## 公用台区
2025年12月济宁供电公司公用台区分布式电源可开放容量信息明细表
序号 | 台区管理单位 | 管理班组 | 所在区域 | 所属10千伏线路 | 台区名称 | 台区变压器容量（kVA） | 分布式电源可开放容量（kVA） | 分布式电源接入电网承载力评估等级 | 供电范围 （城区：细化至社区 农村：细化至村名）
1 | 市中区 | 配电运检三班（市中） | 任城区 | 10kV国道Ⅰ线 | 10kV都市春天东配电室#1变压器 | 800 | 640 | 绿 | 都市春天
2 | 市中区 | 配电运检三班（市中） | 任城区 | 10kV国道Ⅰ线 | 10kV都市春天东配电室#2变压器 | 800 | 640 | 绿 | 都市春天
3 | 市中区 | 配电运检三班（市中） | 任城区 | 10kV国道Ⅰ线 | 10kV都市春天南配电室#1变压器 | 800 | 640 | 绿 | 都市春天
4 | 市中区 | 配电运检三班（市中） | 任城区 | 10kV国道Ⅰ线 | 10kV都市春天南配电室#2变压器 | 800 | 640 | 绿 | 都市春天
5 | 市中区 | 配电运检三班（市中） | 任城区 | 10kV国道Ⅰ线 | 10kV舜泰园东配电室#1变压器 | 1000 | 800 | 绿 | 舜泰园
6 | 市中区 | 配电运检三班（市中） | 任城区 | 10kV国道Ⅰ线 | 10kV舜泰园东配电室#2变压器 | 1000 | 800 | 绿 | 舜泰园
7 | 市中区 | 配电运检三班（市中） | 任城区 | 10kV国道Ⅰ线 | 金宇武装#1变压器 | 500 | 400 | 绿 | 金宇武装
8 | 市中区 | 配电运检三班（市中） | 任城区 | 10kV国道Ⅰ线 | 光明小区南#1变压器 | 500 | 398.5 | 黄 | 光明小区
9 | 市中区 | 配电运检三班（市中） | 任城区 | 10kV国道Ⅰ线 | 光明小区南#2变压器 | 630 | 504 | 绿 | 光明小区
10 | 市中区 | 配电运检三班（市中） | 任城区 | 10kV中太线 | 10kV中太线106G龙城水景苑中心#1变压器 | 500 | 400 | 绿 | 龙城水景苑
11 | 市中区 | 配电运检三班（市中） | 任城区 | 10kV中太线 | 10kV中太线106G龙城水景苑中心2号变压器 | 630 | 504 | 绿 | 龙城水景苑
12 | 市中区 | 配电运检三班（市中） | 任城区 | 10kV中太线 | 10kV中太线106G龙城水景苑中心3号变压器 | 630 | 504 | 绿 | 龙城水景苑
13 | 市中区 | 配电运检三班（市中） | 任城区 | 10kV中太线 | 10kV中太线106G龙城水景苑中心#4变压器 | 500 | 400 | 绿 | 龙城水景苑
14 | 市中区 | 配电运检三班（市中） | 任城区 | 10kV机专线 | 10kV中太线106G龙城水景苑中心#1变压器 | 500 | 400 | 绿 | 龙城水景苑
15 | 市中区 | 配电运检三班（市中） | 任城区 | 10kV机专线 | 10kV中太线106G龙城水景苑中心2号变压器 | 630 | 504 | 绿 | 龙城水景苑
16 | 市中区 | 配电运检三班（市中） | 任城区 | 10kV机专线 | 10kV中太线106G龙城水景苑中心3号变压器 | 630 | 504 | 绿 | 龙城水景苑
17 | 市中区 | 配电运检三班（市中） | 任城区 | 10kV机专线 | 10kV中太线106G龙城水景苑中心#4变压器 | 500 | 400 | 绿 | 龙城水景苑
18 | 市中区 | 配电运检三班（市中） | 任城区 | 10kV中太线 | 10kV中太线106G龙城水景苑2#分配电#1变压器 | 500 | 400 | 绿 | 龙城水景苑
19 | 市中区 | 配电运检三班（市中） | 任城区 | 10kV中太线 | 10kV中太线106G龙城水景苑2#分配电2号变压器 | 630 | 504 | 绿 | 龙城水景苑
20 | 市中区 | 配电运检三班（市中） | 任城区 | 10kV中太线 | 10kV中太线106G龙城水景苑2#分配电#3变压器 | 500 | 400 | 绿 | 龙城水景苑
21 | 市中区 | 配电运检一班（市中） | 任城区 | 10kV塔安Ⅰ线 10kV太西线 | 胜利社区充电桩配电室1号配变 | 1000 | 0 | 红 | 胜利社区
22 | 市中区 | 配电运检一班（市中） | 任城区 | 10kV塔安Ⅰ线 10kV太西线 | 胜利社区中心配电室1号配变 | 1000 | 0 | 红 | 胜利社区
23 | 市中区 | 配电运检一班（市中） | 任城区 | 10kV塔安Ⅰ线 10kV太西线 | 胜利社区中心配电室2号配变 | 1000 | 0 | 红 | 胜利社区
24 | 市中区 | 配电运检一班（市中） | 任城区 | 10kV塔安Ⅰ线 10kV太西线 | 胜利社区中心配电室3号配变 | 1000 | 0 | 红 | 胜利社区
25 | 市中区 | 配电运检三班（市中） | 任城区 | 10kV吴泰Ⅱ线 | 供电公司新天地#1变压器 | 1250 | 1000 | 绿 | 供电公司新天地
26 | 市中区 | 配电运检三班（市中） | 任城区 | 10kV吴泰Ⅱ线 | 供电公司新天地#2变压器 | 1250 | 1000 | 绿 | 供电公司新天地
27 | 市中区 | 配电运检三班（市中） | 任城区 | 10kV吴泰Ⅱ线 | 吴泰水务配电室1号变压器 | 500 | 400 | 绿 | 吴泰水务
28 | 市中区 | 配电运检三班（市中） | 任城区 | 10kV吴泰Ⅱ线 | 吴泰公路人家配电室1号变压器 | 1000 | 800 | 绿 | 吴泰公路人家
29 | 市中区 | 配电运检三班（市中） | 任城区 | 10kV吴泰Ⅱ线 | 吴泰公路人家配电室2号变压器 | 1000 | 800 | 绿 | 吴泰公路人家
30 | 市中区 | 配电运检三班（市中） | 任城区 | 10kV金宇Ⅱ线 | 吴泰公路人家配电室1号变压器 | 1000 | 800 | 绿 | 吴泰公路人家
31 | 市中区 | 配电运检三班（市中） | 任城区 | 10kV金宇Ⅱ线 | 吴泰公路人家配电室2号变压器 | 1000 | 800 | 绿 | 吴泰公路人家
32 | 市中区 | 配电运检三班（市中） | 任城区 | 10kV常泰线 | 101G兴唐之家配电室#1变压器 | 800 | 640 | 绿 | 兴唐之家
33 | 市中区 | 配电运检三班（市中） | 任城区 | 10kV常泰线 | 101G兴唐之家配电室#2变压器 | 800 | 640 | 绿 | 兴唐之家
34 | 市中区 | 配电运检三班（市中） | 任城区 | 10kV常青线 | 101G兴唐之家配电室#1变压器 | 800 | 640 | 绿 | 兴唐之家
35 | 市中区 | 配电运检三班（市中） | 任城区 | 10kV常青线 | 101G兴唐之家配电室#2变压器 | 800 | 640 | 绿 | 兴唐之家
36 | 市中区 | 配电运检一班（市中） | 任城区 | 10kV市南Ⅰ线 | 10kV103G果子巷南配电室1号变压器 | 630 | 504 | 绿 | 果子巷
37 | 市中区 | 配电运检一班（市中） | 任城区 | 10kV市南Ⅰ线 | 10kV106G津浦小区配电室1号变压器 | 630 | 504 | 绿 | 津浦小区
38 | 市中区 | 配电运检一班（市中） | 任城区 | 10kV市南Ⅰ线 | 10kV106G津浦小区配电室2号变压器 | 630 | 504 | 绿 | 津浦小区
39 | 市中区 | 配电运检一班（市中） | 任城区 | 10kV市南Ⅰ线 | 10kV运河津浦北配电室1号变压器 | 630 | 504 | 绿 | 运河津浦
40 | 市中区 | 配电运检一班（市中） | 任城区 | 10kV塔安Ⅰ线 10kV太西线 | 胜利社区中心配电室4号配变 | 1000 | 0 | 红 | 胜利社区
41 | 市中区 | 配电运检一班（市中） | 任城区 | 10kV金韵线 | 10kV百合花园2#配电室1号变压器 | 500 | 400 | 绿 | 百合花园
42 | 市中区 | 配电运检一班（市中） | 任城区 | 10kV金韵线 | 10kV百合花园2#配电室2号变压器 | 500 | 400 | 绿 | 百合花园
43 | 市中区 | 配电运检一班（市中） | 任城区 | 10kV金韵线 | 10kV百合花园2#配电室3号变压器 | 500 | 400 | 绿 | 百合花园
44 | 市中区 | 配电运检一班（市中） | 任城区 | 10kV金韵线 | 10kV百合花园2#配电室4号变压器 | 500 | 400 | 绿 | 百合花园
45 | 市中区 | 配电运检一班（市中） | 任城区 | 10kV常青线 | 10kV常青线常青新村配电室1号配变 | 1000 | 800 | 绿 | 常青新村
46 | 市中区 | 配电运检一班（市中） | 任城区 | 10kV常青线 | 10kV常青线常青新村配电室2号配变 | 1000 | 800 | 绿 | 常青新村
47 | 市中区 | 配电运检一班（市中） | 任城区 | 10kV常青线 | 10kV常青线常青新村配电室3号配变 | 800 | 640 | 绿 | 常青新村
48 | 市中区 | 配电运检一班（市中） | 任城区 | 10kV联络线 | 10kV常青线常青新村配电室1号配变 | 1000 | 800 | 绿 | 常青新村
49 | 市中区 | 配电运检一班（市中） | 任城区 | 10kV联络线 | 10kV常青线常青新村配电室2号配变 | 1000 | 800 | 绿 | 常青新村
50 | 市中区 | 配电运检一班（市中） | 任城区 | 10kV联络线 | 10kV常青线常青新村配电室3号配变 | 800 | 640 | 绿 | 常青新村
51 | 市中区 | 配电运检三班（市中） | 任城区 | 10kV常泰线 | 10kV常泰线秦庄充电站01箱变1号变压器 | 500 | 400 | 绿 | 秦庄充电站
52 | 市中区 | 配电运检三班（市中） | 任城区 | 10kV常泰线 | 10kV常泰线秦庄充电站02箱变1号变压器 | 500 | 400 | 绿 | 秦庄充电站
53 | 市中区 | 配电运检一班（市中） | 任城区 | 10kV车西Ⅰ线 10kV乔庄线 | 环西文景园北区配电室1号变压器 | 630 | 0 | 红 | 环西文景园
54 | 市中区 | 配电运检一班（市中） | 任城区 | 10kV车西Ⅰ线 10kV乔庄线 | 环西文景园北区配电室2号变压器 | 630 | 0 | 红 | 环西文景园
55 | 市中区 | 配电运检一班（市中） | 任城区 | 10kV车西Ⅰ线 10kV乔庄线 | 环西文景园北区配电室3号变压器 | 630 | 0 | 红 | 环西文景园
56 | 市中区 | 配电运检一班（市中） | 任城区 | 10kV车西Ⅱ线 | 10kV车西Ⅱ线7-1G春晓和院中心配电室1号配电变压器 | 800 | 0 | 红 | 春晓和院
57 | 市中区 | 配电运检一班（市中） | 任城区 | 10kV车西Ⅱ线 | 10kV车西Ⅱ线7-1G春晓和院中心配电室2号配电变压器 | 800 | 0 | 红 | 春晓和院
58 | 市中区 | 配电运检一班（市中） | 任城区 | 10kV车西I线 | 10kV车西Ⅱ线7-1G春晓和院中心配电室1号配电变压器 | 800 | 0 | 红 | 春晓和院
59 | 市中区 | 配电运检一班（市中） | 任城区 | 10kV车西I线 | 10kV车西Ⅱ线7-1G春晓和院中心配电室2号配电变压器 | 800 | 0 | 红 | 春晓和院
60 | 市中区 | 配电运检一班（市中） | 任城区 | 10kV车西Ⅲ线 | 10kV车西Ⅲ线101G济安南鲁商运河公馆2号西配电室1号变压器 | 800 | 0 | 红 | 鲁商运河公馆
61 | 市中区 | 配电运检一班（市中） | 任城区 | 10kV车西Ⅲ线 | 10kV车西Ⅲ线101G济安南鲁商运河公馆2号西配电室2号变压器 | 800 | 0 | 红 | 鲁商运河公馆
62 | 市中区 | 配电运检一班（市中） | 任城区 | 10kV车西Ⅲ线 | 10kV车西Ⅲ线101G济安南鲁商运河公馆2号西配电室3号变压器 | 800 | 0 | 红 | 鲁商运河公馆
63 | 市中区 | 配电运检一班（市中） | 任城区 | 10kV车西Ⅲ线 | 10kV车西Ⅲ线102G孝养城#1配电室1号配变 | 1000 | 0 | 红 | 孝养城
64 | 市中区 | 配电运检一班（市中） | 任城区 | 10kV车西Ⅲ线 | 10kV车西Ⅲ线102G孝养城#1配电室2号配变 | 1000 | 0 | 红 | 孝养城
65 | 市中区 | 配电运检一班（市中） | 任城区 | 10kV车西Ⅲ线 | 10kV车西Ⅲ线102G孝养城#1配电室3号配变 | 1000 | 0 | 红 | 孝养城
66 | 市中区 | 配电运检一班（市中） | 任城区 | 10kV车西Ⅲ线 | 10kV车西Ⅲ线102G孝养城#1配电室4号配变 | 1000 | 0 | 红 | 孝养城
67 | 市中区 | 配电运检一班（市中） | 任城区 | 10kV车西Ⅲ线 | 10kV车西Ⅲ线102G孝养城#2配电室1号配变 | 1000 | 0 | 红 | 孝养城
68 | 市中区 | 配电运检一班（市中） | 任城区 | 10kV车西Ⅲ线 | 10kV车西Ⅲ线102G孝养城#2配电室2号配变 | 1000 | 0 | 红 | 孝养城
69 | 市中区 | 配电运检一班（市中） | 任城区 | 10kV车西Ⅲ线 | 10kV车西Ⅲ线102G孝养城#3配电室1号配变 | 630 | 0 | 红 | 孝养城
70 | 市中区 | 配电运检一班（市中） | 任城区 | 10kV车西Ⅲ线 | 10kV车西Ⅲ线102G孝养城#3配电室2号配变 | 630 | 0 | 红 | 孝养城
71 | 市中区 | 配电运检一班（市中） | 任城区 | 10kV车西Ⅲ线 | 10kV车西Ⅲ线102G孝养城#3配电室3号配变 | 630 | 0 | 红 | 孝养城
72 | 市中区 | 配电运检一班（市中） | 任城区 | 10kV车西Ⅲ线 | 10kV车西Ⅲ线102G孝养城#3配电室4号配变 | 630 | 0 | 红 | 孝养城
73 | 市中区 | 配电运检一班（市中） | 任城区 | 10kV车西Ⅲ线 | 10kV车西Ⅲ线102G孝养城中心配电室1号变压器 | 1000 | 0 | 红 | 孝养城
74 | 市中区 | 配电运检一班（市中） | 任城区 | 10kV车西Ⅲ线 | 10kV车西Ⅲ线102G孝养城中心配电室2号变压器 | 1000 | 0 | 红 | 孝养城
75 | 市中区 | 配电运检一班（市中） | 任城区 | 10kV车西Ⅲ线 | 10kV车西Ⅲ线102G孝养城中心配电室3号变压器 | 1000 | 0 | 红 | 孝养城
76 | 市中区 | 配电运检一班（市中） | 任城区 | 10kV车西Ⅲ线 | 10kV车西Ⅲ线102G孝养城中心配电室4号变压器 | 1000 | 0 | 红 | 孝养城
77 | 市中区 | 配电运检一班（市中） | 任城区 | 10kV车西V线 | 10kV车西Ⅲ线102G孝养城中心配电室1号变压器 | 1000 | 0 | 红 | 孝养城
78 | 市中区 | 配电运检一班（市中） | 任城区 | 10kV车西V线 | 10kV车西Ⅲ线102G孝养城中心配电室2号变压器 | 1000 | 0 | 红 | 孝养城
79 | 市中区 | 配电运检一班（市中） | 任城区 | 10kV车西V线 | 10kV车西Ⅲ线102G孝养城中心配电室3号变压器 | 1000 | 0 | 红 | 孝养城
80 | 市中区 | 配电运检一班（市中） | 任城区 | 10kV车西V线 | 10kV车西Ⅲ线102G孝养城中心配电室4号变压器 | 1000 | 0 | 红 | 孝养城
81 | 市中区 | 配电运检一班（市中） | 任城区 | 10kV车西Ⅲ线 | 10kV车西Ⅲ线鲁商运河101G济安南鲁商运河公馆1号中心配电室1号变压器 | 1000 | 0 | 红 | 鲁商运河公馆
82 | 市中区 | 配电运检一班（市中） | 任城区 | 10kV车西Ⅲ线 | 10kV车西Ⅲ线鲁商运河101G济安南鲁商运河公馆1号中心配电室2号变压器 | 1000 | 0 | 红 | 鲁商运河公馆
83 | 市中区 | 配电运检一班（市中） | 任城区 | 10kV车西Ⅲ线 | 10kV车西Ⅲ线鲁商运河101G济安南鲁商运河公馆1号中心配电室3号变压器 | 1000 | 0 | 红 | 鲁商运河公馆
84 | 市中区 | 配电运检一班（市中） | 任城区 | 10kV车西V线 | 10kV车西Ⅲ线鲁商运河101G济安南鲁商运河公馆1号中心配电室1号变压器 | 1000 | 0 | 红 | 鲁商运河公馆
85 | 市中区 | 配电运检一班（市中） | 任城区 | 10kV车西V线 | 10kV车西Ⅲ线鲁商运河101G济安南鲁商运河公馆1号中心配电室2号变压器 | 1000 | 0 | 红 | 鲁商运河公馆
86 | 市中区 | 配电运检一班（市中） | 任城区 | 10kV车西V线 | 10kV车西Ⅲ线鲁商运河101G济安南鲁商运河公馆1号中心配电室3号变压器 | 1000 | 0 | 红 | 鲁商运河公馆
87 | 市中区 | 配电运检一班（市中） | 任城区 | 10kV车西Ⅳ线 | 10kV车西Ⅳ线101G济安南水韵城1号西北配电室1号变压器 | 1000 | 0 | 红 | 水韵城
88 | 市中区 | 配电运检一班（市中） | 任城区 | 10kV车西Ⅳ线 | 10kV车西Ⅳ线101G济安南水韵城1号西北配电室2号变压器 | 1000 | 0 | 红 | 水韵城
89 | 市中区 | 配电运检一班（市中） | 任城区 | 10kV车西Ⅳ线 | 10kV车西Ⅳ线101G济安南水韵城1号西北配电室3号变压器 | 1000 | 0 | 红 | 水韵城
90 | 市中区 | 配电运检一班（市中） | 任城区 | 10kV车西Ⅳ线 | 10kV车西Ⅳ线101G济安南水韵城2号西配电室1号变压器 | 1000 | 0 | 红 | 水韵城
91 | 市中区 | 配电运检一班（市中） | 任城区 | 10kV车西Ⅳ线 | 10kV车西Ⅳ线101G济安南水韵城2号西配电室2号变压器 | 1000 | 0 | 红 | 水韵城
92 | 市中区 | 配电运检一班（市中） | 任城区 | 10kV车西Ⅳ线 | 10kV车西Ⅳ线101G济安南水韵城2号西配电室3号变压器 | 1000 | 0 | 红 | 水韵城
93 | 市中区 | 配电运检一班（市中） | 任城区 | 10kV车西Ⅳ线 | 10kV车西Ⅳ线101G济安南水韵城3号中心配电室1号变压器 | 1000 | 0 | 红 | 水韵城
94 | 市中区 | 配电运检一班（市中） | 任城区 | 10kV车西Ⅳ线 | 10kV车西Ⅳ线101G济安南水韵城3号中心配电室2号变压器 | 1000 | 0 | 红 | 水韵城
95 | 市中区 | 配电运检一班（市中） | 任城区 | 10kV车西Ⅳ线 | 10kV车西Ⅳ线101G济安南水韵城3号中心配电室3号变压器 | 1000 | 0 | 红 | 水韵城
96 | 市中区 | 配电运检一班（市中） | 任城区 | 10kV车西VI线 | 10kV车西Ⅳ线101G济安南水韵城3号中心配电室1号变压器 | 1000 | 0 | 红 | 水韵城
97 | 市中区 | 配电运检一班（市中） | 任城区 | 10kV车西VI线 | 10kV车西Ⅳ线101G济安南水韵城3号中心配电室2号变压器 | 1000 | 0 | 红 | 水韵城
98 | 市中区 | 配电运检一班（市中） | 任城区 | 10kV车西VI线 | 10kV车西Ⅳ线101G济安南水韵城3号中心配电室3号变压器 | 1000 | 0 | 红 | 水韵城
99 | 市中区 | 配电运检一班（市中） | 任城区 | 10kV车西Ⅳ线 | 10kV车西Ⅳ线101G济安南水韵城6号配电室1号变压器 | 1000 | 0 | 红 | 水韵城
100 | 市中区 | 配电运检一班（市中） | 任城区 | 10kV车西Ⅳ线 | 10kV车西Ⅳ线101G济安南水韵城6号配电室2号变压器 | 1000 | 0 | 红 | 水韵城
101 | 市中区 | 配电运检一班（市中） | 任城区 | 10kV车西Ⅳ线 | 10kV车西Ⅳ线101G济安南水韵城7号配电室1号变压器 | 800 | 0 | 红 | 水韵城
102 | 市中区 | 配电运检一班（市中） | 任城区 | 10kV车西Ⅳ线 | 10kV车西Ⅳ线101G济安南水韵城7号配电室2号变压器 | 800 | 0 | 红 | 水韵城
103 | 市中区 | 配电运检一班（市中） | 任城区 | 10kV车西Ⅳ线 | 10kV车西Ⅳ线青特瑞马星悦B区中心配配电室1号配变 | 1000 | 0 | 红 | 青特瑞马星悦B区
104 | 市中区 | 配电运检一班（市中） | 任城区 | 10kV车西Ⅳ线 | 10kV车西Ⅳ线青特瑞马星悦B区中心配配电室2号配变 | 1000 | 0 | 红 | 青特瑞马星悦B区
105 | 市中区 | 配电运检一班（市中） | 任城区 | 10kV车西Ⅳ线 | 10kV车西Ⅳ线青特瑞马星悦B区中心配配电室3号配变 | 1000 | 0 | 红 | 青特瑞马星悦B区
106 | 市中区 | 配电运检一班（市中） | 任城区 | 10kV车西Ⅰ线 10kV乔庄线 | 环西文景园南区东配电室#1变压器 | 630 | 0 | 红 | 环西文景园
107 | 市中区 | 配电运检一班（市中） | 任城区 | 10kV车西Ⅰ线 10kV乔庄线 | 环西文景园南区东配电室#2变压器 | 630 | 0 | 红 | 环西文景园
108 | 市中区 | 配电运检一班（市中） | 任城区 | 10kV车西Ⅰ线 10kV乔庄线 | 环西文景园南区西南配电室#1变压器 | 630 | 0 | 红 | 环西文景园
109 | 市中区 | 配电运检一班（市中） | 任城区 | 10kV车西Ⅳ线 | 10kV车西Ⅳ线水韵城101G水韵城北区#4配电室1号变压器 | 800 | 0 | 红 | 水韵城
110 | 市中区 | 配电运检一班（市中） | 任城区 | 10kV车西Ⅳ线 | 10kV车西Ⅳ线水韵城101G水韵城北区#4配电室2号变压器 | 800 | 0 | 红 | 水韵城
111 | 市中区 | 配电运检一班（市中） | 任城区 | 10kV车西Ⅳ线 | 10kV车西Ⅳ线水韵城101G水韵城北区#4配电室3号变压器 | 800 | 0 | 红 | 水韵城
112 | 市中区 | 配电运检一班（市中） | 任城区 | 10kV车西Ⅳ线 | 10kV车西Ⅳ线水韵城101G水韵城北区8号配电室1号变压器 | 1000 | 0 | 红 | 水韵城
113 | 市中区 | 配电运检一班（市中） | 任城区 | 10kV车西Ⅳ线 | 10kV车西Ⅳ线水韵城101G水韵城北区8号配电室2号变压器 | 1000 | 0 | 红 | 水韵城
114 | 市中区 | 配电运检一班（市中） | 任城区 | 10kV车西Ⅳ线 | 10kV车西Ⅳ线水韵城101G水韵城北区8号配电室3号变压器 | 1000 | 0 | 红 | 水韵城
115 | 市中区 | 配电运检一班（市中） | 任城区 | 10kV车西Ⅳ线 | 10kV车西Ⅳ线水韵城101G水韵城南区4号配电室1号变压器 | 800 | 0 | 红 | 水韵城
116 | 市中区 | 配电运检一班（市中） | 任城区 | 10kV车西Ⅳ线 | 10kV车西Ⅳ线水韵城101G水韵城南区4号配电室2号变压器 | 800 | 0 | 红 | 水韵城
117 | 市中区 | 配电运检一班（市中） | 任城区 | 10kV车西Ⅵ线 | 10kV车西Ⅴ线101G车站西曼哈顿#1中心配电室1号变压器 | 1000 | 0 | 红 | 曼哈顿
118 | 市中区 | 配电运检一班（市中） | 任城区 | 10kV车西Ⅵ线 | 10kV车西Ⅴ线101G车站西曼哈顿#1中心配电室2号变压器 | 1000 | 0 | 红 | 曼哈顿
119 | 市中区 | 配电运检一班（市中） | 任城区 | 10kV车西Ⅵ线 | 10kV车西Ⅴ线101G车站西曼哈顿#1中心配电室3号变压器 | 1000 | 0 | 红 | 曼哈顿
120 | 市中区 | 配电运检一班（市中） | 任城区 | 10kV车西Ⅵ线 | 10kV车西Ⅴ线101G车站西曼哈顿#1中心配电室4号变压器 | 1000 | 0 | 红 | 曼哈顿
121 | 市中区 | 配电运检一班（市中） | 任城区 | 10kV车西Ⅴ线 | 10kV车西Ⅴ线101G车站西曼哈顿#1中心配电室1号变压器 | 1000 | 0 | 红 | 曼哈顿
122 | 市中区 | 配电运检一班（市中） | 任城区 | 10kV车西Ⅴ线 | 10kV车西Ⅴ线101G车站西曼哈顿#1中心配电室2号变压器 | 1000 | 0 | 红 | 曼哈顿
123 | 市中区 | 配电运检一班（市中） | 任城区 | 10kV车西Ⅴ线 | 10kV车西Ⅴ线101G车站西曼哈顿#1中心配电室3号变压器 | 1000 | 0 | 红 | 曼哈顿
124 | 市中区 | 配电运检一班（市中） | 任城区 | 10kV车西Ⅴ线 | 10kV车西Ⅴ线101G车站西曼哈顿#1中心配电室4号变压器 | 1000 | 0 | 红 | 曼哈顿
125 | 市中区 | 配电运检一班（市中） | 任城区 | 10kV车西Ⅵ线 | 10kV车西Ⅴ线101G车站西曼哈顿#2东配电室1号变压器 | 800 | 0 | 红 | 车站西曼哈顿
126 | 市中区 | 配电运检一班（市中） | 任城区 | 10kV车西Ⅵ线 | 10kV车西Ⅴ线101G车站西曼哈顿#2东配电室2号变压器 | 800 | 0 | 红 | 车站西曼哈顿
127 | 市中区 | 配电运检一班（市中） | 任城区 | 10kV车西Ⅵ线 | 10kV车西Ⅴ线101G车站西曼哈顿#2东配电室3号变压器 | 800 | 0 | 红 | 车站西曼哈顿
128 | 市中区 | 配电运检一班（市中） | 任城区 | 10kV车西Ⅵ线 | 10kV车西Ⅴ线101G车站西曼哈顿#2东配电室4号变压器 | 800 | 0 | 红 | 车站西曼哈顿
129 | 市中区 | 配电运检一班（市中） | 任城区 | 10kV车西Ⅵ线 | 10kV车西Ⅴ线101G车站西曼哈顿#3南配电室1号变压器 | 1000 | 0 | 红 | 车站西曼哈顿
130 | 市中区 | 配电运检一班（市中） | 任城区 | 10kV车西Ⅵ线 | 10kV车西Ⅴ线101G车站西曼哈顿#3南配电室2号变压器 | 1000 | 0 | 红 | 车站西曼哈顿
131 | 市中区 | 配电运检一班（市中） | 任城区 | 10kV车西Ⅵ线 | 10kV车西Ⅴ线101G车站西曼哈顿#3南配电室3号变压器 | 1000 | 0 | 红 | 车站西曼哈顿
132 | 市中区 | 配电运检一班（市中） | 任城区 | 10kV车西Ⅵ线 | 10kV车西Ⅴ线101G车站西曼哈顿#3南配电室4号变压器 | 1000 | 0 | 红 | 车站西曼哈顿
133 | 市中区 | 配电运检一班（市中） | 任城区 | 10kV车西Ⅴ线 | 10kV车西Ⅴ线102G济安南鲁商运河公馆二期3号西南配电室1号变压器 | 1000 | 0 | 红 | 鲁商运河公馆
134 | 市中区 | 配电运检一班（市中） | 任城区 | 10kV车西Ⅴ线 | 10kV车西Ⅴ线102G济安南鲁商运河公馆二期3号西南配电室2号变压器 | 1000 | 0 | 红 | 鲁商运河公馆
135 | 市中区 | 配电运检一班（市中） | 任城区 | 10kV车西Ⅴ线 | 10kV车西Ⅴ线102G济安南鲁商运河公馆二期3号西南配电室3号变压器 | 1000 | 0 | 红 | 鲁商运河公馆
136 | 市中区 | 配电运检一班（市中） | 任城区 | 10kV车西Ⅴ线 | 10kV车西Ⅴ线102G济安南鲁商运河公馆二期3号西南配电室4号变压器 | 1000 | 0 | 红 | 鲁商运河公馆
137 | 市中区 | 配电运检一班（市中） | 任城区 | 10kV车西Ⅴ线 | 10kV车西Ⅴ线102G济安南鲁商运河公馆二期4号西北配电室1号变压器 | 1000 | 0 | 红 | 鲁商运河公馆
138 | 市中区 | 配电运检一班（市中） | 任城区 | 10kV车西Ⅴ线 | 10kV车西Ⅴ线102G济安南鲁商运河公馆二期4号西北配电室2号变压器 | 1000 | 0 | 红 | 鲁商运河公馆
139 | 市中区 | 配电运检一班（市中） | 任城区 | 10kV车西Ⅴ线 | 10kV车西Ⅴ线102G济安南鲁商运河公馆二期4号西北配电室3号变压器 | 1000 | 0 | 红 | 鲁商运河公馆
140 | 市中区 | 配电运检一班（市中） | 任城区 | 10kV车西Ⅴ线 | 10kV车西Ⅴ线102G济安南鲁商运河公馆二期4号西北配电室4号变压器 | 1000 | 0 | 红 | 鲁商运河公馆
141 | 市中区 | 配电运检一班（市中） | 任城区 | 10kV车西Ⅴ线 | 10kV车西Ⅴ线102G济安南鲁商运河公馆二期5号中心配电室1号变压器 | 1000 | 0 | 红 | 鲁商运河公馆
142 | 市中区 | 配电运检一班（市中） | 任城区 | 10kV车西Ⅴ线 | 10kV车西Ⅴ线102G济安南鲁商运河公馆二期5号中心配电室2号变压器 | 1000 | 0 | 红 | 鲁商运河公馆
143 | 市中区 | 配电运检一班（市中） | 任城区 | 10kV车西Ⅴ线 | 10kV车西Ⅴ线102G济安南鲁商运河公馆二期5号中心配电室3号变压器 | 1000 | 0 | 红 | 鲁商运河公馆
144 | 市中区 | 配电运检一班（市中） | 任城区 | 10kV车西Ⅴ线 | 10kV车西Ⅴ线102G济安南鲁商运河公馆二期5号中心配电室4号变压器 | 1000 | 0 | 红 | 鲁商运河公馆
145 | 市中区 | 配电运检一班（市中） | 任城区 | 10kV车西III线 | 10kV车西Ⅴ线102G济安南鲁商运河公馆二期5号中心配电室1号变压器 | 1000 | 0 | 红 | 鲁商运河公馆
146 | 市中区 | 配电运检一班（市中） | 任城区 | 10kV车西III线 | 10kV车西Ⅴ线102G济安南鲁商运河公馆二期5号中心配电室2号变压器 | 1000 | 0 | 红 | 鲁商运河公馆
147 | 市中区 | 配电运检一班（市中） | 任城区 | 10kV车西III线 | 10kV车西Ⅴ线102G济安南鲁商运河公馆二期5号中心配电室3号变压器 | 1000 | 0 | 红 | 鲁商运河公馆
148 | 市中区 | 配电运检一班（市中） | 任城区 | 10kV车西III线 | 10kV车西Ⅴ线102G济安南鲁商运河公馆二期5号中心配电室4号变压器 | 1000 | 0 | 红 | 鲁商运河公馆
149 | 市中区 | 配电运检一班（市中） | 任城区 | 10kV车西Ⅴ线 | 10kV车西Ⅴ线201G华锦苑E区配电室2号变压器 | 630 | 0 | 红 | 华锦苑E区
150 | 市中区 | 配电运检一班（市中） | 任城区 | 10kV车西Ⅴ线 | 10kV车西Ⅴ线201G华锦苑E区配电室3号变压器 | 630 | 0 | 红 | 华锦苑E区
151 | 市中区 | 配电运检一班（市中） | 任城区 | 10kV车西Ⅴ线 | 10kV车西Ⅴ线201G华锦苑E区配电室4号变压器 | 630 | 0 | 红 | 华锦苑E区
152 | 市中区 | 配电运检一班（市中） | 任城区 | 10kV车西Ⅴ线 | 10kV车西Ⅴ线201G华锦苑E区配电室1号配变 | 630 | 0 | 红 | 华锦苑E区
153 | 市中区 | 配电运检一班（市中） | 任城区 | 10kV车西VI线 | 10kV车西Ⅴ线201G华锦苑E区配电室2号变压器 | 630 | 0 | 红 | 华锦苑E区
154 | 市中区 | 配电运检一班（市中） | 任城区 | 10kV车西VI线 | 10kV车西Ⅴ线201G华锦苑E区配电室3号变压器 | 630 | 0 | 红 | 华锦苑E区
155 | 市中区 | 配电运检一班（市中） | 任城区 | 10kV车西VI线 | 10kV车西Ⅴ线201G华锦苑E区配电室4号变压器 | 630 | 0 | 红 | 华锦苑E区
156 | 市中区 | 配电运检一班（市中） | 任城区 | 10kV车西VI线 | 10kV车西Ⅴ线201G华锦苑E区配电室1号配变 | 630 | 0 | 红 | 华锦苑E区
157 | 市中区 | 配电运检一班（市中） | 任城区 | 10kV车西Ⅴ线 | 10kV车西Ⅴ线曼哈顿101G华盛苑1号中心配电室1号变压器 | 1000 | 0 | 红 | 华盛苑
158 | 市中区 | 配电运检一班（市中） | 任城区 | 10kV车西Ⅴ线 | 10kV车西Ⅴ线曼哈顿101G华盛苑1号中心配电室2号变压器 | 1000 | 0 | 红 | 华盛苑
159 | 市中区 | 配电运检一班（市中） | 任城区 | 10kV车西Ⅴ线 | 10kV车西Ⅴ线曼哈顿101G华盛苑1号中心配电室3号变压器 | 1000 | 0 | 红 | 华盛苑
160 | 市中区 | 配电运检一班（市中） | 任城区 | 10kV车西Ⅴ线 | 10kV车西Ⅴ线曼哈顿101G华盛苑1号中心配电室4号变压器 | 1000 | 0 | 红 | 华盛苑
161 | 市中区 | 配电运检一班（市中） | 任城区 | 10kV车西VI线 | 10kV车西Ⅴ线曼哈顿101G华盛苑1号中心配电室1号变压器 | 1000 | 0 | 红 | 华盛苑
162 | 市中区 | 配电运检一班（市中） | 任城区 | 10kV车西VI线 | 10kV车西Ⅴ线曼哈顿101G华盛苑1号中心配电室2号变压器 | 1000 | 0 | 红 | 华盛苑
163 | 市中区 | 配电运检一班（市中） | 任城区 | 10kV车西VI线 | 10kV车西Ⅴ线曼哈顿101G华盛苑1号中心配电室3号变压器 | 1000 | 0 | 红 | 华盛苑
164 | 市中区 | 配电运检一班（市中） | 任城区 | 10kV车西VI线 | 10kV车西Ⅴ线曼哈顿101G华盛苑1号中心配电室4号变压器 | 1000 | 0 | 红 | 华盛苑
165 | 市中区 | 配电运检一班（市中） | 任城区 | 10kV车西VI线 | 10kV车西Ⅴ线曼哈顿101G华盛苑2号东配电室1号变压器 | 1000 | 0 | 红 | 华盛苑
166 | 市中区 | 配电运检一班（市中） | 任城区 | 10kV车西Ⅴ线 | 10kV车西Ⅴ线曼哈顿101G华盛苑2号东配电室2号变压器 | 1000 | 0 | 红 | 华盛苑
167 | 市中区 | 配电运检一班（市中） | 任城区 | 10kV车西Ⅴ线 | 10kV车西Ⅴ线曼哈顿101G华盛苑3号西配电室1号变压器 | 1000 | 0 | 红 | 华盛苑
168 | 市中区 | 配电运检一班（市中） | 任城区 | 10kV车西Ⅴ线 | 10kV车西Ⅴ线曼哈顿101G华盛苑3号西配电室2号变压器 | 1000 | 0 | 红 | 华盛苑
169 | 市中区 | 配电运检一班（市中） | 任城区 | 10kV车西Ⅴ线 | 10kV车西Ⅴ线曼哈顿101G华盛苑3号西配电室3号变压器 | 1000 | 0 | 红 | 华盛苑
170 | 市中区 | 配电运检一班（市中） | 任城区 | 10kV车西Ⅴ线 | 10kV车西Ⅴ线曼哈顿101G华盛苑3号西配电室4号变压器 | 1000 | 0 | 红 | 华盛苑
171 | 市中区 | 配电运检一班（市中） | 任城区 | 10kV车西Ⅴ线 | 10kV车西V线三里屯箱式变1*630k箱式变1号配变 | 630 | 0 | 红 | 三里屯
172 | 市中区 | 配电运检一班（市中） | 任城区 | 10kV金宇‖线 | 10kV大地开闭所配电室1号变压器 | 800 | 640 | 绿 | 大地开闭所
173 | 市中区 | 配电运检一班（市中） | 任城区 | 10kV金宇‖线 | 10kV大地开闭所配电室2号变压器 | 800 | 640 | 绿 | 大地开闭所
174 | 市中区 | 配电运检一班（市中） | 任城区 | 10kV金宇‖线 | 10kV大地开闭所配电室3号变压器 | 800 | 640 | 绿 | 大地开闭所
175 | 市中区 | 配电运检三班（市中） | 任城区 | 10kV国道Ⅰ线 | 10kV大地开闭所配电室1号变压器 | 800 | 640 | 绿 | 大地开闭所
176 | 市中区 | 配电运检三班（市中） | 任城区 | 10kV国道Ⅰ线 | 10kV大地开闭所配电室2号变压器 | 800 | 640 | 绿 | 大地开闭所
177 | 市中区 | 配电运检三班（市中） | 任城区 | 10kV国道Ⅰ线 | 10kV大地开闭所配电室3号变压器 | 800 | 640 | 绿 | 大地开闭所
178 | 市中区 | 配电运检三班（市中） | 任城区 | 10kV塔安Ⅰ线 | 10kV东刘阳光西1号变压器 | 630 | 504 | 绿 | 东刘阳光
179 | 市中区 | 配电运检三班（市中） | 任城区 | 10kV塔安Ⅰ线 | 10kV东刘阳光西2号变压器 | 630 | 504 | 绿 | 东刘阳光
180 | 市中区 | 配电运检一班（市中） | 任城区 | 10kV车西Ⅰ线 10kV乔庄线 | 环西文景园南区西南配电室#2变压器 | 630 | 0 | 红 | 环西文景园
181 | 市中区 | 配电运检一班（市中） | 任城区 | 10kV金韵线 | 10kV金韵线103G任兴隧道1号箱变变压器 | 200 | 160 | 绿 | 任兴隧道
182 | 市中区 | 配电运检一班（市中） | 任城区 | 10kV金韵线 | 10kV金韵线103G任兴隧道2号箱变变压器 | 200 | 160 | 绿 | 任兴隧道
183 | 市中区 | 配电运检一班（市中） | 任城区 | 10kV金韵线 | 10kV金韵线106G碧桂园济州印象二期#2东配电室1号变压器 | 800 | 640 | 绿 | 碧桂园济州印象
184 | 市中区 | 配电运检一班（市中） | 任城区 | 10kV金韵线 | 10kV金韵线106G碧桂园济州印象二期#2东配电室2号变压器 | 800 | 640 | 绿 | 碧桂园济州印象
185 | 市中区 | 配电运检一班（市中） | 任城区 | 10kV金韵线 | 10kV金韵线106G碧桂园济州印象二期#2东配电室3号变压器 | 800 | 640 | 绿 | 碧桂园济州印象
186 | 市中区 | 配电运检一班（市中） | 任城区 | 10kV金韵线 | 10kV金韵线106G碧桂园济州印象二期中心配电室1号变压器 | 800 | 640 | 绿 | 碧桂园济州印象二期
187 | 市中区 | 配电运检一班（市中） | 任城区 | 10kV金韵线 | 10kV金韵线106G碧桂园济州印象二期中心配电室2号变压器 | 800 | 640 | 绿 | 碧桂园济州印象二期
188 | 市中区 | 配电运检一班（市中） | 任城区 | 10kV金韵线 | 10kV金韵线106G碧桂园济州印象二期中心配电室3号变压器 | 800 | 640 | 绿 | 碧桂园济州印象二期
189 | 市中区 | 配电运检一班（市中） | 任城区 | 10kV金韵线 | 10kV金韵线106G济州印象西区2#北配电室1号变压器 | 800 | 640 | 绿 | 济州印象西区
190 | 市中区 | 配电运检一班（市中） | 任城区 | 10kV金韵线 | 10kV金韵线106G济州印象西区2#北配电室2号变压器 | 800 | 640 | 绿 | 济州印象西区
191 | 市中区 | 配电运检一班（市中） | 任城区 | 10kV金韵线 | 10kV金韵线106G济州印象西区2#北配电室3号变压器 | 800 | 640 | 绿 | 济州印象西区
192 | 市中区 | 配电运检一班（市中） | 任城区 | 10kV金韵线 | 10kV金韵线106G济州印象西区2#北配电室4号变压器 | 800 | 640 | 绿 | 济州印象西区
193 | 市中区 | 配电运检三班（市中） | 任城区 | 10kV国道Ⅰ线 | 10kV光明西箱变1号变压器 | 400 | 320 | 绿 | 光明西
194 | 市中区 | 配电运检三班（市中） | 任城区 | 10kV国道Ⅰ线 | 10kV光明小区北配电室1号变压器技改更换 | 1000 | 800 | 绿 | 光明小区
195 | 市中区 | 配电运检三班（市中） | 任城区 | 10kV国道Ⅰ线 | 10kV光明小区北配电室2号变压器技改更换 | 1000 | 800 | 绿 | 光明小区
196 | 市中区 | 配电运检三班（市中） | 任城区 | 10kV广场线 | 10kV广场线101G里彦配电室1号变压器 | 630 | 504 | 绿 | 里彦
197 | 市中区 | 配电运检三班（市中） | 任城区 | 10kV广场线 | 10kV广场线101G里彦配电室2号变压器 | 630 | 504 | 绿 | 里彦
198 | 市中区 | 配电运检三班（市中） | 任城区 | 10kV广发Ⅱ线 | 10kV广发Ⅱ线新世纪大厦101G新世纪大厦#1配电室1号变压器 | 1000 | 800 | 绿 | 新世纪大厦
199 | 市中区 | 配电运检三班（市中） | 任城区 | 10kV广发Ⅱ线 | 10kV广发Ⅱ线新世纪大厦101G新世纪大厦#1配电室2号变压器 | 1000 | 800 | 绿 | 新世纪大厦
200 | 市中区 | 配电运检三班（市中） | 任城区 | 10kV铺苑线 | 10kV广发Ⅱ线新世纪大厦101G新世纪大厦#1配电室1号变压器 | 1000 | 800 | 绿 | 新世纪大厦
201 | 市中区 | 配电运检三班（市中） | 任城区 | 10kV铺苑线 | 10kV广发Ⅱ线新世纪大厦101G新世纪大厦#1配电室2号变压器 | 1000 | 800 | 绿 | 新世纪大厦
202 | 市中区 | 配电运检三班（市中） | 任城区 | 10kV国道Ⅱ线 | 10kV国道Ⅱ线17-201G天圳四季城配电室1号变压器 | 800 | 640 | 绿 | 天圳四季城
203 | 市中区 | 配电运检三班（市中） | 任城区 | 10kV国道Ⅱ线 | 10kV国道Ⅱ线17-201G天圳四季城配电室2号变压器 | 800 | 640 | 绿 | 天圳四季城
204 | 市中区 | 配电运检三班（市中） | 任城区 | 10kV国道Ⅱ线 | 10kV国道Ⅱ线17-201G天圳四季城配电室3号变压器 | 800 | 640 | 绿 | 天圳四季城
205 | 市中区 | 配电运检三班（市中） | 任城区 | 10kV国道Ⅱ线 | 10kV国道Ⅱ线17-201G天圳四季城配电室4号变压器 | 800 | 640 | 绿 | 天圳四季城
206 | 市中区 | 配电运检三班（市中） | 任城区 | 10kV金宇I线 | 10kV国道Ⅱ线17-201G天圳四季城配电室1号变压器 | 800 | 640 | 绿 | 天圳四季城
207 | 市中区 | 配电运检三班（市中） | 任城区 | 10kV金宇I线 | 10kV国道Ⅱ线17-201G天圳四季城配电室2号变压器 | 800 | 640 | 绿 | 天圳四季城
208 | 市中区 | 配电运检三班（市中） | 任城区 | 10kV金宇I线 | 10kV国道Ⅱ线17-201G天圳四季城配电室3号变压器 | 800 | 640 | 绿 | 天圳四季城
209 | 市中区 | 配电运检三班（市中） | 任城区 | 10kV金宇I线 | 10kV国道Ⅱ线17-201G天圳四季城配电室4号变压器 | 800 | 640 | 绿 | 天圳四季城
210 | 市中区 | 配电运检三班（市中） | 任城区 | 10kV国道Ⅱ线 | 10kV国道Ⅱ线19G康城丽景#2北配电室1号变压器 | 1000 | 800 | 绿 | 康城丽景
211 | 市中区 | 配电运检三班（市中） | 任城区 | 10kV国道Ⅱ线 | 10kV国道Ⅱ线19G康城丽景#2北配电室2号变压器 | 1000 | 800 | 绿 | 康城丽景
212 | 市中区 | 配电运检三班（市中） | 任城区 | 10kV国道Ⅱ线 | 10kV国道Ⅱ线19G康城丽景3#东配电室1号变压器 | 1000 | 800 | 绿 | 康城丽景
213 | 市中区 | 配电运检三班（市中） | 任城区 | 10kV国道Ⅱ线 | 10kV国道Ⅱ线19G康城丽景3#东配电室2号变压器 | 1000 | 800 | 绿 | 康城丽景
214 | 市中区 | 配电运检三班（市中） | 任城区 | 10kV果园线 | 10kV果园线101G济邹三里营箱变变压器 | 630 | 504 | 绿 | 济邹三里营
215 | 市中区 | 配电运检三班（市中） | 任城区 | 10kV海关线 | 10kV海关线21G海关规划院配电室1号变压器 | 500 | 400 | 绿 | 海关规划院
216 | 市中区 | 配电运检一班（市中） | 任城区 | 10kV鹤东Ⅱ线 | 10kV鹤东Ⅱ线13G中南瑞马樾府2号中心配电室1号变压器 | 1000 | 0 | 红 | 中南瑞马樾府
217 | 市中区 | 配电运检一班（市中） | 任城区 | 10kV鹤东Ⅱ线 | 中南瑞马樾府2号中心配电室2号配变 | 1000 | 0 | 红 | 中南瑞马樾府
218 | 市中区 | 配电运检一班（市中） | 任城区 | 10kV鹤东Ⅱ线 | 10kV鹤东Ⅱ线13G中南瑞马樾府2号中心配电室三号变压器出线13配电变压器 | 800 | 0 | 红 | 中南瑞马樾府
219 | 市中区 | 配电运检一班（市中） | 任城区 | 10kV鹤东I线 | 10kV鹤东Ⅱ线13G中南瑞马樾府2号中心配电室1号变压器 | 1000 | 0 | 红 | 中南瑞马樾府
220 | 市中区 | 配电运检一班（市中） | 任城区 | 10kV鹤东Ⅰ线 | 中南瑞马樾府2号中心配电室2号配变 | 1000 | 0 | 红 | 中南瑞马樾府
221 | 市中区 | 配电运检一班（市中） | 任城区 | 10kV鹤东I线 | 10kV鹤东Ⅱ线13G中南瑞马樾府2号中心配电室三号变压器出线13配电变压器 | 800 | 0 | 红 | 中南瑞马樾府
222 | 市中区 | 配电运检一班（市中） | 任城区 | 10kV鹤东Ⅱ线 | 10kV鹤东Ⅱ线2G保利时光印象#1东配电室1号变压器 | 1000 | 0 | 红 | 保利时光印象小区
223 | 市中区 | 配电运检一班（市中） | 任城区 | 10kV鹤东Ⅱ线 | 10kV鹤东Ⅱ线2G保利时光印象#1东配电室2号变压器 | 1000 | 0 | 红 | 保利时光印象小区
224 | 市中区 | 配电运检一班（市中） | 任城区 | 10kV鹤东Ⅱ线 | 10kV鹤东Ⅱ线2G保利时光印象#1东配电室3号变压器 | 1000 | 0 | 红 | 保利时光印象小区
225 | 市中区 | 配电运检一班（市中） | 任城区 | 10kV鹤东Ⅱ线 | 10kV鹤东Ⅱ线2G保利时光印象#1东配电室4号变压器 | 1000 | 0 | 红 | 保利时光印象小区
226 | 市中区 | 配电运检一班（市中） | 任城区 | 10kV鹤东Ⅱ线 | 10kV鹤东Ⅱ线2G保利时光印象2#北配电室1号变压器 | 1000 | 0 | 红 | 保利时光印象
227 | 市中区 | 配电运检一班（市中） | 任城区 | 10kV鹤东Ⅱ线 | 10kV鹤东Ⅱ线2G保利时光印象2#北配电室2号变压器 | 1000 | 0 | 红 | 保利时光印象
228 | 市中区 | 配电运检一班（市中） | 任城区 | 10kV鹤东Ⅱ线 | 10kV鹤东Ⅱ线2G保利时光印象2#北配电室3号变压器 | 1000 | 0 | 红 | 保利时光印象
229 | 市中区 | 配电运检一班（市中） | 任城区 | 10kV鹤东Ⅱ线 | 10kV鹤东Ⅱ线2G保利时光印象2#北配电室4号变压器 | 1000 | 0 | 红 | 保利时光印象
230 | 市中区 | 配电运检一班（市中） | 任城区 | 10kV鹤东Ⅱ线 | 10kV鹤东Ⅱ线2G保利时光印象小区#3中心1号变压器 | 1000 | 0 | 红 | 保利时光印象小区
231 | 市中区 | 配电运检一班（市中） | 任城区 | 10kV鹤东Ⅱ线 | 10kV鹤东Ⅱ线2G保利时光印象小区#3中心2号变压器 | 1000 | 0 | 红 | 保利时光印象小区
232 | 市中区 | 配电运检一班（市中） | 任城区 | 10kV鹤东Ⅱ线 | 10kV鹤东Ⅱ线2G保利时光印象小区#3中心3号变压器 | 1000 | 0 | 红 | 保利时光印象小区
233 | 市中区 | 配电运检一班（市中） | 任城区 | 10kV鹤东Ⅱ线 | 10kV鹤东Ⅱ线2G保利时光印象小区#3中心4号变压器 | 1000 | 0 | 红 | 保利时光印象小区
234 | 市中区 | 配电运检一班（市中） | 任城区 | 10kV鹤东I线 | 10kV鹤东Ⅱ线2G保利时光印象小区#3中心1号变压器 | 1000 | 0 | 红 | 保利时光印象小区
235 | 市中区 | 配电运检一班（市中） | 任城区 | 10kV鹤东I线 | 10kV鹤东Ⅱ线2G保利时光印象小区#3中心2号变压器 | 1000 | 0 | 红 | 保利时光印象小区
236 | 市中区 | 配电运检一班（市中） | 任城区 | 10kV鹤东I线 | 10kV鹤东Ⅱ线2G保利时光印象小区#3中心3号变压器 | 1000 | 0 | 红 | 保利时光印象小区
237 | 市中区 | 配电运检一班（市中） | 任城区 | 10kV鹤东I线 | 10kV鹤东Ⅱ线2G保利时光印象小区#3中心4号变压器 | 1000 | 0 | 红 | 保利时光印象小区
238 | 市中区 | 配电运检一班（市中） | 任城区 | 10kV鹤南Ⅰ线 | 10kV鹤南Ⅰ线牛屯圣华宁苑南配电室1号配变 | 630 | 0 | 红 | 华宁苑
239 | 市中区 | 配电运检一班（市中） | 任城区 | 10kV鹤南Ⅰ线 | 10kV鹤南Ⅰ线牛屯圣华宁苑南配电室2号配变 | 630 | 0 | 红 | 华宁苑
240 | 市中区 | 配电运检三班（市中） | 任城区 | 10kV红东线 | 10kV红东线16G红东交警配电室1号变压器 | 315 | 252 | 绿 | 红东交警
241 | 市中区 | 配电运检三班（市中） | 任城区 | 10kV红东线 | 10kV红东线车轮厂宿舍配电室配电室1号配变 | 630 | 504 | 绿 | 车轮厂宿舍
242 | 市中区 | 配电运检三班（市中） | 任城区 | 10kV红东线 | 10kV红东线车轮厂宿舍配电室配电室2号配变 | 630 | 504 | 绿 | 车轮厂宿舍
243 | 市中区 | 配电运检三班（市中） | 任城区 | 10kV红东线 | 10kV红东线车轮厂宿舍配电室配电室3号配变 | 630 | 504 | 绿 | 车轮厂宿舍
244 | 市中区 | 配电运检三班（市中） | 任城区 | 10kV红东线 | 10kV红东线计委中心分支日报社配电室变压器 | 400 | 320 | 绿 | 日报社
245 | 市中区 | 配电运检三班（市中） | 任城区 | 10kV金红Ⅰ线 | 10kV红西线#37G运河怡居城#1中心配电室1号变压器 | 800 | 640 | 绿 | 运河怡居城
246 | 市中区 | 配电运检三班（市中） | 任城区 | 10kV金红Ⅰ线 | 10kV红西线#37G运河怡居城#1中心配电室3号变压器 | 800 | 640 | 绿 | 运河怡居城
247 | 市中区 | 配电运检三班（市中） | 任城区 | 10kV金红Ⅰ线 | 10kV红西线#37G运河怡居城#2配电室1号变压器 | 800 | 640 | 绿 | 运河怡居城
248 | 市中区 | 配电运检三班（市中） | 任城区 | 10kV金红Ⅰ线 | 10kV红西线#37G运河怡居城#2配电室2号变压器 | 800 | 640 | 绿 | 运河怡居城
249 | 市中区 | 配电运检三班（市中） | 任城区 | 10kV金红Ⅰ线 | 10kV红西线#37G运河怡居城#2配电室3号变压器 | 800 | 640 | 绿 | 运河怡居城
250 | 市中区 | 配电运检三班（市中） | 任城区 | 10kV鲁源Ⅰ线 | 10kV红西线#37G运河怡居城#1中心配电室1号变压器 | 800 | 640 | 绿 | 运河怡居城
251 | 市中区 | 配电运检三班（市中） | 任城区 | 10kV鲁源Ⅰ线 | 10kV红西线#37G运河怡居城#1中心配电室3号变压器 | 800 | 640 | 绿 | 运河怡居城
252 | 市中区 | 配电运检三班（市中） | 任城区 | 10kV鲁源Ⅰ线 | 10kV红西线#37G运河怡居城#2配电室1号变压器 | 800 | 640 | 绿 | 运河怡居城
253 | 市中区 | 配电运检三班（市中） | 任城区 | 10kV鲁源Ⅰ线 | 10kV红西线#37G运河怡居城#2配电室2号变压器 | 800 | 640 | 绿 | 运河怡居城
254 | 市中区 | 配电运检三班（市中） | 任城区 | 10kV鲁源Ⅰ线 | 10kV红西线#37G运河怡居城#2配电室3号变压器 | 800 | 640 | 绿 | 运河怡居城
255 | 市中区 | 配电运检三班（市中） | 任城区 | 10kV金红Ⅰ线 | 10kV红西线西刘分支28G金塔花园配电室1号变压器 | 800 | 640 | 绿 | 金塔花园
256 | 市中区 | 配电运检三班（市中） | 任城区 | 10kV金红Ⅰ线 | 10kV红西线西刘分支28G金塔花园配电室2号变压器 | 800 | 640 | 绿 | 金塔花园
257 | 市中区 | 配电运检三班（市中） | 任城区 | 10kV金红II线 | 10kV红西线西刘分支28G金塔花园配电室1号变压器 | 800 | 640 | 绿 | 金塔花园
258 | 市中区 | 配电运检三班（市中） | 任城区 | 10kV金红II线 | 10kV红西线西刘分支28G金塔花园配电室2号变压器 | 800 | 640 | 绿 | 金塔花园
259 | 市中区 | 配电运检一班（市中） | 任城区 | 10kV玉苑线 10kV乔庄线 | 青年城玉锦苑#1中心配电室1号配变 | 1000 | 0 | 红 | 玉锦苑
260 | 市中区 | 配电运检三班（市中） | 任城区 | 10kV华城Ⅲ线 | 10kV华城Ⅲ线101G宏河美地#3东北配电室1号变压器 | 1000 | 800 | 绿 | 宏河美地
261 | 市中区 | 配电运检三班（市中） | 任城区 | 10kV华城Ⅲ线 | 10kV华城Ⅲ线101G宏河美地#3东北配电室2号变压器 | 1000 | 800 | 绿 | 宏河美地
262 | 市中区 | 配电运检三班（市中） | 任城区 | 10kV华城Ⅲ线 | 10kV华城Ⅲ线101G宏河美地#3东北配电室3号变压器 | 1000 | 800 | 绿 | 宏河美地
263 | 市中区 | 配电运检三班（市中） | 任城区 | 10kV华城Ⅲ线 | 10kV华城Ⅲ线101G宏河美地#3东北配电室4号变压器 | 1000 | 800 | 绿 | 宏河美地
264 | 市中区 | 配电运检三班（市中） | 任城区 | 10kV华城Ⅲ线 | 10kV华城Ⅲ线101G宏河美地#4东南配电室1号变压器 | 800 | 640 | 绿 | 宏河美地
265 | 市中区 | 配电运检三班（市中） | 任城区 | 10kV华城Ⅲ线 | 10kV华城Ⅲ线101G宏河美地#4东南配电室2号变压器 | 800 | 640 | 绿 | 宏河美地
266 | 市中区 | 配电运检三班（市中） | 任城区 | 10kV华城Ⅲ线 | 10kV华城Ⅲ线101G宏河美地#4东南配电室3号变压器 | 800 | 640 | 绿 | 宏河美地
267 | 市中区 | 配电运检三班（市中） | 任城区 | 10kV华城Ⅲ线 | 10kV华城Ⅲ线101G宏河美地#4东南配电室4号变压器 | 800 | 640 | 绿 | 宏河美地
268 | 市中区 | 配电运检三班（市中） | 任城区 | 10kV华城Ⅲ线 | 10kV华城Ⅲ线101G宏河美地2#西南配电室1号变压器 | 1000 | 800 | 绿 | 宏河美地
269 | 市中区 | 配电运检三班（市中） | 任城区 | 10kV华城Ⅲ线 | 10kV华城Ⅲ线101G宏河美地2#西南配电室2号变压器 | 1000 | 800 | 绿 | 宏河美地
270 | 市中区 | 配电运检三班（市中） | 任城区 | 10kV华城Ⅲ线 | 10kV华城Ⅲ线101G宏河美地2#西南配电室3号变压器 | 1000 | 800 | 绿 | 宏河美地
271 | 市中区 | 配电运检三班（市中） | 任城区 | 10kV华城Ⅲ线 | 10kV华城Ⅲ线101G宏河美地2#西南配电室4号变压器 | 1000 | 800 | 绿 | 宏河美地
272 | 市中区 | 配电运检三班（市中） | 任城区 | 10kV华城Ⅲ线 | 10kV华城Ⅲ线101G宏河美地1#中心配电室1号变压器 | 1000 | 800 | 绿 | 宏河美地
273 | 市中区 | 配电运检三班（市中） | 任城区 | 10kV华城Ⅲ线 | 10kV华城Ⅲ线101G宏河美地1#中心配电室2号变压器 | 1000 | 800 | 绿 | 宏河美地
274 | 市中区 | 配电运检三班（市中） | 任城区 | 10kV华城Ⅲ线 | 10kV华城Ⅲ线101G宏河美地1#中心配电室3号变压器 | 1000 | 800 | 绿 | 宏河美地
275 | 市中区 | 配电运检三班（市中） | 任城区 | 10kV华城Ⅲ线 | 10kV华城Ⅲ线101G宏河美地1#中心配电室4号变压器 | 1000 | 800 | 绿 | 宏河美地
276 | 市中区 | 配电运检三班（市中） | 任城区 | 10kV华城IV线 | 10kV华城Ⅲ线101G宏河美地1#中心配电室1号变压器 | 1000 | 800 | 绿 | 宏河美地
277 | 市中区 | 配电运检三班（市中） | 任城区 | 10kV华城IV线 | 10kV华城Ⅲ线101G宏河美地1#中心配电室2号变压器 | 1000 | 800 | 绿 | 宏河美地
278 | 市中区 | 配电运检三班（市中） | 任城区 | 10kV华城IV线 | 10kV华城Ⅲ线101G宏河美地1#中心配电室3号变压器 | 1000 | 800 | 绿 | 宏河美地
279 | 市中区 | 配电运检三班（市中） | 任城区 | 10kV华城IV线 | 10kV华城Ⅲ线101G宏河美地1#中心配电室4号变压器 | 1000 | 800 | 绿 | 宏河美地
280 | 市中区 | 配电运检三班（市中） | 任城区 | 10kV华城Ⅲ线 | 10kV华城Ⅲ线102G圣湖世家#2东配电室2号配变 | 1000 | 800 | 绿 | 圣湖世家
281 | 市中区 | 配电运检三班（市中） | 任城区 | 10kV华城Ⅲ线 | 10kV华城Ⅲ线102G圣湖世家#2东配电室1号配变 | 1000 | 800 | 绿 | 圣湖世家
282 | 市中区 | 配电运检三班（市中） | 任城区 | 10kV华城Ⅲ线 | 10kV华城Ⅲ线102G圣湖世家#2东配电室3号配变 | 1000 | 800 | 绿 | 圣湖世家
283 | 市中区 | 配电运检三班（市中） | 任城区 | 10kV华城Ⅲ线 | 10kV华城Ⅲ线102G圣湖世家#2东配电室4号配变 | 1000 | 800 | 绿 | 圣湖世家
284 | 市中区 | 配电运检三班（市中） | 任城区 | 10kV华城Ⅲ线 | 10kV华城Ⅲ线102G圣湖世家#3西南配电室1号变压器 | 1000 | 800 | 绿 | 圣湖世家
285 | 市中区 | 配电运检三班（市中） | 任城区 | 10kV华城Ⅲ线 | 10kV华城Ⅲ线102G圣湖世家#3西南配电室2号配变 | 1000 | 800 | 绿 | 圣湖世家
286 | 市中区 | 配电运检三班（市中） | 任城区 | 10kV华城Ⅲ线 | 10kV华城Ⅲ线102G圣湖世家#3西南配电室3号配变 | 1000 | 800 | 绿 | 圣湖世家
287 | 市中区 | 配电运检三班（市中） | 任城区 | 10kV华城Ⅲ线 | 10kV华城Ⅲ线102G圣湖世家#3西南配电室4号变压器 | 1000 | 800 | 绿 | 圣湖世家
288 | 市中区 | 配电运检三班（市中） | 任城区 | 10kV华城Ⅲ线 | 10kV华城Ⅲ线102G圣湖世家#4地下配电室1号变压器 | 1000 | 800 | 绿 | 圣湖世家
289 | 市中区 | 配电运检三班（市中） | 任城区 | 10kV华城Ⅲ线 | 10kV华城Ⅲ线102G圣湖世家中心#1配电室2号变压器 | 1000 | 800 | 绿 | 圣湖世家
290 | 市中区 | 配电运检三班（市中） | 任城区 | 10kV华城Ⅲ线 | 10kV华城Ⅲ线102G圣湖世家中心#1配电室1号配变 | 1000 | 800 | 绿 | 圣湖世家
291 | 市中区 | 配电运检三班（市中） | 任城区 | 10kV华城Ⅲ线 | 10kV华城Ⅲ线102G圣湖世家中心#1配电室4号配变 | 1000 | 800 | 绿 | 圣湖世家
292 | 市中区 | 配电运检三班（市中） | 任城区 | 10kV华城Ⅲ线 | 10kV华城Ⅲ线102G圣湖世家中心1#配电室3号变压器 | 1000 | 800 | 绿 | 圣湖世家
293 | 市中区 | 配电运检三班（市中） | 任城区 | 10kV中玺线 | 10kV华城Ⅲ线102G圣湖世家中心#1配电室2号变压器 | 1000 | 800 | 绿 | 圣湖世家
294 | 市中区 | 配电运检三班（市中） | 任城区 | 10kV中玺线 | 10kV华城Ⅲ线102G圣湖世家中心#1配电室1号配变 | 1000 | 800 | 绿 | 圣湖世家
295 | 市中区 | 配电运检三班（市中） | 任城区 | 10kV中玺线 | 10kV华城Ⅲ线102G圣湖世家中心#1配电室4号配变 | 1000 | 800 | 绿 | 圣湖世家
296 | 市中区 | 配电运检三班（市中） | 任城区 | 10kV中玺线 | 10kV华城Ⅲ线102G圣湖世家中心1#配电室3号变压器 | 1000 | 800 | 绿 | 圣湖世家
297 | 市中区 | 配电运检三班（市中） | 任城区 | 10kV华城Ⅳ线 | 10kV华城Ⅳ线前中营F2地块东区充电桩配电室1号变压器 | 630 | 504 | 绿 | 前中营F2地块
298 | 市中区 | 配电运检三班（市中） | 任城区 | 10kV华城Ⅳ线 | 10kV华城Ⅳ线前中营F2地块东区中心配电室1号变压器 | 1000 | 800 | 绿 | 前中营F2地块
299 | 市中区 | 配电运检三班（市中） | 任城区 | 10kV华城Ⅳ线 | 10kV华城Ⅳ线前中营F2地块东区中心配电室2号变压器 | 1000 | 800 | 绿 | 前中营F2地块
300 | 市中区 | 配电运检三班（市中） | 任城区 | 10kV华城Ⅳ线 | 110kV华城Ⅳ线前中营F2地块东区中心配电室3号变压器 | 1000 | 800 | 绿 | 前中营F2地块
301 | 市中区 | 配电运检三班（市中） | 任城区 | 10kV华城Ⅲ线 | 10kV华城Ⅳ线前中营F2地块东区中心配电室1号变压器 | 1000 | 800 | 绿 | 前中营F2地块
302 | 市中区 | 配电运检三班（市中） | 任城区 | 10kV华城Ⅲ线 | 10kV华城Ⅳ线前中营F2地块东区中心配电室2号变压器 | 1000 | 800 | 绿 | 前中营F2地块
303 | 市中区 | 配电运检三班（市中） | 任城区 | 10kV华城III线 | 110kV华城Ⅳ线前中营F2地块东区中心配电室3号变压器 | 1000 | 800 | 绿 | 前中营F2地块
304 | 市中区 | 配电运检三班（市中） | 任城区 | 10kV环北线 | 10kV环北线103G金宇华任尚品配电室1号变压器 | 800 | 640 | 绿 | 金宇华任尚品
305 | 市中区 | 配电运检三班（市中） | 任城区 | 10kV环北线 | 10kV环北线103G金宇华任尚品配电室2号变压器 | 800 | 640 | 绿 | 金宇华任尚品
306 | 市中区 | 配电运检三班（市中） | 任城区 | 10kV环北线 | 10kV环北线103G金宇华任尚品配电室3号变压器 | 800 | 640 | 绿 | 金宇华任尚品
307 | 市中区 | 配电运检三班（市中） | 任城区 | 10kV金环线 | 10kV环北线103G金宇华任尚品配电室1号变压器 | 800 | 640 | 绿 | 金宇华任尚品
308 | 市中区 | 配电运检三班（市中） | 任城区 | 10kV金环线 | 10kV环北线103G金宇华任尚品配电室2号变压器 | 800 | 640 | 绿 | 金宇华任尚品
309 | 市中区 | 配电运检三班（市中） | 任城区 | 10kV金环线 | 10kV环北线103G金宇华任尚品配电室3号变压器 | 800 | 640 | 绿 | 金宇华任尚品
310 | 市中区 | 配电运检三班（市中） | 任城区 | 10kV三环线 | 10kV环北线110G德麟祥帝景配电室1号变压器 | 800 | 640 | 绿 | 德麟祥帝景
311 | 市中区 | 配电运检三班（市中） | 任城区 | 10kV三环线 | 10kV环北线110G德麟祥帝景配电室2号变压器 | 800 | 640 | 绿 | 德麟祥帝景
312 | 市中区 | 配电运检三班（市中） | 任城区 | 10kV三学线 | 10kV环北线110G德麟祥帝景配电室1号变压器 | 800 | 640 | 绿 | 德麟祥帝景
313 | 市中区 | 配电运检三班（市中） | 任城区 | 10kV三学线 | 10kV环北线110G德麟祥帝景配电室2号变压器 | 800 | 640 | 绿 | 德麟祥帝景
314 | 市中区 | 配电运检一班（市中） | 任城区 | 10kV王母阁Ⅳ线 | 10kV环西线106G南池水景园D区北分配电室1号配电变压器 | 630 | 0 | 红 | 南池水景园
315 | 市中区 | 配电运检一班（市中） | 任城区 | 10kV王母阁Ⅳ线 | 10kV环西线106G南池水景园D区北分配电室2号配电变压器 | 630 | 0 | 红 | 南池水景园
316 | 市中区 | 配电运检一班（市中） | 任城区 | 10kV王母阁Ⅳ线 | 10kV环西线108G南池水景园B区南#2分配电室1号配电变压器 | 800 | 0 | 红 | 南池水景园B区
317 | 市中区 | 配电运检一班（市中） | 任城区 | 10kV王母阁Ⅳ线 | 10kV环西线108G南池水景园B区南#2分配电室2号配电变压器 | 800 | 0 | 红 | 南池水景园B区
318 | 市中区 | 配电运检一班（市中） | 任城区 | 10kV王母阁Ⅳ线 | 10kV环西线108G南池水景园B区南#2分配电室3号配电变压器 | 800 | 0 | 红 | 南池水景园B区
319 | 市中区 | 配电运检一班（市中） | 任城区 | 10kV王母阁Ⅳ线 | 10kV环西线108G南池水景园B区中心配电室1号变压器 | 800 | 0 | 红 | 南池水景园
320 | 市中区 | 配电运检一班（市中） | 任城区 | 10kV王母阁Ⅳ线 | 10kV环西线108G南池水景园B区中心配电室2号变压器 | 800 | 0 | 红 | 南池水景园
321 | 市中区 | 配电运检一班（市中） | 任城区 | 10kV王母阁Ⅳ线 | 10kV环西线108G南池水景园B区中心配电室3号变压器 | 800 | 0 | 红 | 南池水景园
322 | 市中区 | 配电运检一班（市中） | 任城区 | 10kV王母阁Ⅳ线 | 10kV环西线108G南池水景园C区1#配电室1号变压器 | 800 | 0 | 红 | 南池水景园C区
323 | 市中区 | 配电运检一班（市中） | 任城区 | 10kV王母阁Ⅳ线 | 10kV环西线108G南池水景园C区1#配电室2号变压器 | 800 | 0 | 红 | 南池水景园C区
324 | 市中区 | 配电运检一班（市中） | 任城区 | 10kV王母阁Ⅳ线 | 10kV环西线108G南池水景园C区1#配电室3号变压器 | 800 | 0 | 红 | 南池水景园
325 | 市中区 | 配电运检一班（市中） | 任城区 | 10kV玉苑线 10kV乔庄线 | 青年城玉锦苑#1中心配电室2号配变 | 1000 | 0 | 红 | 玉锦苑
326 | 市中区 | 配电运检一班（市中） | 任城区 | 10kV玉苑线 10kV乔庄线 | 青年城玉锦苑#1中心配电室3号配变 | 1000 | 0 | 红 | 青年城玉锦苑
327 | 市中区 | 配电运检一班（市中） | 任城区 | 10kV玉苑线 10kV乔庄线 | 青年城玉锦苑#1中心配电室4号配变 | 1000 | 0 | 红 | 青年城玉锦苑
328 | 市中区 | 配电运检一班（市中） | 任城区 | 10kV玉苑线 10kV乔庄线 | 青年城玉锦苑#2配电室1号配变 | 1000 | 0 | 红 | 玉锦苑
329 | 市中区 | 配电运检一班（市中） | 任城区 | 10kV玉苑线 10kV乔庄线 | 青年城玉锦苑#2配电室2号配变 | 1000 | 0 | 红 | 玉锦苑
330 | 市中区 | 配电运检一班（市中） | 任城区 | 10kV玉苑线 10kV乔庄线 | 青年城玉锦苑#2配电室3号配变 | 800 | 0 | 红 | 玉锦苑
331 | 市中区 | 配电运检一班（市中） | 任城区 | 10kV玉苑线 10kV乔庄线 | 青年城玉锦苑#2配电室4号配变 | 800 | 0 | 红 | 玉锦苑
332 | 市中区 | 配电运检一班（市中） | 任城区 | 10kV玉苑线 10kV乔庄线 | 青年城玉锦苑#3配电室1号配变 | 800 | 0 | 红 | 玉锦苑
333 | 市中区 | 配电运检一班（市中） | 任城区 | 10kV玉苑线 10kV乔庄线 | 青年城玉锦苑#3配电室2号配变 | 800 | 0 | 红 | 玉锦苑
334 | 市中区 | 配电运检一班（市中） | 任城区 | 10kV车西Ⅳ线 10kV大桥线 | 青特瑞马星悦A区北分配电室1号配变 | 1000 | 0 | 红 | 青特瑞马星悦A区
335 | 市中区 | 配电运检一班（市中） | 任城区 | 10kV车西Ⅳ线 10kV大桥线 | 青特瑞马星悦A区北分配电室2号配变 | 1000 | 0 | 红 | 青特瑞马星悦A区
336 | 市中区 | 配电运检一班（市中） | 任城区 | 10kV车西Ⅳ线 10kV大桥线 | 青特瑞马星悦A区北分配电室3号配变 | 1000 | 0 | 红 | 青特瑞马星悦A区
337 | 市中区 | 配电运检三班（市中） | 任城区 | 10kV永基线 | 10kV济北线22G新华永基中心配电室1号变压器 | 800 | 640 | 绿 | 新华永基
338 | 市中区 | 配电运检三班（市中） | 任城区 | 10kV永基线 | 10kV济北线22G新华永基中心配电室2号变压器 | 800 | 640 | 绿 | 新华永基
339 | 市中区 | 配电运检一班（市中） | 任城区 | 10kV车西Ⅳ线 10kV大桥线 | 青特瑞马星悦A区充电桩配电室1号配变 | 630 | 0 | 红 | 青特瑞马星悦A区
340 | 市中区 | 配电运检一班（市中） | 任城区 | 10kV车西Ⅳ线 10kV大桥线 | 青特瑞马星悦B区充电桩配电室1号配变 | 630 | 0 | 红 | 青特瑞马星悦A区
341 | 市中区 | 配电运检一班（市中） | 任城区 | 10kV太白线 | 10kV白衣堂箱变1号变压器 | 400 | 0 | 红 | 白衣堂
342 | 市中区 | 配电运检三班（市中） | 任城区 | 10kV塔安Ⅰ线 | 10kV济北线30G济安锦绣前城配电室1号变压器 | 800 | 640 | 绿 | 济安锦绣前城
343 | 市中区 | 配电运检三班（市中） | 任城区 | 10kV塔安Ⅰ线 | 10kV济北线30G济安锦绣前城配电室2号变压器 | 800 | 640 | 绿 | 济安锦绣前城
344 | 市中区 | 配电运检三班（市中） | 任城区 | 10kV塔安Ⅰ线 | 10kV济北线服装城支31-06G兴东小区配电室1号变压器 | 630 | 504 | 绿 | 兴东小区
345 | 市中区 | 配电运检三班（市中） | 任城区 | 10kV塔安Ⅰ线 | 济北幸福嘉园配电室1号变压器 | 630 | 504 | 绿 | 济北幸福嘉园
346 | 市中区 | 配电运检三班（市中） | 任城区 | 10kV塔安Ⅰ线 | 济北幸福嘉园#2配变压器 | 630 | 504 | 绿 | 济北幸福嘉园
347 | 市中区 | 配电运检一班（市中） | 任城区 | 10kV乔庄线 | 10kV车西Ⅰ线26G南池春晓南配电室1号变压器 | 1000 | 0 | 红 | 南池春晓
348 | 市中区 | 配电运检一班（市中） | 任城区 | 10kV三城Ⅰ线 | 10kV金城Ⅰ线气象局分支102-201环网柜02G气象局配电室1号变压器 | 400 | 320 | 绿 | 气象局
349 | 市中区 | 配电运检一班（市中） | 任城区 | 10kV金城Ⅱ线 | 10kV金城Ⅱ线南刘机电(农电)（四到户）箱变 | 500 | 400 | 绿 | 南刘机电(农电)
350 | 市中区 | 配电运检一班（市中） | 任城区 | 10kV金城Ⅱ线 | 10kV金城Ⅱ线实验中学东配电室(户表改造) | 500 | 400 | 绿 | 实验中学
351 | 市中区 | 配电运检一班（市中） | 任城区 | 10kV三国Ⅰ线 | 10kV金国Ⅰ线吴泰电机南配电室1号变压器 | 315 | 252 | 绿 | 吴泰电机
352 | 市中区 | 配电运检一班（市中） | 任城区 | 10kV金国Ⅱ线 | 10kV金国Ⅱ线锦华小区配电室1号变压器 | 630 | 504 | 绿 | 锦华小区
353 | 市中区 | 配电运检三班（市中） | 任城区 | 10kV金太Ⅰ线 | 10kV金太Ⅰ线宋南村4号台区1号变压器 | 630 | 504 | 绿 | 宋南村
354 | 市中区 | 配电运检三班（市中） | 任城区 | 10kV金太Ⅰ线 | 10kV金太Ⅰ线宋南箱变1号变压器 | 400 | 320 | 绿 | 宋南村
355 | 市中区 | 配电运检三班（市中） | 任城区 | 10kV金太Ⅰ线 | 10kV金太Ⅰ线太西宋南西区箱变1号变压器 | 630 | 504 | 绿 | 宋南村
356 | 市中区 | 配电运检一班（市中） | 任城区 | 10kV三文线 | 10kV金文线文化小区#1箱变1号配变 | 630 | 504 | 绿 | 文化小区
357 | 市中区 | 配电运检一班（市中） | 任城区 | 10kV三文线 | 10kV金文线文化小区#2箱变1号配变 | 630 | 504 | 绿 | 文化小区
358 | 市中区 | 配电运检一班（市中） | 任城区 | 10kV三文线 | 10kV金文线中山水务分支#1-1G文化小区箱变变压器 | 400 | 320 | 绿 | 文化小区
359 | 市中区 | 配电运检三班（市中） | 任城区 | 10kV国道Ⅱ线 | 10kV金宇家居城配电室1号变压器 | 800 | 640 | 绿 | 金宇家居城
360 | 市中区 | 配电运检三班（市中） | 任城区 | 10kV国道Ⅱ线 | 10kV金宇家居城配电室2号变压器 | 800 | 640 | 绿 | 金宇家居城
361 | 市中区 | 配电运检三班（市中） | 任城区 | 10kV国道Ⅱ线 | 10kV金宇家居城配电室3号变压器 | 800 | 640 | 绿 | 金宇家居城
362 | 市中区 | 配电运检一班（市中） | 任城区 | 10kV金城Ⅱ线 | 10kV金宇家居城配电室1号变压器 | 800 | 640 | 绿 | 金宇家居城
363 | 市中区 | 配电运检一班（市中） | 任城区 | 10kV金城Ⅱ线 | 10kV金宇家居城配电室2号变压器 | 800 | 640 | 绿 | 金宇家居城
364 | 市中区 | 配电运检一班（市中） | 任城区 | 10kV金城Ⅱ线 | 10kV金宇家居城配电室3号变压器 | 800 | 640 | 绿 | 金宇家居城
365 | 市中区 | 配电运检三班（市中） | 任城区 | 10kV开泰线 | 10kV开泰线金景华府#1中心配电室配电室1号配变 | 1000 | 800 | 绿 | 金景华府
366 | 市中区 | 配电运检三班（市中） | 任城区 | 10kV开泰线 | 10kV开泰线金景华府#1中心配电室配电室3号配变 | 1000 | 800 | 绿 | 金景华府
367 | 市中区 | 配电运检三班（市中） | 任城区 | 10kV开泰线 | 金景华府#1中心配电室配电室2号配变 | 1000 | 800 | 绿 | 金景华府
368 | 市中区 | 配电运检三班（市中） | 任城区 | 10kV开泰线 | 金景华府#1中心配电室配电室4号配变 | 1000 | 800 | 绿 | 金景华府
369 | 市中区 | 配电运检三班（市中） | 任城区 | 10kV鲁源I线 | 10kV开泰线金景华府#1中心配电室配电室1号配变 | 1000 | 800 | 绿 | 金景华府
370 | 市中区 | 配电运检三班（市中） | 任城区 | 10kV鲁源I线 | 10kV开泰线金景华府#1中心配电室配电室3号配变 | 1000 | 800 | 绿 | 金景华府
371 | 市中区 | 配电运检三班（市中） | 任城区 | 10kV鲁源I线 | 金景华府#1中心配电室配电室2号配变 | 1000 | 800 | 绿 | 金景华府
372 | 市中区 | 配电运检三班（市中） | 任城区 | 10kV鲁源I线 | 金景华府#1中心配电室配电室4号配变 | 1000 | 800 | 绿 | 金景华府
373 | 市中区 | 配电运检三班（市中） | 任城区 | 10kV开泰线 | 10kV开泰线金景华府#2充电桩箱变箱式变1号配变 | 630 | 504 | 绿 | 金景华府
374 | 市中区 | 配电运检三班（市中） | 任城区 | 10kV开泰线 | 10kV开泰线金景华府#2配电室配电室5号配变 | 1000 | 800 | 绿 | 金景华府
375 | 市中区 | 配电运检三班（市中） | 任城区 | 10kV开泰线 | 10kV开泰线金景华府#2配电室配电室6号配变 | 1000 | 800 | 绿 | 金景华府
376 | 市中区 | 配电运检三班（市中） | 任城区 | 10kV开泰线 | 10kV开泰线金景华府#2配电室配电室7号配变 | 1000 | 800 | 绿 | 金景华府
377 | 市中区 | 配电运检三班（市中） | 任城区 | 10kV开泰线 | 10kV开泰线金景华府#2配电室配电室8号配变 | 500 | 400 | 绿 | 金景华府
378 | 市中区 | 配电运检三班（市中） | 任城区 | 10kV开泰线 | 10kV开泰线金景华府#3充电桩箱变箱式变1号配变 | 400 | 320 | 绿 | 金景华府
379 | 市中区 | 配电运检三班（市中） | 任城区 | 10kV开泰线 | 10kV开泰线圆梦新城#1配电室配电室1号配变 | 1000 | 800 | 绿 | 圆梦新城
380 | 市中区 | 配电运检三班（市中） | 任城区 | 10kV开泰线 | 10kV开泰线圆梦新城#1配电室配电室2号配变 | 1000 | 800 | 绿 | 圆梦新城
381 | 市中区 | 配电运检三班（市中） | 任城区 | 10kV开泰线 | 10kV开泰线圆梦新城#1配电室配电室3号配变 | 1000 | 800 | 绿 | 圆梦新城
382 | 市中区 | 配电运检三班（市中） | 任城区 | 10kV开泰线 | 10kV开泰线圆梦新城#1配电室配电室4号配变 | 1000 | 800 | 绿 | 圆梦新城
383 | 市中区 | 配电运检三班（市中） | 任城区 | 10kV济安线 | 10kV开泰线圆梦新城#1配电室配电室1号配变 | 1000 | 800 | 绿 | 圆梦新城
384 | 市中区 | 配电运检三班（市中） | 任城区 | 10kV济安线 | 10kV开泰线圆梦新城#1配电室配电室2号配变 | 1000 | 800 | 绿 | 圆梦新城
385 | 市中区 | 配电运检三班（市中） | 任城区 | 10kV济安线 | 10kV开泰线圆梦新城#1配电室配电室3号配变 | 1000 | 800 | 绿 | 圆梦新城
386 | 市中区 | 配电运检三班（市中） | 任城区 | 10kV济安线 | 10kV开泰线圆梦新城#1配电室配电室4号配变 | 1000 | 800 | 绿 | 圆梦新城
387 | 市中区 | 配电运检一班（市中） | 任城区 | 10kV乔庄线 | 10kV车西Ⅰ线26G南池春晓南配电室2号变压器 | 1000 | 0 | 红 | 南池春晓
388 | 市中区 | 配电运检一班（市中） | 任城区 | 10kV王母阁Ⅰ线 | 10kV来鹤线17-02G米场配电室2号变压器 | 400 | 0 | 红 | 米场
389 | 市中区 | 配电运检一班（市中） | 任城区 | 10kV王母阁Ⅰ线 | 10kV来鹤线19G再生资源配电室2号变压器 | 315 | 0 | 红 | 再生资源
390 | 市中区 | 配电运检一班（市中） | 任城区 | 10kV乔庄线 | 10kV车西Ⅰ线26G南池春晓南配电室3号变压器 | 1000 | 0 | 红 | 南池春晓
391 | 市中区 | 配电运检一班（市中） | 任城区 | 10kV大桥线 | 10kV车西Ⅳ线青特瑞马星悦B区中心配配电室1号配变 | 1000 | 0 | 红 | 青特瑞马星悦B区
392 | 市中区 | 配电运检三班（市中） | 任城区 | 10kV联络线 | 10kV联络线三官庙配电室2号变压器 | 500 | 400 | 绿 | 三官庙
393 | 市中区 | 配电运检三班（市中） | 任城区 | 10kV联络线 | 三官庙 | 500 | 400 | 绿 | 三官庙
394 | 市中区 | 配电运检一班（市中） | 任城区 | 10kV大桥线 | 10kV车西Ⅳ线青特瑞马星悦B区中心配配电室2号配变 | 1000 | 0 | 红 | 青特瑞马星悦B区
395 | 市中区 | 配电运检一班（市中） | 任城区 | 10kV大桥线 | 10kV车西Ⅳ线青特瑞马星悦B区中心配配电室3号配变 | 1000 | 0 | 红 | 青特瑞马星悦B区
396 | 市中区 | 配电运检一班（市中） | 任城区 | 10kV太白线 | 10kV附院花园配电室1号变压器 | 630 | 0 | 红 | 附院花园
397 | 市中区 | 配电运检一班（市中） | 任城区 | 10kV车西III线 | 10kV梁孝线孝养城中心配电室1号配变 | 1000 | 0 | 红 | 孝养城
398 | 市中区 | 配电运检一班（市中） | 任城区 | 10kV车西III线 | 10kV梁孝线孝养城中心配电室2号配变 | 1000 | 0 | 红 | 孝养城
399 | 市中区 | 配电运检一班（市中） | 任城区 | 10kV车西III线 | 10kV梁孝线孝养城中心配电室3号配变 | 400 | 0 | 红 | 孝养城
400 | 市中区 | 配电运检一班（市中） | 任城区 | 10kV太白线 | 10kV鸿福小区箱变1号变压器 | 400 | 0 | 红 | 鸿福小区
401 | 市中区 | 配电运检一班（市中） | 任城区 | 10kV南池线 | 10kV环西线106G南池水景园D区北分配电室1号配电变压器 | 630 | 0 | 红 | 南池水景园
402 | 市中区 | 配电运检一班（市中） | 任城区 | 10kV南池线 | 10kV环西线106G南池水景园D区北分配电室2号配电变压器 | 630 | 0 | 红 | 南池水景园
403 | 市中区 | 配电运检一班（市中） | 任城区 | 10kV南池线 | 10kV环西线108G南池水景园B区中心配电室1号变压器 | 800 | 0 | 红 | 南池水景园
404 | 市中区 | 配电运检一班（市中） | 任城区 | 10kV南池线 | 10kV环西线108G南池水景园B区中心配电室2号变压器 | 800 | 0 | 红 | 南池水景园
405 | 市中区 | 配电运检一班（市中） | 任城区 | 10kV南池线 | 10kV环西线108G南池水景园B区中心配电室3号变压器 | 800 | 0 | 红 | 南池水景园
406 | 市中区 | 配电运检一班（市中） | 任城区 | 10kV环西线 | 10kV环西线柳行新村东区南箱变 | 630 | 0 | 红 | 柳行新村
407 | 市中区 | 配电运检一班（市中） | 任城区 | 10kV运河线 | 10kV济安台箱变1号变压器 | 500 | 0 | 红 | 济安台
408 | 市中区 | 配电运检一班（市中） | 任城区 | 10kV济北线 | 10kV济北线08G吉安南组团西配电室1号变压器 | 1000 | 0 | 红 | 环西贵和苑
409 | 市中区 | 配电运检一班（市中） | 任城区 | 10kV济北线 | 10kV济北线08G吉安南组团西配电室2号变压器 | 1000 | 0 | 红 | 环西贵和苑
410 | 市中区 | 配电运检一班（市中） | 任城区 | 10kV济北线 | 10kV济北线18-02G太西邮政配电室变压器 | 400 | 0 | 红 | 太西邮政
411 | 市中区 | 配电运检一班（市中） | 任城区 | 10kV济北线 | 10kV济北线22G新华永基中心配电室1号变压器 | 800 | 0 | 红 | 新华永基
412 | 市中区 | 配电运检一班（市中） | 任城区 | 10kV济北线 | 10kV济北线22G新华永基中心配电室2号变压器 | 800 | 0 | 红 | 新华永基
413 | 市中区 | 配电运检三班（市中） | 任城区 | 10kV济北线 | 10kV济北线22G新华永基中心-新华永基北配电室1号变压器 | 630 | 0 | 红 | 新华永基
414 | 市中区 | 配电运检三班（市中） | 任城区 | 10kV济北线 | 10kV济北线22G新华永基中心-新华永基北配电室2号变压器 | 630 | 0 | 红 | 新华永基
415 | 市中区 | 配电运检三班（市中） | 任城区 | 10kV济北线 | 10kV济北线22G新华永基中心-新华永基北配电室3号变压器 | 630 | 0 | 红 | 新华永基
416 | 市中区 | 配电运检一班（市中） | 任城区 | 10kV济阳线 | 10kV济圣街配电室1号变压器 | 400 | 0 | 红 | 济圣街
417 | 市中区 | 配电运检三班（市中） | 任城区 | 10kV明珠线 | 10kV明珠线11G明珠西箱变1号变压器 | 400 | 320 | 绿 | 明珠小区
418 | 市中区 | 配电运检三班（市中） | 任城区 | 10kV明珠线 | 10kV明珠线红星新苑#3箱变1号配变 | 630 | 504 | 绿 | 红星新苑
419 | 市中区 | 配电运检一班（市中） | 任城区 | 10kV济阳线 | 10kV考院新兴配电室1号配变 | 1000 | 0 | 红 | 考院新兴
420 | 市中区 | 配电运检一班（市中） | 任城区 | 10kV太西线 | 10kV老局大院配电室1号变压器 | 800 | 0 | 红 | 老局大院
421 | 市中区 | 配电运检一班（市中） | 任城区 | 10kV太西线 | 10kV老局大院配电室2号变压器 | 800 | 0 | 红 | 老局大院
422 | 市中区 | 配电运检一班（市中） | 任城区 | 10kV梁孝线 | 10kV梁孝线孝养城中心配电室1号配变 | 1000 | 0 | 红 | 孝养城
423 | 市中区 | 配电运检一班（市中） | 任城区 | 10kV梁孝线 | 10kV梁孝线孝养城中心配电室2号配变 | 1000 | 0 | 红 | 孝养城
424 | 市中区 | 配电运检一班（市中） | 任城区 | 10kV梁孝线 | 10kV梁孝线孝养城中心配电室3号配变 | 400 | 0 | 红 | 孝养城
425 | 市中区 | 配电运检一班（市中） | 任城区 | 10kV南池线 | 10kV柳行新村东箱变1号变压器 | 500 | 0 | 红 | 柳行新村
426 | 市中区 | 配电运检一班（市中） | 任城区 | 10kV南池线 | 10kV柳行新村配电室1号变压器 | 630 | 0 | 红 | 柳行新村
427 | 市中区 | 配电运检一班（市中） | 任城区 | 10kV太西线 | 10kV龙城美墅北配电室1号变压器 | 800 | 0 | 红 | 龙城美墅
428 | 市中区 | 配电运检一班（市中） | 任城区 | 10kV太西线 | 10kV龙城美墅北配电室2号变压器 | 800 | 0 | 红 | 龙城美墅
429 | 市中区 | 配电运检一班（市中） | 任城区 | 10kV太西线 | 10kV龙城美墅北配电室3号变压器 | 800 | 0 | 红 | 龙城美墅
430 | 市中区 | 配电运检一班（市中） | 任城区 | 10kV太西线 | 10kV龙城美墅开闭所配电室1号变压器 | 800 | 0 | 红 | 龙城美墅
431 | 市中区 | 配电运检一班（市中） | 任城区 | 10kV太西线 | 10kV龙城美墅开闭所配电室2号变压器 | 800 | 0 | 红 | 龙城美墅
432 | 市中区 | 配电运检一班（市中） | 任城区 | 10kV太西线 | 10kV龙城美墅开闭所配电室3号变压器 | 800 | 0 | 红 | 龙城美墅
433 | 市中区 | 配电运检三班（市中） | 任城区 | 10kV南刘线 | 10kV南刘线南刘曹庙102G翠都国际二期#1配电室1号变压器 | 800 | 640 | 绿 | 翠都国际二期
434 | 市中区 | 配电运检三班（市中） | 任城区 | 10kV南刘线 | 10kV南刘线南刘曹庙102G翠都国际二期#1配电室2号变压器 | 800 | 640 | 绿 | 翠都国际二期
435 | 市中区 | 配电运检三班（市中） | 任城区 | 10kV南刘线 | 10kV南刘线南刘曹庙102G翠都国际二期#1配电室3号变压器 | 800 | 640 | 绿 | 翠都国际二期
436 | 市中区 | 配电运检三班（市中） | 任城区 | 10kV南刘线 | 10kV南刘线南刘曹庙102G翠都国际二期#2中心配电室1号变压器 | 1000 | 800 | 绿 | 翠都国际二期
437 | 市中区 | 配电运检三班（市中） | 任城区 | 10kV南刘线 | 10kV南刘线南刘曹庙102G翠都国际二期#2中心配电室2号变压器 | 1000 | 800 | 绿 | 翠都国际二期
438 | 市中区 | 配电运检三班（市中） | 任城区 | 10kV南刘线 | 10kV南刘线南刘曹庙102G翠都国际二期#2中心配电室3号变压器 | 1000 | 800 | 绿 | 翠都国际二期
439 | 市中区 | 配电运检三班（市中） | 任城区 | 10kV高韵线 | 10kV南刘线南刘曹庙102G翠都国际二期#2中心配电室1号变压器 | 1000 | 800 | 绿 | 翠都国际二期
440 | 市中区 | 配电运检三班（市中） | 任城区 | 10kV高韵线 | 10kV南刘线南刘曹庙102G翠都国际二期#2中心配电室2号变压器 | 1000 | 800 | 绿 | 翠都国际二期
441 | 市中区 | 配电运检三班（市中） | 任城区 | 10kV高韵线 | 10kV南刘线南刘曹庙102G翠都国际二期#2中心配电室3号变压器 | 1000 | 800 | 绿 | 翠都国际二期
442 | 市中区 | 配电运检三班（市中） | 任城区 | 10kV南刘线 | 10kV南刘线南刘曹庙102G翠都国际二期#3配电室1号变压器 | 800 | 640 | 绿 | 翠都国际二期
443 | 市中区 | 配电运检三班（市中） | 任城区 | 10kV南刘线 | 10kV南刘线南刘曹庙102G翠都国际二期#3配电室2号变压器 | 800 | 640 | 绿 | 翠都国际二期
444 | 市中区 | 配电运检一班（市中） | 任城区 | 10kV南池线 | 10kV龙行翠景园北配电室1号变压器 | 630 | 0 | 红 | 龙行翠景园
445 | 市中区 | 配电运检三班（市中） | 任城区 | 10kV铺苑线 | 10kV铺苑线28-301G嘉苑AB座配电室1号变压器 | 630 | 504 | 绿 | 嘉苑AB座
446 | 市中区 | 配电运检三班（市中） | 任城区 | 10kV铺苑线 | 10kV铺苑线28-301G嘉苑AB座配电室2号变压器 | 630 | 504 | 绿 | 嘉苑AB座
447 | 市中区 | 配电运检一班（市中） | 任城区 | 10kV常泰线 | 10kV铺苑线28-301G嘉苑AB座配电室1号变压器 | 630 | 504 | 绿 | 嘉苑AB座
448 | 市中区 | 配电运检一班（市中） | 任城区 | 10kV常泰线 | 10kV铺苑线28-301G嘉苑AB座配电室2号变压器 | 630 | 504 | 绿 | 嘉苑AB座
449 | 市中区 | 配电运检一班（市中） | 任城区 | 10kV车西Ⅰ线 | 10kV乔庄线运河佳园102G运河佳园C区4#配电室1号变压器 | 1000 | 0 | 红 | 运河佳园
450 | 市中区 | 配电运检一班（市中） | 任城区 | 10kV车西Ⅰ线 | 10kV乔庄线运河佳园102G运河佳园C区4#配电室2号变压器 | 1000 | 0 | 红 | 运河佳园
451 | 市中区 | 配电运检一班（市中） | 任城区 | 10kV车西Ⅰ线 | 10kV乔庄线运河佳园102G运河佳园C区4#配电室3号变压器 | 1000 | 0 | 红 | 运河佳园
452 | 市中区 | 配电运检一班（市中） | 任城区 | 10kV车西Ⅰ线 | 10kV乔庄线运河佳园102G运河佳园C区4#配电室4号变压器 | 1000 | 0 | 红 | 运河佳园
453 | 市中区 | 配电运检三班（市中） | 任城区 | 10kV清华线 | 10kV清华线102G东苏园东箱变 | 630 | 504 | 绿 | 东苏园
454 | 市中区 | 配电运检一班（市中） | 任城区 | 10kV郭文线 | 10kV人文线101-201G凤凰太阳城#2配电室1号变压器 | 1000 | 800 | 绿 | 凤凰太阳城
455 | 市中区 | 配电运检一班（市中） | 任城区 | 10kV郭文线 | 10kV人文线101-201G凤凰太阳城#2配电室2号变压器 | 1000 | 800 | 绿 | 凤凰太阳城
456 | 市中区 | 配电运检一班（市中） | 任城区 | 10kV郭文线 | 10kV人文线古槐北人文西北配电室1号变压器 | 1000 | 800 | 绿 | 古槐北人文
457 | 市中区 | 配电运检一班（市中） | 任城区 | 10kV郭文线 | 10kV人文线古槐北人文西北配电室2号变压器 | 1000 | 800 | 绿 | 古槐北人文
458 | 市中区 | 配电运检一班（市中） | 任城区 | 10kV郭文线 | 10kV人文线古槐北人文西南配电室1号变压器 | 1000 | 800 | 绿 | 古槐北人文
459 | 市中区 | 配电运检一班（市中） | 任城区 | 10kV郭文线 | 10kV人文线古槐北人文西南配电室2号变压器 | 630 | 504 | 绿 | 古槐北人文
460 | 市中区 | 配电运检一班（市中） | 任城区 | 10kV郭文线 | 10kV人文线古槐北人文中心配电室1号变压器 | 630 | 504 | 绿 | 古槐北人文
461 | 市中区 | 配电运检一班（市中） | 任城区 | 10kV郭文线 | 10kV人文线古槐北人文中心配电室2号变压器 | 630 | 504 | 绿 | 古槐北人文
462 | 市中区 | 配电运检一班（市中） | 任城区 | 10kV郭文线 | 10kV人文线古槐北人文中心配电室3号变压器 | 630 | 504 | 绿 | 古槐北人文
463 | 市中区 | 配电运检三班（市中） | 任城区 | 10kV曹东线 | 10kV人文线古槐北人文中心配电室1号变压器 | 630 | 504 | 绿 | 古槐北人文
464 | 市中区 | 配电运检三班（市中） | 任城区 | 10kV曹东线 | 10kV人文线古槐北人文中心配电室2号变压器 | 630 | 504 | 绿 | 古槐北人文
465 | 市中区 | 配电运检三班（市中） | 任城区 | 10kV曹东线 | 10kV人文线古槐北人文中心配电室3号变压器 | 630 | 504 | 绿 | 古槐北人文
466 | 市中区 | 配电运检一班（市中） | 任城区 | 10kV南池线 | 10kV龙行翠景园北配电室2号变压器 | 630 | 0 | 红 | 龙行翠景园
467 | 市中区 | 配电运检三班（市中） | 任城区 | 10kV如嘉线 | 10kV如嘉线森泰御城101G城投瑞马锦府中心配电室1号配变 | 1000 | 800 | 绿 | 森泰御城
468 | 市中区 | 配电运检三班（市中） | 任城区 | 10kV如嘉线 | 10kV如嘉线森泰御城101G城投瑞马锦府中心配电室2号配变 | 1000 | 800 | 绿 | 森泰御城
469 | 市中区 | 配电运检三班（市中） | 任城区 | 10kV如嘉线 | 10kV如嘉线森泰御城101G城投瑞马锦府中心配电室3号配变 | 400 | 320 | 绿 | 森泰御城
470 | 市中区 | 配电运检三班（市中） | 任城区 | 10kV皇营I线 | 10kV如嘉线森泰御城101G城投瑞马锦府中心配电室1号配变 | 1000 | 800 | 绿 | 森泰御城
471 | 市中区 | 配电运检三班（市中） | 任城区 | 10kV皇营I线 | 10kV如嘉线森泰御城101G城投瑞马锦府中心配电室2号配变 | 1000 | 800 | 绿 | 森泰御城
472 | 市中区 | 配电运检三班（市中） | 任城区 | 10kV皇营I线 | 10kV如嘉线森泰御城101G城投瑞马锦府中心配电室3号配变 | 400 | 320 | 绿 | 森泰御城
473 | 市中区 | 配电运检三班（市中） | 任城区 | 10kV御城线 | 10kV如意新世纪2#配电室1号变压器 | 800 | 640 | 绿 | 如意新世纪
474 | 市中区 | 配电运检三班（市中） | 任城区 | 10kV御城线 | 10kV如意新世纪2#配电室2号变压器 | 800 | 640 | 绿 | 如意新世纪
475 | 市中区 | 配电运检三班（市中） | 任城区 | 10kV商校线 | 10kV商校线环西分支6-1G亿丰时代广场快速充电站箱变H3变压器 | 630 | 504 | 绿 | 亿丰时代广场
476 | 市中区 | 配电运检一班（市中） | 任城区 | 10kV南池线 | 10kV龙行翠景园北配电室3号变压器 | 630 | 0 | 红 | 龙行翠景园
477 | 市中区 | 配电运检一班（市中） | 任城区 | 10kV鹤东Ⅰ线 | 10kV市南Ⅰ线104G红楼箱变1号变压器 | 400 | 0 | 红 | 红楼
478 | 市中区 | 配电运检一班（市中） | 任城区 | 10kV鹤东Ⅰ线 | 10kV市南Ⅰ线106HW-02-05G土门子南配电室1号变压器 | 400 | 0 | 红 | 土门子
479 | 市中区 | 配电运检一班（市中） | 任城区 | 10kV鹤东Ⅰ线 | 10kV市南Ⅰ线106HW-02-05G土门子南配电室2号变压器 | 315 | 0 | 红 | 土门子
480 | 市中区 | 配电运检一班（市中） | 任城区 | 10kV鹤东Ⅰ线 | 10kV市南Ⅰ线汽修厂支106HW-08G站西汽修南配电室1号变压器 | 500 | 0 | 红 | 汽修厂
481 | 市中区 | 配电运检一班（市中） | 任城区 | 10kV鹤东Ⅰ线 | 10kV市南Ⅰ线燃料支106HW-06-11G顺河家园配电室1号变压器 | 630 | 0 | 红 | 顺河家园
482 | 市中区 | 配电运检一班（市中） | 任城区 | 10kV鹤东Ⅰ线 | 10kV市南Ⅰ线燃料支106HW-06-11G顺河家园配电室2号变压器 | 630 | 0 | 红 | 顺河家园
483 | 市中区 | 配电运检一班（市中） | 任城区 | 10kV鹤东Ⅰ线 | 10kV市南Ⅰ线人民医院支105HW-03G新塘子北配电室1号变压器 | 500 | 0 | 红 | 新塘子
484 | 市中区 | 配电运检一班（市中） | 任城区 | 10kV鹤东Ⅰ线 | 10kV市南Ⅰ线三毛支105HW-04G新塘子街配电室配电室1号变压器 | 500 | 0 | 红 | 新塘子街
485 | 市中区 | 配电运检一班（市中） | 任城区 | 10kV鹤东Ⅰ线 | 10kV市南Ⅰ线顺河门支106HW-11G顺河门石油箱变1号变压器 | 500 | 0 | 红 | 顺河门石油
486 | 市中区 | 配电运检一班（市中） | 任城区 | 10kV鹤东Ⅰ线 | 10kV市南Ⅰ线土门子支106HW-02G建设桥配电室配电室1号变压器 | 500 | 0 | 红 | 建设桥
487 | 市中区 | 配电运检一班（市中） | 任城区 | 10kV鹤东Ⅰ线 | 10kV市南Ⅰ线土门子支106HW-05G土门子箱变1号变压器 | 500 | 0 | 红 | 土门子
488 | 市中区 | 配电运检三班（市中） | 任城区 | 10kV清华线 | 10kV市兴线101G太白附中配电室1号变压器 | 250 | 200 | 绿 | 太白附中
489 | 市中区 | 配电运检三班（市中） | 任城区 | 10kV水产线 | 10kV水产线#23G电力二公司宿舍#6北箱变变压器 | 630 | 504 | 绿 | 电力二公司宿舍
490 | 市中区 | 配电运检三班（市中） | 任城区 | 10kV水产线 | 10kV水产线23#G电力二公司宿舍#1西南箱变变压器配电变压器 | 630 | 504 | 绿 | 电力二公司宿舍
491 | 市中区 | 配电运检三班（市中） | 任城区 | 10kV水产线 | 10kV水产线23#G电力二公司宿舍#2西南箱变变压器配电变压器 | 630 | 504 | 绿 | 电力二公司宿舍
492 | 市中区 | 配电运检三班（市中） | 任城区 | 10kV水产线 | 10kV水产线23#G电力二公司宿舍#3西南箱变变压器配电变压器 | 630 | 504 | 绿 | 电力二公司宿舍
493 | 市中区 | 配电运检三班（市中） | 任城区 | 10kV水产线 | 10kV水产线23#G电力二公司宿舍#5北箱变变压器 | 630 | 504 | 绿 | 电力二公司宿舍
494 | 市中区 | 配电运检三班（市中） | 任城区 | 10kV水产线 | 10kV水产线23#G电力二公司宿舍中心配电室1号变压器 | 800 | 640 | 绿 | 电力二公司宿舍
495 | 市中区 | 配电运检三班（市中） | 任城区 | 10kV水产线 | 10kV水产线23#G电力二公司宿舍中心配电室2号变压器 | 800 | 640 | 绿 | 电力二公司宿舍
496 | 市中区 | 配电运检一班（市中） | 任城区 | 10kV建设线 | 10kV水产线23#G电力二公司宿舍中心配电室1号变压器 | 800 | 640 | 绿 | 电力二公司宿舍
497 | 市中区 | 配电运检一班（市中） | 任城区 | 10kV建设线 | 10kV水产线23#G电力二公司宿舍中心配电室2号变压器 | 800 | 640 | 绿 | 电力二公司宿舍
498 | 市中区 | 配电运检一班（市中） | 任城区 | 10kV环西线 | 10kV龙行翠景园北配电室1号变压器 | 630 | 0 | 红 | 龙行翠景园
499 | 市中区 | 配电运检一班（市中） | 任城区 | 10kV环西线 | 10kV龙行翠景园北配电室2号变压器 | 630 | 0 | 红 | 龙行翠景园
500 | 市中区 | 配电运检一班（市中） | 任城区 | 10kV环西线 | 10kV龙行翠景园北配电室3号变压器 | 630 | 0 | 红 | 龙行翠景园
501 | 市中区 | 配电运检一班（市中） | 任城区 | 10kV南池线 | 10kV龙行翠景园南配电室1号变压器 | 800 | 0 | 红 | 龙行翠景园
502 | 市中区 | 配电运检三班（市中） | 任城区 | 10kV国道Ⅰ线 | 10kV舜泰花园东箱变1号变压器 | 630 | 504 | 绿 | 舜泰花园
503 | 市中区 | 配电运检三班（市中） | 任城区 | 10kV国道Ⅰ线 | 10kV舜泰花园西箱变1号变压器 | 630 | 504 | 绿 | 舜泰花园
504 | 市中区 | 配电运检三班（市中） | 任城区 | 10kV国道Ⅰ线 | 10kV舜泰园高层配电室1号变压器 | 1000 | 800 | 绿 | 舜泰园
505 | 市中区 | 配电运检三班（市中） | 任城区 | 10kV国道Ⅰ线 | 10kV舜泰园高层配电室2号变压器 | 1000 | 800 | 绿 | 舜泰园
506 | 市中区 | 配电运检三班（市中） | 任城区 | 10kV国道Ⅱ线 | 10kV舜泰园高层配电室1号变压器 | 1000 | 800 | 绿 | 舜泰园
507 | 市中区 | 配电运检三班（市中） | 任城区 | 10kV国道Ⅱ线 | 10kV舜泰园高层配电室2号变压器 | 1000 | 800 | 绿 | 舜泰园
508 | 市中区 | 配电运检三班（市中） | 任城区 | 10kV塔北Ⅱ线 | 10kV塔北Ⅱ线吴庄#1中心配电室 | 800 | 640 | 绿 | 吴庄
509 | 市中区 | 配电运检三班（市中） | 任城区 | 10kV塔北Ⅱ线 | 10kV塔北Ⅱ线吴庄#1中心配电室 | 800 | 640 | 绿 | 吴庄
510 | 市中区 | 配电运检三班（市中） | 任城区 | 10kV塔北I线 | 10kV塔北Ⅱ线吴庄#1中心配电室 | 800 | 640 | 绿 | 吴庄
511 | 市中区 | 配电运检三班（市中） | 任城区 | 10kV塔北I线 | 10kV塔北Ⅱ线吴庄#1中心配电室 | 800 | 640 | 绿 | 吴庄
512 | 市中区 | 配电运检三班（市中） | 任城区 | 10kV塔北Ⅱ线 | 10kV塔北Ⅱ线吴庄#2配电室 | 800 | 640 | 绿 | 吴庄
513 | 市中区 | 配电运检三班（市中） | 任城区 | 10kV塔北Ⅱ线 | 10kV塔北Ⅱ线吴庄#2配电室 | 1000 | 800 | 绿 | 吴庄
514 | 市中区 | 配电运检三班（市中） | 任城区 | 10kV塔北Ⅱ线 | 10kV塔北Ⅱ线吴庄#2配电室 | 800 | 640 | 绿 | 吴庄
515 | 市中区 | 配电运检三班（市中） | 任城区 | 10kV塔北Ⅱ线 | 10kV塔北Ⅱ线吴庄#3充电桩配电室 | 630 | 504 | 绿 | 吴庄
516 | 市中区 | 配电运检三班（市中） | 任城区 | 10kV塔北Ⅱ线 | 10kV塔北Ⅱ线吴庄#3充电桩配电室 | 630 | 504 | 绿 | 吴庄
517 | 市中区 | 配电运检三班（市中） | 任城区 | 10kV塔北Ⅱ线 | 10kV塔北Ⅱ线吴庄#3充电桩配电室 | 1000 | 800 | 绿 | 吴庄
518 | 市中区 | 配电运检三班（市中） | 任城区 | 10kV塔凤Ⅱ线 | 10kV塔凤Ⅱ线101G龙城常青府西区#1中心配电室1号变压器 | 1000 | 800 | 绿 | 龙城常青府西区
519 | 市中区 | 配电运检三班（市中） | 任城区 | 10kV塔凤Ⅱ线 | 10kV塔凤Ⅱ线101G龙城常青府西区#1中心配电室2号变压器 | 1000 | 800 | 绿 | 龙城常青府西区
520 | 市中区 | 配电运检三班（市中） | 任城区 | 10kV塔凤Ⅱ线 | 10kV塔凤Ⅱ线101G龙城常青府西区#1中心配电室3号变压器 | 800 | 640 | 绿 | 龙城常青府西区
521 | 市中区 | 配电运检三班（市中） | 任城区 | 10kV塔凤Ⅱ线 | 10kV塔凤Ⅱ线101G龙城常青府西区#1中心配电室4号变压器 | 800 | 640 | 绿 | 龙城常青府西区
522 | 市中区 | 配电运检三班（市中） | 任城区 | 10kV塔凤I线 | 10kV塔凤Ⅱ线101G龙城常青府西区#1中心配电室1号变压器 | 1000 | 800 | 绿 | 龙城常青府西区
523 | 市中区 | 配电运检三班（市中） | 任城区 | 10kV塔凤I线 | 10kV塔凤Ⅱ线101G龙城常青府西区#1中心配电室2号变压器 | 1000 | 800 | 绿 | 龙城常青府西区
524 | 市中区 | 配电运检三班（市中） | 任城区 | 10kV塔凤I线 | 10kV塔凤Ⅱ线101G龙城常青府西区#1中心配电室3号变压器 | 800 | 640 | 绿 | 龙城常青府西区
525 | 市中区 | 配电运检三班（市中） | 任城区 | 10kV塔凤I线 | 10kV塔凤Ⅱ线101G龙城常青府西区#1中心配电室4号变压器 | 800 | 640 | 绿 | 龙城常青府西区
526 | 市中区 | 配电运检三班（市中） | 任城区 | 10kV塔凤Ⅱ线 | 10kV塔凤Ⅱ线101G龙城常青府西区#2东分配电室1号变压器 | 1000 | 800 | 绿 | 龙城常青府西区
527 | 市中区 | 配电运检三班（市中） | 任城区 | 10kV塔凤Ⅱ线 | 10kV塔凤Ⅱ线101G龙城常青府西区#2东分配电室2号变压器 | 1000 | 800 | 绿 | 龙城常青府西区
528 | 市中区 | 配电运检三班（市中） | 任城区 | 10kV塔凤Ⅱ线 | 10kV塔凤Ⅱ线101G龙城常青府西区#2东分配电室3号变压器 | 1000 | 800 | 绿 | 龙城常青府西区
529 | 市中区 | 配电运检三班（市中） | 任城区 | 10kV塔凤Ⅱ线 | 10kV塔凤Ⅱ线101G龙城常青府西区#2东分配电室4号变压器 | 1000 | 800 | 绿 | 龙城常青府西区
530 | 市中区 | 配电运检三班（市中） | 任城区 | 10kV塔凤Ⅱ线 | 10kV塔凤Ⅱ线101G龙城常青府西区#3充电桩配电室1号变压器 | 1000 | 800 | 绿 | 龙城常青府西区
531 | 市中区 | 配电运检三班（市中） | 任城区 | 10kV塔凤Ⅱ线 | 10kV塔凤Ⅱ线101G龙城常青府西区#3充电桩配电室2号变压器 | 1000 | 800 | 绿 | 龙城常青府西区
532 | 市中区 | 配电运检三班（市中） | 任城区 | 10kV塔凤Ⅱ线 | 10kV塔凤Ⅱ线101G龙城常青府西区#3充电桩配电室3号变压器 | 1000 | 800 | 绿 | 龙城常青府西区
533 | 市中区 | 配电运检一班（市中） | 任城区 | 10kV南池线 | 10kV龙行翠景园南配电室2号变压器 | 800 | 0 | 红 | 龙行翠景园
534 | 市中区 | 配电运检三班（市中） | 任城区 | 10kV金太Ⅱ线 | 10kV太济线34G太西司法配电室1号变压器 | 630 | 504 | 绿 | 太西司法
535 | 市中区 | 配电运检三班（市中） | 任城区 | 10kV李楼Ⅰ线 | 10kV太济线李楼村委支29-08-01G李楼村委会（农电）(四到户)配电室1号变压器 | 400 | 320 | 绿 | 李楼村委会
536 | 市中区 | 配电运检三班（市中） | 任城区 | 10kV李楼Ⅰ线 | 10kV太济线李楼东区支29-11-05-301G太济鑫源北配电室1号变压器 | 500 | 400 | 绿 | 太济鑫源
537 | 市中区 | 配电运检三班（市中） | 任城区 | 10kV李楼Ⅰ线 | 10kV太济线李楼东区支29-11-05-301G太济鑫源北配电室2号变压器 | 500 | 400 | 绿 | 太济鑫源
538 | 市中区 | 配电运检三班（市中） | 任城区 | 10kV李楼Ⅰ线 | 10kV太济线李楼东区支29-11-05-301G太济鑫源南配电室1号变压器 | 500 | 400 | 绿 | 太济鑫源
539 | 市中区 | 配电运检三班（市中） | 任城区 | 10kV李楼Ⅰ线 | 10kV太济线李楼东区支29-11-05-301G太济鑫源南配电室2号变压器 | 500 | 400 | 绿 | 太济鑫源
540 | 市中区 | 配电运检三班（市中） | 任城区 | 10kV李楼Ⅰ线 | 10kV太济线李楼东区支29-11-06G李楼东区配电室1号变压器 | 400 | 320 | 绿 | 李楼东区
541 | 市中区 | 配电运检三班（市中） | 任城区 | 10kV李楼Ⅰ线 | 10kV太济线李楼东区支29-11-06G李楼东区配电室2号变压器 | 315 | 252 | 绿 | 李楼东区
542 | 市中区 | 配电运检三班（市中） | 任城区 | 10kV金太Ⅰ线 | 10kV太济线宋南分支宋南北（农电）（四到户）配电室2号变压器 | 630 | 504 | 绿 | 宋南北
543 | 市中区 | 配电运检三班（市中） | 任城区 | 10kV金太Ⅰ线 | 10kV太济线宋南支30-28-08G宋南北(农电)（四到户）配电室1号变压器 | 400 | 320 | 绿 | 宋南北
544 | 市中区 | 配电运检一班（市中） | 任城区 | 10kV济阳线 | 10kV吕公运河配电室1号变压器 | 630 | 0 | 红 | 吕公运河
545 | 市中区 | 配电运检一班（市中） | 任城区 | 10kV南池线 | 10kV南池东北配电室1号变压器 | 800 | 0 | 红 | 南池公馆
546 | 市中区 | 配电运检一班（市中） | 任城区 | 10kV南池线 | 南池东北配电室2号配变 | 800 | 0 | 红 | 南池
547 | 市中区 | 配电运检一班（市中） | 任城区 | 10kV南池线 | 10kV南池公馆南区北配电室1号变压器 | 630 | 0 | 红 | 南池公馆
548 | 市中区 | 配电运检一班（市中） | 任城区 | 10kV南池线 | 10kV南池公馆南区北配电室2号变压器 | 630 | 0 | 红 | 南池公馆
549 | 市中区 | 配电运检一班（市中） | 任城区 | 10kV南池线 | 10kV南池公馆南区东南配电室1号变压器 | 800 | 0 | 红 | 南池公馆
550 | 市中区 | 配电运检一班（市中） | 任城区 | 10kV金韵线 | 10kV桃源线102G金都花园配电室1号配电变压器 | 800 | 640 | 绿 | 金都花园
551 | 市中区 | 配电运检一班（市中） | 任城区 | 10kV金韵线 | 10kV桃源线102G金都花园配电室2号配电变压器 | 1000 | 800 | 绿 | 金都花园
552 | 市中区 | 配电运检三班（市中） | 任城区 | 10kV桃源线 | 10kV桃源线102G金都花园配电室1号配电变压器 | 800 | 640 | 绿 | 金都花园
553 | 市中区 | 配电运检三班（市中） | 任城区 | 10kV桃源线 | 10kV桃源线102G金都花园配电室2号配电变压器 | 1000 | 800 | 绿 | 金都花园
554 | 市中区 | 配电运检三班（市中） | 任城区 | 10kV桃源线 | 10kV桃源线香樟园1#中心配电室1号配变 | 1000 | 800 | 绿 | 香樟园
555 | 市中区 | 配电运检三班（市中） | 任城区 | 10kV桃源线 | 10kV桃源线香樟园1#中心配电室2号配变 | 1000 | 800 | 绿 | 香樟园
556 | 市中区 | 配电运检三班（市中） | 任城区 | 10kV桃源线 | 10kV桃源线香樟园1#中心配电室3号配变 | 1000 | 800 | 绿 | 香樟园
557 | 市中区 | 配电运检三班（市中） | 任城区 | 10kV桃源线 | 10kV桃源线香樟园1#中心配电室4号配变 | 1000 | 800 | 绿 | 香樟园
558 | 市中区 | 配电运检三班（市中） | 任城区 | 10kV环北线 | 10kV桃源线香樟园1#中心配电室1号配变 | 1000 | 800 | 绿 | 香樟园
559 | 市中区 | 配电运检三班（市中） | 任城区 | 10kV环北线 | 10kV桃源线香樟园1#中心配电室2号配变 | 1000 | 800 | 绿 | 香樟园
560 | 市中区 | 配电运检三班（市中） | 任城区 | 10kV环北线 | 10kV桃源线香樟园1#中心配电室3号配变 | 1000 | 800 | 绿 | 香樟园
561 | 市中区 | 配电运检三班（市中） | 任城区 | 10kV环北线 | 10kV桃源线香樟园1#中心配电室4号配变 | 1000 | 800 | 绿 | 香樟园
562 | 市中区 | 配电运检三班（市中） | 任城区 | 10kV桃源线 | 10kV桃源线香樟园211A#2配电室1号配变 | 1000 | 800 | 绿 | 香樟园
563 | 市中区 | 配电运检三班（市中） | 任城区 | 10kV桃源线 | 10kV桃源线香樟园211A#2配电室2号配变 | 1000 | 800 | 绿 | 香樟园
564 | 市中区 | 配电运检三班（市中） | 任城区 | 10kV桃源线 | 10kV桃源线香樟园211A#2配电室3号配变 | 1000 | 800 | 绿 | 香樟园
565 | 市中区 | 配电运检一班（市中） | 任城区 | 10kV南池线 | 10kV南池公馆南区东南配电室2号变压器 | 800 | 0 | 红 | 南池公馆
566 | 市中区 | 配电运检一班（市中） | 任城区 | 10kV南池线 | 10kV南池公馆南区西南配电室1号变压器 | 630 | 0 | 红 | 南池公馆
567 | 市中区 | 配电运检一班（市中） | 任城区 | 10kV王母阁Ⅱ线 | 10kV王母阁Ⅱ线太白商城支13G太平街变压器 | 630 | 0 | 红 | 太白商城
568 | 市中区 | 配电运检一班（市中） | 任城区 | 10kV王母阁Ⅲ线 | 10kV王母阁Ⅲ线101G南池御都花园#1中心配电室配电室1号配变 | 630 | 0 | 红 | 南池御都花园
569 | 市中区 | 配电运检一班（市中） | 任城区 | 10kV王母阁Ⅲ线 | 10kV王母阁Ⅲ线101G南池御都花园#1中心配电室配电室2号配变 | 630 | 0 | 红 | 南池御都花园
570 | 市中区 | 配电运检一班（市中） | 任城区 | 10kV王母阁Ⅲ线 | 10kV王母阁Ⅲ线101G南池御都花园#1中心配电室配电室3号配变 | 630 | 0 | 红 | 南池御都花园
571 | 市中区 | 配电运检一班（市中） | 任城区 | 10kV王母阁Ⅲ线 | 10kV王母阁Ⅲ线101G南池御都花园#1中心配电室配电室4号配变 | 630 | 0 | 红 | 南池御都花园
572 | 市中区 | 配电运检一班（市中） | 任城区 | 10kV王母阁IV线 | 10kV王母阁Ⅲ线101G南池御都花园#1中心配电室配电室1号配变 | 630 | 0 | 红 | 南池御都花园
573 | 市中区 | 配电运检一班（市中） | 任城区 | 10kV王母阁IV线 | 10kV王母阁Ⅲ线101G南池御都花园#1中心配电室配电室2号配变 | 630 | 0 | 红 | 南池御都花园
574 | 市中区 | 配电运检一班（市中） | 任城区 | 10kV王母阁IV线 | 10kV王母阁Ⅲ线101G南池御都花园#1中心配电室配电室3号配变 | 630 | 0 | 红 | 南池御都花园
575 | 市中区 | 配电运检一班（市中） | 任城区 | 10kV王母阁IV线 | 10kV王母阁Ⅲ线101G南池御都花园#1中心配电室配电室4号配变 | 630 | 0 | 红 | 南池御都花园
576 | 市中区 | 配电运检一班（市中） | 任城区 | 10kV南池线 | 10kV南池公馆南区西南配电室3号变压器 | 630 | 0 | 红 | 南池公馆
577 | 市中区 | 配电运检一班（市中） | 任城区 | 10kV南池线 | 南池公馆南区西南配电室2号配变 | 630 | 0 | 红 | 南池公馆
578 | 市中区 | 配电运检一班（市中） | 任城区 | 10kV南池线 | 10kV南池西北配电室1号变压器 | 630 | 0 | 红 | 南池
579 | 市中区 | 配电运检一班（市中） | 任城区 | 10kV南池线 | 10kV南池西北配电室2号变压器 | 630 | 0 | 红 | 南池
580 | 市中区 | 配电运检三班（市中） | 任城区 | 10kV吴泰Ⅰ线 | 10kV吴泰Ⅰ线嘉禾苑配电室1号变压器 | 800 | 640 | 绿 | 嘉禾苑
581 | 市中区 | 配电运检三班（市中） | 任城区 | 10kV吴泰Ⅰ线 | 10kV吴泰Ⅰ线嘉禾苑配电室2号变压器 | 800 | 640 | 绿 | 嘉禾苑
582 | 市中区 | 配电运检三班（市中） | 任城区 | 10kV吴泰Ⅰ线 | 10kV吴泰Ⅰ线嘉禾苑配电室3号变压器 | 800 | 640 | 绿 | 嘉禾苑
583 | 市中区 | 配电运检三班（市中） | 任城区 | 10kV金宇II线 | 10kV吴泰Ⅰ线嘉禾苑配电室1号变压器 | 800 | 640 | 绿 | 嘉禾苑
584 | 市中区 | 配电运检三班（市中） | 任城区 | 10kV金宇II线 | 10kV吴泰Ⅰ线嘉禾苑配电室2号变压器 | 800 | 640 | 绿 | 嘉禾苑
585 | 市中区 | 配电运检三班（市中） | 任城区 | 10kV金宇II线 | 10kV吴泰Ⅰ线嘉禾苑配电室3号变压器 | 800 | 640 | 绿 | 嘉禾苑
586 | 市中区 | 配电运检三班（市中） | 任城区 | 10kV吴泰Ⅰ线 | 10kV吴泰Ⅰ线科苑小区配电室#1配变 | 1000 | 800 | 绿 | 科苑小区
587 | 市中区 | 配电运检三班（市中） | 任城区 | 10kV吴泰Ⅰ线 | 10kV吴泰Ⅰ线科苑小区配电室#2配变 | 1000 | 800 | 绿 | 科苑小区
588 | 市中区 | 配电运检三班（市中） | 任城区 | 10kV吴泰Ⅰ线 | 10kV吴泰Ⅰ线世纪广场东配电室1号变压器 | 500 | 400 | 绿 | 世纪广场
589 | 市中区 | 配电运检三班（市中） | 任城区 | 10kV吴泰Ⅰ线 | 10kV吴泰Ⅰ线吴泰履带西配电室1号变压器 | 800 | 640 | 绿 | 吴泰履带
590 | 市中区 | 配电运检三班（市中） | 任城区 | 10kV吴泰Ⅰ线 | 10kV吴泰Ⅰ线西闸配电室1号变压器 | 400 | 320 | 绿 | 西闸
591 | 市中区 | 配电运检三班（市中） | 任城区 | 10kV吴泰Ⅰ线 | 10kV吴泰Ⅰ线西闸配电室1号配变 | 800 | 640 | 绿 | 西闸
592 | 市中区 | 配电运检三班（市中） | 任城区 | 10kV吴泰Ⅰ线 | 10kV吴泰Ⅰ线西闸配电室2号变压器 | 500 | 400 | 绿 | 西闸
593 | 市中区 | 配电运检三班（市中） | 任城区 | 10kV吴泰Ⅰ线 | 10kV吴泰Ⅰ线西闸配电室2号配变 | 800 | 640 | 绿 | 西闸
594 | 市中区 | 配电运检三班（市中） | 任城区 | 10kV吴泰Ⅰ线 | 10kV吴泰Ⅰ线仙营绿地箱变1号变压器 | 315 | 252 | 绿 | 仙营绿地
595 | 市中区 | 配电运检三班（市中） | 任城区 | 10kV吴泰Ⅱ线 | 10kV吴泰Ⅱ线光明消防箱变1号变压器 | 630 | 504 | 绿 | 光明消防
596 | 市中区 | 配电运检三班（市中） | 任城区 | 10kV四季Ⅱ线 | 10kV吴泰Ⅱ线琵琶山分支7G琵琶山地税配电室1号变压器 | 200 | 160 | 绿 | 琵琶山地税
597 | 市中区 | 配电运检三班（市中） | 任城区 | 10kV国道I线 | 10kV吴泰Ⅱ线舜泰园北箱变1号变压器 | 400 | 320 | 绿 | 舜泰园
598 | 市中区 | 配电运检三班（市中） | 任城区 | 10kV国道I线 | 10kV吴泰Ⅱ线舜泰园中箱变1号变压器 | 400 | 320 | 绿 | 舜泰园
599 | 市中区 | 配电运检三班（市中） | 任城区 | 10kV吴泰Ⅱ线 | 10kV吴泰Ⅱ线吴泰书城配电室1号变压器 | 630 | 504 | 绿 | 吴泰书城
600 | 市中区 | 配电运检三班（市中） | 任城区 | 10kV吴泰Ⅱ线 | 10kV吴泰Ⅱ线新天地商务配电室1号变压器 | 500 | 400 | 绿 | 新天地商务
601 | 市中区 | 配电运检三班（市中） | 任城区 | 10kV吴泰Ⅱ线 | 10kV吴泰Ⅱ线新天地商务配电室2号变压器 | 400 | 320 | 绿 | 新天地商务
602 | 市中区 | 配电运检一班（市中） | 任城区 | 10kV南池线 | 10kV南池西北配电室3号变压器 | 630 | 0 | 红 | 南池
603 | 市中区 | 配电运检一班（市中） | 任城区 | 10kV南池线 | 10kV南池西配电室1号变压器 | 400 | 0 | 红 | 南池水景园
604 | 市中区 | 配电运检一班（市中） | 任城区 | 10kV南池线 | 10kV南池西配电室2号变压器 | 400 | 0 | 红 | 南池
605 | 市中区 | 配电运检一班（市中） | 任城区 | 10kV南门线 | 10kV南门线102G三中宿舍配电室配电室1号配变 | 630 | 0 | 红 | 三中宿舍
606 | 市中区 | 配电运检一班（市中） | 任城区 | 10kV太西线 | 10kV仁和花园配电室1号变压器 | 630 | 0 | 红 | 仁和花园
607 | 市中区 | 配电运检一班（市中） | 任城区 | 10kV太白线 | 10kV申家口箱变1号变压器 | 400 | 0 | 红 | 申家口
608 | 市中区 | 配电运检一班（市中） | 任城区 | 10kV西门线 | 10kV西门线23G县东巷配电室1号变压器 | 315 | 252 | 绿 | 东巷
609 | 市中区 | 配电运检一班（市中） | 任城区 | 10kV济阳线 | 10kV税务苏苑东配电室1号变压器 | 1000 | 0 | 红 | 税务苏苑
610 | 市中区 | 配电运检一班（市中） | 任城区 | 10kV济阳线 | 10kV税务苏苑东配电室2号变压器 | 1000 | 0 | 红 | 税务苏苑
611 | 市中区 | 配电运检一班（市中） | 任城区 | 10kV济阳线 | 10kV税务苏苑西配电室1号变压器 | 630 | 0 | 红 | 税务苏苑
612 | 市中区 | 配电运检一班（市中） | 任城区 | 10kV济阳线 | 10kV税务苏苑西配电室2号配变 | 500 | 0 | 红 | 税务苏苑
613 | 市中区 | 配电运检一班（市中） | 任城区 | 10kV太济线 | 10kV太济线26G纺织机械宿舍配电室1号变压器 | 630 | 0 | 红 | 纺织机械宿舍
614 | 市中区 | 配电运检一班（市中） | 任城区 | 10kV太济线 | 10kV太济线新华鲁抗支21-01G新华鲁抗配电室1号变压器 | 400 | 0 | 红 | 新华鲁抗
615 | 市中区 | 配电运检一班（市中） | 任城区 | 10kV西门线 | 10kV西门线35G环西贵和苑南配电室1号变压器 | 800 | 640 | 绿 | 环西贵和苑
616 | 市中区 | 配电运检一班（市中） | 任城区 | 10kV西门线 | 10kV西门线35G环西贵和苑南配电室2号变压器 | 800 | 640 | 绿 | 环西贵和苑
617 | 市中区 | 配电运检一班（市中） | 任城区 | 10kV西门线 | 10kV西门线35G环西贵和苑南配电室3号变压器 | 800 | 640 | 绿 | 环西贵和苑
618 | 市中区 | 配电运检一班（市中） | 任城区 | 10kV西门线 | 10kV西门线复兴街支31-01-03G复兴街配电室1号变压器 | 630 | 504 | 绿 | 复兴街
619 | 市中区 | 配电运检一班（市中） | 任城区 | 10kV西门线 | 10kV西门线郭家街支23-02G吉祥小区配电室1号变压器 | 630 | 504 | 绿 | 吉祥小区
620 | 市中区 | 配电运检一班（市中） | 任城区 | 10kV西门线 | 10kV西门线郭家街支23-02G吉祥小区配电室2号变压器 | 630 | 504 | 绿 | 吉祥小区
621 | 市中区 | 配电运检一班（市中） | 任城区 | 10kV西门线 | 10kV西门线郭家街支23-07G郭家街配电室1号变压器 | 315 | 252 | 绿 | 郭家街
622 | 市中区 | 配电运检一班（市中） | 任城区 | 10kV太济线 | 10kV太西鲁抗东配电室1号变压器 | 500 | 0 | 红 | 太西鲁抗
623 | 市中区 | 配电运检一班（市中） | 任城区 | 10kV运河线 | 10kV太西鲁抗南箱变1号变压器 | 500 | 0 | 红 | 太西鲁抗
624 | 市中区 | 配电运检一班（市中） | 任城区 | 10kV太济线 | 10kV太西鲁抗西配电室1号变压器 | 630 | 0 | 红 | 太西鲁抗
625 | 市中区 | 配电运检一班（市中） | 任城区 | 10kV太济线 | 10kV太西鲁抗西配电室2号变压器 | 400 | 0 | 红 | 太西鲁抗
626 | 市中区 | 配电运检一班（市中） | 任城区 | 10kV太白线 | 10kV太西箱变1号变压器 | 500 | 0 | 红 | 太西
627 | 市中区 | 配电运检一班（市中） | 任城区 | 10kV济阳线 | 10kV外塘子街配电室1号变压器 | 630 | 0 | 红 | 外塘子街
628 | 市中区 | 配电运检三班（市中） | 任城区 | 10kV金红Ⅱ线 | 10kV阳光线宋北分支27-20G济宁车检中心快速充电站箱变变压器 | 630 | 504 | 绿 | 济宁车检中心
629 | 市中区 | 配电运检三班（市中） | 任城区 | 10kV银都线 | 10kV银都线201G火炬盛泰广场配电室银都花园东变压器 | 315 | 252 | 绿 | 盛泰广场
630 | 市中区 | 配电运检一班（市中） | 任城区 | 10kV济阳线 | 10kV外塘子街配电室2号变压器 | 1000 | 0 | 红 | 外塘子街
631 | 市中区 | 配电运检一班（市中） | 任城区 | 10kV玉苑线 | 10kV玉苑线龙城广场配电室1号变压器 | 800 | 0 | 红 | 龙城广场
632 | 市中区 | 配电运检一班（市中） | 任城区 | 10kV玉苑线 | 10kV玉苑线龙城广场配电室2号变压器 | 800 | 0 | 红 | 龙城广场
633 | 市中区 | 配电运检一班（市中） | 任城区 | 10kV玉苑线 | 10kV玉苑线龙城广场配电室3号变压器 | 800 | 0 | 红 | 龙城广场
634 | 市中区 | 配电运检一班（市中） | 任城区 | 10kV车西III线 | 10kV玉苑线龙城广场配电室1号变压器 | 800 | 0 | 红 | 龙城广场
635 | 市中区 | 配电运检一班（市中） | 任城区 | 10kV车西III线 | 10kV玉苑线龙城广场配电室2号变压器 | 800 | 0 | 红 | 龙城广场
636 | 市中区 | 配电运检一班（市中） | 任城区 | 10kV车西III线 | 10kV玉苑线龙城广场配电室3号变压器 | 800 | 0 | 红 | 龙城广场
637 | 市中区 | 配电运检一班（市中） | 任城区 | 10kV太西线 | 10kV文胜供水箱变1号变压器 | 400 | 0 | 红 | 文胜供水
638 | 市中区 | 配电运检一班（市中） | 任城区 | 10kV太西线 | 10kV文胜市场配电室1号变压器 | 630 | 0 | 红 | 文胜市场
639 | 市中区 | 配电运检三班（市中） | 任城区 | 10kV御城线 | 10kV御城线十二中101G如意新世纪中心配电室1号变压器 | 800 | 640 | 绿 | 如意新世纪
640 | 市中区 | 配电运检三班（市中） | 任城区 | 10kV御城线 | 10kV御城线十二中101G如意新世纪中心配电室2号变压器 | 800 | 640 | 绿 | 如意新世纪
641 | 市中区 | 配电运检三班（市中） | 任城区 | 10kV御城线 | 10kV御城线十二中101G如意新世纪中心配电室3号变压器 | 800 | 640 | 绿 | 如意新世纪
642 | 市中区 | 配电运检三班（市中） | 任城区 | 10kV皇营I线 | 10kV御城线十二中101G如意新世纪中心配电室1号变压器 | 800 | 640 | 绿 | 如意新世纪
643 | 市中区 | 配电运检三班（市中） | 任城区 | 10kV皇营I线 | 10kV御城线十二中101G如意新世纪中心配电室2号变压器 | 800 | 640 | 绿 | 如意新世纪
644 | 市中区 | 配电运检三班（市中） | 任城区 | 10kV皇营I线 | 10kV御城线十二中101G如意新世纪中心配电室3号变压器 | 800 | 640 | 绿 | 如意新世纪
645 | 市中区 | 配电运检一班（市中） | 任城区 | 10kV太西线 | 10kV文胜市场配电室2号变压器 | 630 | 0 | 红 | 文胜市场
646 | 市中区 | 配电运检一班（市中） | 任城区 | 10kV太西线 | 10kV文胜体育配电室1号变压器 | 400 | 0 | 红 | 文胜体育
647 | 市中区 | 配电运检一班（市中） | 任城区 | 10kV西和线 | 10kV西和线101G和欣家园东区中心配电室1号变压器 | 630 | 0 | 红 | 和欣家园东区
648 | 市中区 | 配电运检一班（市中） | 任城区 | 10kV西和线 | 10kV西和线101G和欣家园东区中心配电室2号变压器 | 630 | 0 | 红 | 和欣家园东区
649 | 市中区 | 配电运检一班（市中） | 任城区 | 10kV西和线 | 10kV西和线101G和欣家园东区中心配电室3号变压器 | 630 | 0 | 红 | 和欣家园东区
650 | 市中区 | 配电运检一班（市中） | 任城区 | 10kV越河线 | 10kV西和线101G和欣家园东区中心配电室1号变压器 | 630 | 0 | 红 | 和欣家园东区
651 | 市中区 | 配电运检一班（市中） | 任城区 | 10kV越河线 | 10kV西和线101G和欣家园东区中心配电室2号变压器 | 630 | 0 | 红 | 和欣家园东区
652 | 市中区 | 配电运检一班（市中） | 任城区 | 10kV越河线 | 10kV西和线101G和欣家园东区中心配电室3号变压器 | 630 | 0 | 红 | 和欣家园东区
653 | 市中区 | 配电运检一班（市中） | 任城区 | 10kV金太I线 | 10kV运河线40G运河璟苑小区中心配电室1号变压器 | 800 | 640 | 绿 | 运河璟苑小区
654 | 市中区 | 配电运检一班（市中） | 任城区 | 10kV金太I线 | 10kV运河线40G运河璟苑小区中心配电室2号变压器 | 800 | 640 | 绿 | 运河璟苑小区
655 | 市中区 | 配电运检一班（市中） | 任城区 | 10kV金太I线 | 10kV运河线40G运河璟苑小区中心配电室3号变压器 | 800 | 640 | 绿 | 运河璟苑小区
656 | 市中区 | 配电运检一班（市中） | 任城区 | 10kV金太I线 | 10kV运河线40G运河璟苑小区中心配电室4号变压器 | 800 | 640 | 绿 | 运河璟苑小区
657 | 市中区 | 配电运检一班（市中） | 任城区 | 10kV太西线 | 10kV西门线35G环西贵和苑北配电室1号变压器 | 630 | 0 | 红 | 环西贵和苑
658 | 市中区 | 配电运检一班（市中） | 任城区 | 10kV太西线 | 10kV西门线35G环西贵和苑北配电室2号变压器 | 630 | 0 | 红 | 环西贵和苑
659 | 市中区 | 配电运检一班（市中） | 任城区 | 10kV太西线 | 10kV西门线35G环西贵和苑北配电室3号变压器 | 630 | 0 | 红 | 环西贵和苑
660 | 市中区 | 配电运检三班（市中） | 任城区 | 10kV金太I线 | 10kV运河线42#G外滩大公馆1#中心配电室1号变压器 | 800 | 640 | 绿 | 外滩大公馆
661 | 市中区 | 配电运检三班（市中） | 任城区 | 10kV金太I线 | 10kV运河线42#G外滩大公馆1#中心配电室2号变压器 | 800 | 640 | 绿 | 外滩大公馆
662 | 市中区 | 配电运检三班（市中） | 任城区 | 10kV金太I线 | 10kV运河线42#G外滩大公馆1#中心配电室3号变压器 | 800 | 640 | 绿 | 外滩大公馆
663 | 市中区 | 配电运检一班（市中） | 任城区 | 10kV太西线 | 10kV西门线35G环西贵和苑南配电室1号变压器 | 800 | 0 | 红 | 环西贵和苑
664 | 市中区 | 配电运检一班（市中） | 任城区 | 10kV太西线 | 10kV西门线35G环西贵和苑南配电室2号变压器 | 800 | 0 | 红 | 环西贵和苑
665 | 市中区 | 配电运检一班（市中） | 任城区 | 10kV太西线 | 10kV西门线35G环西贵和苑南配电室3号变压器 | 800 | 0 | 红 | 环西贵和苑
666 | 市中区 | 配电运检一班（市中） | 任城区 | 10kV运河线 | 10kV新华盛基国际配电室1号变压器 | 630 | 0 | 红 | 新华盛基国际
667 | 市中区 | 配电运检一班（市中） | 任城区 | 10kV运河线 | 10kV新华盛基国际配电室2号变压器 | 630 | 0 | 红 | 新华盛基国际
668 | 市中区 | 配电运检一班（市中） | 任城区 | 10kV运河线 | 10kV新华盛基国际配电室3号变压器 | 630 | 0 | 红 | 新华盛基国际
669 | 市中区 | 配电运检一班（市中） | 任城区 | 10kV太济线 | 10kV新华盛基国际配电室1号变压器 | 630 | 0 | 红 | 新华盛基国际
670 | 市中区 | 配电运检一班（市中） | 任城区 | 10kV中红Ⅰ线 | 10kV中红Ⅰ线市府一家属院1号变压器 | 630 | 504 | 绿 | 市府一家属院
671 | 市中区 | 配电运检一班（市中） | 任城区 | 10kV中红Ⅰ线 | 10kV中红Ⅰ线市府一家属院2号配变 | 630 | 504 | 绿 | 市府一家属院
672 | 市中区 | 配电运检一班（市中） | 任城区 | 10kV中红Ⅱ线 | 10kV中红Ⅰ线市府一家属院1号变压器 | 630 | 504 | 绿 | 市府一家属院
673 | 市中区 | 配电运检一班（市中） | 任城区 | 10kV中红Ⅱ线 | 10kV中红Ⅰ线市府一家属院2号配变 | 630 | 504 | 绿 | 市府一家属院
674 | 市中区 | 配电运检三班（市中） | 任城区 | 10kV塔中Ⅰ线 | 10kV中红Ⅱ线22G鲁能新苑配电室1号变压器 | 1000 | 800 | 绿 | 鲁能新苑
675 | 市中区 | 配电运检三班（市中） | 任城区 | 10kV塔中Ⅰ线 | 10kV中红Ⅱ线22G鲁能新苑配电室2号变压器 | 1000 | 800 | 绿 | 鲁能新苑
676 | 市中区 | 配电运检三班（市中） | 任城区 | 10kV中绿Ⅰ线 | 10kV中绿Ⅰ线101G东南配电室1号变压器 | 1000 | 800 | 绿 | 绿地国际
677 | 市中区 | 配电运检三班（市中） | 任城区 | 10kV中绿Ⅰ线 | 10kV中绿Ⅰ线101G东南配电室2号变压器 | 1000 | 795 | 黄 | 绿地国际
678 | 市中区 | 配电运检三班（市中） | 任城区 | 10kV中绿Ⅰ线 | 10kV中绿Ⅰ线101G南区8号中心配电室1号变压器 | 1000 | 800 | 绿 | 绿地公馆南区
679 | 市中区 | 配电运检三班（市中） | 任城区 | 10kV中绿Ⅰ线 | 10kV中绿Ⅰ线101G南区8号中心配电室2号变压器 | 1000 | 800 | 绿 | 绿地公馆南区
680 | 市中区 | 配电运检三班（市中） | 任城区 | 10kV中绿Ⅰ线 | 10kV中绿Ⅰ线101G南区8号中心配电室3号变压器 | 1000 | 800 | 绿 | 绿地公馆南区
681 | 市中区 | 配电运检三班（市中） | 任城区 | 10kV中绿Ⅰ线 | 10kV中绿Ⅰ线101G南区8号中心配电室4号变压器 | 1000 | 800 | 绿 | 绿地公馆南区
682 | 市中区 | 配电运检三班（市中） | 任城区 | 10kV中绿II线 | 10kV中绿Ⅰ线101G南区8号中心配电室1号变压器 | 1000 | 800 | 绿 | 绿地公馆南区
683 | 市中区 | 配电运检三班（市中） | 任城区 | 10kV中绿II线 | 10kV中绿Ⅰ线101G南区8号中心配电室2号变压器 | 1000 | 800 | 绿 | 绿地公馆南区
684 | 市中区 | 配电运检三班（市中） | 任城区 | 10kV中绿II线 | 10kV中绿Ⅰ线101G南区8号中心配电室3号变压器 | 1000 | 800 | 绿 | 绿地公馆南区
685 | 市中区 | 配电运检三班（市中） | 任城区 | 10kV中绿II线 | 10kV中绿Ⅰ线101G南区8号中心配电室4号变压器 | 1000 | 800 | 绿 | 绿地公馆南区
686 | 市中区 | 配电运检三班（市中） | 任城区 | 10kV中绿Ⅰ线 | 10kV中绿Ⅰ线101G西南配电室1号变压器 | 800 | 640 | 绿 | 绿地国际
687 | 市中区 | 配电运检三班（市中） | 任城区 | 10kV中绿Ⅰ线 | 10kV中绿Ⅰ线101G西南配电室2号变压器 | 800 | 640 | 绿 | 绿地国际
688 | 市中区 | 配电运检三班（市中） | 任城区 | 10kV中绿Ⅰ线 | 10kV中绿Ⅰ线101G西南配电室3号变压器 | 800 | 640 | 绿 | 绿地国际
689 | 市中区 | 配电运检三班（市中） | 任城区 | 10kV中绿Ⅰ线 | 10kV中绿Ⅰ线101G西南配电室4号变压器 | 800 | 640 | 绿 | 绿地国际
690 | 市中区 | 配电运检三班（市中） | 任城区 | 10kV中绿Ⅰ线 | 10kV中绿Ⅰ线101G中心配电室1号变压器 | 1000 | 800 | 绿 | 绿地国际
691 | 市中区 | 配电运检三班（市中） | 任城区 | 10kV中绿Ⅰ线 | 10kV中绿Ⅰ线101G中心配电室2号变压器 | 1000 | 800 | 绿 | 绿地国际
692 | 市中区 | 配电运检三班（市中） | 任城区 | 10kV中绿Ⅰ线 | 10kV中绿Ⅰ线101G中心配电室3号变压器 | 1000 | 800 | 绿 | 绿地国际
693 | 市中区 | 配电运检三班（市中） | 任城区 | 10kV中绿Ⅰ线 | 10kV中绿Ⅰ线101G中心配电室4号变压器 | 1000 | 800 | 绿 | 绿地国际
694 | 市中区 | 配电运检三班（市中） | 任城区 | 10kV中绿II线 | 10kV中绿Ⅰ线101G中心配电室1号变压器 | 1000 | 800 | 绿 | 绿地国际
695 | 市中区 | 配电运检三班（市中） | 任城区 | 10kV中绿II线 | 10kV中绿Ⅰ线101G中心配电室2号变压器 | 1000 | 800 | 绿 | 绿地国际
696 | 市中区 | 配电运检三班（市中） | 任城区 | 10kV中绿II线 | 10kV中绿Ⅰ线101G中心配电室3号变压器 | 1000 | 800 | 绿 | 绿地国际
697 | 市中区 | 配电运检三班（市中） | 任城区 | 10kV中绿II线 | 10kV中绿Ⅰ线101G中心配电室4号变压器 | 1000 | 800 | 绿 | 绿地国际
698 | 市中区 | 配电运检三班（市中） | 任城区 | 10kV中绿Ⅰ线 | 10kV中绿Ⅰ线101东北配电室1号变压器 | 1000 | 800 | 绿 | 绿地国际
699 | 市中区 | 配电运检三班（市中） | 任城区 | 10kV中绿Ⅰ线 | 10kV中绿Ⅰ线101东北配电室2号变压器 | 1000 | 800 | 绿 | 绿地国际
700 | 市中区 | 配电运检三班（市中） | 任城区 | 10kV中绿Ⅰ线 | 10kV中绿Ⅰ线101东北配电室3号变压器 | 1000 | 800 | 绿 | 绿地国际
701 | 市中区 | 配电运检三班（市中） | 任城区 | 10kV中绿Ⅰ线 | 10kV中绿Ⅰ线101东北配电室4号变压器 | 1000 | 800 | 绿 | 绿地国际
702 | 市中区 | 配电运检三班（市中） | 任城区 | 10kV中玺线 | 10kV中玺线红玺台101G红玺台1号中心配电室1号变压器 | 800 | 640 | 绿 | 红玺台
703 | 市中区 | 配电运检三班（市中） | 任城区 | 10kV中玺线 | 10kV中玺线红玺台101G红玺台1号中心配电室2号变压器 | 800 | 640 | 绿 | 红玺台
704 | 市中区 | 配电运检三班（市中） | 任城区 | 10kV中玺线 | 10kV中玺线红玺台101G红玺台1号中心配电室3号变压器 | 800 | 640 | 绿 | 红玺台
705 | 市中区 | 配电运检三班（市中） | 任城区 | 10kV中园线 | 10kV中玺线红玺台101G红玺台1号中心配电室1号变压器 | 800 | 640 | 绿 | 红玺台
706 | 市中区 | 配电运检三班（市中） | 任城区 | 10kV中园线 | 10kV中玺线红玺台101G红玺台1号中心配电室2号变压器 | 800 | 640 | 绿 | 红玺台
707 | 市中区 | 配电运检三班（市中） | 任城区 | 10kV中园线 | 10kV中玺线红玺台101G红玺台1号中心配电室3号变压器 | 800 | 640 | 绿 | 红玺台
708 | 市中区 | 配电运检三班（市中） | 任城区 | 10kV中玺线 | 10kV中玺线红玺台101G红玺台2号西北配电室1号变压器 | 800 | 640 | 绿 | 红玺台
709 | 市中区 | 配电运检三班（市中） | 任城区 | 10kV中玺线 | 10kV中玺线红玺台101G红玺台2号西北配电室2号变压器 | 800 | 640 | 绿 | 红玺台
710 | 市中区 | 配电运检三班（市中） | 任城区 | 10kV中玺线 | 10kV中玺线红玺台101G红玺台2号西北配电室3号变压器 | 800 | 640 | 绿 | 红玺台
711 | 市中区 | 配电运检三班（市中） | 任城区 | 10kV中玺线 | 10kV中玺线红玺台101G红玺台2号西北配电室4号变压器 | 800 | 640 | 绿 | 红玺台
712 | 市中区 | 配电运检三班（市中） | 任城区 | 10kV中玺线 | 10kV中玺线红玺台101G红玺台3号西南配电室1号变压器 | 1000 | 800 | 绿 | 红玺台
713 | 市中区 | 配电运检三班（市中） | 任城区 | 10kV中玺线 | 10kV中玺线红玺台101G红玺台3号西南配电室2号变压器 | 1000 | 800 | 绿 | 红玺台
714 | 市中区 | 配电运检三班（市中） | 任城区 | 10kV中玺线 | 10kV中玺线玺悦公馆红玺台二期配电室3号配变 | 800 | 640 | 绿 | 红玺台
715 | 市中区 | 配电运检三班（市中） | 任城区 | 10kV中玺线 | 10kV中玺线玺悦公馆红玺台二期配电室1号配变 | 800 | 640 | 绿 | 红玺台
716 | 市中区 | 配电运检三班（市中） | 任城区 | 10kV中玺线 | 10kV中玺线玺悦公馆红玺台二期配电室2号配变 | 800 | 640 | 绿 | 红玺台
717 | 市中区 | 配电运检三班（市中） | 任城区 | 10kV中玺线 | 10kV中玺线玺悦公馆红玺台二期配电室4号配变 | 800 | 640 | 绿 | 红玺台
718 | 市中区 | 配电运检一班（市中） | 任城区 | 10kV王母阁Ⅲ线 | 王母阁Ⅲ线101G南池御都#3东配电室1号配变 | 1000 | 0 | 红 | 南池御都
719 | 市中区 | 配电运检一班（市中） | 任城区 | 10kV王母阁Ⅲ线 | 王母阁Ⅲ线101G南池御都#3东配电室2号配变 | 1000 | 0 | 红 | 南池御都
720 | 市中区 | 配电运检一班（市中） | 任城区 | 10kV王母阁Ⅲ线 | 王母阁Ⅲ线101G南池御都#3东配电室3号配变 | 1000 | 0 | 红 | 南池御都
721 | 市中区 | 配电运检三班（市中） | 任城区 | 10kV江南线 | 10kV江南线绿景园北箱变1号变压器 | 630 | 504 | 绿 | 绿景园
722 | 市中区 | 配电运检一班（市中） | 任城区 | 10kV王母阁Ⅰ线 | 再生资源配电室1号变压器 | 630 | 0 | 红 | 再生资源
723 | 市中区 | 配电运检三班（市中） | 任城区 | 10kV蒋林线 | 府河南区1号变压器 | 630 | 504 | 绿 | 府河南区
724 | 市中区 | 配电运检三班（市中） | 任城区 | 10kV蒋林线 | 府河北区1号变压器 | 630 | 504 | 绿 | 府河北区
725 | 市中区 | 配电运检一班（市中） | 任城区 | 10kV太济线 | 10kV新华盛基国际配电室2号变压器 | 630 | 0 | 红 | 新华盛基国际
726 | 市中区 | 配电运检三班（市中） | 任城区 | 10kV国道Ⅱ线 | 中石化二号加油站充电桩箱变1号变压器 | 630 | 504 | 绿 | 中石化二号加油站
727 | 市中区 | 配电运检一班（市中） | 任城区 | 10kV金韵线 | 鑫声玉城配电室1号变压器 | 630 | 504 | 绿 | 鑫声玉城
728 | 市中区 | 配电运检一班（市中） | 任城区 | 10kV金韵线 | 鑫声玉城配电室2号变压器 | 630 | 504 | 绿 | 鑫声玉城
729 | 市中区 | 配电运检一班（市中） | 任城区 | 10kV太济线 | 10kV新华盛基国际配电室3号变压器 | 630 | 0 | 红 | 新华盛基国际
730 | 市中区 | 配电运检一班（市中） | 任城区 | 10kV济阳线 | 10kV永丰街箱变1号变压器 | 630 | 0 | 红 | 永丰街
731 | 市中区 | 配电运检三班（市中） | 任城区 | 10kV江南线 | 10kV江南线绿景园南箱变1号变压器 | 630 | 504 | 绿 | 绿景园
732 | 市中区 | 配电运检三班（市中） | 任城区 | 10kV塔安Ⅰ线 | 夏桥箱变1号变压器 | 500 | 400 | 绿 | 夏桥
733 | 市中区 | 配电运检一班（市中） | 任城区 | 10kV王母阁Ⅲ线 | 王母阁Ⅲ线101G南池御都#4南配电室1号配变 | 1000 | 0 | 红 | 南池御都
734 | 市中区 | 配电运检一班（市中） | 任城区 | 10kV王母阁Ⅲ线 | 王母阁Ⅲ线101G南池御都#4南配电室2号配变 | 1000 | 0 | 红 | 南池御都
735 | 市中区 | 配电运检一班（市中） | 任城区 | 10kV王母阁Ⅲ线 | 王母阁Ⅲ线101G南池御都#4南配电室3号配变 | 1000 | 0 | 红 | 南池御都
736 | 市中区 | 配电运检一班（市中） | 任城区 | 10kV王母阁Ⅲ线 | 王母阁Ⅲ线101G南池御都#4南配电室4号配变 | 1000 | 0 | 红 | 南池御都
737 | 市中区 | 配电运检一班（市中） | 任城区 | 10kV王母阁Ⅲ线 | 王母线Ⅲ线101G南池御都花园#2西配电室1号配变 | 630 | 0 | 红 | 南池御都
738 | 市中区 | 配电运检一班（市中） | 任城区 | 10kV王母阁Ⅲ线 | 王母线Ⅲ线101G南池御都花园#2西配电室2号配变 | 630 | 0 | 红 | 南池御都
739 | 市中区 | 配电运检一班（市中） | 任城区 | 10kV车西Ⅰ线 | 安居镇政府变(农电) | 100 | 0 | 红 | 安居镇政府
740 | 市中区 | 配电运检三班（市中） | 任城区 | 10kV中太线 | 澳门西1号变压器 | 630 | 504 | 绿 | 澳门西
741 | 市中区 | 配电运检三班（市中） | 任城区 | 10kV中太线 | 澳门西2号变压器 | 630 | 504 | 绿 | 澳门西
742 | 市中区 | 配电运检一班（市中） | 任城区 | 10kV王母阁Ⅰ线 | 八铺#1变压器 | 630 | 0 | 红 | 八铺
743 | 市中区 | 配电运检一班（市中） | 任城区 | 10kV王母阁Ⅰ线 | 八铺#2变压器 | 630 | 0 | 红 | 八铺
744 | 市中区 | 配电运检一班（市中） | 任城区 | 10kV王母阁Ⅰ线 | 八铺北变压器 | 500 | 0 | 红 | 八铺北
745 | 市中区 | 配电运检一班（市中） | 任城区 | 10kV王母阁Ⅰ线 | 八铺南配电室变压器 | 630 | 0 | 红 | 八铺南
746 | 市中区 | 配电运检一班（市中） | 任城区 | 10kV北门Ⅰ线 | 靶场北区 | 1250 | 1000 | 绿 | 靶场北区
747 | 市中区 | 配电运检三班（市中） | 任城区 | 10kV塔北Ⅱ线 | 百丰佳苑配电室1号配变 | 630 | 504 | 绿 | 百丰佳苑
748 | 市中区 | 配电运检三班（市中） | 任城区 | 10kV塔北Ⅱ线 | 百丰佳苑配电室2号配变 | 630 | 504 | 绿 | 百丰佳苑
749 | 市中区 | 配电运检三班（市中） | 任城区 | 10kV塔北Ⅱ线 | 百丰佳苑配电室3号配变 | 630 | 504 | 绿 | 百丰佳苑
750 | 市中区 | 配电运检三班（市中） | 任城区 | 10kV塔北I线 | 百丰佳苑配电室1号配变 | 630 | 504 | 绿 | 百丰佳苑
751 | 市中区 | 配电运检三班（市中） | 任城区 | 10kV塔北I线 | 百丰佳苑配电室2号配变 | 630 | 504 | 绿 | 百丰佳苑
752 | 市中区 | 配电运检三班（市中） | 任城区 | 10kV塔北I线 | 百丰佳苑配电室3号配变 | 630 | 504 | 绿 | 百丰佳苑
753 | 市中区 | 配电运检一班（市中） | 任城区 | 10kV仙营线 | 半截阁 | 800 | 640 | 绿 | 半截阁
754 | 市中区 | 配电运检一班（市中） | 任城区 | 10kV仙营线 | 半截阁东#1变 | 400 | 320 | 绿 | 半截阁
755 | 市中区 | 配电运检一班（市中） | 任城区 | 10kV仙营线 | 半截阁东#2变 | 630 | 504 | 绿 | 半截阁
756 | 市中区 | 配电运检三班（市中） | 任城区 | 10kV清华线 | 半截阁西配电室变压器 | 630 | 504 | 绿 | 半截阁
757 | 市中区 | 配电运检三班（市中） | 任城区 | 10kV塔凤Ⅱ线 | 保利和府#1西分配电室1号配变 | 1000 | 800 | 绿 | 保利和府
758 | 市中区 | 配电运检三班（市中） | 任城区 | 10kV塔凤Ⅱ线 | 保利和府#1西分配电室2号配变 | 1000 | 800 | 绿 | 保利和府
759 | 市中区 | 配电运检三班（市中） | 任城区 | 10kV塔凤Ⅱ线 | 保利和府#2东中心配电室1号配变 | 1000 | 800 | 绿 | 保利和府
760 | 市中区 | 配电运检三班（市中） | 任城区 | 10kV塔凤Ⅱ线 | 保利和府#2东中心配电室2号配变 | 1000 | 800 | 绿 | 保利和府
761 | 市中区 | 配电运检三班（市中） | 任城区 | 10kV塔凤Ⅰ线 | 保利和府#2东中心配电室1号配变 | 1000 | 800 | 绿 | 保利和府
762 | 市中区 | 配电运检三班（市中） | 任城区 | 10kV塔凤Ⅰ线 | 保利和府#2东中心配电室2号配变 | 1000 | 800 | 绿 | 保利和府
763 | 市中区 | 配电运检三班（市中） | 任城区 | 10kV塔凤Ⅱ线 | 保利和府充电桩配电室1号配变 | 1000 | 800 | 绿 | 保利和府
764 | 市中区 | 配电运检三班（市中） | 任城区 | 10kV塔凤Ⅰ线 | 保利和府二期#1中心配电室1号配变 | 1000 | 800 | 绿 | 保利和府
765 | 市中区 | 配电运检三班（市中） | 任城区 | 10kV塔凤Ⅰ线 | 保利和府二期#1中心配电室2号配变 | 1000 | 800 | 绿 | 保利和府
766 | 市中区 | 配电运检三班（市中） | 任城区 | 10kV塔凤Ⅰ线 | 保利和府二期#1中心配电室3号配变 | 800 | 640 | 绿 | 保利和府
767 | 市中区 | 配电运检三班（市中） | 任城区 | 10kV塔凤Ⅰ线 | 保利和府二期#1中心配电室4号配变 | 800 | 640 | 绿 | 保利和府
768 | 市中区 | 配电运检三班（市中） | 任城区 | 10kV塔凤Ⅰ线 | 保利和府二期#1中心配电室5号配变 | 800 | 640 | 绿 | 保利和府
769 | 市中区 | 配电运检三班（市中） | 任城区 | 10kV塔凤Ⅱ线 | 保利和府二期#1中心配电室1号配变 | 1000 | 800 | 绿 | 保利和府
770 | 市中区 | 配电运检三班（市中） | 任城区 | 10kV塔凤Ⅱ线 | 保利和府二期#1中心配电室2号配变 | 1000 | 800 | 绿 | 保利和府
771 | 市中区 | 配电运检三班（市中） | 任城区 | 10kV塔凤Ⅱ线 | 保利和府二期#1中心配电室3号配变 | 800 | 640 | 绿 | 保利和府
772 | 市中区 | 配电运检三班（市中） | 任城区 | 10kV塔凤Ⅱ线 | 保利和府二期#1中心配电室4号配变 | 800 | 640 | 绿 | 保利和府
773 | 市中区 | 配电运检三班（市中） | 任城区 | 10kV塔凤Ⅱ线 | 保利和府二期#1中心配电室5号配变 | 800 | 640 | 绿 | 保利和府
774 | 市中区 | 配电运检一班（市中） | 任城区 | 10kV三常线 | 北关活巷 | 315 | 252 | 绿 | 北关活巷
775 | 市中区 | 配电运检一班（市中） | 任城区 | 10kV金望线 | 北门小区1号箱变1号配变 | 630 | 504 | 绿 | 北门小区
776 | 市中区 | 配电运检一班（市中） | 任城区 | 10kV金望线 | 北门小区2号箱变1号配变 | 630 | 504 | 绿 | 北门小区
777 | 市中区 | 配电运检一班（市中） | 任城区 | 10kV金望线 | 北门小区北箱变1号配变 | 630 | 504 | 绿 | 北门小区
778 | 市中区 | 配电运检三班（市中） | 任城区 | 10kV中绿Ⅰ线 | 北区2号配电室1号配变 | 1000 | 800 | 绿 | 北区2号
779 | 市中区 | 配电运检三班（市中） | 任城区 | 10kV中绿Ⅰ线 | 北区2号配电室2号配变 | 1000 | 800 | 绿 | 北区2号
780 | 市中区 | 配电运检三班（市中） | 任城区 | 10kV中绿Ⅰ线 | 北区2号配电室3号配变 | 1000 | 800 | 绿 | 北区2号
781 | 市中区 | 配电运检三班（市中） | 任城区 | 10kV中绿Ⅰ线 | 北区2号配电室4号配变 | 1000 | 800 | 绿 | 北区2号
782 | 市中区 | 配电运检一班（市中） | 任城区 | 10kV鹤东Ⅰ线 | 土门子邮政配电室变压器1号 | 630 | 0 | 红 | 土门子邮政
783 | 市中区 | 配电运检一班（市中） | 任城区 | 10kV王母阁Ⅰ线 | 滨湖景东园1号配变 | 800 | 0 | 红 | 滨湖景
784 | 市中区 | 配电运检三班（市中） | 任城区 | 10kV桃源线 | 博澳鸿城中心配电室1号变压器 | 1000 | 800 | 绿 | 博澳鸿城
785 | 市中区 | 配电运检三班（市中） | 任城区 | 10kV桃源线 | 博澳鸿城中心配电室2号变压器 | 1000 | 800 | 绿 | 博澳鸿城
786 | 市中区 | 配电运检三班（市中） | 任城区 | 10kV桃源线 | 博澳鸿城中心配电室3号变压器 | 1000 | 800 | 绿 | 博澳鸿城
787 | 市中区 | 配电运检三班（市中） | 任城区 | 10kV桃源线 | 博澳鸿城中心配电室4号变压器 | 1000 | 800 | 绿 | 博澳鸿城
788 | 市中区 | 配电运检三班（市中） | 任城区 | 10kV环北线 | 博澳鸿城中心配电室1号变压器 | 1000 | 800 | 绿 | 博澳鸿城
789 | 市中区 | 配电运检三班（市中） | 任城区 | 10kV环北线 | 博澳鸿城中心配电室2号变压器 | 1000 | 800 | 绿 | 博澳鸿城
790 | 市中区 | 配电运检三班（市中） | 任城区 | 10kV环北线 | 博澳鸿城中心配电室3号变压器 | 1000 | 800 | 绿 | 博澳鸿城
791 | 市中区 | 配电运检三班（市中） | 任城区 | 10kV环北线 | 博澳鸿城中心配电室4号变压器 | 1000 | 800 | 绿 | 博澳鸿城
792 | 市中区 | 配电运检一班（市中） | 任城区 | 10kV济阳线 | 10kV玉苑小区配电室1号变压器 | 630 | 0 | 红 | 玉苑小区
793 | 市中区 | 配电运检一班（市中） | 任城区 | 10kV济阳线 | 10kV玉苑小区配电室2号变压器 | 630 | 0 | 红 | 玉苑小区
794 | 市中区 | 配电运检一班（市中） | 任城区 | 10kV济阳线 | 10kV运河东区配电室1号变压器 | 800 | 0 | 红 | 运河东区
795 | 市中区 | 配电运检一班（市中） | 任城区 | 10kV曹郭线 | 博观云著#1中心配电室1号配变 | 1000 | 800 | 绿 | 博观云著
796 | 市中区 | 配电运检一班（市中） | 任城区 | 10kV曹郭线 | 博观云著#1中心配电室2号配变 | 1000 | 800 | 绿 | 博观云著
797 | 市中区 | 配电运检一班（市中） | 任城区 | 10kV曹郭线 | 博观云著#1中心配电室3号配变 | 1000 | 800 | 绿 | 博观云著
798 | 市中区 | 配电运检一班（市中） | 任城区 | 10kV曹郭线 | 博观云著#1中心配电室4号配变 | 1000 | 800 | 绿 | 博观云著
799 | 市中区 | 配电运检三班（市中） | 任城区 | 10kV苗营线 | 博观云著#1中心配电室1号配变 | 1000 | 800 | 绿 | 博观云著
800 | 市中区 | 配电运检三班（市中） | 任城区 | 10kV苗营线 | 博观云著#1中心配电室2号配变 | 1000 | 800 | 绿 | 博观云著
801 | 市中区 | 配电运检三班（市中） | 任城区 | 10kV苗营线 | 博观云著#1中心配电室3号配变 | 1000 | 800 | 绿 | 博观云著
802 | 市中区 | 配电运检三班（市中） | 任城区 | 10kV苗营线 | 博观云著#1中心配电室4号配变 | 1000 | 800 | 绿 | 博观云著
803 | 市中区 | 配电运检一班（市中） | 任城区 | 10kV曹郭线 | 博观云著#2配电室1号变压器 | 1000 | 800 | 绿 | 博观云著
804 | 市中区 | 配电运检一班（市中） | 任城区 | 10kV曹郭线 | 博观云著#2配电室2号变压器 | 1000 | 800 | 绿 | 博观云著
805 | 市中区 | 配电运检一班（市中） | 任城区 | 10kV曹郭线 | 博观云著#2配电室3号变压器 | 1000 | 800 | 绿 | 博观云著
806 | 市中区 | 配电运检一班（市中） | 任城区 | 10kV曹郭线 | 博观云著#2配电室4号变压器 | 1000 | 800 | 绿 | 博观云著
807 | 市中区 | 配电运检一班（市中） | 任城区 | 10kV曹郭线 | 博观云著#2配电室5号变压器 | 1000 | 800 | 绿 | 博观云著
808 | 市中区 | 配电运检一班（市中） | 任城区 | 10kV商城Ⅱ线 | 财神阁变压器 | 630 | 504 | 绿 | 财神阁
809 | 市中区 | 配电运检三班（市中） | 任城区 | 10kV琵琶山线 | 菜市箱变1号配变 | 400 | 320 | 绿 | 菜市
810 | 市中区 | 配电运检一班（市中） | 任城区 | 10kV曹东线 | 曹东北配电室#1变 | 630 | 504 | 绿 | 曹东
811 | 市中区 | 配电运检一班（市中） | 任城区 | 10kV曹东线 | 曹东北配电室#2变 | 630 | 504 | 绿 | 曹东
812 | 市中区 | 配电运检三班（市中） | 任城区 | 10kV三环线 | 曹东村 | 630 | 488 | 黄 | 曹东村
813 | 市中区 | 配电运检一班（市中） | 任城区 | 10kV曹东线 | 曹东南配电室#1变 | 630 | 504 | 绿 | 曹东
814 | 市中区 | 配电运检一班（市中） | 任城区 | 10kV曹东线 | 曹东南配电室#2变 | 630 | 504 | 绿 | 曹东
815 | 市中区 | 配电运检一班（市中） | 任城区 | 10kV曹东线 | 曹东中心配电室#1变 | 630 | 504 | 绿 | 曹东
816 | 市中区 | 配电运检一班（市中） | 任城区 | 10kV曹东线 | 曹东中心配电室#2变 | 630 | 504 | 绿 | 曹东
817 | 市中区 | 配电运检三班（市中） | 任城区 | 10kV商校线 | 常青嘉和1号配变 | 630 | 504 | 绿 | 常青嘉和
818 | 市中区 | 配电运检三班（市中） | 任城区 | 10kV商校线 | 常青嘉和2号配变 | 630 | 504 | 绿 | 常青嘉和
819 | 市中区 | 配电运检三班（市中） | 任城区 | 10kV金环线 | 常青嘉和1号配变 | 630 | 504 | 绿 | 常青嘉和
820 | 市中区 | 配电运检三班（市中） | 任城区 | 10kV金环线 | 常青嘉和2号配变 | 630 | 504 | 绿 | 常青嘉和
821 | 市中区 | 配电运检三班（市中） | 任城区 | 10kV联络线 | 常青路检#1 | 400 | 320 | 绿 | 常青路检
822 | 市中区 | 配电运检三班（市中） | 任城区 | 10kV联络线 | 常青路检#2 | 315 | 252 | 绿 | 常青路检
823 | 市中区 | 配电运检三班（市中） | 任城区 | 10kV金环线 | 常青梦园变压器 | 630 | 489 | 黄 | 常青梦园
824 | 市中区 | 配电运检三班（市中） | 任城区 | 10kV常泰线 | 常青人和佳苑#1变 | 800 | 640 | 绿 | 常青人和佳苑
825 | 市中区 | 配电运检三班（市中） | 任城区 | 10kV常泰线 | 常青人和佳苑#2变 | 800 | 640 | 绿 | 常青人和佳苑
826 | 市中区 | 配电运检三班（市中） | 任城区 | 10kV联络线 | 常青人和佳苑#1变 | 800 | 640 | 绿 | 常青人和佳苑
827 | 市中区 | 配电运检三班（市中） | 任城区 | 10kV联络线 | 常青人和佳苑#2变 | 800 | 640 | 绿 | 常青人和佳苑
828 | 市中区 | 配电运检三班（市中） | 任城区 | 10kV商校线 | 常青任检#1变 | 500 | 400 | 绿 | 常青任检
829 | 市中区 | 配电运检三班（市中） | 任城区 | 10kV商校线 | 常青任检#2变 | 500 | 400 | 绿 | 常青任检
830 | 市中区 | 配电运检一班（市中） | 任城区 | 10kV常青线 | 常青新景湾北配电室#1变 | 500 | 400 | 绿 | 常青新景湾
831 | 市中区 | 配电运检一班（市中） | 任城区 | 10kV常青线 | 常青新景湾北配电室#2变 | 500 | 400 | 绿 | 常青新景湾
832 | 市中区 | 配电运检一班（市中） | 任城区 | 10kV常青线 | 常青新景湾西#1变 | 500 | 400 | 绿 | 常青新景湾
833 | 市中区 | 配电运检一班（市中） | 任城区 | 10kV常青线 | 常青新景湾西#2变 | 500 | 400 | 绿 | 常青新景湾
834 | 市中区 | 配电运检一班（市中） | 任城区 | 10kV常青线 | 常青新景湾中心#1变 | 630 | 504 | 绿 | 常青新景湾
835 | 市中区 | 配电运检一班（市中） | 任城区 | 10kV常青线 | 常青新景湾中心#2变 | 630 | 504 | 绿 | 常青新景湾
836 | 市中区 | 配电运检三班（市中） | 任城区 | 10kV常泰线 | 常泰线49A-201仙都小区中心配电室1号配变 | 500 | 400 | 绿 | 仙都小区
837 | 市中区 | 配电运检三班（市中） | 任城区 | 10kV常泰线 | 常泰线49A-201仙都小区中心配电室2号配变 | 500 | 400 | 绿 | 仙都小区
838 | 市中区 | 配电运检三班（市中） | 任城区 | 10kV常泰线 | 常泰线49A-201仙都小区中心配电室3号配变 | 500 | 400 | 绿 | 仙都小区
839 | 市中区 | 配电运检三班（市中） | 任城区 | 10kV铺苑线 | 常泰线49A-201仙都小区中心配电室1号配变 | 500 | 400 | 绿 | 仙都小区
840 | 市中区 | 配电运检三班（市中） | 任城区 | 10kV铺苑线 | 常泰线49A-201仙都小区中心配电室2号配变 | 500 | 400 | 绿 | 仙都小区
841 | 市中区 | 配电运检三班（市中） | 任城区 | 10kV铺苑线 | 常泰线49A-201仙都小区中心配电室3号配变 | 500 | 400 | 绿 | 仙都小区
842 | 市中区 | 配电运检一班（市中） | 任城区 | 10kV古槐线 | 晁家街配电室变压器 | 400 | 320 | 绿 | 晁家街
843 | 市中区 | 配电运检三班（市中） | 任城区 | 10kV水产线 | 车东汽运变压器 | 500 | 400 | 绿 | 车东汽运
844 | 市中区 | 配电运检三班（市中） | 任城区 | 10kV车站线 | 车东汽运东 | 500 | 400 | 绿 | 车东汽运
845 | 市中区 | 配电运检一班（市中） | 任城区 | 10kV车西Ⅴ线 | 车西欣成佳苑1号变压器 | 500 | 0 | 红 | 车西欣成佳苑
846 | 市中区 | 配电运检一班（市中） | 任城区 | 10kV车西Ⅴ线 | 车西欣成佳苑2号变压器 | 630 | 0 | 红 | 车西欣成佳苑
847 | 市中区 | 配电运检一班（市中） | 任城区 | 10kV车西III线 | 车西欣成佳苑1号变压器 | 500 | 0 | 红 | 车西欣成佳苑
848 | 市中区 | 配电运检一班（市中） | 任城区 | 10kV车西III线 | 车西欣成佳苑2号变压器 | 630 | 0 | 红 | 车西欣成佳苑
849 | 市中区 | 配电运检三班（市中） | 任城区 | 10kV果园线 | 车站大运变压器 | 400 | 320 | 绿 | 车站大运
850 | 市中区 | 配电运检三班（市中） | 任城区 | 10kV首府线 | 晨光商贸城配电室1号配电变压器 | 630 | 504 | 绿 | 晨光商贸城
851 | 市中区 | 配电运检三班（市中） | 任城区 | 10kV首府线 | 晨光商贸城配电室2号配电变压器 | 630 | 504 | 绿 | 晨光商贸城
852 | 市中区 | 配电运检三班（市中） | 任城区 | 10kV皇营Ⅰ线 | 晨光商贸城配电室1号配电变压器 | 630 | 504 | 绿 | 晨光商贸城
853 | 市中区 | 配电运检三班（市中） | 任城区 | 10kV皇营Ⅰ线 | 晨光商贸城配电室2号配电变压器 | 630 | 504 | 绿 | 晨光商贸城
854 | 市中区 | 配电运检三班（市中） | 任城区 | 10kV桃源线 | 晨阳庄园北配电室#1变 | 630 | 504 | 绿 | 晨阳庄园
855 | 市中区 | 配电运检三班（市中） | 任城区 | 10kV桃源线 | 晨阳庄园北配电室#2配变 | 630 | 504 | 绿 | 晨阳庄园
856 | 市中区 | 配电运检三班（市中） | 任城区 | 10kV桃源线 | 晨阳庄园北配电室#3变 | 630 | 504 | 绿 | 晨阳庄园
857 | 市中区 | 配电运检三班（市中） | 任城区 | 10kV桃源线 | 晨阳庄园南配电室#1变 | 800 | 640 | 绿 | 晨阳庄园
858 | 市中区 | 配电运检三班（市中） | 任城区 | 10kV桃源线 | 晨阳庄园南配电室#2变 | 800 | 640 | 绿 | 晨阳庄园
859 | 市中区 | 配电运检一班（市中） | 任城区 | 10kV曹东线 | 晨阳庄园南配电室#1变 | 800 | 640 | 绿 | 晨阳庄园
860 | 市中区 | 配电运检一班（市中） | 任城区 | 10kV曹东线 | 晨阳庄园南配电室#2变 | 800 | 640 | 绿 | 晨阳庄园
861 | 市中区 | 配电运检一班（市中） | 任城区 | 10kV建设线 | 充电站变压器 | 630 | 504 | 绿 | 西门大街停车场快速充电站
862 | 市中区 | 配电运检三班（市中） | 任城区 | 10kV机专线 | 充电桩1号箱式变1号配变 | 630 | 504 | 绿 | 充电桩
863 | 市中区 | 配电运检三班（市中） | 任城区 | 10kV机专线 | 充电桩2号箱式变1号配变 | 630 | 504 | 绿 | 充电桩
864 | 市中区 | 配电运检三班（市中） | 任城区 | 10kV中园线 | 充电桩箱变箱式变1号配变 | 400 | 320 | 绿 | 充电桩
865 | 市中区 | 配电运检三班（市中） | 任城区 | 10kV蒋林线 | 翠竹园#1技改更换 | 1000 | 800 | 绿 | 翠竹园
866 | 市中区 | 配电运检三班（市中） | 任城区 | 10kV蒋林线 | 翠竹园#2 | 1000 | 800 | 绿 | 翠竹园
867 | 市中区 | 配电运检一班（市中） | 任城区 | 10kV三国Ⅰ线 | 大地都市春天配电室1号变压器 | 1000 | 800 | 绿 | 大地都市春天
868 | 市中区 | 配电运检一班（市中） | 任城区 | 10kV三国Ⅰ线 | 大地都市春天配电室2号变压器 | 1000 | 800 | 绿 | 大地都市春天
869 | 市中区 | 配电运检一班（市中） | 任城区 | 10kV济阳线 | 10kV运河东区配电室2号变压器 | 800 | 0 | 红 | 运河东区
870 | 市中区 | 配电运检一班（市中） | 任城区 | 10kV商城Ⅰ线 | 大闸口 | 630 | 504 | 绿 | 大闸口
871 | 市中区 | 配电运检三班（市中） | 任城区 | 10kV太东线 | 丹桂园#1变压器 | 800 | 640 | 绿 | 东门大街
872 | 市中区 | 配电运检三班（市中） | 任城区 | 10kV太东线 | 丹桂园#2变压器 | 800 | 640 | 绿 | 丹桂园
873 | 市中区 | 配电运检三班（市中） | 任城区 | 10kV染料线 | 丹桂园#1变压器 | 800 | 640 | 绿 | 电子楼
874 | 市中区 | 配电运检三班（市中） | 任城区 | 10kV染料线 | 丹桂园#2变压器 | 800 | 640 | 绿 | 东门
875 | 市中区 | 配电运检三班（市中） | 任城区 | 10kV清华线 | 弹簧厂 | 400 | 320 | 绿 | 弹簧厂
876 | 市中区 | 配电运检三班（市中） | 任城区 | 10kV塔中Ⅰ线 | 党校箱变变压器 | 630 | 504 | 绿 | 党校
877 | 市中区 | 配电运检三班（市中） | 任城区 | 10kV水产线 | 电力二公司宿舍#4西南箱变 | 630 | 504 | 绿 | 电力二公司宿舍
878 | 市中区 | 配电运检一班（市中） | 任城区 | 10kV商城Ⅱ线 | 电子楼 | 400 | 320 | 绿 | 电子楼
879 | 市中区 | 配电运检三班（市中） | 任城区 | 10kV中太线 | 东发居委配电室1号配变 | 800 | 640 | 绿 | 东发居委
880 | 市中区 | 配电运检三班（市中） | 任城区 | 10kV中太线 | 东发居委配电室2号配变 | 800 | 640 | 绿 | 东发居委
881 | 市中区 | 配电运检三班（市中） | 任城区 | 10kV中园线 | 东方龙城#1中心配电室1号变压器 | 1000 | 800 | 绿 | 东方龙城
882 | 市中区 | 配电运检三班（市中） | 任城区 | 10kV中园线 | 东方龙城#1中心配电室2号变压器 | 1000 | 800 | 绿 | 东方龙城
883 | 市中区 | 配电运检三班（市中） | 任城区 | 10kV中园线 | 东方龙城#1中心配电室3号变压器 | 1000 | 800 | 绿 | 东方龙城
884 | 市中区 | 配电运检三班（市中） | 任城区 | 10kV中玺线 | 东方龙城#1中心配电室1号变压器 | 1000 | 800 | 绿 | 东方龙城
885 | 市中区 | 配电运检三班（市中） | 任城区 | 10kV中玺线 | 东方龙城#1中心配电室2号变压器 | 1000 | 800 | 绿 | 东方龙城
886 | 市中区 | 配电运检三班（市中） | 任城区 | 10kV中玺线 | 东方龙城#1中心配电室3号变压器 | 1000 | 800 | 绿 | 东方龙城
887 | 市中区 | 配电运检三班（市中） | 任城区 | 10kV塔安Ⅰ线 | 东刘阳光东#1变压器 | 800 | 640 | 绿 | 东刘阳光
888 | 市中区 | 配电运检三班（市中） | 任城区 | 10kV塔安Ⅰ线 | 东刘阳光东#2变压器 | 800 | 640 | 绿 | 东刘阳光
889 | 市中区 | 配电运检三班（市中） | 任城区 | 10kV金红Ⅱ线 | 东刘阳光南配电室#1变 | 800 | 640 | 绿 | 东刘阳光
890 | 市中区 | 配电运检三班（市中） | 任城区 | 10kV金红Ⅱ线 | 东刘阳光南配电室#2变 | 800 | 640 | 绿 | 东刘阳光
891 | 市中区 | 配电运检三班（市中） | 任城区 | 10kV金红Ⅱ线 | 东刘阳光中心#1变 | 800 | 640 | 绿 | 东刘阳光
892 | 市中区 | 配电运检三班（市中） | 任城区 | 10kV金红Ⅱ线 | 东刘阳光中心#2变 | 800 | 640 | 绿 | 东刘阳光
893 | 市中区 | 配电运检三班（市中） | 任城区 | 10kV金红Ⅱ线 | 东刘阳光中心#3变 | 800 | 640 | 绿 | 东刘阳光
894 | 市中区 | 配电运检三班（市中） | 任城区 | 10kV塔安I线 | 东刘阳光中心#1变 | 800 | 640 | 绿 | 东刘阳光
895 | 市中区 | 配电运检三班（市中） | 任城区 | 10kV塔安I线 | 东刘阳光中心#2变 | 800 | 640 | 绿 | 东刘阳光
896 | 市中区 | 配电运检三班（市中） | 任城区 | 10kV塔安I线 | 东刘阳光中心#3变 | 800 | 640 | 绿 | 东刘阳光
897 | 市中区 | 配电运检一班（市中） | 任城区 | 10kV商城Ⅱ线 | 东门 | 400 | 320 | 绿 | 东门
898 | 市中区 | 配电运检一班（市中） | 任城区 | 10kV商城Ⅰ线 | 东门大街 | 630 | 504 | 绿 | 东门大街
899 | 市中区 | 配电运检三班（市中） | 任城区 | 10kV华城Ⅰ线 | 东南华城翠竹园南配电室1号变压器 | 800 | 640 | 绿 | 东南华城翠竹园
900 | 市中区 | 配电运检三班（市中） | 任城区 | 10kV华城Ⅰ线 | 东南华城翠竹园南配电室2号变压器 | 800 | 640 | 绿 | 东南华城翠竹园
901 | 市中区 | 配电运检三班（市中） | 任城区 | 10kV华城Ⅰ线 | 东南华城翠竹园南配电室3号变压器 | 800 | 640 | 绿 | 翠竹园
902 | 市中区 | 配电运检三班（市中） | 任城区 | 10kV华城Ⅰ线 | 东南华城翠竹园中心配电室1号变压器 | 800 | 640 | 绿 | 东南华城翠竹园
903 | 市中区 | 配电运检三班（市中） | 任城区 | 10kV华城Ⅰ线 | 东南华城翠竹园中心配电室2号变压器 | 800 | 640 | 绿 | 东南华城翠竹园
904 | 市中区 | 配电运检三班（市中） | 任城区 | 10kV华城Ⅰ线 | 东南华城翠竹园中心配电室3号变压器 | 800 | 640 | 绿 | 东南华城翠竹园
905 | 市中区 | 配电运检三班（市中） | 任城区 | 10kV华城II线 | 东南华城翠竹园中心配电室1号变压器 | 800 | 640 | 绿 | 东南华城翠竹园
906 | 市中区 | 配电运检三班（市中） | 任城区 | 10kV华城II线 | 东南华城翠竹园中心配电室2号变压器 | 800 | 640 | 绿 | 东南华城翠竹园
907 | 市中区 | 配电运检三班（市中） | 任城区 | 10kV华城II线 | 东南华城翠竹园中心配电室3号变压器 | 800 | 640 | 绿 | 东南华城翠竹园
908 | 市中区 | 配电运检三班（市中） | 任城区 | 10kV华城Ⅰ线 | 东南华城和贵园中心配电室1号变压器 | 800 | 640 | 绿 | 东南华城和贵园
909 | 市中区 | 配电运检三班（市中） | 任城区 | 10kV华城Ⅰ线 | 东南华城和贵园中心配电室2号变压器 | 800 | 640 | 绿 | 东南华城和贵园
910 | 市中区 | 配电运检三班（市中） | 任城区 | 10kV华城Ⅰ线 | 东南华城和贵园中心配电室3号变压器 | 800 | 640 | 绿 | 东南华城和贵园
911 | 市中区 | 配电运检三班（市中） | 任城区 | 10kV华城II线 | 东南华城和贵园中心配电室1号变压器 | 800 | 640 | 绿 | 东南华城和贵园
912 | 市中区 | 配电运检三班（市中） | 任城区 | 10kV华城II线 | 东南华城和贵园中心配电室2号变压器 | 800 | 640 | 绿 | 东南华城和贵园
913 | 市中区 | 配电运检三班（市中） | 任城区 | 10kV华城II线 | 东南华城和贵园中心配电室3号变压器 | 800 | 640 | 绿 | 东南华城和贵园
914 | 市中区 | 配电运检三班（市中） | 任城区 | 10kV华城Ⅰ线 | 东南华城和贵园东配电室1号变压器 | 800 | 640 | 绿 | 东南华城和贵园
915 | 市中区 | 配电运检三班（市中） | 任城区 | 10kV华城Ⅰ线 | 东南华城和贵园东配电室2号变压器 | 800 | 640 | 绿 | 东南华城祥和园
916 | 市中区 | 配电运检三班（市中） | 任城区 | 10kV华城Ⅰ线 | 东南华城和贵园东配电室3号变压器 | 800 | 640 | 绿 | 东南华城祥和园
917 | 市中区 | 配电运检三班（市中） | 任城区 | 10kV华城Ⅰ线 | 东南华城和贵园东配电室4号变压器 | 800 | 640 | 绿 | 东南华城祥和园
918 | 市中区 | 配电运检三班（市中） | 任城区 | 10kV华城Ⅰ线 | 东南华城吉祥园东北配电室1号变压器 | 800 | 640 | 绿 | 东南华城吉祥园
919 | 市中区 | 配电运检三班（市中） | 任城区 | 10kV华城Ⅰ线 | 东南华城吉祥园东北配电室2号变压器 | 800 | 640 | 绿 | 东南华城吉祥园
920 | 市中区 | 配电运检三班（市中） | 任城区 | 10kV华城Ⅰ线 | 东南华城吉祥园东北配电室3号变压器 | 800 | 640 | 绿 | 东南华城吉祥园
921 | 市中区 | 配电运检三班（市中） | 任城区 | 10kV华城Ⅰ线 | 东南华城吉祥园中心配电室1号变压器 | 800 | 640 | 绿 | 东南华城吉祥园
922 | 市中区 | 配电运检三班（市中） | 任城区 | 10kV华城Ⅰ线 | 东南华城吉祥园中心配电室2号变压器 | 800 | 640 | 绿 | 东南华城吉祥园
923 | 市中区 | 配电运检三班（市中） | 任城区 | 10kV华城Ⅰ线 | 东南华城吉祥园中心配电室3号变压器 | 800 | 640 | 绿 | 东南华城吉祥园
924 | 市中区 | 配电运检三班（市中） | 任城区 | 10kV华城II线 | 东南华城吉祥园中心配电室1号变压器 | 800 | 640 | 绿 | 东南华城吉祥园
925 | 市中区 | 配电运检三班（市中） | 任城区 | 10kV华城II线 | 东南华城吉祥园中心配电室2号变压器 | 800 | 640 | 绿 | 东南华城吉祥园
926 | 市中区 | 配电运检三班（市中） | 任城区 | 10kV华城II线 | 东南华城吉祥园中心配电室3号变压器 | 800 | 640 | 绿 | 东南华城吉祥园
927 | 市中区 | 配电运检三班（市中） | 任城区 | 10kV华城Ⅲ线 | 东南华城腾景西苑充电桩箱式变1号配变 | 630 | 504 | 绿 | 东南华城腾景西苑
928 | 市中区 | 配电运检三班（市中） | 任城区 | 10kV华城Ⅱ线 | 东南华城祥和园东北配电室1号变压器 | 800 | 640 | 绿 | 东南华城祥和园
929 | 市中区 | 配电运检三班（市中） | 任城区 | 10kV华城Ⅱ线 | 东南华城祥和园东北配电室2号变压器 | 800 | 640 | 绿 | 东南华城祥和园
930 | 市中区 | 配电运检三班（市中） | 任城区 | 10kV华城Ⅱ线 | 东南华城祥和园东北配电室3号变压器 | 800 | 640 | 绿 | 东南华城祥和园
931 | 市中区 | 配电运检三班（市中） | 任城区 | 10kV华城Ⅱ线 | 东南华城祥和园西南配电室1号变压器 | 800 | 640 | 绿 | 祥和园
932 | 市中区 | 配电运检三班（市中） | 任城区 | 10kV华城Ⅱ线 | 东南华城祥和园西南配电室2号变压器 | 800 | 640 | 绿 | 祥和园
933 | 市中区 | 配电运检三班（市中） | 任城区 | 10kV华城Ⅱ线 | 东南华城祥和园西配电室1号变压器 | 800 | 640 | 绿 | 祥和园
934 | 市中区 | 配电运检三班（市中） | 任城区 | 10kV华城Ⅱ线 | 东南华城祥和园西配电室2号变压器 | 800 | 640 | 绿 | 祥和园
935 | 市中区 | 配电运检三班（市中） | 任城区 | 10kV华城Ⅱ线 | 东南华城祥和园西配电室3号变压器 | 800 | 640 | 绿 | 祥和园
936 | 市中区 | 配电运检三班（市中） | 任城区 | 10kV华城Ⅱ线 | 东南华城祥和园中心配电室1号变压器 | 630 | 504 | 绿 | 东南华城祥和园
937 | 市中区 | 配电运检三班（市中） | 任城区 | 10kV华城Ⅱ线 | 东南华城祥和园中心配电室2号变压器 | 630 | 504 | 绿 | 东南华城祥和园
938 | 市中区 | 配电运检三班（市中） | 任城区 | 10kV华城I线 | 东南华城祥和园中心配电室1号变压器 | 630 | 504 | 绿 | 东南华城祥和园
939 | 市中区 | 配电运检三班（市中） | 任城区 | 10kV华城I线 | 东南华城祥和园中心配电室2号变压器 | 630 | 504 | 绿 | 东南华城祥和园
940 | 市中区 | 配电运检三班（市中） | 任城区 | 10kV清华线 | 东苏园#2箱变1号变压器 | 500 | 400 | 绿 | 东苏园
941 | 市中区 | 配电运检三班（市中） | 任城区 | 10kV国道Ⅰ线 | 都市豪庭三期配电室1号配变 | 630 | 504 | 绿 | 都市豪庭三期
942 | 市中区 | 配电运检三班（市中） | 任城区 | 10kV国道Ⅰ线 | 都市豪庭三期配电室2号配变 | 630 | 504 | 绿 | 都市豪庭三期
943 | 市中区 | 配电运检三班（市中） | 任城区 | 10kV金宇II线 | 都市豪庭三期配电室1号配变 | 630 | 504 | 绿 | 都市豪庭三期
944 | 市中区 | 配电运检三班（市中） | 任城区 | 10kV金宇II线 | 都市豪庭三期配电室2号配变 | 630 | 504 | 绿 | 都市豪庭三期
945 | 市中区 | 配电运检一班（市中） | 任城区 | 10kV三文线 | 都市花园中心配电室#1变压器 | 800 | 640 | 绿 | 都市花园
946 | 市中区 | 配电运检一班（市中） | 任城区 | 10kV三文线 | 都市花园中心配电室#2变压器 | 800 | 640 | 绿 | 都市花园
947 | 市中区 | 配电运检一班（市中） | 任城区 | 10kV三文线 | 都市花园中心配电室#3变压器 | 800 | 640 | 绿 | 都市花园
948 | 市中区 | 配电运检一班（市中） | 任城区 | 10kV金国II线 | 都市花园中心配电室#1变压器 | 800 | 640 | 绿 | 都市花园
949 | 市中区 | 配电运检一班（市中） | 任城区 | 10kV金国II线 | 都市花园中心配电室#2变压器 | 800 | 640 | 绿 | 都市花园
950 | 市中区 | 配电运检一班（市中） | 任城区 | 10kV金国II线 | 都市花园中心配电室#3变压器 | 800 | 640 | 绿 | 都市花园
951 | 市中区 | 配电运检三班（市中） | 任城区 | 10kV江南线 | 二院北1号变压器 | 500 | 400 | 绿 | 二院北
952 | 市中区 | 配电运检三班（市中） | 任城区 | 10kV江南线 | 二院北2号变压器 | 630 | 504 | 绿 | 二院宿舍
953 | 市中区 | 配电运检三班（市中） | 任城区 | 10kV江南线 | 二院家属院1号配变 | 1000 | 800 | 绿 | 二院家属院
954 | 市中区 | 配电运检三班（市中） | 任城区 | 10kV江南线 | 二院西配电室1号配变 | 1000 | 800 | 绿 | 二院宿舍
955 | 市中区 | 配电运检三班（市中） | 任城区 | 10kV太东线 | 纺器箱式变变压器 | 315 | 252 | 绿 | 纺器
956 | 市中区 | 配电运检一班（市中） | 任城区 | 10kV郭文线 | 凤凰太阳城#1中心配电室#1变 | 1000 | 800 | 绿 | 凤凰太阳城
957 | 市中区 | 配电运检一班（市中） | 任城区 | 10kV郭文线 | 凤凰太阳城#1中心配电室#2变 | 1000 | 800 | 绿 | 凤凰太阳城
958 | 市中区 | 配电运检一班（市中） | 任城区 | 10kV郭文线 | 凤凰太阳城#1中心配电室#3变 | 1000 | 800 | 绿 | 凤凰太阳城
959 | 市中区 | 配电运检一班（市中） | 任城区 | 10kV金韵线 | 凤凰太阳城#1中心配电室#1变 | 1000 | 800 | 绿 | 凤凰太阳城
960 | 市中区 | 配电运检一班（市中） | 任城区 | 10kV金韵线 | 凤凰太阳城#1中心配电室#2变 | 1000 | 800 | 绿 | 凤凰太阳城
961 | 市中区 | 配电运检一班（市中） | 任城区 | 10kV金韵线 | 凤凰太阳城#1中心配电室#3变 | 1000 | 800 | 绿 | 凤凰太阳城
962 | 市中区 | 配电运检一班（市中） | 任城区 | 10kV车西Ⅱ线 | 凤凰怡居北配电室#1变压器 | 800 | 0 | 红 | 凤凰怡居
963 | 市中区 | 配电运检一班（市中） | 任城区 | 10kV车西Ⅱ线 | 凤凰怡居北配电室#2变压器 | 800 | 0 | 红 | 凤凰怡居
964 | 市中区 | 配电运检一班（市中） | 任城区 | 10kV车西Ⅱ线 | 凤凰怡居北配电室#3变压器 | 800 | 0 | 红 | 凤凰怡居
965 | 市中区 | 配电运检一班（市中） | 任城区 | 10kV车西Ⅱ线 | 凤凰怡居北配电室#4变压器 | 800 | 0 | 红 | 凤凰怡居
966 | 市中区 | 配电运检一班（市中） | 任城区 | 10kV车西Ⅱ线 | 凤凰怡居南配电室#1变压器 | 630 | 0 | 红 | 凤凰怡居
967 | 市中区 | 配电运检一班（市中） | 任城区 | 10kV车西Ⅱ线 | 凤凰怡居南配电室#2变压器 | 630 | 0 | 红 | 凤凰怡居
968 | 市中区 | 配电运检一班（市中） | 任城区 | 10kV车西Ⅱ线 | 凤凰怡居中心配电室#1变压器 | 630 | 0 | 红 | 凤凰怡居
969 | 市中区 | 配电运检一班（市中） | 任城区 | 10kV车西Ⅱ线 | 凤凰怡居中心配电室#2变压器 | 630 | 0 | 红 | 凤凰怡居
970 | 市中区 | 配电运检一班（市中） | 任城区 | 10kV济阳线 | 10kV运河西区配电室1号变压器 | 630 | 0 | 红 | 运河西区
971 | 市中区 | 配电运检一班（市中） | 任城区 | 10kV济阳线 | 10kV运河西区配电室2号变压器 | 630 | 0 | 红 | 运河西区
972 | 市中区 | 配电运检一班（市中） | 任城区 | 10kV市南Ⅱ线 | 凫驿楼箱变1号配变 | 630 | 504 | 绿 | 凤凰怡居
973 | 市中区 | 配电运检一班（市中） | 任城区 | 10kV王母阁Ⅱ线 | 芙蓉小区 | 630 | 0 | 红 | 芙蓉小区
974 | 市中区 | 配电运检一班（市中） | 任城区 | 10kV王母阁Ⅱ线 | 芙蓉小区#2变 | 630 | 0 | 红 | 芙蓉小区
975 | 市中区 | 配电运检三班（市中） | 任城区 | 10kV蒋林线 | 府河东区箱变变压器 | 630 | 504 | 绿 | 府河小区
976 | 市中区 | 配电运检三班（市中） | 任城区 | 10kV广场线 | 府河新村#1变 | 1000 | 800 | 绿 | 府河新村
977 | 市中区 | 配电运检三班（市中） | 任城区 | 10kV广场线 | 府河新村#2变 | 1000 | 800 | 绿 | 府河新村
978 | 市中区 | 配电运检一班（市中） | 任城区 | 10kV三常线 | 富华园 | 500 | 400 | 绿 | 富华园
979 | 市中区 | 配电运检一班（市中） | 任城区 | 10kV三常线 | 富华园西箱变变压器 | 630 | 504 | 绿 | 富华园
980 | 市中区 | 配电运检三班（市中） | 任城区 | 10kV红东线 | 工行东街变压器 | 630 | 504 | 绿 | 工行东街
981 | 市中区 | 配电运检三班（市中） | 任城区 | 10kV红东线 | 工行东街配电室2号变压器 | 400 | 320 | 绿 | 工行东街
982 | 市中区 | 配电运检三班（市中） | 任城区 | 10kV中玺线 | 工联新村东 | 500 | 400 | 绿 | 工联新村
983 | 市中区 | 配电运检三班（市中） | 任城区 | 10kV中玺线 | 工联新村配电室变压器 | 630 | 504 | 绿 | 工联新村
984 | 市中区 | 配电运检三班（市中） | 任城区 | 10kV海关线 | 公安局宿舍北区A箱变变压器 | 630 | 504 | 绿 | 公安局宿舍
985 | 市中区 | 配电运检三班（市中） | 任城区 | 10kV海关线 | 公安局宿舍北区B箱变变压器 | 630 | 504 | 绿 | 公安局宿舍北区
986 | 市中区 | 配电运检一班（市中） | 任城区 | 10kV三常线 | 共青恒丰 | 500 | 400 | 绿 | 共青恒丰
987 | 市中区 | 配电运检一班（市中） | 任城区 | 10kV市北Ⅲ线 | 共青恒泰配变 | 1000 | 800 | 绿 | 共青恒泰
988 | 市中区 | 配电运检一班（市中） | 任城区 | 10kV三文线 | 共青华一 | 400 | 320 | 绿 | 共青华一
989 | 市中区 | 配电运检一班（市中） | 任城区 | 10kV市北Ⅲ线 | 共青健身广场配电室#1变压器 | 630 | 504 | 绿 | 共青健身广场
990 | 市中区 | 配电运检一班（市中） | 任城区 | 10kV市北Ⅲ线 | 共青健身广场配电室#2变压器 | 630 | 504 | 绿 | 共青健身广场
991 | 市中区 | 配电运检一班（市中） | 任城区 | 10kV金益线 | 共青健身广场配电室#1变压器 | 630 | 504 | 绿 | 共青健身广场
992 | 市中区 | 配电运检一班（市中） | 任城区 | 10kV金益线 | 共青健身广场配电室#2变压器 | 630 | 504 | 绿 | 共青健身广场
993 | 市中区 | 配电运检一班（市中） | 任城区 | 10kV三文线 | 共青水务变压器 | 630 | 504 | 绿 | 共青水务
994 | 市中区 | 配电运检三班（市中） | 任城区 | 10kV南刘线 | 供销南刘东北配电室#1变压器 | 630 | 504 | 绿 | 供销南刘
995 | 市中区 | 配电运检三班（市中） | 任城区 | 10kV南刘线 | 供销南刘东北配电室#2变压器 | 630 | 504 | 绿 | 供销南刘
996 | 市中区 | 配电运检三班（市中） | 任城区 | 10kV南刘线 | 供销南刘东北配电室#3变压器 | 630 | 504 | 绿 | 供销南刘
997 | 市中区 | 配电运检三班（市中） | 任城区 | 10kV南刘线 | 供销南刘东南配电室#1变压器 | 630 | 504 | 绿 | 供销南刘
998 | 市中区 | 配电运检三班（市中） | 任城区 | 10kV南刘线 | 供销南刘东南配电室#2变压器 | 630 | 504 | 绿 | 供销南刘
999 | 市中区 | 配电运检三班（市中） | 任城区 | 10kV南刘线 | 供销南刘东南配电室#3变压器 | 630 | 504 | 绿 | 供销南刘
1000 | 市中区 | 配电运检三班（市中） | 任城区 | 10kV南刘线 | 供销南刘西北配电室#1变压器 | 630 | 504 | 绿 | 供销南刘
1001 | 市中区 | 配电运检三班（市中） | 任城区 | 10kV南刘线 | 供销南刘西北配电室#2变压器 | 630 | 504 | 绿 | 供销南刘
1002 | 市中区 | 配电运检三班（市中） | 任城区 | 10kV南刘线 | 供销南刘西北配电室#3变压器 | 630 | 504 | 绿 | 供销南刘
1003 | 市中区 | 配电运检三班（市中） | 任城区 | 10kV南刘线 | 供销南刘西南配电室#1变压器 | 630 | 504 | 绿 | 供销南刘
1004 | 市中区 | 配电运检三班（市中） | 任城区 | 10kV南刘线 | 供销南刘西南配电室#2变压器 | 630 | 504 | 绿 | 供销南刘
1005 | 市中区 | 配电运检三班（市中） | 任城区 | 10kV南刘线 | 供销南刘西南配电室#3变压器 | 630 | 504 | 绿 | 供销南刘
1006 | 市中区 | 配电运检三班（市中） | 任城区 | 10kV金韵线 | 供销南刘东北配电室#1变压器 | 630 | 504 | 绿 | 供销南刘
1007 | 市中区 | 配电运检三班（市中） | 任城区 | 10kV金韵线 | 供销南刘东北配电室#2变压器 | 630 | 504 | 绿 | 供销南刘
1008 | 市中区 | 配电运检三班（市中） | 任城区 | 10kV金韵线 | 供销南刘东北配电室#3变压器 | 630 | 504 | 绿 | 供销南刘
1009 | 市中区 | 配电运检三班（市中） | 任城区 | 10kV金韵线 | 供销南刘东南配电室#1变压器 | 630 | 504 | 绿 | 供销南刘
1010 | 市中区 | 配电运检三班（市中） | 任城区 | 10kV金韵线 | 供销南刘东南配电室#2变压器 | 630 | 504 | 绿 | 供销南刘
1011 | 市中区 | 配电运检三班（市中） | 任城区 | 10kV金韵线 | 供销南刘东南配电室#3变压器 | 630 | 504 | 绿 | 供销南刘
1012 | 市中区 | 配电运检三班（市中） | 任城区 | 10kV金韵线 | 供销南刘西北配电室#1变压器 | 630 | 504 | 绿 | 供销南刘
1013 | 市中区 | 配电运检三班（市中） | 任城区 | 10kV金韵线 | 供销南刘西北配电室#2变压器 | 630 | 504 | 绿 | 供销南刘
1014 | 市中区 | 配电运检三班（市中） | 任城区 | 10kV金韵线 | 供销南刘西北配电室#3变压器 | 630 | 504 | 绿 | 供销南刘
1015 | 市中区 | 配电运检三班（市中） | 任城区 | 10kV金韵线 | 供销南刘西南配电室#1变压器 | 630 | 504 | 绿 | 供销南刘
1016 | 市中区 | 配电运检三班（市中） | 任城区 | 10kV金韵线 | 供销南刘西南配电室#2变压器 | 630 | 504 | 绿 | 供销南刘
1017 | 市中区 | 配电运检三班（市中） | 任城区 | 10kV金韵线 | 供销南刘西南配电室#3变压器 | 630 | 504 | 绿 | 供销南刘
1018 | 市中区 | 配电运检三班（市中） | 任城区 | 10kV红东线 | 供销石油 | 630 | 504 | 绿 | 供销石油
1019 | 市中区 | 配电运检一班（市中） | 任城区 | 10kV郭文线 | 古槐北人文东北配电室#1变压器 | 800 | 640 | 绿 | 古槐北人文
1020 | 市中区 | 配电运检一班（市中） | 任城区 | 10kV郭文线 | 古槐北人文东北配电室#2变压器 | 1000 | 800 | 绿 | 古槐北人文
1021 | 市中区 | 配电运检一班（市中） | 任城区 | 10kV郭文线 | 古槐北人文东北配电室#3变压器 | 1000 | 800 | 绿 | 古槐北人文
1022 | 市中区 | 配电运检三班（市中） | 任城区 | 10kV曹东线 | 古槐北人文东北配电室#1变压器 | 800 | 640 | 绿 | 古槐北人文
1023 | 市中区 | 配电运检三班（市中） | 任城区 | 10kV曹东线 | 古槐北人文东北配电室#2变压器 | 1000 | 800 | 绿 | 古槐北人文
1024 | 市中区 | 配电运检三班（市中） | 任城区 | 10kV曹东线 | 古槐北人文东北配电室#3变压器 | 1000 | 800 | 绿 | 古槐北人文
1025 | 市中区 | 配电运检一班（市中） | 任城区 | 10kV古槐线 | 古槐博物馆箱变1号配变 | 630 | 504 | 绿 | 古槐博物馆
1026 | 市中区 | 配电运检一班（市中） | 任城区 | 10kV三常线 | 古槐常青 | 400 | 320 | 绿 | 古槐常青
1027 | 市中区 | 配电运检一班（市中） | 任城区 | 10kV三常线 | 古槐常青东1号 | 630 | 504 | 绿 | 古槐常青
1028 | 市中区 | 配电运检三班（市中） | 任城区 | 10kV常泰线 | 古槐广厦配电室#1变 | 1000 | 800 | 绿 | 古槐广厦
1029 | 市中区 | 配电运检三班（市中） | 任城区 | 10kV常泰线 | 古槐广厦配电室#2变 | 1000 | 800 | 绿 | 古槐广厦
1030 | 市中区 | 配电运检三班（市中） | 任城区 | 10kV常泰线 | 古槐广厦配电室#3变 | 1000 | 800 | 绿 | 古槐广厦
1031 | 市中区 | 配电运检三班（市中） | 任城区 | 10kV常青线 | 古槐广厦配电室#1变 | 1000 | 800 | 绿 | 古槐广厦
1032 | 市中区 | 配电运检三班（市中） | 任城区 | 10kV常青线 | 古槐广厦配电室#2变 | 1000 | 800 | 绿 | 古槐广厦
1033 | 市中区 | 配电运检三班（市中） | 任城区 | 10kV常青线 | 古槐广厦配电室#3变 | 1000 | 800 | 绿 | 古槐广厦
1034 | 市中区 | 配电运检三班（市中） | 任城区 | 10kV环北线 | 古槐家园#1配电室#1变 | 1000 | 800 | 绿 | 古槐家园
1035 | 市中区 | 配电运检三班（市中） | 任城区 | 10kV环北线 | 古槐家园#1配电室#2配变 | 1000 | 800 | 绿 | 古槐家园
1036 | 市中区 | 配电运检三班（市中） | 任城区 | 10kV环北线 | 古槐家园#1配电室#3变 | 1000 | 800 | 绿 | 古槐家园
1037 | 市中区 | 配电运检一班（市中） | 任城区 | 10kV三文线 | 古槐家园#2配电室#1变 | 800 | 640 | 绿 | 古槐家园
1038 | 市中区 | 配电运检一班（市中） | 任城区 | 10kV三文线 | 古槐家园#2配电室#2变 | 800 | 640 | 绿 | 古槐家园
1039 | 市中区 | 配电运检一班（市中） | 任城区 | 10kV三文线 | 古槐家园南箱变 | 200 | 160 | 绿 | 古槐家园
1040 | 市中区 | 配电运检一班（市中） | 任城区 | 10kV三常线 | 古槐路汽修厂配电室变压器 | 400 | 320 | 绿 | 古槐路汽修厂
1041 | 市中区 | 配电运检一班（市中） | 任城区 | 10kV郭文线 | 古槐罗马假日北配电室#1变压器 | 1000 | 800 | 绿 | 古槐罗马假日
1042 | 市中区 | 配电运检一班（市中） | 任城区 | 10kV郭文线 | 古槐罗马假日北配电室#2变压器 | 1000 | 800 | 绿 | 古槐罗马假日
1043 | 市中区 | 配电运检一班（市中） | 任城区 | 10kV郭文线 | 古槐罗马假日开闭所#1配变 | 1000 | 800 | 绿 | 古槐罗马假日开闭所
1044 | 市中区 | 配电运检一班（市中） | 任城区 | 10kV郭文线 | 古槐罗马假日开闭所#2变 | 1000 | 800 | 绿 | 古槐罗马假日开闭所
1045 | 市中区 | 配电运检一班（市中） | 任城区 | 10kV郭文线 | 古槐罗马假日南配电室#1变压器 | 800 | 640 | 绿 | 古槐罗马假日
1046 | 市中区 | 配电运检一班（市中） | 任城区 | 10kV郭文线 | 古槐罗马假日南配电室#2变压器 | 800 | 640 | 绿 | 古槐罗马假日
1047 | 市中区 | 配电运检一班（市中） | 任城区 | 10kV金韵线 | 古槐罗马假日北配电室#1变压器 | 1000 | 800 | 绿 | 古槐罗马假日
1048 | 市中区 | 配电运检一班（市中） | 任城区 | 10kV金韵线 | 古槐罗马假日北配电室#2变压器 | 1000 | 800 | 绿 | 古槐罗马假日
1049 | 市中区 | 配电运检一班（市中） | 任城区 | 10kV金韵线 | 古槐罗马假日开闭所#1配变 | 1000 | 800 | 绿 | 古槐罗马假日开闭所
1050 | 市中区 | 配电运检一班（市中） | 任城区 | 10kV金韵线 | 古槐罗马假日开闭所#2变 | 1000 | 800 | 绿 | 古槐罗马假日开闭所
1051 | 市中区 | 配电运检一班（市中） | 任城区 | 10kV金韵线 | 古槐罗马假日南配电室#1变压器 | 800 | 640 | 绿 | 古槐罗马假日
1052 | 市中区 | 配电运检一班（市中） | 任城区 | 10kV金韵线 | 古槐罗马假日南配电室#2变压器 | 800 | 640 | 绿 | 古槐罗马假日
1053 | 市中区 | 配电运检三班（市中） | 任城区 | 10kV常泰线 | 古槐名邸配电室1号变压器 | 800 | 640 | 绿 | 古槐名邸
1054 | 市中区 | 配电运检三班（市中） | 任城区 | 10kV常泰线 | 古槐名邸配电室2号配变压器 | 800 | 640 | 绿 | 古槐名邸
1055 | 市中区 | 配电运检一班（市中） | 任城区 | 10kV商城Ⅱ线 | 古槐人寿东 | 630 | 504 | 绿 | 古槐人寿
1056 | 市中区 | 配电运检一班（市中） | 任城区 | 10kV三文线 | 古槐学院配电室变压器 | 315 | 252 | 绿 | 古槐学院
1057 | 市中区 | 配电运检一班（市中） | 任城区 | 10kV西门线 | 古槐中学#1 | 500 | 400 | 绿 | 古槐中学
1058 | 市中区 | 配电运检三班（市中） | 任城区 | 10kV琵琶山线 | 古楷园 | 400 | 320 | 绿 | 古楷园
1059 | 市中区 | 配电运检三班（市中） | 任城区 | 10kV琵琶山线 | 古楷园南变压器 | 400 | 320 | 绿 | 古楷园
1060 | 市中区 | 配电运检一班（市中） | 任城区 | 10kV北门Ⅰ线 | 关帝庙 | 630 | 504 | 绿 | 关帝庙
1061 | 市中区 | 配电运检一班（市中） | 任城区 | 10kV北门Ⅰ线 | 关帝庙东 | 400 | 320 | 绿 | 关帝庙
1062 | 市中区 | 配电运检一班（市中） | 任城区 | 10kV建设线 | 馆驿街 | 400 | 320 | 绿 | 馆驿街
1063 | 市中区 | 配电运检三班（市中） | 任城区 | 10kV联络线 | 光河董庄#2变 | 630 | 504 | 绿 | 光明街
1064 | 市中区 | 配电运检三班（市中） | 任城区 | 10kV阳光线 | 光河冯庄 | 500 | 400 | 绿 | 冯庄
1065 | 市中区 | 配电运检三班（市中） | 任城区 | 10kV海关线 | 光河建委变压器 | 500 | 400 | 绿 | 光河建委
1066 | 市中区 | 配电运检三班（市中） | 任城区 | 10kV开泰线 | 光河九九中#1变 | 800 | 640 | 绿 | 光河九九
1067 | 市中区 | 配电运检三班（市中） | 任城区 | 10kV开泰线 | 光河九九中#2变 | 800 | 640 | 绿 | 光河九九
1068 | 市中区 | 配电运检三班（市中） | 任城区 | 10kV金环线 | 光河人家 | 400 | 320 | 绿 | 光河人家
1069 | 市中区 | 配电运检三班（市中） | 任城区 | 10kV江南线 | 光河中行西 | 400 | 320 | 绿 | 光河中行
1070 | 市中区 | 配电运检一班（市中） | 任城区 | 10kV西门线 | 光明街 | 1250 | 1000 | 绿 | 光明街
1071 | 市中区 | 配电运检三班（市中） | 任城区 | 10kV中园线 | 洸府河景观带隧道照明#2箱变箱式变1号配变 | 500 | 400 | 绿 | 洸府河景观带隧道照明
1072 | 市中区 | 配电运检三班（市中） | 任城区 | 10kV联络线 | 洸河董庄#1配变 | 630 | 504 | 绿 | 董庄
1073 | 市中区 | 配电运检三班（市中） | 任城区 | 10kV鲁源Ⅰ线 | 洸河冯庄北#1配变 | 1000 | 800 | 绿 | 冯庄
1074 | 市中区 | 配电运检三班（市中） | 任城区 | 10kV联络线 | 洸河花园1号配电室#1变压器 | 1000 | 800 | 绿 | 洸河花园
1075 | 市中区 | 配电运检三班（市中） | 任城区 | 10kV联络线 | 洸河花园1号配电室#2变压器 | 1000 | 800 | 绿 | 洸河花园
1076 | 市中区 | 配电运检三班（市中） | 任城区 | 10kV联络线 | 洸河花园2号配电室#1变压器 | 1000 | 800 | 绿 | 洸河花园
1077 | 市中区 | 配电运检三班（市中） | 任城区 | 10kV联络线 | 洸河花园2号配电室#2变压器 | 1000 | 800 | 绿 | 洸河花园
1078 | 市中区 | 配电运检三班（市中） | 任城区 | 10kV联络线 | 洸河花园3号配电室#1配变 | 1000 | 800 | 绿 | 洸河花园
1079 | 市中区 | 配电运检三班（市中） | 任城区 | 10kV常青线 | 洸河花园3号配电室#2配变 | 1000 | 800 | 绿 | 洸河花园
1080 | 市中区 | 配电运检三班（市中） | 任城区 | 10kV常青线 | 洸河花园1号配电室#1变压器 | 1000 | 800 | 绿 | 洸河花园
1081 | 市中区 | 配电运检三班（市中） | 任城区 | 10kV常青线 | 洸河花园1号配电室#2变压器 | 1000 | 800 | 绿 | 洸河花园
1082 | 市中区 | 配电运检三班（市中） | 任城区 | 10kV常青线 | 洸河花园2号配电室#1变压器 | 1000 | 800 | 绿 | 洸河花园
1083 | 市中区 | 配电运检三班（市中） | 任城区 | 10kV常青线 | 洸河花园2号配电室#2变压器 | 1000 | 800 | 绿 | 洸河花园
1084 | 市中区 | 配电运检三班（市中） | 任城区 | 10kV常青线 | 洸河花园3号配电室#1配变 | 1000 | 800 | 绿 | 洸河花园
1085 | 市中区 | 配电运检三班（市中） | 任城区 | 10kV常青线 | 洸河花园3号配电室#2配变 | 1000 | 800 | 绿 | 洸河花园
1086 | 市中区 | 配电运检三班（市中） | 任城区 | 10kV开泰线 | 洸河九九东 | 630 | 504 | 绿 | 洸河九九
1087 | 市中区 | 配电运检三班（市中） | 任城区 | 10kV鲁源Ⅰ线 | 洸河三义庙中配电室变压器 | 630 | 504 | 绿 | 洸河三义庙
1088 | 市中区 | 配电运检三班（市中） | 任城区 | 10kV海关线 | 洸河市委三宿舍西配电室配电变压器 | 500 | 400 | 绿 | 洸河市委三宿舍
1089 | 市中区 | 配电运检三班（市中） | 任城区 | 10kV环北线 | 桂苑雅居#2配电室1号配变 | 1000 | 800 | 绿 | 桂苑雅居小区
1090 | 市中区 | 配电运检三班（市中） | 任城区 | 10kV环北线 | 桂苑雅居#2配电室2号配变 | 630 | 504 | 绿 | 桂苑雅居小区
1091 | 市中区 | 配电运检三班（市中） | 任城区 | 10kV环北线 | 桂苑雅居小区#1充电桩配电室1号配变 | 630 | 504 | 绿 | 桂苑雅居小区
1092 | 市中区 | 配电运检三班（市中） | 任城区 | 10kV环北线 | 桂苑雅居小区#1中心配电室1号配变 | 1000 | 800 | 绿 | 桂苑雅居小区
1093 | 市中区 | 配电运检三班（市中） | 任城区 | 10kV环北线 | 桂苑雅居小区#1中心配电室2号配变 | 1000 | 800 | 绿 | 桂苑雅居小区
1094 | 市中区 | 配电运检三班（市中） | 任城区 | 10kV环北线 | 桂苑雅居小区#2充电桩配电室1号配变 | 630 | 504 | 绿 | 桂苑雅居小区
1095 | 市中区 | 配电运检一班（市中） | 任城区 | 10kV曹郭线 | 桂苑雅居小区#1充电桩配电室1号配变 | 630 | 504 | 绿 | 桂苑雅居小区
1096 | 市中区 | 配电运检一班（市中） | 任城区 | 10kV曹郭线 | 桂苑雅居小区#1中心配电室1号配变 | 1000 | 800 | 绿 | 桂苑雅居小区
1097 | 市中区 | 配电运检一班（市中） | 任城区 | 10kV曹郭线 | 桂苑雅居小区#1中心配电室2号配变 | 1000 | 800 | 绿 | 桂苑雅居小区
1098 | 市中区 | 配电运检一班（市中） | 任城区 | 10kV曹郭线 | 桂苑雅居小区#2充电桩配电室1号配变 | 630 | 504 | 绿 | 桂苑雅居小区
1099 | 市中区 | 配电运检一班（市中） | 任城区 | 10kV北门Ⅰ线 | 郭家花园#1变 | 630 | 504 | 绿 | 郭家花园
1100 | 市中区 | 配电运检一班（市中） | 任城区 | 10kV北门Ⅰ线 | 郭家花园#2变 | 630 | 504 | 绿 | 郭家花园
1101 | 市中区 | 配电运检一班（市中） | 任城区 | 10kV北门Ⅰ线 | 郭家花园箱变1号配变 | 630 | 504 | 绿 | 郭家花园
1102 | 市中区 | 配电运检三班（市中） | 任城区 | 10kV海关线 | 国土资源局宿舍变压器 | 315 | 252 | 绿 | 国土资源局宿舍
1103 | 市中区 | 配电运检三班（市中） | 任城区 | 10kV中玺线 | 国尊府#1中心配电1号配变 | 1000 | 800 | 绿 | 国尊府
1104 | 市中区 | 配电运检三班（市中） | 任城区 | 10kV中玺线 | 国尊府#1中心配电2号配变 | 1000 | 800 | 绿 | 国尊府
1105 | 市中区 | 配电运检三班（市中） | 任城区 | 10kV中玺线 | 国尊府#1中心配电3号配变 | 1000 | 800 | 绿 | 国尊府
1106 | 市中区 | 配电运检三班（市中） | 任城区 | 10kV中玺线 | 国尊府#2配电室1号配变 | 1000 | 800 | 绿 | 国尊府
1107 | 市中区 | 配电运检三班（市中） | 任城区 | 10kV中玺线 | 国尊府#2配电室2号配变 | 1000 | 800 | 绿 | 国尊府
1108 | 市中区 | 配电运检三班（市中） | 任城区 | 10kV中园线 | 国尊府#1中心配电1号配变 | 1000 | 800 | 绿 | 国尊府
1109 | 市中区 | 配电运检三班（市中） | 任城区 | 10kV中园线 | 国尊府#1中心配电2号配变 | 1000 | 800 | 绿 | 国尊府
1110 | 市中区 | 配电运检三班（市中） | 任城区 | 10kV中园线 | 国尊府#1中心配电3号配变 | 1000 | 800 | 绿 | 国尊府
1111 | 市中区 | 配电运检三班（市中） | 任城区 | 10kV中园线 | 国尊府#2配电室1号配变 | 1000 | 800 | 绿 | 国尊府
1112 | 市中区 | 配电运检三班（市中） | 任城区 | 10kV中园线 | 国尊府#2配电室2号配变 | 1000 | 800 | 绿 | 国尊府
1113 | 市中区 | 配电运检三班（市中） | 任城区 | 10kV海关线 | 海关公安局宿舍南区配电室变压器 | 500 | 400 | 绿 | 海关公安局宿舍
1114 | 市中区 | 配电运检三班（市中） | 任城区 | 10kV红东线 | 海关司法箱变 | 500 | 400 | 绿 | 海关司法
1115 | 市中区 | 配电运检三班（市中） | 任城区 | 10kV海关线 | 海关学院配电室#1变压器 | 630 | 504 | 绿 | 海关学院
1116 | 市中区 | 配电运检三班（市中） | 任城区 | 10kV海关线 | 海关学院配电室#2变压器 | 630 | 504 | 绿 | 海关学院
1117 | 市中区 | 配电运检三班（市中） | 任城区 | 10kV中炬线 | 海南火炬配电室变压器 | 315 | 252 | 绿 | 海南火炬
1118 | 市中区 | 配电运检三班（市中） | 任城区 | 10kV中太线 | 海南西1号变压器 | 500 | 400 | 绿 | 海南西
1119 | 市中区 | 配电运检三班（市中） | 任城区 | 10kV中太线 | 海南西2号变压器 | 500 | 400 | 绿 | 海南西
1120 | 市中区 | 配电运检一班（市中） | 任城区 | 10kV古槐线 | 翰林街#1 | 400 | 320 | 绿 | 翰林街
1121 | 市中区 | 配电运检一班（市中） | 任城区 | 10kV金望线 | 行署西巷配变 | 630 | 504 | 绿 | 行署西巷
1122 | 市中区 | 配电运检一班（市中） | 任城区 | 10kV运河线 | 10kV运河线40G运河璟苑小区中心配电室1号变压器 | 800 | 0 | 红 | 运河璟苑小区
1123 | 市中区 | 配电运检一班（市中） | 任城区 | 10kV运河线 | 10kV运河线40G运河璟苑小区中心配电室2号变压器 | 800 | 0 | 红 | 运河璟苑小区
1124 | 市中区 | 配电运检一班（市中） | 任城区 | 10kV运河线 | 10kV运河线40G运河璟苑小区中心配电室3号变压器 | 800 | 0 | 红 | 运河璟苑小区
1125 | 市中区 | 配电运检一班（市中） | 任城区 | 10kV运河线 | 10kV运河线40G运河璟苑小区中心配电室4号变压器 | 800 | 0 | 红 | 运河璟苑小区
1126 | 市中区 | 配电运检一班（市中） | 任城区 | 10kV运河线 | 10kV运河线42#G外滩大公馆1#中心配电室1号变压器 | 800 | 0 | 红 | 外滩大公馆
1127 | 市中区 | 配电运检一班（市中） | 任城区 | 10kV运河线 | 10kV运河线42#G外滩大公馆1#中心配电室2号变压器 | 800 | 0 | 红 | 外滩大公馆
1128 | 市中区 | 配电运检一班（市中） | 任城区 | 10kV运河线 | 10kV运河线42#G外滩大公馆1#中心配电室3号变压器 | 800 | 0 | 红 | 外滩大公馆
1129 | 市中区 | 配电运检一班（市中） | 任城区 | 10kV运河线 | 10kV运河线42#G外滩大公馆2#东配电室1号变压器 | 800 | 0 | 红 | 外滩大公馆
1130 | 市中区 | 配电运检一班（市中） | 任城区 | 10kV运河线 | 10kV运河线42#G外滩大公馆2#东配电室2号变压器 | 800 | 0 | 红 | 外滩大公馆
1131 | 市中区 | 配电运检一班（市中） | 任城区 | 10kV运河线 | 10kV运河线42#G外滩大公馆2#东配电室3号变压器 | 800 | 0 | 红 | 外滩大公馆
1132 | 市中区 | 配电运检一班（市中） | 任城区 | 10kV运河线 | 10kV运河线华能电厂中苑中心配电室1号配变 | 1000 | 0 | 红 | 华能电厂中苑
1133 | 市中区 | 配电运检一班（市中） | 任城区 | 10kV运河线 | 10kV运河线华能电厂中苑中心配电室2号变压器 | 1000 | 0 | 红 | 华能电厂中苑
1134 | 市中区 | 配电运检一班（市中） | 任城区 | 10kV来鹤线 | 10kV运河线华能电厂中苑中心配电室1号配变 | 1000 | 0 | 红 | 华能电厂中苑
1135 | 市中区 | 配电运检一班（市中） | 任城区 | 10kV来鹤线 | 10kV运河线华能电厂中苑中心配电室2号变压器 | 1000 | 0 | 红 | 华能电厂中苑
1136 | 市中区 | 配电运检一班（市中） | 任城区 | 10kV环西线 | 10kV环西线博古南箱变1号变压器 | 630 | 0 | 红 | 博古南
1137 | 市中区 | 配电运检一班（市中） | 任城区 | 10kV越河线 | 如意小区配电室1号变压器 | 500 | 0 | 红 | 如意小区
1138 | 市中区 | 配电运检一班（市中） | 任城区 | 10kV济阳线 | 10kV济阳线和欣家园西区S6号楼箱式变1号变压器 | 315 | 0 | 红 | 和欣家园
1139 | 市中区 | 配电运检一班（市中） | 任城区 | 10kV仙营线 | 河宴门 | 500 | 400 | 绿 | 河宴门小区
1140 | 市中区 | 配电运检一班（市中） | 任城区 | 10kV仙营线 | 河宴门小区 | 630 | 504 | 绿 | 河宴门小区
1141 | 市中区 | 配电运检一班（市中） | 任城区 | 10kV鹤南Ⅰ线 | 荷花佳苑#1 | 630 | 0 | 红 | 荷花佳苑
1142 | 市中区 | 配电运检一班（市中） | 任城区 | 10kV鹤南Ⅰ线 | 荷花佳苑#2 | 630 | 0 | 红 | 荷花佳苑
1143 | 市中区 | 配电运检一班（市中） | 任城区 | 10kV鹤南Ⅱ线 | 荷花佳苑#1 | 630 | 0 | 红 | 荷花佳苑
1144 | 市中区 | 配电运检一班（市中） | 任城区 | 10kV鹤南Ⅱ线 | 荷花佳苑#2 | 630 | 0 | 红 | 荷花佳苑
1145 | 市中区 | 配电运检一班（市中） | 任城区 | 10kV鹤南Ⅰ线 | 荷花佳苑西配电室#1变压器 | 630 | 0 | 红 | 荷花佳苑
1146 | 市中区 | 配电运检一班（市中） | 任城区 | 10kV鹤南Ⅰ线 | 荷花佳苑西配电室#2变压器 | 630 | 0 | 红 | 荷花佳苑
1147 | 市中区 | 配电运检一班（市中） | 任城区 | 10kV金国Ⅱ线 | 核桃园南 | 630 | 504 | 绿 | 核桃园
1148 | 市中区 | 配电运检一班（市中） | 任城区 | 10kV金国Ⅱ线 | 核桃园中区政府宿舍配电室变压器 | 630 | 504 | 绿 | 核桃园
1149 | 市中区 | 配电运检一班（市中） | 任城区 | 10kV王母阁Ⅰ线 | 鹤南中泰丰源 | 500 | 0 | 红 | 中泰丰源
1150 | 市中区 | 配电运检一班（市中） | 任城区 | 10kV南门线 | 博古新苑北 | 630 | 0 | 红 | 博古新苑
1151 | 市中区 | 配电运检一班（市中） | 任城区 | 10kV南门线 | 博古新苑南1号配变 | 1000 | 0 | 红 | 博古新苑
1152 | 市中区 | 配电运检一班（市中） | 任城区 | 10kV南门线 | 博古新苑南2号配变 | 1000 | 0 | 红 | 博古新苑
1153 | 市中区 | 配电运检一班（市中） | 任城区 | 10kV王母阁Ⅰ线 | 鹤中碧水云天#1变 | 630 | 0 | 红 | 鹤中碧水云天
1154 | 市中区 | 配电运检一班（市中） | 任城区 | 10kV王母阁Ⅰ线 | 鹤中碧水云天#2变 | 630 | 0 | 红 | 鹤中碧水云天
1155 | 市中区 | 配电运检一班（市中） | 任城区 | 10kV王母阁Ⅰ线 | 鹤中碧水云天3号配变 | 1000 | 0 | 红 | 鹤中碧水云天
1156 | 市中区 | 配电运检一班（市中） | 任城区 | 10kV王母阁Ⅱ线 | 鹤中龙行变压器 | 315 | 0 | 红 | 龙行小区
1157 | 市中区 | 配电运检三班（市中） | 任城区 | 10kV李楼Ⅰ线 | 恒馨苑配电室1号变压器 | 630 | 504 | 绿 | 恒馨苑
1158 | 市中区 | 配电运检三班（市中） | 任城区 | 10kV李楼Ⅰ线 | 恒馨苑配电室2号变压器 | 630 | 504 | 绿 | 恒馨苑
1159 | 市中区 | 配电运检三班（市中） | 任城区 | 10kV明珠线 | 红东东丽 | 630 | 504 | 绿 | 红星小区
1160 | 市中区 | 配电运检三班（市中） | 任城区 | 10kV皇营Ⅰ线 | 红东硅元件 | 500 | 400 | 绿 | 红东硅元件
1161 | 市中区 | 配电运检三班（市中） | 任城区 | 10kV红东线 | 红东美食南#1变 | 500 | 400 | 绿 | 红东美食南
1162 | 市中区 | 配电运检三班（市中） | 任城区 | 10kV红东线 | 红东美食南#2变 | 315 | 252 | 绿 | 红东美食南
1163 | 市中区 | 配电运检三班（市中） | 任城区 | 10kV明珠线 | 红东山推北变压器 | 630 | 504 | 绿 | 山推小区
1164 | 市中区 | 配电运检三班（市中） | 任城区 | 10kV明珠线 | 红东山推南变压器 | 800 | 640 | 绿 | 山推小区
1165 | 市中区 | 配电运检三班（市中） | 任城区 | 10kV皇营Ⅰ线 | 红东星河家园#1变 | 800 | 640 | 绿 | 星河家园
1166 | 市中区 | 配电运检三班（市中） | 任城区 | 10kV皇营Ⅰ线 | 红东星河家园#2变 | 800 | 640 | 绿 | 星河家园
1167 | 市中区 | 配电运检三班（市中） | 任城区 | 10kV塔中Ⅰ线 | 红西豪丰南箱变变压器 | 630 | 504 | 绿 | 红西豪丰
1168 | 市中区 | 配电运检三班（市中） | 任城区 | 10kV塔北Ⅰ线 | 红西佳苑东配电室1号变压器 | 630 | 504 | 绿 | 红西佳苑
1169 | 市中区 | 配电运检三班（市中） | 任城区 | 10kV塔北Ⅰ线 | 红西佳苑东配电室2号变压器 | 630 | 504 | 绿 | 红西佳苑
1170 | 市中区 | 配电运检三班（市中） | 任城区 | 10kV塔北Ⅰ线 | 红西佳苑东配电室3号变压器 | 630 | 504 | 绿 | 红西佳苑
1171 | 市中区 | 配电运检三班（市中） | 任城区 | 10kV塔北Ⅰ线 | 红西佳苑西配电室#1变压器 | 630 | 504 | 绿 | 红西佳苑
1172 | 市中区 | 配电运检三班（市中） | 任城区 | 10kV塔北Ⅰ线 | 红西佳苑西配电室#2变压器 | 630 | 504 | 绿 | 红西佳苑
1173 | 市中区 | 配电运检三班（市中） | 任城区 | 10kV金红Ⅱ线 | 红西金世家园 | 630 | 504 | 绿 | 红西金世家园
1174 | 市中区 | 配电运检三班（市中） | 任城区 | 10kV金红Ⅱ线 | 红西鲁新#1变 | 630 | 504 | 绿 | 红西鲁新
1175 | 市中区 | 配电运检三班（市中） | 任城区 | 10kV金红Ⅱ线 | 红西鲁新#2变 | 630 | 504 | 绿 | 红西鲁新
1176 | 市中区 | 配电运检三班（市中） | 任城区 | 10kV金红Ⅱ线 | 红西宋北配电室变压器 | 630 | 504 | 绿 | 宋北
1177 | 市中区 | 配电运检三班（市中） | 任城区 | 10kV塔中Ⅰ线 | 红西土城配电室变压器 | 400 | 320 | 绿 | 红西土城
1178 | 市中区 | 配电运检三班（市中） | 任城区 | 10kV商校线 | 红西小区#1变 | 630 | 504 | 绿 | 红西小区
1179 | 市中区 | 配电运检三班（市中） | 任城区 | 10kV商校线 | 红西小区#2变 | 630 | 504 | 绿 | 红西小区
1180 | 市中区 | 配电运检三班（市中） | 任城区 | 10kV金红Ⅱ线 | 红西运河新城东配电室#1变 | 800 | 640 | 绿 | 运河新城
1181 | 市中区 | 配电运检三班（市中） | 任城区 | 10kV金红Ⅱ线 | 红西运河新城东配电室#2配变压器 | 800 | 640 | 绿 | 运河新城
1182 | 市中区 | 配电运检三班（市中） | 任城区 | 10kV金红Ⅱ线 | 红西运河新城东配电室#3变 | 800 | 640 | 绿 | 运河新城
1183 | 市中区 | 配电运检三班（市中） | 任城区 | 10kV金红Ⅱ线 | 红西运河新城西配电室#1变 | 800 | 640 | 绿 | 红西运河新城西
1184 | 市中区 | 配电运检三班（市中） | 任城区 | 10kV金红Ⅱ线 | 红西运河新城西配电室#2变 | 800 | 640 | 绿 | 红西运河新城西
1185 | 市中区 | 配电运检三班（市中） | 任城区 | 10kV金红Ⅱ线 | 红西运河新城西配电室#3变 | 800 | 640 | 绿 | 红西运河新城西
1186 | 市中区 | 配电运检一班（市中） | 任城区 | 10kV浣笔泉线 | 红星8号西#1变 | 630 | 504 | 绿 | 红星8号
1187 | 市中区 | 配电运检一班（市中） | 任城区 | 10kV浣笔泉线 | 红星8号西#2变 | 630 | 504 | 绿 | 红星8号
1188 | 市中区 | 配电运检一班（市中） | 任城区 | 10kV浣笔泉线 | 红星8号中心配电室#1变 | 800 | 640 | 绿 | 红星8号
1189 | 市中区 | 配电运检一班（市中） | 任城区 | 10kV浣笔泉线 | 红星8号中心配电室#2变 | 800 | 640 | 绿 | 红星8号
1190 | 市中区 | 配电运检一班（市中） | 任城区 | 10kV红泉线 | 红星8号西#1变 | 630 | 504 | 绿 | 红星8号
1191 | 市中区 | 配电运检一班（市中） | 任城区 | 10kV红泉线 | 红星8号西#2变 | 630 | 504 | 绿 | 红星8号
1192 | 市中区 | 配电运检一班（市中） | 任城区 | 10kV红泉线 | 红星8号中心配电室#1变 | 800 | 640 | 绿 | 红星8号
1193 | 市中区 | 配电运检一班（市中） | 任城区 | 10kV红泉线 | 红星8号中心配电室#2变 | 800 | 640 | 绿 | 红星8号
1194 | 市中区 | 配电运检三班（市中） | 任城区 | 10kV红东线 | 红星9号中心配电室1号变压器 | 800 | 640 | 绿 | 红星9号
1195 | 市中区 | 配电运检三班（市中） | 任城区 | 10kV红东线 | 红星9号中心配电室2号变压器 | 800 | 640 | 绿 | 红星9号
1196 | 市中区 | 配电运检三班（市中） | 任城区 | 10kV琵琶山线 | 红星9号中心配电室1号变压器 | 800 | 640 | 绿 | 红星9号
1197 | 市中区 | 配电运检三班（市中） | 任城区 | 10kV琵琶山线 | 红星9号中心配电室2号变压器 | 800 | 640 | 绿 | 红星9号
1198 | 市中区 | 配电运检三班（市中） | 任城区 | 10kV塔中Ⅰ线 | 红星花园#1技改更换 | 630 | 504 | 绿 | 红星花园
1199 | 市中区 | 配电运检三班（市中） | 任城区 | 10kV塔中Ⅰ线 | 红星花园#2 | 400 | 320 | 绿 | 红星花园
1200 | 市中区 | 配电运检三班（市中） | 任城区 | 10kV明珠线 | 红星南区 | 400 | 320 | 绿 | 红星小区
1201 | 市中区 | 配电运检三班（市中） | 任城区 | 10kV明珠线 | 红星南箱式变压器 | 630 | 504 | 绿 | 红星小区
1202 | 市中区 | 配电运检三班（市中） | 任城区 | 10kV御城线 | 红星森泰北配电室#1变 | 800 | 640 | 绿 | 红星森泰
1203 | 市中区 | 配电运检三班（市中） | 任城区 | 10kV御城线 | 红星森泰北配电室#2变 | 800 | 640 | 绿 | 红星森泰
1204 | 市中区 | 配电运检三班（市中） | 任城区 | 10kV御城线 | 红星森泰北配电室#3变 | 800 | 640 | 绿 | 红星森泰
1205 | 市中区 | 配电运检三班（市中） | 任城区 | 10kV御城线 | 红星森泰南配电室#1变 | 800 | 640 | 绿 | 红星森泰
1206 | 市中区 | 配电运检三班（市中） | 任城区 | 10kV御城线 | 红星森泰南配电室#2变 | 800 | 640 | 绿 | 红星森泰
1207 | 市中区 | 配电运检三班（市中） | 任城区 | 10kV御城线 | 红星森泰南配电室#3变 | 800 | 640 | 绿 | 红星森泰
1208 | 市中区 | 配电运检三班（市中） | 任城区 | 10kV首府线 | 红星森泰北配电室#1变 | 800 | 640 | 绿 | 红星森泰
1209 | 市中区 | 配电运检三班（市中） | 任城区 | 10kV首府线 | 红星森泰北配电室#2变 | 800 | 640 | 绿 | 红星森泰
1210 | 市中区 | 配电运检三班（市中） | 任城区 | 10kV首府线 | 红星森泰北配电室#3变 | 800 | 640 | 绿 | 红星森泰
1211 | 市中区 | 配电运检三班（市中） | 任城区 | 10kV首府线 | 红星森泰南配电室#1变 | 800 | 640 | 绿 | 红星森泰
1212 | 市中区 | 配电运检三班（市中） | 任城区 | 10kV首府线 | 红星森泰南配电室#2变 | 800 | 640 | 绿 | 红星森泰
1213 | 市中区 | 配电运检三班（市中） | 任城区 | 10kV首府线 | 红星森泰南配电室#3变 | 800 | 640 | 绿 | 红星森泰
1214 | 市中区 | 配电运检三班（市中） | 任城区 | 10kV明珠线 | 红星西南 | 500 | 400 | 绿 | 红星小区
1215 | 市中区 | 配电运检三班（市中） | 任城区 | 10kV海关线 | 红星西区 | 315 | 252 | 绿 | 红星西区
1216 | 市中区 | 配电运检三班（市中） | 任城区 | 10kV海关线 | 红星西区2号箱变1号配变 | 630 | 504 | 绿 | 红星西区
1217 | 市中区 | 配电运检三班（市中） | 任城区 | 10kV明珠线 | 红星新苑#1箱变1号配变 | 630 | 504 | 绿 | 红星新苑
1218 | 市中区 | 配电运检三班（市中） | 任城区 | 10kV明珠线 | 红星新苑#2 | 500 | 400 | 绿 | 红星新苑
1219 | 市中区 | 配电运检三班（市中） | 任城区 | 10kV明珠线 | 红星中区 | 630 | 504 | 绿 | 红星小区
1220 | 市中区 | 配电运检三班（市中） | 任城区 | 10kV华城Ⅲ线 | 宏河美地东区充电桩配电室1号配变 | 1000 | 800 | 绿 | 宏河美地
1221 | 市中区 | 配电运检三班（市中） | 任城区 | 10kV华城Ⅲ线 | 宏河美地西区充电桩配电室1号配变 | 1000 | 800 | 绿 | 宏河美地
1222 | 市中区 | 配电运检三班（市中） | 任城区 | 10kV华城Ⅲ线 | 宏河美地西区充电桩配电室2号配变 | 1000 | 800 | 绿 | 宏河美地
1223 | 市中区 | 配电运检三班（市中） | 任城区 | 10kV华城Ⅳ线 | 宏河美地东区充电桩配电室1号配变 | 1000 | 800 | 绿 | 宏河美地
1224 | 市中区 | 配电运检三班（市中） | 任城区 | 10kV华城Ⅳ线 | 宏河美地西区充电桩配电室1号配变 | 1000 | 800 | 绿 | 宏河美地
1225 | 市中区 | 配电运检三班（市中） | 任城区 | 10kV华城Ⅳ线 | 宏河美地西区充电桩配电室2号配变 | 1000 | 800 | 绿 | 宏河美地
1226 | 市中区 | 配电运检一班（市中） | 任城区 | 10kV西门线 | 鸿福西 | 500 | 400 | 绿 | 鸿福西
1227 | 市中区 | 配电运检三班（市中） | 任城区 | 10kV水产线 | 鸿顺豪园#1变 | 800 | 640 | 绿 | 鸿顺豪园
1228 | 市中区 | 配电运检三班（市中） | 任城区 | 10kV水产线 | 鸿顺豪园#2变 | 800 | 640 | 绿 | 鸿顺豪园
1229 | 市中区 | 配电运检三班（市中） | 任城区 | 10kV清华线 | 鸿顺豪园北 | 630 | 504 | 绿 | 鸿顺豪园
1230 | 市中区 | 配电运检三班（市中） | 任城区 | 10kV鲁源Ⅰ线 | 鸿顺小区北 | 400 | 320 | 绿 | 鸿顺小区
1231 | 市中区 | 配电运检三班（市中） | 任城区 | 10kV塔北Ⅰ线 | 鸿顺小区南#1 | 400 | 320 | 绿 | 鸿顺小区
1232 | 市中区 | 配电运检三班（市中） | 任城区 | 10kV塔北Ⅰ线 | 鸿顺小区南#2 | 400 | 320 | 绿 | 鸿顺小区
1233 | 市中区 | 配电运检三班（市中） | 任城区 | 10kV金太Ⅰ线 | 后营村箱变1号配变 | 400 | 320 | 绿 | 后营村
1234 | 市中区 | 配电运检三班（市中） | 任城区 | 10kV染料线 | 华地公元壹品#1中心配电室#1变压器 | 1000 | 800 | 绿 | 华地公元壹品
1235 | 市中区 | 配电运检三班（市中） | 任城区 | 10kV染料线 | 华地公元壹品#1中心配电室#2变压器 | 1000 | 800 | 绿 | 华地公元壹品
1236 | 市中区 | 配电运检三班（市中） | 任城区 | 10kV染料线 | 华地公元壹品#1中心配电室#3变压器 | 1000 | 800 | 绿 | 华地公元壹品
1237 | 市中区 | 配电运检三班（市中） | 任城区 | 10kV染料线 | 华地公元壹品#1中心配电室#4变压器 | 1000 | 800 | 绿 | 华地公元壹品
1238 | 市中区 | 配电运检三班（市中） | 任城区 | 10kV染料线 | 华地公元壹品#2配电室#1变压器 | 1000 | 800 | 绿 | 华地公元壹品
1239 | 市中区 | 配电运检三班（市中） | 任城区 | 10kV染料线 | 华地公元壹品#2配电室#2变压器 | 1000 | 800 | 绿 | 华地公元壹品
1240 | 市中区 | 配电运检三班（市中） | 任城区 | 10kV染料线 | 华地公元壹品#2配电室#3变压器 | 1000 | 800 | 绿 | 华地公元壹品
1241 | 市中区 | 配电运检三班（市中） | 任城区 | 10kV染料线 | 华地公元壹品#2配电室#4变压器 | 1000 | 800 | 绿 | 华地公元壹品
1242 | 市中区 | 配电运检三班（市中） | 任城区 | 10kV染料线 | 华地公元壹品地下充电桩配电室#1变压器 | 1000 | 800 | 绿 | 华地公元壹品
1243 | 市中区 | 配电运检三班（市中） | 任城区 | 10kV皇营Ⅰ线 | 华地公元壹品#1中心配电室#1变压器 | 1000 | 800 | 绿 | 华地公元壹品
1244 | 市中区 | 配电运检三班（市中） | 任城区 | 10kV皇营Ⅰ线 | 华地公元壹品#1中心配电室#2变压器 | 1000 | 800 | 绿 | 华地公元壹品
1245 | 市中区 | 配电运检三班（市中） | 任城区 | 10kV皇营Ⅰ线 | 华地公元壹品#1中心配电室#3变压器 | 1000 | 800 | 绿 | 华地公元壹品
1246 | 市中区 | 配电运检三班（市中） | 任城区 | 10kV皇营Ⅰ线 | 华地公元壹品#1中心配电室#4变压器 | 1000 | 800 | 绿 | 华地公元壹品
1247 | 市中区 | 配电运检三班（市中） | 任城区 | 10kV皇营Ⅰ线 | 华地公元壹品#2配电室#1变压器 | 1000 | 800 | 绿 | 华地公元壹品
1248 | 市中区 | 配电运检三班（市中） | 任城区 | 10kV皇营Ⅰ线 | 华地公元壹品#2配电室#2变压器 | 1000 | 800 | 绿 | 华地公元壹品
1249 | 市中区 | 配电运检三班（市中） | 任城区 | 10kV皇营Ⅰ线 | 华地公元壹品#2配电室#3变压器 | 1000 | 800 | 绿 | 华地公元壹品
1250 | 市中区 | 配电运检三班（市中） | 任城区 | 10kV皇营Ⅰ线 | 华地公元壹品#2配电室#4变压器 | 1000 | 800 | 绿 | 华地公元壹品
1251 | 市中区 | 配电运检三班（市中） | 任城区 | 10kV皇营Ⅰ线 | 华地公元壹品地下充电桩配电室#1变压器 | 1000 | 800 | 绿 | 华地公元壹品
1252 | 市中区 | 配电运检一班（市中） | 任城区 | 10kV金国Ⅱ线 | 华冠箱变变压器 | 400 | 320 | 绿 | 华冠
1253 | 市中区 | 配电运检一班（市中） | 任城区 | 10kV车西Ⅵ线 | 华锦苑D区2号配电室1号变压器 | 1000 | 0 | 红 | 华锦苑D区
1254 | 市中区 | 配电运检一班（市中） | 任城区 | 10kV车西Ⅵ线 | 华锦苑D区2号配电室2号变压器 | 1000 | 0 | 红 | 华锦苑D区
1255 | 市中区 | 配电运检一班（市中） | 任城区 | 10kV车西Ⅵ线 | 华锦苑D区2号配电室3号变压器 | 1000 | 0 | 红 | 华锦苑D区
1256 | 市中区 | 配电运检一班（市中） | 任城区 | 10kV车西Ⅵ线 | 华锦苑D区2号配电室4号变压器 | 1000 | 0 | 红 | 华锦苑D区
1257 | 市中区 | 配电运检一班（市中） | 任城区 | 10kV车西Ⅵ线 | 华锦苑D区中心配电室1号变压器 | 800 | 0 | 红 | 华锦苑D区
1258 | 市中区 | 配电运检一班（市中） | 任城区 | 10kV车西Ⅵ线 | 华锦苑D区中心配电室2号变压器 | 800 | 0 | 红 | 华锦苑D区
1259 | 市中区 | 配电运检一班（市中） | 任城区 | 10kV车西Ⅵ线 | 华锦苑D区中心配电室3号变压器 | 800 | 0 | 红 | 华锦苑D区
1260 | 市中区 | 配电运检一班（市中） | 任城区 | 10kV车西Ⅵ线 | 华锦苑D区中心配电室4号变压器 | 800 | 0 | 红 | 华锦苑D区
1261 | 市中区 | 配电运检一班（市中） | 任城区 | 10kV车西Ⅴ线 | 华锦苑D区2号配电室1号变压器 | 1000 | 0 | 红 | 华锦苑D区
1262 | 市中区 | 配电运检一班（市中） | 任城区 | 10kV车西Ⅴ线 | 华锦苑D区2号配电室2号变压器 | 1000 | 0 | 红 | 华锦苑D区
1263 | 市中区 | 配电运检一班（市中） | 任城区 | 10kV车西Ⅴ线 | 华锦苑D区2号配电室3号变压器 | 1000 | 0 | 红 | 华锦苑D区
1264 | 市中区 | 配电运检一班（市中） | 任城区 | 10kV车西Ⅴ线 | 华锦苑D区2号配电室4号变压器 | 1000 | 0 | 红 | 华锦苑D区
1265 | 市中区 | 配电运检一班（市中） | 任城区 | 10kV车西Ⅴ线 | 华锦苑D区中心配电室1号变压器 | 800 | 0 | 红 | 华锦苑D区
1266 | 市中区 | 配电运检一班（市中） | 任城区 | 10kV车西Ⅴ线 | 华锦苑D区中心配电室2号变压器 | 800 | 0 | 红 | 华锦苑D区
1267 | 市中区 | 配电运检一班（市中） | 任城区 | 10kV车西Ⅴ线 | 华锦苑D区中心配电室3号变压器 | 800 | 0 | 红 | 华锦苑D区
1268 | 市中区 | 配电运检一班（市中） | 任城区 | 10kV车西Ⅴ线 | 华锦苑D区中心配电室4号变压器 | 800 | 0 | 红 | 华锦苑D区
1269 | 市中区 | 配电运检一班（市中） | 任城区 | 10kV大桥线 | 大桥线隧道照明#2箱变箱式变1号配变 | 315 | 0 | 红 | 大桥线隧道照明
1270 | 市中区 | 配电运检一班（市中） | 任城区 | 10kV乔庄线 | 凤凰怡居中心配电室#1变压器 | 630 | 0 | 红 | 凤凰怡居
1271 | 市中区 | 配电运检一班（市中） | 任城区 | 10kV乔庄线 | 凤凰怡居中心配电室#2变压器 | 630 | 0 | 红 | 凤凰怡居
1272 | 市中区 | 配电运检一班（市中） | 任城区 | 10kV西和线 | 和欣家园东区北配电室#1变压器 | 800 | 0 | 红 | 和欣家园
1273 | 市中区 | 配电运检一班（市中） | 任城区 | 10kV西和线 | 和欣家园东区北配电室#2变压器 | 800 | 0 | 红 | 和欣家园
1274 | 市中区 | 配电运检一班（市中） | 任城区 | 10kV西和线 | 和欣家园东区北配电室#3变压器 | 800 | 0 | 红 | 和欣家园
1275 | 市中区 | 配电运检一班（市中） | 任城区 | 10kV越河线 | 和欣家园东区北配电室#1变压器 | 800 | 0 | 红 | 和欣家园
1276 | 市中区 | 配电运检三班（市中） | 任城区 | 10kV江南线 | 化纤厂宿舍箱变变压器 | 500 | 400 | 绿 | 化纤厂宿舍
1277 | 市中区 | 配电运检一班（市中） | 任城区 | 10kV北门Ⅱ线 | 环北国税配变 | 630 | 504 | 绿 | 环北国税
1278 | 市中区 | 配电运检一班（市中） | 任城区 | 10kV北门Ⅰ线 | 环北花园#1变 | 400 | 320 | 绿 | 环北花园
1279 | 市中区 | 配电运检一班（市中） | 任城区 | 10kV北门Ⅰ线 | 环北花园#2变 | 400 | 320 | 绿 | 环北花园
1280 | 市中区 | 配电运检一班（市中） | 任城区 | 10kV金望线 | 环北淮河水利宿舍变压器 | 500 | 400 | 绿 | 淮河水利宿舍
1281 | 市中区 | 配电运检一班（市中） | 任城区 | 10kV北门Ⅰ线 | 环北育才配电室1号配变 | 800 | 640 | 绿 | 环北育才
1282 | 市中区 | 配电运检三班（市中） | 任城区 | 10kV商校线 | 环西豪丰南 | 315 | 252 | 绿 | 环西豪丰南
1283 | 市中区 | 配电运检一班（市中） | 任城区 | 10kV越河线 | 和欣家园东区北配电室#2变压器 | 800 | 0 | 红 | 和欣家园
1284 | 市中区 | 配电运检一班（市中） | 任城区 | 10kV越河线 | 和欣家园东区北配电室#3变压器 | 800 | 0 | 红 | 和欣家园
1285 | 市中区 | 配电运检一班（市中） | 任城区 | 10kV越河线 | 和欣家园西区北1 | 1000 | 0 | 红 | 和欣家园西区
1286 | 市中区 | 配电运检一班（市中） | 任城区 | 10kV越河线 | 和欣家园西区北2 | 1000 | 0 | 红 | 和欣家园西区
1287 | 市中区 | 配电运检一班（市中） | 任城区 | 10kV越河线 | 和欣家园西区中心1 | 800 | 0 | 红 | 和欣家园西区
1288 | 市中区 | 配电运检一班（市中） | 任城区 | 10kV越河线 | 和欣家园西区中心2 | 800 | 0 | 红 | 和欣家园西区
1289 | 市中区 | 配电运检一班（市中） | 任城区 | 10kV越河线 | 和欣家园西区中心3 | 800 | 0 | 红 | 和欣家园西区
1290 | 市中区 | 配电运检一班（市中） | 任城区 | 10kV济阳线 | 和欣家园西区北1 | 1000 | 0 | 红 | 和欣家园西区
1291 | 市中区 | 配电运检一班（市中） | 任城区 | 10kV济阳线 | 和欣家园西区北2 | 1000 | 0 | 红 | 和欣家园西区
1292 | 市中区 | 配电运检一班（市中） | 任城区 | 10kV济阳线 | 和欣家园西区中心1 | 800 | 0 | 红 | 和欣家园西区
1293 | 市中区 | 配电运检一班（市中） | 任城区 | 10kV济阳线 | 和欣家园西区中心2 | 800 | 0 | 红 | 和欣家园西区
1294 | 市中区 | 配电运检一班（市中） | 任城区 | 10kV济阳线 | 和欣家园西区中心3 | 800 | 0 | 红 | 和欣家园西区
1295 | 市中区 | 配电运检一班（市中） | 任城区 | 10kV越河线 | 和欣永丰 | 500 | 0 | 红 | 和欣永丰
1296 | 市中区 | 配电运检一班（市中） | 任城区 | 10kV龙行线 | 鹤中碧水云天#1变 | 630 | 0 | 红 | 鹤中碧水云天
1297 | 市中区 | 配电运检一班（市中） | 任城区 | 10kV龙行线 | 鹤中碧水云天#2变 | 630 | 0 | 红 | 鹤中碧水云天
1298 | 市中区 | 配电运检一班（市中） | 任城区 | 10kV金国Ⅱ线 | 浣北干休所#1变 | 315 | 252 | 绿 | 浣北干休所
1299 | 市中区 | 配电运检一班（市中） | 任城区 | 10kV金国Ⅱ线 | 浣北干休所#2变 | 315 | 252 | 绿 | 浣北干休所
1300 | 市中区 | 配电运检一班（市中） | 任城区 | 10kV王母阁Ⅰ线 | 皇经阁东 | 315 | 0 | 红 | 皇经阁东
1301 | 市中区 | 配电运检一班（市中） | 任城区 | 10kV龙行线 | 鹤中碧水云天3号配变 | 1000 | 0 | 红 | 鹤中碧水云天
1302 | 市中区 | 配电运检一班（市中） | 任城区 | 10kV越河线 | 华能电厂东苑1号箱变1号变压器 | 800 | 0 | 红 | 华能电厂东苑
1303 | 市中区 | 配电运检三班（市中） | 任城区 | 10kV太东线 | 皇营东变压器 | 500 | 400 | 绿 | 皇营东
1304 | 市中区 | 配电运检三班（市中） | 任城区 | 10kV太东线 | 皇营染料变压器 | 400 | 320 | 绿 | 皇营染料
1305 | 市中区 | 配电运检一班（市中） | 任城区 | 10kV鹤东Ⅱ线 10kV鹤东Ⅰ线 | 火柴厂北配电室#1变压器 | 630 | 0 | 红 | 火柴厂
1306 | 市中区 | 配电运检一班（市中） | 任城区 | 10kV鹤东Ⅱ线 10kV鹤东Ⅰ线 | 火柴厂北配电室#2变压器 | 630 | 0 | 红 | 火柴厂
1307 | 市中区 | 配电运检一班（市中） | 任城区 | 10kV鹤东Ⅱ线 10kV鹤东Ⅰ线 | 火柴厂中心#1配变 | 630 | 0 | 红 | 火柴厂
1308 | 市中区 | 配电运检一班（市中） | 任城区 | 10kV鹤东Ⅱ线 10kV鹤东Ⅰ线 | 火柴厂中心#2变压器 | 630 | 0 | 红 | 火柴厂
1309 | 市中区 | 配电运检三班（市中） | 任城区 | 10kV中园线 10kV中玺线 | 火炬南凤凰家园中心配电室1号变压器 | 800 | 640 | 绿 | 火炬南金凤家园
1310 | 市中区 | 配电运检三班（市中） | 任城区 | 10kV中园线 10kV中玺线 | 火炬南凤凰家园中心配电室2号变压器 | 800 | 640 | 绿 | 火炬南金凤家园
1311 | 市中区 | 配电运检三班（市中） | 任城区 | 10kV中园线 10kV中玺线 | 火炬南金凤家园#1配电室1号变压器 | 1000 | 800 | 绿 | 火炬南金凤家园
1312 | 市中区 | 配电运检三班（市中） | 任城区 | 10kV中园线 10kV中玺线 | 火炬南金凤家园#1配电室2号变压器 | 1000 | 800 | 绿 | 火炬南金凤家园
1313 | 市中区 | 配电运检三班（市中） | 任城区 | 10kV银都线 | 火炬盛泰广场配电室1号变压器 | 630 | 504 | 绿 | 盛泰广场
1314 | 市中区 | 配电运检三班（市中） | 任城区 | 10kV银都线 | 火炬盛泰广场配电室2号变压器 | 630 | 504 | 绿 | 盛泰广场
1315 | 市中区 | 配电运检三班（市中） | 任城区 | 10kV银都线 | 火炬盛泰广场配电室3号变压器 | 630 | 504 | 绿 | 盛泰广场
1316 | 市中区 | 配电运检三班（市中） | 任城区 | 10kV机专线 | 火炬樱花东配电室#1变压器 | 630 | 504 | 绿 | 火炬樱花
1317 | 市中区 | 配电运检三班（市中） | 任城区 | 10kV中太线 | 火炬樱花西配电室配电室1号配变 | 630 | 504 | 绿 | 火炬樱花
1318 | 市中区 | 配电运检三班（市中） | 任城区 | 10kV中太线 | 火炬樱花西配电室配电室2号配变 | 800 | 640 | 绿 | 火炬樱花
1319 | 市中区 | 配电运检三班（市中） | 任城区 | 10kV中园线 10kV中玺线 | 火炬中检1号变压器 | 400 | 320 | 绿 | 火炬中检
1320 | 市中区 | 配电运检三班（市中） | 任城区 | 10kV中园线 10kV中玺线 | 火炬中检2号变压器 | 400 | 320 | 绿 | 火炬中检
1321 | 市中区 | 配电运检三班（市中） | 任城区 | 10kV银都线 | 火炬庄园1号配变 | 630 | 504 | 绿 | 火炬庄园
1322 | 市中区 | 配电运检三班（市中） | 任城区 | 10kV银都线 | 火炬庄园2号配变 | 630 | 504 | 绿 | 火炬庄园
1323 | 市中区 | 配电运检三班（市中） | 任城区 | 10kV银都线 | 火炬庄园北箱变1号配变 | 800 | 640 | 绿 | 火炬庄园
1324 | 市中区 | 配电运检三班（市中） | 任城区 | 10kV环北线 | 机电晨阳北#1变 | 1000 | 800 | 绿 | 机电晨阳
1325 | 市中区 | 配电运检三班（市中） | 任城区 | 10kV环北线 | 机电晨阳北#2变 | 800 | 640 | 绿 | 机电晨阳
1326 | 市中区 | 配电运检三班（市中） | 任城区 | 10kV环北线 | 机电晨阳南#1变 | 630 | 504 | 绿 | 机电晨阳
1327 | 市中区 | 配电运检三班（市中） | 任城区 | 10kV环北线 | 机电晨阳南#2变 | 630 | 504 | 绿 | 机电晨阳
1328 | 市中区 | 配电运检三班（市中） | 任城区 | 10kV机专线 | 机专线昱锦府中心配电室#1变压器 | 630 | 504 | 绿 | 昱锦府
1329 | 市中区 | 配电运检三班（市中） | 任城区 | 10kV机专线 | 机专线昱锦府中心配电室#2变压器 | 630 | 504 | 绿 | 昱锦府
1330 | 市中区 | 配电运检一班（市中） | 任城区 | 10kV越河线 | 华能电厂东苑2号箱变1号变压器 | 800 | 0 | 红 | 华能电厂东苑
1331 | 市中区 | 配电运检一班（市中） | 任城区 | 10kV越河线 | 皇经阁雅居 | 630 | 0 | 红 | 皇经阁雅居
1332 | 市中区 | 配电运检一班（市中） | 任城区 | 10kV越河线 | 皇经阁雅居配电室2号变压器 | 500 | 0 | 红 | 皇经阁雅居
1333 | 市中区 | 配电运检一班（市中） | 任城区 | 10kV济阳线 | 吉安北组团东配电室1号配变 | 1000 | 0 | 红 | 吉安小区
1334 | 市中区 | 配电运检一班（市中） | 任城区 | 10kV济阳线 | 吉安北组团东配电室2号配变 | 1000 | 0 | 红 | 吉安小区
1335 | 市中区 | 配电运检一班（市中） | 任城区 | 10kV太白线 | 吉安北组团西配电室1号配变 | 1000 | 0 | 红 | 吉安小区
1336 | 市中区 | 配电运检一班（市中） | 任城区 | 10kV太白线 | 吉安北组团西配电室2号配变 | 1000 | 0 | 红 | 吉安小区
1337 | 市中区 | 配电运检一班（市中） | 任城区 | 10kV越河线 | 吉安南组团东#1变 | 800 | 0 | 红 | 吉安南组团
1338 | 市中区 | 配电运检一班（市中） | 任城区 | 10kV越河线 | 吉安南组团东#1配变 | 1000 | 0 | 红 | 吉安小区
1339 | 市中区 | 配电运检一班（市中） | 任城区 | 10kV西门线 | 吉祥小区箱变1号配变 | 630 | 504 | 绿 | 吉祥小区
1340 | 市中区 | 配电运检三班（市中） | 任城区 | 10kV鲁源Ⅰ线 | 济安华润 | 500 | 400 | 绿 | 济安华润
1341 | 市中区 | 配电运检一班（市中） | 任城区 | 10kV越河线 | 吉安南组团东#2变 | 800 | 0 | 红 | 吉安南组团
1342 | 市中区 | 配电运检一班（市中） | 任城区 | 10kV越河线 | 吉安南组团东#2配变 | 1000 | 0 | 红 | 吉安小区
1343 | 市中区 | 配电运检三班（市中） | 任城区 | 10kV济安线 | 济安亚龙配电室(户表改造） | 400 | 320 | 绿 | 济安亚龙
1344 | 市中区 | 配电运检三班（市中） | 任城区 | 10kV塔北Ⅰ线 | 济北城市花园配变 | 630 | 504 | 绿 | 济北城市花园
1345 | 市中区 | 配电运检三班（市中） | 任城区 | 10kV塔北Ⅰ线 | 济北德盛园 | 500 | 400 | 绿 | 德盛园
1346 | 市中区 | 配电运检三班（市中） | 任城区 | 10kV塔北Ⅰ线 | 济北金华 | 500 | 400 | 绿 | 济北金华
1347 | 市中区 | 配电运检三班（市中） | 任城区 | 10kV塔北Ⅰ线 | 济北金居苑 | 500 | 400 | 绿 | 济北金居苑
1348 | 市中区 | 配电运检三班（市中） | 任城区 | 10kV塔北Ⅰ线 | 济北金居苑1号配变 | 800 | 640 | 绿 | 金居苑
1349 | 市中区 | 配电运检三班（市中） | 任城区 | 10kV塔安Ⅰ线 | 济北土城 | 315 | 252 | 绿 | 济北土城
1350 | 市中区 | 配电运检三班（市中） | 任城区 | 10kV塔北Ⅰ线 | 济北欣苑北#1变 | 500 | 400 | 绿 | 济北欣苑
1351 | 市中区 | 配电运检三班（市中） | 任城区 | 10kV塔北Ⅰ线 | 济北欣苑北#2变 | 500 | 400 | 绿 | 济北欣苑
1352 | 市中区 | 配电运检三班（市中） | 任城区 | 10kV金环线 | 济北欣苑南#1变 | 630 | 504 | 绿 | 济北欣苑
1353 | 市中区 | 配电运检三班（市中） | 任城区 | 10kV金环线 | 济北欣苑南#2变 | 630 | 504 | 绿 | 济北欣苑
1354 | 市中区 | 配电运检三班（市中） | 任城区 | 10kV塔安Ⅰ线 | 济北兴东配变 | 1000 | 800 | 绿 | 济北兴东
1355 | 市中区 | 配电运检三班（市中） | 任城区 | 10kV常青线 | 济北振宇配电室#2变压器 | 630 | 504 | 绿 | 济北振宇
1356 | 市中区 | 配电运检三班（市中） | 任城区 | 10kV常青线 | 济北振宇配电室变压器 | 630 | 504 | 绿 | 济北振宇
1357 | 市中区 | 配电运检一班（市中） | 任城区 | 10kV鹤东Ⅱ线 | 济宁市航运局箱变1号配变 | 400 | 0 | 红 | 济宁市航运局
1358 | 市中区 | 配电运检三班（市中） | 任城区 | 10kV环北线 | 济宁学院附中箱变1号配变 | 630 | 504 | 绿 | 济宁学院附中
1359 | 市中区 | 配电运检三班（市中） | 任城区 | 10kV金韵线 10kV桃源线 | 济州印象西区1#中心配电室1号变压器 | 1000 | 800 | 绿 | 济州印象西区
1360 | 市中区 | 配电运检三班（市中） | 任城区 | 10kV金韵线 10kV桃源线 | 济州印象西区1#中心配电室2号变压器 | 1000 | 800 | 绿 | 济州印象西区
1361 | 市中区 | 配电运检三班（市中） | 任城区 | 10kV金韵线 10kV桃源线 | 济州印象西区1#中心配电室3号变压器 | 1000 | 800 | 绿 | 济州印象西区
1362 | 市中区 | 配电运检三班（市中） | 任城区 | 10kV金韵线 10kV桃源线 | 济州印象西区1#中心配电室4号变压器 | 1000 | 800 | 绿 | 济州印象西区
1363 | 市中区 | 配电运检三班（市中） | 任城区 | 10kV车站线 | 济邹鸿瑞#1变压器 | 500 | 400 | 绿 | 济邹鸿瑞
1364 | 市中区 | 配电运检三班（市中） | 任城区 | 10kV车站线 | 济邹鸿瑞#2配变 | 500 | 400 | 绿 | 济邹鸿瑞
1365 | 市中区 | 配电运检三班（市中） | 任城区 | 10kV车站线 | 济邹后营#1变压器 | 630 | 504 | 绿 | 济邹后营
1366 | 市中区 | 配电运检三班（市中） | 任城区 | 10kV车站线 | 济邹后营#2变压器 | 630 | 504 | 绿 | 济邹后营
1367 | 市中区 | 配电运检三班（市中） | 任城区 | 10kV果园线 | 济邹花园北变压器 | 500 | 400 | 绿 | 济邹花园
1368 | 市中区 | 配电运检三班（市中） | 任城区 | 10kV果园线 | 济邹花园南#1变压器 | 630 | 504 | 绿 | 济邹花园
1369 | 市中区 | 配电运检三班（市中） | 任城区 | 10kV果园线 | 济邹花园南#2变压器 | 630 | 504 | 绿 | 济邹花园
1370 | 市中区 | 配电运检三班（市中） | 任城区 | 10kV果园线 | 济邹凯亿#1变 | 630 | 504 | 绿 | 济邹凯亿
1371 | 市中区 | 配电运检三班（市中） | 任城区 | 10kV果园线 | 济邹凯亿#2变 | 630 | 504 | 绿 | 济邹凯亿
1372 | 市中区 | 配电运检三班（市中） | 任城区 | 10kV果园线 | 济邹凯亿#3变 | 630 | 504 | 绿 | 济邹凯亿
1373 | 市中区 | 配电运检三班（市中） | 任城区 | 10kV中绿Ⅱ线 10kV中绿Ⅰ线 | 济邹绿地公馆北配电室1号变压器 | 1000 | 800 | 绿 | 济邹绿地公馆
1374 | 市中区 | 配电运检三班（市中） | 任城区 | 10kV中绿Ⅱ线 10kV中绿Ⅰ线 | 济邹绿地公馆北配电室2号变压器 | 1000 | 800 | 绿 | 济邹绿地公馆
1375 | 市中区 | 配电运检三班（市中） | 任城区 | 10kV中绿Ⅱ线 10kV中绿Ⅰ线 | 济邹绿地公馆北配电室3号变压器 | 1000 | 800 | 绿 | 济邹绿地公馆
1376 | 市中区 | 配电运检三班（市中） | 任城区 | 10kV中绿Ⅱ线 10kV中绿Ⅰ线 | 济邹绿地公馆北配电室4号变压器 | 1000 | 800 | 绿 | 济邹绿地公馆
1377 | 市中区 | 配电运检三班（市中） | 任城区 | 10kV中绿Ⅱ线 10kV中绿Ⅰ线 | 济邹绿地公馆南配电室1号变压器 | 800 | 640 | 绿 | 济邹绿地公馆
1378 | 市中区 | 配电运检三班（市中） | 任城区 | 10kV中绿Ⅱ线 10kV中绿Ⅰ线 | 济邹绿地公馆南配电室2号变压器 | 800 | 640 | 绿 | 济邹绿地公馆
1379 | 市中区 | 配电运检三班（市中） | 任城区 | 10kV中绿Ⅱ线 10kV中绿Ⅰ线 | 济邹绿地公馆南配电室3号变压器 | 800 | 640 | 绿 | 济邹绿地公馆
1380 | 市中区 | 配电运检三班（市中） | 任城区 | 10kV中绿Ⅱ线 10kV中绿Ⅰ线 | 济邹绿地公馆中心配电室1号变压器 | 800 | 640 | 绿 | 济邹绿地公馆
1381 | 市中区 | 配电运检三班（市中） | 任城区 | 10kV中绿Ⅱ线 10kV中绿Ⅰ线 | 济邹绿地公馆中心配电室2号变压器 | 800 | 640 | 绿 | 济邹绿地公馆
1382 | 市中区 | 配电运检三班（市中） | 任城区 | 10kV中绿Ⅱ线 10kV中绿Ⅰ线 | 济邹绿地公馆中心配电室3号变压器 | 800 | 640 | 绿 | 济邹绿地公馆
1383 | 市中区 | 配电运检三班（市中） | 任城区 | 10kV果园线 | 济邹宁建#1变 | 800 | 640 | 绿 | 济邹宁建
1384 | 市中区 | 配电运检三班（市中） | 任城区 | 10kV果园线 | 济邹宁建#2配变 | 800 | 640 | 绿 | 济邹宁建
1385 | 市中区 | 配电运检三班（市中） | 任城区 | 10kV果园线 | 济邹宁建#3配变 | 800 | 640 | 绿 | 济邹宁建
1386 | 市中区 | 配电运检三班（市中） | 任城区 | 10kV商校线 | 嘉隆新苑北 | 630 | 504 | 绿 | 嘉隆新苑
1387 | 市中区 | 配电运检三班（市中） | 任城区 | 10kV塔中Ⅰ线 | 嘉隆新苑南#1 | 500 | 400 | 绿 | 嘉隆新苑
1388 | 市中区 | 配电运检三班（市中） | 任城区 | 10kV塔中Ⅰ线 | 嘉隆新苑南#2 | 500 | 400 | 绿 | 嘉隆新苑
1389 | 市中区 | 配电运检三班（市中） | 任城区 | 10kV常泰线 | 建北附中 | 400 | 320 | 绿 | 建北附中
1390 | 市中区 | 配电运检三班（市中） | 任城区 | 10kV海关线 | 建北桂圆变压器 | 500 | 400 | 绿 | 建北桂圆
1391 | 市中区 | 配电运检一班（市中） | 任城区 | 10kV三城Ⅰ线 | 建北苗营南#1变 | 630 | 504 | 绿 | 建北苗营
1392 | 市中区 | 配电运检一班（市中） | 任城区 | 10kV三城Ⅰ线 | 建北苗营南#2变 | 630 | 504 | 绿 | 建北苗营
1393 | 市中区 | 配电运检三班（市中） | 任城区 | 10kV常泰线 | 建北师专 | 500 | 400 | 绿 | 建北师专
1394 | 市中区 | 配电运检三班（市中） | 任城区 | 10kV常泰线 | 建北仙营 | 1000 | 800 | 绿 | 建北仙营
1395 | 市中区 | 配电运检一班（市中） | 任城区 | 10kV金国Ⅱ线 | 建工北 | 500 | 400 | 绿 | 建工北
1396 | 市中区 | 配电运检三班（市中） | 任城区 | 10kV海关线 | 建海桂圆箱变变压器 | 315 | 252 | 绿 | 建海桂圆
1397 | 市中区 | 配电运检三班（市中） | 任城区 | 10kV刘庄线 | 建刘小区#1技改更换 | 630 | 504 | 绿 | 建刘小区
1398 | 市中区 | 配电运检三班（市中） | 任城区 | 10kV刘庄线 | 建刘小区#2 | 400 | 320 | 绿 | 建刘小区
1399 | 市中区 | 配电运检三班（市中） | 任城区 | 10kV建设线 10kV水产线 | 建南军休所#1变 | 315 | 252 | 绿 | 建南军休所
1400 | 市中区 | 配电运检三班（市中） | 任城区 | 10kV建设线 10kV水产线 | 建南军休所#2变 | 315 | 252 | 绿 | 建南军休所
1401 | 市中区 | 配电运检三班（市中） | 任城区 | 10kV水产线 10kV建设线 | 建南军休所南#1变 | 800 | 640 | 绿 | 建南军休所
1402 | 市中区 | 配电运检三班（市中） | 任城区 | 10kV水产线 10kV建设线 | 建南军休所南#2变 | 800 | 640 | 绿 | 建南军休所
1403 | 市中区 | 配电运检一班（市中） | 任城区 | 10kV建设线 | 建设迪尔配电室#1变压器 | 630 | 504 | 绿 | 建设迪尔
1404 | 市中区 | 配电运检一班（市中） | 任城区 | 10kV建设线 | 建设迪尔配电室#2变压器 | 630 | 504 | 绿 | 建设迪尔
1405 | 市中区 | 配电运检三班（市中） | 任城区 | 10kV清华线 | 建设东区 | 500 | 400 | 绿 | 建设东区
1406 | 市中区 | 配电运检一班（市中） | 任城区 | 10kV建设线 | 建设技校箱变 | 630 | 504 | 绿 | 建设技校
1407 | 市中区 | 配电运检三班（市中） | 任城区 | 10kV清华线 | 建设新村南箱变1号配变 | 630 | 504 | 绿 | 建设新村
1408 | 市中区 | 配电运检一班（市中） | 任城区 | 10kV三常线 | 交警配电室变压器 | 800 | 640 | 绿 | 交警
1409 | 市中区 | 配电运检一班（市中） | 任城区 | 10kV西门线 | 教育 | 400 | 320 | 绿 | 教育
1410 | 市中区 | 配电运检一班（市中） | 任城区 | 10kV市南Ⅱ线 | 解放路装饰城 | 400 | 320 | 绿 | 装饰城
1411 | 市中区 | 配电运检三班（市中） | 任城区 | 10kV塔安Ⅰ线 | 金城小区变压器 | 630 | 504 | 绿 | 金城小区
1412 | 市中区 | 配电运检三班（市中） | 任城区 | 10kV金海Ⅱ线 10kV金海I线 | 金海线101中海城#3配电室#1变压器 | 1000 | 800 | 绿 | 中海城
1413 | 市中区 | 配电运检三班（市中） | 任城区 | 10kV金海Ⅱ线 10kV金海I线 | 金海线101中海城#3配电室#2变压器 | 1000 | 800 | 绿 | 中海城
1414 | 市中区 | 配电运检三班（市中） | 任城区 | 10kV金海Ⅱ线 10kV金海I线 | 金海线101中海城#3配电室#3变压器 | 1000 | 800 | 绿 | 中海城
1415 | 市中区 | 配电运检三班（市中） | 任城区 | 10kV金海Ⅱ线 10kV金海I线 | 金海线101中海城#4配电室配电室1号变压器 | 1000 | 800 | 绿 | 中海城
1416 | 市中区 | 配电运检三班（市中） | 任城区 | 10kV金海Ⅱ线 10kV金海I线 | 金海线101中海城#4配电室配电室2号变压器 | 1000 | 800 | 绿 | 中海城
1417 | 市中区 | 配电运检三班（市中） | 任城区 | 10kV金海Ⅱ线 10kV金海I线 | 金海线101中海城#4配电室配电室3号变压器 | 1000 | 800 | 绿 | 中海城
1418 | 市中区 | 配电运检三班（市中） | 任城区 | 10kV金海Ⅱ线 10kV金海I线 | 金海线101中海城#7配电室配电室1号变压器 | 1000 | 800 | 绿 | 中海城
1419 | 市中区 | 配电运检三班（市中） | 任城区 | 10kV金海Ⅱ线 10kV金海I线 | 金海线101中海城#7配电室配电室2号变压器 | 1000 | 800 | 绿 | 中海城
1420 | 市中区 | 配电运检三班（市中） | 任城区 | 10kV金海Ⅱ线 10kV金海I线 | 金海线101中海城#7配电室配电室3号变压器 | 1000 | 800 | 绿 | 中海城
1421 | 市中区 | 配电运检三班（市中） | 任城区 | 10kV金海Ⅱ线 10kV金海I线 | 金海线101中海城#7配电室配电室4号变压器 | 1000 | 800 | 绿 | 中海城
1422 | 市中区 | 配电运检三班（市中） | 任城区 | 10kV曹郭线 10kV苗营线 | 金街雅居#1中心配电室1号配变 | 1000 | 800 | 绿 | 金街雅居
1423 | 市中区 | 配电运检三班（市中） | 任城区 | 10kV曹郭线 10kV苗营线 | 金街雅居#1中心配电室2号配变 | 1000 | 800 | 绿 | 金街雅居
1424 | 市中区 | 配电运检三班（市中） | 任城区 | 10kV曹郭线 10kV苗营线 | 金街雅居#1中心配电室4号配变 | 800 | 640 | 绿 | 金街雅居
1425 | 市中区 | 配电运检三班（市中） | 任城区 | 10kV曹郭线 10kV苗营线 | 金街雅居#2配电室1号配变 | 800 | 640 | 绿 | 金街雅居
1426 | 市中区 | 配电运检三班（市中） | 任城区 | 10kV曹郭线 10kV苗营线 | 金街雅居#2配电室2号配变 | 800 | 640 | 绿 | 金街雅居
1427 | 市中区 | 配电运检三班（市中） | 任城区 | 10kV开泰线 10kV鲁源I线 | 金景华府北区#1中心配电室1号配变 | 1000 | 800 | 绿 | 金景华府北区
1428 | 市中区 | 配电运检三班（市中） | 任城区 | 10kV开泰线 10kV鲁源I线 | 金景华府北区#1中心配电室2号配变压器 | 1000 | 800 | 绿 | 金景华府北区
1429 | 市中区 | 配电运检三班（市中） | 任城区 | 10kV开泰线 10kV鲁源I线 | 金景华府北区#1中心配电室3号配变 | 1000 | 800 | 绿 | 金景华府北区
1430 | 市中区 | 配电运检三班（市中） | 任城区 | 10kV开泰线 10kV鲁源I线 | 金景华府北区#1中心配电室4号配变压器 | 1000 | 800 | 绿 | 金景华府北区
1431 | 市中区 | 配电运检三班（市中） | 任城区 | 10kV开泰线 10kV鲁源I线 | 金景华府北区#1中心配电室5号配变压器 | 1000 | 800 | 绿 | 金景华府北区
1432 | 市中区 | 配电运检三班（市中） | 任城区 | 10kV开泰线 10kV鲁源I线 | 金景华府北区#2配电室1号配变 | 1000 | 800 | 绿 | 金景华府北区
1433 | 市中区 | 配电运检三班（市中） | 任城区 | 10kV开泰线 10kV鲁源I线 | 金景华府北区#2配电室2号配变压器 | 1000 | 800 | 绿 | 金景华府北区
1434 | 市中区 | 配电运检三班（市中） | 任城区 | 10kV开泰线 10kV鲁源I线 | 金景华府北区#2配电室3号配变压器 | 1000 | 800 | 绿 | 金景华府北区
1435 | 市中区 | 配电运检三班（市中） | 任城区 | 10kV开泰线 10kV鲁源I线 | 金景华府北区#2配电室4号配变压器 | 1000 | 800 | 绿 | 金景华府北区
1436 | 市中区 | 配电运检一班（市中） | 任城区 | 10kV济阳线 | 吉安小区箱式变1号配变 | 630 | 0 | 红 | 吉安小区
1437 | 市中区 | 配电运检一班（市中） | 任城区 | 10kV大桥线 | 济安丽景嘉苑配电室1号变压器 | 800 | 0 | 红 | 济安丽景嘉苑
1438 | 市中区 | 配电运检一班（市中） | 任城区 | 10kV大桥线 | 济安丽景嘉苑配电室2号变压器 | 800 | 0 | 红 | 济安丽景嘉苑
1439 | 市中区 | 配电运检一班（市中） | 任城区 | 10kV龙行线 | 来鹤#2配电室#1变 | 1000 | 0 | 红 | 来鹤
1440 | 市中区 | 配电运检一班（市中） | 任城区 | 10kV龙行线 | 来鹤#2配电室#2配变 | 1000 | 0 | 红 | 来鹤小区
1441 | 市中区 | 配电运检一班（市中） | 任城区 | 10kV龙行线 | 来鹤#2配电室#3配变 | 1000 | 0 | 红 | 来鹤小区
1442 | 市中区 | 配电运检一班（市中） | 任城区 | 10kV龙行线 | 来鹤北 | 500 | 0 | 红 | 来鹤北
1443 | 市中区 | 配电运检一班（市中） | 任城区 | 10kV环西线 | 柳行新村西南箱变变压器 | 630 | 0 | 红 | 柳行新村
1444 | 市中区 | 配电运检一班（市中） | 任城区 | 10kV环西线 | 柳行新村西区箱变变压器 | 500 | 0 | 红 | 柳行新村西区
1445 | 市中区 | 配电运检一班（市中） | 任城区 | 10kV环西线 | 龙行汇景园南配电室#1变压器 | 800 | 0 | 红 | 龙行汇景园
1446 | 市中区 | 配电运检一班（市中） | 任城区 | 10kV环西线 | 龙行汇景园南配电室#2变压器 | 800 | 0 | 红 | 龙行汇景园
1447 | 市中区 | 配电运检三班（市中） | 任城区 | 10kV金红Ⅰ线 | 金塔开泰南 | 630 | 504 | 绿 | 金塔开泰
1448 | 市中区 | 配电运检三班（市中） | 任城区 | 10kV金红Ⅰ线 | 金塔开泰南#2 | 630 | 504 | 绿 | 金塔开泰
1449 | 市中区 | 配电运检三班（市中） | 任城区 | 10kV金红Ⅰ线 | 金塔开泰南#3 | 630 | 504 | 绿 | 金塔开泰
1450 | 市中区 | 配电运检三班（市中） | 任城区 | 10kV金红Ⅰ线 10kV鲁源Ⅰ线 | 金塔时星南配电室#1变压器 | 630 | 504 | 绿 | 金塔时星
1451 | 市中区 | 配电运检三班（市中） | 任城区 | 10kV金红Ⅰ线 10kV鲁源Ⅰ线 | 金塔时星南配电室#2变压器 | 630 | 504 | 绿 | 金塔时星
1452 | 市中区 | 配电运检三班（市中） | 任城区 | 10kV金红Ⅰ线 10kV鲁源Ⅰ线 | 金塔时星南配电室#3变压器 | 630 | 504 | 绿 | 金塔时星
1453 | 市中区 | 配电运检三班（市中） | 任城区 | 10kV金红Ⅰ线 10kV鲁源Ⅰ线 | 金塔时星中心配电室#1变压器 | 800 | 640 | 绿 | 金塔时星
1454 | 市中区 | 配电运检三班（市中） | 任城区 | 10kV金红Ⅰ线 10kV鲁源Ⅰ线 | 金塔时星中心配电室#2变压器 | 800 | 640 | 绿 | 金塔时星
1455 | 市中区 | 配电运检三班（市中） | 任城区 | 10kV金红Ⅰ线 10kV鲁源Ⅰ线 | 金塔时星中心配电室#3变压器 | 800 | 640 | 绿 | 金塔时星
1456 | 市中区 | 配电运检三班（市中） | 任城区 | 10kV国道Ⅱ线 | 金宇充电桩1号箱变变压器 | 630 | 504 | 绿 | 金宇充电桩
1457 | 市中区 | 配电运检三班（市中） | 任城区 | 10kV国道Ⅱ线 | 金宇充电桩2号箱变变压器 | 400 | 320 | 绿 | 金宇充电桩
1458 | 市中区 | 配电运检三班（市中） | 任城区 | 10kV三城I线 10kV商校线 | 金宇海能国际东配电室#1变压器 | 800 | 640 | 绿 | 金宇海能国际
1459 | 市中区 | 配电运检三班（市中） | 任城区 | 10kV三城I线 10kV商校线 | 金宇海能国际东配电室#2变压器 | 800 | 640 | 绿 | 金宇海能国际
1460 | 市中区 | 配电运检三班（市中） | 任城区 | 10kV三城I线 10kV商校线 | 金宇海能国际东配电室#3变压器 | 800 | 640 | 绿 | 金宇海能国际
1461 | 市中区 | 配电运检三班（市中） | 任城区 | 10kV三城I线 10kV商校线 | 金宇海能国际中心配电室#1变压器 | 800 | 640 | 绿 | 金宇海能国际
1462 | 市中区 | 配电运检三班（市中） | 任城区 | 10kV三城I线 10kV商校线 | 金宇海能国际中心配电室#2变压器 | 800 | 640 | 绿 | 金宇海能国际
1463 | 市中区 | 配电运检一班（市中） | 任城区 | 10kV三文线 | 金宇开元配电室#1变压器 | 630 | 504 | 绿 | 金宇开元
1464 | 市中区 | 配电运检一班（市中） | 任城区 | 10kV三文线 | 金宇开元配电室#2变压器 | 630 | 504 | 绿 | 金宇开元
1465 | 市中区 | 配电运检一班（市中） | 任城区 | 10kV三文线 | 金宇南岱配电室#1变 | 630 | 504 | 绿 | 金宇南岱
1466 | 市中区 | 配电运检一班（市中） | 任城区 | 10kV三文线 | 金宇南岱配电室#2变 | 630 | 504 | 绿 | 金宇南岱
1467 | 市中区 | 配电运检一班（市中） | 任城区 | 10kV金国Ⅱ线 | 金宇商住楼#1变 | 630 | 504 | 绿 | 金宇商住楼
1468 | 市中区 | 配电运检一班（市中） | 任城区 | 10kV金国Ⅱ线 | 金宇商住楼#2变 | 630 | 504 | 绿 | 金宇商住楼
1469 | 市中区 | 配电运检三班（市中） | 任城区 | 10kV商校线 | 金宇兆丰雅苑小区配电室1号变压器 | 1000 | 800 | 绿 | 金宇兆丰雅苑小区
1470 | 市中区 | 配电运检三班（市中） | 任城区 | 10kV商校线 | 金宇兆丰雅苑小区配电室2号变压器 | 1000 | 800 | 绿 | 金宇兆丰雅苑小区
1471 | 市中区 | 配电运检一班（市中） | 任城区 | 10kV车西Ⅵ线 | 锦苑D区3号分配电室1号变压器 | 1000 | 0 | 红 | 锦苑D区
1472 | 市中区 | 配电运检一班（市中） | 任城区 | 10kV车西Ⅵ线 | 锦苑D区3号分配电室2号变压器 | 1000 | 0 | 红 | 锦苑D区
1473 | 市中区 | 配电运检一班（市中） | 任城区 | 10kV金益线 | 经信委宿舍配电室1号变压器 | 500 | 400 | 绿 | 经信委宿舍
1474 | 市中区 | 配电运检三班（市中） | 任城区 | 10kV塔中Ⅰ线 | 警校宿舍箱变1号变压器 | 500 | 400 | 绿 | 警校宿舍
1475 | 市中区 | 配电运检三班（市中） | 任城区 | 10kV开泰线 | 九九花园#1 | 800 | 640 | 绿 | 九九花园
1476 | 市中区 | 配电运检三班（市中） | 任城区 | 10kV开泰线 | 九九花园#2 | 800 | 640 | 绿 | 九九花园
1477 | 市中区 | 配电运检三班（市中） | 任城区 | 10kV鲁源Ⅰ线 | 九九舒雅配电室#1变 | 315 | 252 | 绿 | 九九舒雅
1478 | 市中区 | 配电运检三班（市中） | 任城区 | 10kV鲁源Ⅰ线 | 九九舒雅配电室#2变 | 315 | 252 | 绿 | 九九舒雅
1479 | 市中区 | 配电运检三班（市中） | 任城区 | 10kV常泰线 | 巨龙新苑 | 630 | 504 | 绿 | 巨龙新苑
1480 | 市中区 | 配电运检一班（市中） | 任城区 | 10kV中红Ⅰ线 | 军分区南箱式变1号配变 | 630 | 504 | 绿 | 军分区
1481 | 市中区 | 配电运检一班（市中） | 任城区 | 10kV中红Ⅰ线 | 军分区配电室1号配变 | 800 | 640 | 绿 | 军分区
1482 | 市中区 | 配电运检一班（市中） | 任城区 | 10kV中红Ⅰ线 | 军分区配电室2号配变 | 630 | 504 | 绿 | 军分区
1483 | 市中区 | 配电运检一班（市中） | 任城区 | 10kV金望线 | 军区变压器 | 500 | 400 | 绿 | 军区
1484 | 市中区 | 配电运检三班（市中） | 任城区 | 10kV金红Ⅰ线 | 开泰高层1号配变 | 1000 | 800 | 绿 | 开泰高层
1485 | 市中区 | 配电运检三班（市中） | 任城区 | 10kV金红Ⅰ线 | 开泰高层2号配变 | 1000 | 800 | 绿 | 开泰高层
1486 | 市中区 | 配电运检三班（市中） | 任城区 | 10kV金红Ⅰ线 | 开泰高层3号配变 | 1000 | 800 | 绿 | 开泰高层
1487 | 市中区 | 配电运检三班（市中） | 任城区 | 10kV金红Ⅰ线 | 开泰高层东配电室1号配变 | 630 | 504 | 绿 | 开泰高层
1488 | 市中区 | 配电运检三班（市中） | 任城区 | 10kV金红Ⅰ线 | 开泰花园西#1变 | 630 | 504 | 绿 | 开泰花园
1489 | 市中区 | 配电运检三班（市中） | 任城区 | 10kV金红Ⅰ线 | 开泰花园西#2变 | 800 | 640 | 绿 | 开泰花园
1490 | 市中区 | 配电运检三班（市中） | 任城区 | 10kV开泰线 | 开泰线金景华府#1充电桩箱变箱式变1号配变 | 630 | 504 | 绿 | 金景华府
1491 | 市中区 | 配电运检一班（市中） | 任城区 | 10kV仙营线 | 楷园塑料 | 250 | 200 | 绿 | 楷园塑料
1492 | 市中区 | 配电运检三班（市中） | 任城区 | 10kV国道Ⅱ线 10kV金宇I线 | 康城丽景#1中心配电室1号变压器 | 1000 | 800 | 绿 | 康城丽景
1493 | 市中区 | 配电运检三班（市中） | 任城区 | 10kV国道Ⅱ线 10kV金宇I线 | 康城丽景#1中心配电室2号变压器 | 1000 | 800 | 绿 | 康城丽景
1494 | 市中区 | 配电运检三班（市中） | 任城区 | 10kV太东线 | 康皇变压器 | 315 | 252 | 绿 | 康皇
1495 | 市中区 | 配电运检三班（市中） | 任城区 | 10kV皇营Ⅰ线 | 康侨华居北 | 500 | 400 | 绿 | 康侨华居
1496 | 市中区 | 配电运检三班（市中） | 任城区 | 10kV皇营Ⅰ线 | 康侨华居南#2变 | 500 | 400 | 绿 | 康侨华居
1497 | 市中区 | 配电运检三班（市中） | 任城区 | 10kV皇营Ⅰ线 | 康侨华居南1号变压器 | 800 | 640 | 绿 | 康侨华居
1498 | 市中区 | 配电运检三班（市中） | 任城区 | 10kV皇营Ⅰ线 | 康侨华居南配电室1号配变 | 1000 | 800 | 绿 | 康侨华居
1499 | 市中区 | 配电运检三班（市中） | 任城区 | 10kV皇营Ⅰ线 | 康侨华居南配电室2号配变 | 1000 | 800 | 绿 | 康侨华居
1500 | 市中区 | 配电运检三班（市中） | 任城区 | 10kV红东线 | 科技巷 | 400 | 320 | 绿 | 科技巷
1501 | 市中区 | 配电运检三班（市中） | 任城区 | 10kV金红Ⅱ线 | 快捷车检充电桩1号箱变变压器 | 630 | 504 | 绿 | 快捷车检
1502 | 市中区 | 配电运检三班（市中） | 任城区 | 10kV金红Ⅱ线 | 快捷车检充电桩2号箱变变压器 | 630 | 504 | 绿 | 快捷车检
1503 | 市中区 | 配电运检三班（市中） | 任城区 | 10kV金红Ⅱ线 | 快捷车检充电桩3号箱变变压器 | 630 | 504 | 绿 | 快捷车检
1504 | 市中区 | 配电运检一班（市中） | 任城区 | 10kV环西线 | 龙行汇景园中心配电室#1变压器 | 800 | 0 | 红 | 龙行汇景园
1505 | 市中区 | 配电运检一班（市中） | 任城区 | 10kV环西线 | 龙行汇景园中心配电室#2变压器 | 800 | 0 | 红 | 龙行汇景园
1506 | 市中区 | 配电运检一班（市中） | 任城区 | 10kV越河线 | 龙行小区#1变 | 400 | 0 | 红 | 龙行小区
1507 | 市中区 | 配电运检一班（市中） | 任城区 | 10kV王母阁Ⅱ线 | 来鹤#6配电室#1配变 | 1000 | 0 | 红 | 来鹤小区
1508 | 市中区 | 配电运检一班（市中） | 任城区 | 10kV王母阁Ⅱ线 | 来鹤#6配电室#2配变 | 1000 | 0 | 红 | 来鹤小区
1509 | 市中区 | 配电运检一班（市中） | 任城区 | 10kV王母阁Ⅱ线 | 来鹤#7配电室#1配变 | 1000 | 0 | 红 | 来鹤小区
1510 | 市中区 | 配电运检一班（市中） | 任城区 | 10kV王母阁Ⅱ线 | 来鹤#7配电室#2配变 | 1000 | 0 | 红 | 来鹤
1511 | 市中区 | 配电运检一班（市中） | 任城区 | 10kV越河线 | 龙行小区#2变 | 400 | 0 | 红 | 龙行小区
1512 | 市中区 | 配电运检一班（市中） | 任城区 | 10kV王母阁Ⅰ线 | 来鹤小区#2变压器 | 400 | 0 | 红 | 来鹤小区
1513 | 市中区 | 配电运检一班（市中） | 任城区 | 10kV王母阁Ⅰ线 | 来鹤小区1号配变 | 800 | 0 | 红 | 来鹤小区
1514 | 市中区 | 配电运检一班（市中） | 任城区 | 10kV王母阁Ⅰ线 | 来鹤小区南 | 630 | 0 | 红 | 来鹤小区
1515 | 市中区 | 配电运检一班（市中） | 任城区 | 10kV三文线 | 蓝天 | 630 | 504 | 绿 | 蓝天
1516 | 市中区 | 配电运检三班（市中） | 任城区 | 10kV市北Ⅲ线 10kV常泰线 | 蓝天豪庭东配电室#1变压器 | 800 | 640 | 绿 | 蓝天豪庭
1517 | 市中区 | 配电运检三班（市中） | 任城区 | 10kV市北Ⅲ线 10kV常泰线 | 蓝天豪庭东配电室#2变压器 | 800 | 640 | 绿 | 蓝天豪庭
1518 | 市中区 | 配电运检三班（市中） | 任城区 | 10kV市北Ⅲ线 10kV常泰线 | 蓝天豪庭中心配电室#1变压器 | 800 | 640 | 绿 | 蓝天豪庭
1519 | 市中区 | 配电运检三班（市中） | 任城区 | 10kV市北Ⅲ线 10kV常泰线 | 蓝天豪庭中心配电室#2变压器 | 800 | 640 | 绿 | 蓝天豪庭
1520 | 市中区 | 配电运检三班（市中） | 任城区 | 10kV市北Ⅲ线 10kV常泰线 | 蓝天豪庭中心配电室#3变压器 | 800 | 640 | 绿 | 蓝天豪庭
1521 | 市中区 | 配电运检三班（市中） | 任城区 | 10kV红东线 | 乐园北变压器 | 630 | 504 | 绿 | 乐园
1522 | 市中区 | 配电运检一班（市中） | 任城区 | 10kV郭文线 | 黎寨回迁北配电室#1 | 630 | 504 | 绿 | 黎寨回迁
1523 | 市中区 | 配电运检一班（市中） | 任城区 | 10kV郭文线 | 黎寨回迁北配电室#2 | 630 | 504 | 绿 | 黎寨回迁
1524 | 市中区 | 配电运检一班（市中） | 任城区 | 10kV郭文线 | 黎寨回迁南配电室#1 | 630 | 504 | 绿 | 黎寨回迁
1525 | 市中区 | 配电运检一班（市中） | 任城区 | 10kV郭文线 | 黎寨回迁南配电室#2 | 630 | 504 | 绿 | 黎寨回迁
1526 | 市中区 | 配电运检一班（市中） | 任城区 | 10kV郭文线 | 黎寨回迁南配电室#3 | 630 | 504 | 绿 | 黎寨回迁
1527 | 市中区 | 配电运检一班（市中） | 任城区 | 10kV郭文线 | 黎寨回迁中心配电室#1 | 630 | 504 | 绿 | 黎寨回迁
1528 | 市中区 | 配电运检一班（市中） | 任城区 | 10kV郭文线 | 黎寨回迁中心配电室#2 | 630 | 504 | 绿 | 黎寨回迁
1529 | 市中区 | 配电运检一班（市中） | 任城区 | 10kV郭文线 | 黎寨回迁中心配电室#3 | 630 | 504 | 绿 | 黎寨回迁
1530 | 市中区 | 配电运检一班（市中） | 任城区 | 10kV三城Ⅰ线 | 黎寨配电室1号变压器 | 400 | 320 | 绿 | 黎寨
1531 | 市中区 | 配电运检一班（市中） | 任城区 | 10kV三城Ⅰ线 | 黎寨配电室2号变压器 | 400 | 320 | 绿 | 黎寨
1532 | 市中区 | 配电运检三班（市中） | 任城区 | 10kV李楼Ⅰ线 | 李楼北区（四到户）箱变变压器 | 400 | 320 | 绿 | 李楼小区
1533 | 市中区 | 配电运检一班（市中） | 任城区 | 10kV古槐线 | 里塘子街 | 315 | 252 | 绿 | 里塘子街
1534 | 市中区 | 配电运检三班（市中） | 任城区 | 10kV金海Ⅰ线 10kV金海II线 | 立国经典院子充电桩配电室1号配变 | 1000 | 800 | 绿 | 立国经典院子
1535 | 市中区 | 配电运检三班（市中） | 任城区 | 10kV金海Ⅰ线 10kV金海II线 | 立国经典院子中心配电室1号配变 | 1000 | 800 | 绿 | 立国经典院子
1536 | 市中区 | 配电运检三班（市中） | 任城区 | 10kV金海Ⅰ线 10kV金海II线 | 立国经典院子中心配电室2号配变 | 1000 | 800 | 绿 | 立国经典院子
1537 | 市中区 | 配电运检三班（市中） | 任城区 | 10kV鲁源Ⅰ线 10kV李楼Ⅰ线 | 立国人和花园配电室1号变压器 | 800 | 640 | 绿 | 立国人和花园
1538 | 市中区 | 配电运检三班（市中） | 任城区 | 10kV鲁源Ⅰ线 10kV李楼Ⅰ线 | 立国人和花园配电室2号变压器 | 800 | 640 | 绿 | 立国人和花园
1539 | 市中区 | 配电运检三班（市中） | 任城区 | 10kV鲁源Ⅰ线 10kV李楼Ⅰ线 | 立国人和花园配电室3号变压器 | 800 | 640 | 绿 | 立国人和花园
1540 | 市中区 | 配电运检三班（市中） | 任城区 | 10kV铺苑线 | 廉庄(农电) | 400 | 320 | 绿 | 廉庄
1541 | 市中区 | 配电运检三班（市中） | 任城区 | 10kV三国Ⅰ线 10kV吴泰Ⅰ线 | 领秀庄园配电室1号变压器 | 800 | 640 | 绿 | 领秀庄园
1542 | 市中区 | 配电运检三班（市中） | 任城区 | 10kV三国Ⅰ线 10kV吴泰Ⅰ线 | 领秀庄园配电室2号变压器 | 630 | 504 | 绿 | 领秀庄园
1543 | 市中区 | 配电运检一班（市中） | 任城区 | 10kV南门线 | 龙泽苑#1变 | 800 | 0 | 红 | 龙泽苑
1544 | 市中区 | 配电运检一班（市中） | 任城区 | 10kV南门线 | 龙泽苑#2变 | 800 | 0 | 红 | 龙泽苑
1545 | 市中区 | 配电运检三班（市中） | 任城区 | 10kV塔凤Ⅱ线 10kV塔凤I线 | 龙城常青府#1东南分配电室1号配变 | 800 | 640 | 绿 | 龙城常青府
1546 | 市中区 | 配电运检三班（市中） | 任城区 | 10kV塔凤Ⅱ线 10kV塔凤I线 | 龙城常青府#1东南分配电室2号配变 | 800 | 640 | 绿 | 龙城常青府
1547 | 市中区 | 配电运检三班（市中） | 任城区 | 10kV塔凤Ⅱ线 10kV塔凤I线 | 龙城常青府#1东南分配电室3号配变 | 800 | 640 | 绿 | 龙城常青府
1548 | 市中区 | 配电运检三班（市中） | 任城区 | 10kV塔凤Ⅱ线 10kV塔凤I线 | 龙城常青府#1东南分配电室4号配变 | 800 | 640 | 绿 | 龙城常青府
1549 | 市中区 | 配电运检三班（市中） | 任城区 | 10kV塔凤Ⅱ线 10kV塔凤I线 | 龙城常青府#2西分配电室1号配变 | 1000 | 800 | 绿 | 龙城常青府
1550 | 市中区 | 配电运检三班（市中） | 任城区 | 10kV塔凤Ⅱ线 10kV塔凤I线 | 龙城常青府#2西分配电室2号配变 | 1000 | 800 | 绿 | 龙城常青府
1551 | 市中区 | 配电运检三班（市中） | 任城区 | 10kV塔凤Ⅱ线 10kV塔凤I线 | 龙城常青府#2西分配电室3号配变 | 1000 | 800 | 绿 | 龙城常青府
1552 | 市中区 | 配电运检三班（市中） | 任城区 | 10kV塔凤Ⅱ线 10kV塔凤I线 | 龙城常青府#3东北中心配电室1号配变 | 1000 | 800 | 绿 | 龙城常青府
1553 | 市中区 | 配电运检三班（市中） | 任城区 | 10kV塔凤Ⅱ线 10kV塔凤I线 | 龙城常青府#3东北中心配电室2号配变 | 1000 | 800 | 绿 | 龙城常青府
1554 | 市中区 | 配电运检三班（市中） | 任城区 | 10kV塔凤Ⅱ线 10kV塔凤I线 | 龙城常青府#3东北中心配电室3号配变 | 1000 | 800 | 绿 | 龙城常青府
1555 | 市中区 | 配电运检三班（市中） | 任城区 | 10kV塔凤Ⅱ线 10kV塔凤I线 | 龙城常青府#3东北中心配电室4号配变 | 1000 | 800 | 绿 | 龙城常青府
1556 | 市中区 | 配电运检一班（市中） | 任城区 | 10kV环西线 | 南池水景园C区2#配电室1号变压器 | 800 | 0 | 红 | 南池水景园C区
1557 | 市中区 | 配电运检一班（市中） | 任城区 | 10kV环西线 | 南池水景园C区2#配电室2号变压器 | 800 | 0 | 红 | 南池水景园C区
1558 | 市中区 | 配电运检一班（市中） | 任城区 | 10kV环西线 | 南池水景园C区2#配电室3号变压器 | 800 | 0 | 红 | 南池水景园C区
1559 | 市中区 | 配电运检一班（市中） | 任城区 | 10kV龙行线 | 水岸盛世北#1变 | 800 | 0 | 红 | 水岸盛世
1560 | 市中区 | 配电运检一班（市中） | 任城区 | 10kV龙行线 | 水岸盛世北#2变 | 800 | 0 | 红 | 水岸盛世
1561 | 市中区 | 配电运检一班（市中） | 任城区 | 10kV龙行线 | 水岸盛世北#3变 | 800 | 0 | 红 | 水岸盛世
1562 | 市中区 | 配电运检一班（市中） | 任城区 | 10kV龙行线 | 水岸盛世开闭所#1变 | 800 | 0 | 红 | 水岸盛世
1563 | 市中区 | 配电运检一班（市中） | 任城区 | 10kV龙行线 | 水岸盛世开闭所#2变 | 800 | 0 | 红 | 水岸盛世
1564 | 市中区 | 配电运检一班（市中） | 任城区 | 10kV龙行线 | 水岸盛世开闭所#3变 | 800 | 0 | 红 | 水岸盛世
1565 | 市中区 | 配电运检一班（市中） | 任城区 | 10kV运河线 | 隧道照明#1箱变箱式变1号配变 | 80 | 0 | 红 | 隧道照明
1566 | 市中区 | 配电运检一班（市中） | 任城区 | 10kV运河线 | 隧道照明#3箱变箱式变1号配变 | 80 | 0 | 红 | 隧道照明
1567 | 市中区 | 配电运检一班（市中） | 任城区 | 10kV大桥线 | 隧道照明4号箱变1号变压器 | 315 | 0 | 红 | 隧道照明
1568 | 市中区 | 配电运检一班（市中） | 任城区 | 10kV太白线 | 太西#2箱变1号配变 | 630 | 0 | 红 | 太西
1569 | 市中区 | 配电运检一班（市中） | 任城区 | 10kV太济线 | 太西鲁抗东配电室2号变压器 | 500 | 0 | 红 | 太西鲁抗
1570 | 市中区 | 配电运检一班（市中） | 任城区 | 10kV济阳线 | 外塘子街配电室1号配变 | 1000 | 0 | 红 | 外塘子
1571 | 市中区 | 配电运检一班（市中） | 任城区 | 10kV济阳线 | 外塘子街配电室2号配变 | 1000 | 0 | 红 | 外塘子
1572 | 市中区 | 配电运检一班（市中） | 任城区 | 10kV来鹤线 | 王母阁A区东#1变压器 | 630 | 0 | 红 | 王母阁A区
1573 | 市中区 | 配电运检一班（市中） | 任城区 | 10kV来鹤线 | 王母阁A区东#2变压器 | 630 | 0 | 红 | 王母阁A区
1574 | 市中区 | 配电运检一班（市中） | 任城区 | 10kV来鹤线 | 王母阁A区东#3变压器 | 630 | 0 | 红 | 王母阁A区
1575 | 市中区 | 配电运检一班（市中） | 任城区 | 10kV来鹤线 | 王母阁A区西#1变压器 | 800 | 0 | 红 | 王母阁A区
1576 | 市中区 | 配电运检一班（市中） | 任城区 | 10kV来鹤线 | 王母阁A区西#2变压器 | 800 | 0 | 红 | 王母阁A区
1577 | 市中区 | 配电运检一班（市中） | 任城区 | 10kV来鹤线 | 王母阁A区西#3变压器 | 800 | 0 | 红 | 王母阁A区
1578 | 市中区 | 配电运检一班（市中） | 任城区 | 10kV南门线 | 王母阁A区东#1变压器 | 630 | 0 | 红 | 王母阁A区
1579 | 市中区 | 配电运检一班（市中） | 任城区 | 10kV南门线 | 王母阁A区东#2变压器 | 630 | 0 | 红 | 王母阁A区
1580 | 市中区 | 配电运检一班（市中） | 任城区 | 10kV南门线 | 王母阁A区东#3变压器 | 630 | 0 | 红 | 王母阁A区
1581 | 市中区 | 配电运检一班（市中） | 任城区 | 10kV南门线 | 王母阁A区西#1变压器 | 800 | 0 | 红 | 王母阁A区
1582 | 市中区 | 配电运检一班（市中） | 任城区 | 10kV南门线 | 王母阁A区西#2变压器 | 800 | 0 | 红 | 王母阁A区
1583 | 市中区 | 配电运检一班（市中） | 任城区 | 10kV南门线 | 王母阁A区西#3变压器 | 800 | 0 | 红 | 王母阁A区
1584 | 市中区 | 配电运检一班（市中） | 任城区 | 10kV越河线 | 修验场办公#1 | 400 | 0 | 红 | 修验场
1585 | 市中区 | 配电运检一班（市中） | 任城区 | 10kV越河线 | 修验场变 | 630 | 0 | 红 | 修验场
1586 | 市中区 | 配电运检一班（市中） | 任城区 | 10kV越河线 | 杨家园 | 400 | 0 | 红 | 杨家园
1587 | 市中区 | 配电运检一班（市中） | 任城区 | 10kV越河线 | 越河市场北 | 400 | 0 | 红 | 越河市场北
1588 | 市中区 | 配电运检一班（市中） | 任城区 | 10kV越河线 | 越河市场南技改更换 | 630 | 0 | 红 | 越河市场
1589 | 市中区 | 配电运检一班（市中） | 任城区 | 10kV车西Ⅲ线 10kV车西V线 | 鲁商运河公馆三期#1中心配电室1号配变 | 1000 | 0 | 红 | 鲁商运河公馆三期
1590 | 市中区 | 配电运检一班（市中） | 任城区 | 10kV车西Ⅲ线 10kV车西V线 | 鲁商运河公馆三期#1中心配电室3号配变 | 1000 | 0 | 红 | 鲁商运河公馆三期
1591 | 市中区 | 配电运检一班（市中） | 任城区 | 10kV车西Ⅲ线 10kV车西V线 | 鲁商运河公馆三期#1中心配电室号配变 | 1000 | 0 | 红 | 鲁商运河公馆三期
1592 | 市中区 | 配电运检一班（市中） | 任城区 | 10kV车西Ⅲ线 10kV车西V线 | 鲁商运河公馆三期#2分配电室配电室4号配变 | 1000 | 0 | 红 | 鲁商运河公馆三期
1593 | 市中区 | 配电运检一班（市中） | 任城区 | 10kV车西Ⅲ线 10kV车西V线 | 鲁商运河公馆三期#2分配电室配电室5号配变 | 1000 | 0 | 红 | 鲁商运河公馆三期
1594 | 市中区 | 配电运检一班（市中） | 任城区 | 10kV越河线 | 越秀园 | 630 | 0 | 红 | 越秀园
1595 | 市中区 | 配电运检一班（市中） | 任城区 | 10kV佳园Ⅱ线 | 运河佳园东南#1变压器 | 800 | 0 | 红 | 运河佳园
1596 | 市中区 | 配电运检一班（市中） | 任城区 | 10kV佳园Ⅱ线 | 运河佳园东南#2变压器 | 800 | 0 | 红 | 运河佳园
1597 | 市中区 | 配电运检一班（市中） | 任城区 | 10kV大桥线 | 运河佳园东南#1变压器 | 800 | 0 | 红 | 运河佳园
1598 | 市中区 | 配电运检一班（市中） | 任城区 | 10kV大桥线 | 运河佳园东南#2变压器 | 800 | 0 | 红 | 运河佳园
1599 | 市中区 | 配电运检一班（市中） | 任城区 | 10kV建设线 | 鲁塑花园1号配变 | 630 | 504 | 绿 | 鲁塑花园
1600 | 市中区 | 配电运检一班（市中） | 任城区 | 10kV建设线 | 鲁塑花园2号配变 | 630 | 504 | 绿 | 鲁塑花园
1601 | 市中区 | 配电运检一班（市中） | 任城区 | 10kV古槐线 | 鲁兴电气化小区 | 630 | 504 | 绿 | 鲁兴电气化小区
1602 | 市中区 | 配电运检三班（市中） | 任城区 | 10kV鲁源Ⅰ线 | 鲁源小区变压器 | 630 | 504 | 绿 | 鲁源小区
1603 | 市中区 | 配电运检三班（市中） | 任城区 | 10kV华城Ⅳ线 10kV华城III线 | 绿地柏仕晶舍#1配电室1号配变 | 1000 | 800 | 绿 | 绿地柏仕晶舍
1604 | 市中区 | 配电运检三班（市中） | 任城区 | 10kV华城Ⅳ线 10kV华城III线 | 绿地柏仕晶舍#1配电室2号配变 | 1000 | 800 | 绿 | 绿地柏仕晶舍
1605 | 市中区 | 配电运检三班（市中） | 任城区 | 10kV华城Ⅳ线 10kV华城III线 | 绿地柏仕晶舍#1配电室3号配变 | 1000 | 800 | 绿 | 绿地柏仕晶舍
1606 | 市中区 | 配电运检三班（市中） | 任城区 | 10kV华城Ⅳ线 10kV华城III线 | 绿地柏仕晶舍二期充电桩变压器 | 1000 | 800 | 绿 | 绿地柏仕晶舍
1607 | 市中区 | 配电运检三班（市中） | 任城区 | 10kV华城Ⅳ线 10kV华城III线 | 绿地柏仕晶舍小区#2配电室1号配变 | 1000 | 800 | 绿 | 绿地柏仕晶舍
1608 | 市中区 | 配电运检三班（市中） | 任城区 | 10kV华城Ⅳ线 10kV华城III线 | 绿地柏仕晶舍小区#2配电室2号配变 | 1000 | 800 | 绿 | 绿地柏仕晶舍
1609 | 市中区 | 配电运检三班（市中） | 任城区 | 10kV华城Ⅳ线 10kV华城III线 | 绿地柏仕晶舍小区#2配电室3号配变 | 1000 | 800 | 绿 | 绿地柏仕晶舍
1610 | 市中区 | 配电运检三班（市中） | 任城区 | 10kV华城Ⅳ线 10kV华城III线 | 绿地柏仕晶舍小区#2配电室4号配变 | 1000 | 800 | 绿 | 绿地柏仕晶舍
1611 | 市中区 | 配电运检三班（市中） | 任城区 | 10kV华城Ⅳ线 10kV华城III线 | 绿地柏仕晶舍小区#3中心配电室1号配变 | 1000 | 800 | 绿 | 绿地柏仕晶舍小区
1612 | 市中区 | 配电运检三班（市中） | 任城区 | 10kV华城Ⅳ线 10kV华城III线 | 绿地柏仕晶舍小区#3中心配电室2号配变 | 1000 | 800 | 绿 | 绿地柏仕晶舍小区
1613 | 市中区 | 配电运检三班（市中） | 任城区 | 10kV华城Ⅳ线 10kV华城III线 | 绿地柏仕晶舍小区#3中心配电室3号配变压器 | 800 | 640 | 绿 | 绿地柏仕晶舍小区
1614 | 市中区 | 配电运检三班（市中） | 任城区 | 10kV华城Ⅳ线 10kV华城III线 | 绿地柏仕晶舍小区#3中心配电室4号配变 | 800 | 640 | 绿 | 绿地柏仕晶舍小区
1615 | 市中区 | 配电运检三班（市中） | 任城区 | 10kV华城Ⅳ线 10kV华城III线 | 绿地柏仕晶舍小区一期充电桩变压器 | 800 | 640 | 绿 | 绿地柏仕晶舍
1616 | 市中区 | 配电运检三班（市中） | 任城区 | 10kV环北线 | 满庄村委 | 630 | 504 | 绿 | 满庄村委
1617 | 市中区 | 配电运检三班（市中） | 任城区 | 10kV曹东线 | 满庄东配电室#1变 | 630 | 504 | 绿 | 满庄
1618 | 市中区 | 配电运检三班（市中） | 任城区 | 10kV曹东线 | 满庄东配电室#2变 | 630 | 504 | 绿 | 满庄
1619 | 市中区 | 配电运检三班（市中） | 任城区 | 10kV曹东线 | 满庄中配电室#1变 | 630 | 314 | 黄 | 满庄
1620 | 市中区 | 配电运检三班（市中） | 任城区 | 10kV曹东线 | 满庄中配电室#2变 | 630 | 504 | 绿 | 满庄
1621 | 市中区 | 配电运检三班（市中） | 任城区 | 10kV曹东线 | 满庄中心配电室#1变 | 630 | 504 | 绿 | 满庄
1622 | 市中区 | 配电运检三班（市中） | 任城区 | 10kV曹东线 | 满庄中心配电室#2变 | 630 | 504 | 绿 | 满庄
1623 | 市中区 | 配电运检三班（市中） | 任城区 | 10kV蒋林线 | 茂林#1配变 | 1000 | 800 | 绿 | 茂林
1624 | 市中区 | 配电运检三班（市中） | 任城区 | 10kV蒋林线 | 茂林#2 | 630 | 504 | 绿 | 茂林
1625 | 市中区 | 配电运检一班（市中） | 任城区 | 10kV三文线 | 煤气 | 400 | 320 | 绿 | 煤气
1626 | 市中区 | 配电运检一班（市中） | 任城区 | 10kV三文线 | 煤气南 | 630 | 504 | 绿 | 煤气南
1627 | 市中区 | 配电运检三班（市中） | 任城区 | 10kV常泰线 | 煤炭局2号箱变箱式变1号配变 | 400 | 320 | 绿 | 煤炭局
1628 | 市中区 | 配电运检三班（市中） | 任城区 | 10kV金环线 | 梦北#1配变 | 1000 | 800 | 绿 | 梦北小区
1629 | 市中区 | 配电运检三班（市中） | 任城区 | 10kV金环线 | 梦北#2配变 | 1000 | 800 | 绿 | 梦北小区
1630 | 市中区 | 配电运检三班（市中） | 任城区 | 10kV金环线 | 梦南 | 630 | 504 | 绿 | 梦南小区
1631 | 市中区 | 配电运检三班（市中） | 任城区 | 10kV金环线 | 梦园小区#1变 | 630 | 504 | 绿 | 梦园小区
1632 | 市中区 | 配电运检三班（市中） | 任城区 | 10kV金环线 | 梦园小区#2变 | 630 | 504 | 绿 | 梦园小区
1633 | 市中区 | 配电运检一班（市中） | 任城区 | 10kV王母阁Ⅰ线 | 米场配电室1号配变 | 630 | 0 | 红 | 米场
1634 | 市中区 | 配电运检一班（市中） | 任城区 | 10kV三城Ⅰ线 | 苗营(中)（农电） | 630 | 504 | 绿 | 苗营(中)
1635 | 市中区 | 配电运检一班（市中） | 任城区 | 10kV三城Ⅰ线 | 苗营(中)（农电）#1变 | 500 | 400 | 绿 | 苗营(中)
1636 | 市中区 | 配电运检一班（市中） | 任城区 | 10kV三城Ⅰ线 | 苗营东(农电) | 630 | 504 | 绿 | 苗营
1637 | 市中区 | 配电运检一班（市中） | 任城区 | 10kV三金线 10kV金城II线 | 苗营小区A区#1中心配电室1号配变 | 1000 | 800 | 绿 | 苗营小区
1638 | 市中区 | 配电运检一班（市中） | 任城区 | 10kV三金线 10kV金城II线 | 苗营小区A区#1中心配电室2号配变 | 1000 | 800 | 绿 | 苗营小区
1639 | 市中区 | 配电运检一班（市中） | 任城区 | 10kV三金线 10kV金城II线 | 苗营小区A区#1中心配电室3号配变 | 1000 | 800 | 绿 | 苗营小区
1640 | 市中区 | 配电运检一班（市中） | 任城区 | 10kV三金线 10kV金城II线 | 苗营小区A区#1中心配电室4号配变 | 800 | 640 | 绿 | 苗营小区
1641 | 市中区 | 配电运检一班（市中） | 任城区 | 10kV三金线 10kV金城II线 | 苗营小区B区地块#2配电室1号配变 | 1000 | 800 | 绿 | 苗营小区
1642 | 市中区 | 配电运检一班（市中） | 任城区 | 10kV三金线 10kV金城II线 | 苗营小区B区地块#2配电室2号配变 | 1000 | 800 | 绿 | 苗营小区
1643 | 市中区 | 配电运检一班（市中） | 任城区 | 10kV三金线 10kV金城II线 | 苗营小区B区地块#2配电室3号配变 | 800 | 640 | 绿 | 苗营小区
1644 | 市中区 | 配电运检一班（市中） | 任城区 | 10kV三金线 10kV金城II线 | 苗营小区B区地块#3配电室1号配变 | 1000 | 800 | 绿 | 苗营小区
1645 | 市中区 | 配电运检一班（市中） | 任城区 | 10kV三金线 10kV金城II线 | 苗营小区B区地块#3配电室2号配变 | 1000 | 800 | 绿 | 苗营小区
1646 | 市中区 | 配电运检一班（市中） | 任城区 | 10kV三金线 10kV金城II线 | 苗营小区B区地块#3配电室3号配变 | 1000 | 800 | 绿 | 苗营小区
1647 | 市中区 | 配电运检一班（市中） | 任城区 | 10kV三金线 10kV金城II线 | 苗营小区B区地块#3配电室4号配变 | 1000 | 800 | 绿 | 苗营小区
1648 | 市中区 | 配电运检三班（市中） | 任城区 | 10kV江南线 | 明珠东区#1技改更换 | 630 | 504 | 绿 | 明珠小区
1649 | 市中区 | 配电运检三班（市中） | 任城区 | 10kV江南线 | 明珠东区#2技改更换 | 1000 | 800 | 绿 | 明珠小区
1650 | 市中区 | 配电运检三班（市中） | 任城区 | 10kV蒋林线 | 明珠东云轩#1配变 | 1000 | 800 | 绿 | 明珠东云轩
1651 | 市中区 | 配电运检三班（市中） | 任城区 | 10kV蒋林线 | 明珠东云轩#2配变 | 1000 | 800 | 绿 | 明珠东云轩
1652 | 市中区 | 配电运检三班（市中） | 任城区 | 10kV江南线 | 明珠南箱变变压器 | 630 | 504 | 绿 | 明珠南
1653 | 市中区 | 配电运检三班（市中） | 任城区 | 10kV明珠线 | 明珠西2号箱变1号配变 | 630 | 504 | 绿 | 明珠小区
1654 | 市中区 | 配电运检三班（市中） | 任城区 | 10kV江南线 | 明珠西区1 | 630 | 504 | 绿 | 明珠西区
1655 | 市中区 | 配电运检三班（市中） | 任城区 | 10kV江南线 | 明珠西区2 | 630 | 504 | 绿 | 明珠西区
1656 | 市中区 | 配电运检一班（市中） | 任城区 | 10kV乔庄线 | 运河佳园北区东北配电室1号变压器 | 1000 | 0 | 红 | 运河佳园
1657 | 市中区 | 配电运检一班（市中） | 任城区 | 10kV乔庄线 | 运河佳园北区东北配电室2号配变压器 | 1000 | 0 | 红 | 运河佳园
1658 | 市中区 | 配电运检一班（市中） | 任城区 | 10kV乔庄线 | 运河佳园北区东北配电室3号变压器 | 1000 | 0 | 红 | 运河佳园
1659 | 市中区 | 配电运检一班（市中） | 任城区 | 10kV王母阁Ⅲ线 | 南池御都地下#1北配电室1号配变 | 630 | 0 | 红 | 南池御都
1660 | 市中区 | 配电运检一班（市中） | 任城区 | 10kV王母阁Ⅲ线 | 南池御都地下#2南配电室1号配变 | 630 | 0 | 红 | 南池御都
1661 | 市中区 | 配电运检一班（市中） | 任城区 | 10kV三文线 | 南岱 | 630 | 504 | 绿 | 南岱
1662 | 市中区 | 配电运检一班（市中） | 任城区 | 10kV三文线 | 南岱西 | 315 | 252 | 绿 | 南岱西
1663 | 市中区 | 配电运检一班（市中） | 任城区 | 10kV三文线 | 南岱西变压器 | 630 | 504 | 绿 | 南岱西
1664 | 市中区 | 配电运检一班（市中） | 任城区 | 10kV王母阁Ⅰ线 | 南汉石桥配电室1号变压器 | 630 | 0 | 红 | 南汉石桥
1665 | 市中区 | 配电运检一班（市中） | 任城区 | 10kV王母阁Ⅰ线 | 南汉石桥配电室2号变压器 | 630 | 0 | 红 | 南汉石桥
1666 | 市中区 | 配电运检一班（市中） | 任城区 | 10kV金城Ⅱ线 | 南刘南配变 | 1000 | 800 | 绿 | 南刘
1667 | 市中区 | 配电运检一班（市中） | 任城区 | 10kV古槐线 | 南门口南箱变1号配变 | 630 | 504 | 绿 | 南门口
1668 | 市中区 | 配电运检一班（市中） | 任城区 | 10kV古槐线 | 南门口箱变1号配变 | 630 | 504 | 绿 | 南门口
1669 | 市中区 | 配电运检三班（市中） | 任城区 | 10kV中绿Ⅰ线 | 南区7号西配电室1号变压器 | 1000 | 800 | 绿 | 南区7号
1670 | 市中区 | 配电运检三班（市中） | 任城区 | 10kV中绿Ⅰ线 | 南区7号西配电室2号变压器 | 1000 | 800 | 绿 | 南区7号
1671 | 市中区 | 配电运检三班（市中） | 任城区 | 10kV中绿Ⅰ线 | 南区7号西配电室3号变压器 | 1000 | 800 | 绿 | 南区7号
1672 | 市中区 | 配电运检三班（市中） | 任城区 | 10kV中绿Ⅰ线 | 南区7号西配电室4号变压器 | 1000 | 800 | 绿 | 南区7号
1673 | 市中区 | 配电运检一班（市中） | 任城区 | 10kV西门线 | 宁健组团 | 630 | 504 | 绿 | 宁健组团
1674 | 市中区 | 配电运检三班（市中） | 任城区 | 10kV金环线 | 牛市居委1号配变 | 1000 | 800 | 绿 | 牛市居委
1675 | 市中区 | 配电运检三班（市中） | 任城区 | 10kV金环线 | 牛市居委2号配变 | 1000 | 800 | 绿 | 牛市居委
1676 | 市中区 | 配电运检一班（市中） | 任城区 | 10kV鹤南Ⅰ线 | 牛屯居委会（农电） | 500 | 0 | 红 | 牛屯圣华宁苑
1677 | 市中区 | 配电运检一班（市中） | 任城区 | 10kV鹤南Ⅱ线 10kV鹤南I线 | 牛屯社区#1中心配电室1号配变 | 1000 | 0 | 红 | 牛屯社区
1678 | 市中区 | 配电运检一班（市中） | 任城区 | 10kV鹤南Ⅱ线 10kV鹤南I线 | 牛屯社区#1中心配电室2号配变 | 1000 | 0 | 红 | 牛屯社区
1679 | 市中区 | 配电运检一班（市中） | 任城区 | 10kV鹤南Ⅱ线 10kV鹤南I线 | 牛屯社区#1中心配电室3号配变 | 1000 | 0 | 红 | 牛屯社区
1680 | 市中区 | 配电运检一班（市中） | 任城区 | 10kV鹤南Ⅰ线 | 牛屯圣华宁苑#1 | 630 | 0 | 红 | 牛屯圣华宁苑
1681 | 市中区 | 配电运检一班（市中） | 任城区 | 10kV鹤南Ⅰ线 | 牛屯圣华宁苑#2 | 630 | 0 | 红 | 牛屯圣华宁苑
1682 | 市中区 | 配电运检一班（市中） | 任城区 | 10kV鹤南Ⅰ线 | 牛屯新村 | 500 | 0 | 红 | 牛屯新村
1683 | 市中区 | 配电运检三班（市中） | 任城区 | 10kV五里营线 | 农资公司配电室1号配电变压器 | 630 | 504 | 绿 | 农资公司
1684 | 市中区 | 配电运检三班（市中） | 任城区 | 10kV五里营线 | 农资公司配电室2号配电变压器 | 630 | 504 | 绿 | 农资公司
1685 | 市中区 | 配电运检一班（市中） | 任城区 | 10kV中红Ⅰ线 | 潘家楼箱式变1号配变 | 630 | 504 | 绿 | 潘家楼
1686 | 市中区 | 配电运检三班（市中） | 任城区 | 10kV机专线 | 配电室#1配变 | 1000 | 800 | 绿 | 碧桂园凤栖台
1687 | 市中区 | 配电运检三班（市中） | 任城区 | 10kV机专线 | 配电室#2配变 | 1000 | 800 | 绿 | 碧桂园凤栖台
1688 | 市中区 | 配电运检三班（市中） | 任城区 | 10kV机专线 | 配电室#3配变 | 1000 | 800 | 绿 | 碧桂园凤栖台
1689 | 市中区 | 配电运检三班（市中） | 任城区 | 10kV机专线 | 配电室#4配变 | 1000 | 800 | 绿 | 碧桂园凤栖台
1690 | 市中区 | 配电运检一班（市中） | 任城区 | 10kV商城Ⅰ线 | 配电室变压器柜#1变压器 | 500 | 400 | 绿 | /
1691 | 市中区 | 配电运检一班（市中） | 任城区 | 10kV商城Ⅰ线 | 配电室变压器柜#2变压器 | 500 | 400 | 绿 | /
1692 | 市中区 | 配电运检三班（市中） | 任城区 | 10kV南刘线 | 琵琶山曹庙南配电室#1变压器 | 630 | 504 | 绿 | 琵琶山曹庙
1693 | 市中区 | 配电运检三班（市中） | 任城区 | 10kV南刘线 | 琵琶山曹庙南配电室#2变压器 | 630 | 504 | 绿 | 琵琶山曹庙
1694 | 市中区 | 配电运检三班（市中） | 任城区 | 10kV南刘线 | 琵琶山曹庙南配电室#3变压器 | 630 | 504 | 绿 | 琵琶山曹庙
1695 | 市中区 | 配电运检三班（市中） | 任城区 | 10kV南刘线 | 琵琶山曹庙西配电室#1变压器 | 630 | 504 | 绿 | 琵琶山曹庙
1696 | 市中区 | 配电运检三班（市中） | 任城区 | 10kV南刘线 | 琵琶山曹庙西配电室#2变压器 | 630 | 504 | 绿 | 琵琶山曹庙
1697 | 市中区 | 配电运检三班（市中） | 任城区 | 10kV南刘线 | 琵琶山曹庙西配电室#3变压器 | 630 | 504 | 绿 | 琵琶山曹庙
1698 | 市中区 | 配电运检三班（市中） | 任城区 | 10kV南刘线 | 琵琶山曹庙中心配电室#1变压器 | 630 | 504 | 绿 | 琵琶山曹庙
1699 | 市中区 | 配电运检三班（市中） | 任城区 | 10kV南刘线 | 琵琶山曹庙中心配电室#2变压器 | 630 | 504 | 绿 | 琵琶山曹庙
1700 | 市中区 | 配电运检三班（市中） | 任城区 | 10kV南刘线 | 琵琶山曹庙中心配电室#3变压器 | 630 | 504 | 绿 | 琵琶山曹庙
1701 | 市中区 | 配电运检三班（市中） | 任城区 | 10kV刘庄线 | 琵琶山山推变压器 | 630 | 504 | 绿 | 琵琶山山推
1702 | 市中区 | 配电运检三班（市中） | 任城区 | 10kV海关线 | 琵琶山小区#1变压器 | 630 | 504 | 绿 | 琵琶山小区
1703 | 市中区 | 配电运检三班（市中） | 任城区 | 10kV海关线 | 琵琶山小区#2变压器 | 630 | 504 | 绿 | 琵琶山小区
1704 | 市中区 | 配电运检三班（市中） | 任城区 | 10kV刘庄线 | 琵琶山小区东 | 630 | 504 | 绿 | 琵琶山小区
1705 | 市中区 | 配电运检三班（市中） | 任城区 | 10kV刘庄线 | 琵琶山小区南#1变压器技改更换 | 1000 | 800 | 绿 | 琵琶山小区
1706 | 市中区 | 配电运检三班（市中） | 任城区 | 10kV刘庄线 | 琵琶山小区南#2变压器技改更换 | 800 | 640 | 绿 | 琵琶山小区
1707 | 市中区 | 配电运检三班（市中） | 任城区 | 10kV刘庄线 | 琵琶山小区西 | 630 | 504 | 绿 | 琵琶山小区
1708 | 市中区 | 配电运检三班（市中） | 任城区 | 10kV染料线 10kV太东线 | 齐鑫花园东北1号变压器 | 630 | 504 | 绿 | 齐鑫花园
1709 | 市中区 | 配电运检三班（市中） | 任城区 | 10kV染料线 10kV太东线 | 齐鑫花园东北2号变压器 | 630 | 504 | 绿 | 齐鑫花园
1710 | 市中区 | 配电运检三班（市中） | 任城区 | 10kV染料线 10kV太东线 | 齐鑫花园东南#1变压器 | 315 | 252 | 绿 | 齐鑫花园
1711 | 市中区 | 配电运检三班（市中） | 任城区 | 10kV染料线 10kV太东线 | 齐鑫花园东南#2变压器 | 315 | 252 | 绿 | 齐鑫花园
1712 | 市中区 | 配电运检三班（市中） | 任城区 | 10kV染料线 10kV太东线 | 齐鑫花园西北#1变压器 | 630 | 504 | 绿 | 齐鑫花园
1713 | 市中区 | 配电运检三班（市中） | 任城区 | 10kV染料线 10kV太东线 | 齐鑫花园西北#2变压器 | 630 | 504 | 绿 | 齐鑫花园
1714 | 市中区 | 配电运检三班（市中） | 任城区 | 10kV染料线 10kV太东线 | 齐鑫花园西南#1变压器 | 315 | 252 | 绿 | 齐鑫花园
1715 | 市中区 | 配电运检三班（市中） | 任城区 | 10kV染料线 10kV太东线 | 齐鑫花园西南#2变压器 | 315 | 252 | 绿 | 齐鑫花园
1716 | 市中区 | 配电运检三班（市中） | 任城区 | 10kV太东线 | 齐鑫矿业配电室#1变压器 | 400 | 320 | 绿 | 齐鑫花园
1717 | 市中区 | 配电运检三班（市中） | 任城区 | 10kV太东线 | 齐鑫矿业配电室#2变压器 | 400 | 320 | 绿 | 齐鑫花园
1718 | 市中区 | 配电运检三班（市中） | 任城区 | 10kV太东线 | 齐鑫南组团变压器 | 500 | 400 | 绿 | 齐鑫南组团
1719 | 市中区 | 配电运检一班（市中） | 任城区 | 10kV三城Ⅰ线 | 气象局北1号配变 | 800 | 640 | 绿 | 气象局
1720 | 市中区 | 配电运检三班（市中） | 任城区 | 10kV华城Ⅳ线 10kV华城Ⅲ线 | 前中营A地块#1中心配电室1号配变 | 1000 | 800 | 绿 | 前中营A地块
1721 | 市中区 | 配电运检三班（市中） | 任城区 | 10kV华城Ⅳ线 10kV华城Ⅲ线 | 前中营A地块#1中心配电室2号配变 | 1000 | 800 | 绿 | 前中营A地块
1722 | 市中区 | 配电运检三班（市中） | 任城区 | 10kV华城Ⅳ线 10kV华城Ⅲ线 | 前中营A地块#1中心配电室3号配变 | 1000 | 800 | 绿 | 前中营A地块
1723 | 市中区 | 配电运检三班（市中） | 任城区 | 10kV华城Ⅳ线 10kV华城Ⅲ线 | 前中营A地块#2配电室1号配变 | 800 | 640 | 绿 | 前中营A地块
1724 | 市中区 | 配电运检三班（市中） | 任城区 | 10kV华城Ⅳ线 10kV华城Ⅲ线 | 前中营A地块#2配电室2号配变 | 800 | 640 | 绿 | 前中营A地块
1725 | 市中区 | 配电运检三班（市中） | 任城区 | 10kV华城Ⅳ线 10kV华城Ⅲ线 | 前中营A地块#2配电室3号配变 | 800 | 640 | 绿 | 前中营A地块
1726 | 市中区 | 配电运检三班（市中） | 任城区 | 10kV华城Ⅳ线 10kV华城Ⅲ线 | 前中营A地块#2配电室4号配变 | 800 | 640 | 绿 | 前中营A地块
1727 | 市中区 | 配电运检一班（市中） | 任城区 | 10kV车西Ⅱ线 | 乔庄狄林配电室1号配变 | 630 | 0 | 红 | 乔庄狄林
1728 | 市中区 | 配电运检一班（市中） | 任城区 | 10kV兴泉线 | 青莲小区 | 630 | 504 | 绿 | 青莲小区
1729 | 市中区 | 配电运检一班（市中） | 任城区 | 10kV乔庄线 | 运河佳园北区东北配电室4号变压器 | 1000 | 0 | 红 | 运河佳园
1730 | 市中区 | 配电运检一班（市中） | 任城区 | 10kV乔庄线 | 运河佳园北区西#6配电室1号变压器 | 1000 | 0 | 红 | 运河佳园
1731 | 市中区 | 配电运检一班（市中） | 任城区 | 10kV乔庄线 | 运河佳园北区西#6配电室2号变压器 | 1000 | 0 | 红 | 运河佳园
1732 | 市中区 | 配电运检一班（市中） | 任城区 | 10kV乔庄线 | 运河佳园北区西#6配电室3号变压器 | 1000 | 0 | 红 | 运河佳园
1733 | 市中区 | 配电运检一班（市中） | 任城区 | 10kV乔庄线 | 运河佳园北区西#6配电室4号配变压器 | 1000 | 0 | 红 | 运河佳园
1734 | 市中区 | 配电运检一班（市中） | 任城区 | 10kV乔庄线 | 运河佳园北区西北配电室#1变压器 | 800 | 0 | 红 | 运河佳园
1735 | 市中区 | 配电运检一班（市中） | 任城区 | 10kV乔庄线 | 运河佳园北区西北配电室#3变压器 | 800 | 0 | 红 | 运河佳园
1736 | 市中区 | 配电运检一班（市中） | 任城区 | 10kV乔庄线 | 运河佳园北区西北配电室2号配变 | 800 | 0 | 红 | 南池春晓
1737 | 市中区 | 配电运检一班（市中） | 任城区 | 10kV乔庄线 | 运河佳园北区西南配电室#1变压器 | 800 | 0 | 红 | 运河佳园
1738 | 市中区 | 配电运检一班（市中） | 任城区 | 10kV乔庄线 | 运河佳园北区西南配电室#2配变 | 800 | 0 | 红 | 运河佳园
1739 | 市中区 | 配电运检一班（市中） | 任城区 | 10kV乔庄线 | 运河佳园北区西南配电室#3变压器 | 800 | 0 | 红 | 运河佳园
1740 | 市中区 | 配电运检一班（市中） | 任城区 | 10kV乔庄线 | 运河佳园北区中心配电室#1变压器 | 800 | 0 | 红 | 运河佳园
1741 | 市中区 | 配电运检一班（市中） | 任城区 | 10kV乔庄线 | 运河佳园北区中心配电室#2配变 | 800 | 0 | 红 | 运河佳园
1742 | 市中区 | 配电运检一班（市中） | 任城区 | 10kV乔庄线 | 运河佳园北区中心配电室#3变压器 | 800 | 0 | 红 | 运河佳园
1743 | 市中区 | 配电运检一班（市中） | 任城区 | 10kV佳园Ⅱ线 | 运河佳园东#1变压器 | 800 | 0 | 红 | 运河佳园
1744 | 市中区 | 配电运检三班（市中） | 任城区 | 10kV清华线 | 清华 | 400 | 320 | 绿 | 清华
1745 | 市中区 | 配电运检三班（市中） | 任城区 | 10kV中园线 | 求贤路箱变1号配变 | 630 | 504 | 绿 | 求贤路
1746 | 市中区 | 配电运检三班（市中） | 任城区 | 10kV刘庄线 | 任城供销社 | 630 | 504 | 绿 | 任城供销社
1747 | 市中区 | 配电运检三班（市中） | 任城区 | 10kV海关线 | 任城土产 | 400 | 320 | 绿 | 任城土产
1748 | 市中区 | 配电运检三班（市中） | 任城区 | 10kV江南线 | 任城土管局 | 400 | 320 | 绿 | 任城土管局
1749 | 市中区 | 配电运检一班（市中） | 任城区 | 10kV鹤南Ⅰ线 | 任城中医院 | 400 | 0 | 红 | 任城中医院
1750 | 市中区 | 配电运检一班（市中） | 任城区 | 10kV鹤南Ⅰ线 | 任城中医院南 | 400 | 0 | 红 | 任城中医院
1751 | 市中区 | 配电运检三班（市中） | 任城区 | 10kV联络线 | 日东高速#2箱变 | 315 | 252 | 绿 | 日东高速
1752 | 市中区 | 配电运检三班（市中） | 任城区 | 10kV联络线 | 日东高速1号箱变1号配变 | 630 | 386.85 | 黄 | 日东高速
1753 | 市中区 | 配电运检三班（市中） | 任城区 | 10kV如嘉线 10kV皇营Ⅰ线 | 如意嘉园东北配电室#1变压器 | 630 | 504 | 绿 | 如意嘉园
1754 | 市中区 | 配电运检三班（市中） | 任城区 | 10kV如嘉线 10kV皇营Ⅰ线 | 如意嘉园东北配电室#2变压器 | 630 | 504 | 绿 | 如意嘉园
1755 | 市中区 | 配电运检三班（市中） | 任城区 | 10kV如嘉线 10kV皇营Ⅰ线 | 如意嘉园东北配电室#3配变 | 630 | 504 | 绿 | 如意嘉园
1756 | 市中区 | 配电运检三班（市中） | 任城区 | 10kV如嘉线 10kV皇营Ⅰ线 | 如意嘉园东南配电室#1变压器 | 800 | 640 | 绿 | 如意嘉园
1757 | 市中区 | 配电运检三班（市中） | 任城区 | 10kV如嘉线 10kV皇营Ⅰ线 | 如意嘉园东南配电室#2变压器 | 800 | 640 | 绿 | 如意嘉园
1758 | 市中区 | 配电运检三班（市中） | 任城区 | 10kV如嘉线 10kV皇营Ⅰ线 | 如意嘉园西南配电室#1变压器 | 800 | 640 | 绿 | 如意嘉园
1759 | 市中区 | 配电运检三班（市中） | 任城区 | 10kV如嘉线 10kV皇营Ⅰ线 | 如意嘉园西南配电室#2变压器 | 800 | 640 | 绿 | 如意嘉园
1760 | 市中区 | 配电运检三班（市中） | 任城区 | 10kV如嘉线 10kV皇营Ⅰ线 | 如意嘉园西南配电室#3变压器 | 800 | 640 | 绿 | 如意嘉园
1761 | 市中区 | 配电运检三班（市中） | 任城区 | 10kV如嘉线 10kV皇营Ⅰ线 | 如意嘉园中心配电室#1变压器 | 630 | 504 | 绿 | 如意嘉园
1762 | 市中区 | 配电运检三班（市中） | 任城区 | 10kV如嘉线 10kV皇营Ⅰ线 | 如意嘉园中心配电室#2变压器 | 630 | 504 | 绿 | 如意嘉园
1763 | 市中区 | 配电运检三班（市中） | 任城区 | 10kV如嘉线 10kV皇营Ⅰ线 | 如意嘉园中心配电室#3变压器 | 630 | 504 | 绿 | 如意嘉园
1764 | 市中区 | 配电运检三班（市中） | 任城区 | 10kV皇营Ⅰ线 | 如意毛纺北 | 800 | 640 | 绿 | 如意毛纺
1765 | 市中区 | 配电运检三班（市中） | 任城区 | 10kV皇营Ⅰ线 | 如意毛纺南 | 800 | 640 | 绿 | 如意毛纺
1766 | 市中区 | 配电运检三班（市中） | 任城区 | 10kV华城Ⅲ线 10kV华城Ⅳ线 | 儒辰辰悦#1中心配电室1号配变 | 800 | 640 | 绿 | 儒辰辰悦
1767 | 市中区 | 配电运检三班（市中） | 任城区 | 10kV华城Ⅲ线 10kV华城Ⅳ线 | 儒辰辰悦#1中心配电室2号配变 | 800 | 640 | 绿 | 儒辰辰悦
1768 | 市中区 | 配电运检三班（市中） | 任城区 | 10kV华城Ⅲ线 10kV华城Ⅳ线 | 儒辰辰悦#1中心配电室3号配变 | 800 | 640 | 绿 | 儒辰辰悦
1769 | 市中区 | 配电运检三班（市中） | 任城区 | 10kV华城Ⅲ线 10kV华城Ⅳ线 | 儒辰辰悦#1中心配电室4号配变 | 800 | 640 | 绿 | 儒辰辰悦
1770 | 市中区 | 配电运检一班（市中） | 任城区 | 10kV郭文线 10kV金韵线 | 睿湖籣馨#1中心配电室1号变压器 | 1000 | 800 | 绿 | 睿湖籣馨
1771 | 市中区 | 配电运检一班（市中） | 任城区 | 10kV郭文线 10kV金韵线 | 睿湖籣馨#1中心配电室2号变压器 | 1000 | 800 | 绿 | 睿湖籣馨
1772 | 市中区 | 配电运检一班（市中） | 任城区 | 10kV郭文线 10kV金韵线 | 睿湖籣馨#1中心配电室3号变压器 | 1000 | 800 | 绿 | 睿湖籣馨
1773 | 市中区 | 配电运检一班（市中） | 任城区 | 10kV郭文线 10kV金韵线 | 睿湖籣馨#1中心配电室4号变压器 | 1000 | 800 | 绿 | 睿湖籣馨
1774 | 市中区 | 配电运检一班（市中） | 任城区 | 10kV郭文线 10kV金韵线 | 睿湖籣馨2号配电室1号配变 | 630 | 504 | 绿 | 睿湖籣馨
1775 | 市中区 | 配电运检一班（市中） | 任城区 | 10kV郭文线 10kV金韵线 | 睿湖籣馨2号配电室2号配变 | 630 | 504 | 绿 | 睿湖籣馨
1776 | 市中区 | 配电运检三班（市中） | 任城区 | 10kV皇营Ⅰ线 | 润景园东#1变 | 800 | 640 | 绿 | 润景园
1777 | 市中区 | 配电运检三班（市中） | 任城区 | 10kV皇营Ⅰ线 | 润景园东#2变 | 800 | 640 | 绿 | 润景园
1778 | 市中区 | 配电运检三班（市中） | 任城区 | 10kV皇营Ⅰ线 | 润景园西#1变 | 800 | 640 | 绿 | 润景园
1779 | 市中区 | 配电运检三班（市中） | 任城区 | 10kV皇营Ⅰ线 | 润景园西#2变 | 800 | 640 | 绿 | 润景园
1780 | 市中区 | 配电运检三班（市中） | 任城区 | 10kV联络线 | 三关庙 | 500 | 400 | 绿 | 三关庙
1781 | 市中区 | 配电运检三班（市中） | 任城区 | 10kV联络线 | 三官庙北 | 400 | 320 | 绿 | 三官庙北
1782 | 市中区 | 配电运检一班（市中） | 任城区 | 10kV三常线 | 三官庙西1号变 | 400 | 320 | 绿 | 三官庙
1783 | 市中区 | 配电运检三班（市中） | 任城区 | 10kV车站线 | 三里圣景园变压器 | 500 | 400 | 绿 | 三里圣景园
1784 | 市中区 | 配电运检一班（市中） | 任城区 | 10kV车西Ⅴ线 | 三里屯圣华宁苑配电室#1变压器 | 630 | 0 | 红 | 三里屯圣华宁苑
1785 | 市中区 | 配电运检一班（市中） | 任城区 | 10kV车西Ⅴ线 | 三里屯圣华宁苑箱变1号变压器 | 630 | 0 | 红 | 三里屯圣华宁苑
1786 | 市中区 | 配电运检一班（市中） | 任城区 | 10kV车西Ⅴ线 | 三里屯西北配电室1号配变 | 630 | 0 | 红 | 三里屯
1787 | 市中区 | 配电运检三班（市中） | 任城区 | 10kV御城线 10kV首府线 | 森泰御城东#1变 | 800 | 640 | 绿 | 森泰御城
1788 | 市中区 | 配电运检三班（市中） | 任城区 | 10kV御城线 10kV首府线 | 森泰御城东#2变 | 800 | 640 | 绿 | 森泰御城
1789 | 市中区 | 配电运检三班（市中） | 任城区 | 10kV御城线 10kV首府线 | 森泰御城开闭所#1 | 800 | 640 | 绿 | 森泰御城
1790 | 市中区 | 配电运检三班（市中） | 任城区 | 10kV御城线 10kV首府线 | 森泰御城开闭所#2 | 800 | 640 | 绿 | 森泰御城
1791 | 市中区 | 配电运检三班（市中） | 任城区 | 10kV御城线 10kV首府线 | 森泰御城南#1变 | 630 | 504 | 绿 | 森泰御城
1792 | 市中区 | 配电运检三班（市中） | 任城区 | 10kV御城线 10kV首府线 | 森泰御城南#2变 | 630 | 504 | 绿 | 森泰御城
1793 | 市中区 | 配电运检一班（市中） | 任城区 | 10kV仙营线 | 上码头北配电室变压器 | 630 | 504 | 绿 | 上码头
1794 | 市中区 | 配电运检一班（市中） | 任城区 | 10kV仙营线 | 上码头配电室变压器 | 400 | 320 | 绿 | 上码头
1795 | 市中区 | 配电运检一班（市中） | 任城区 | 10kV仙营线 | 上码头中行配电室变压器 | 630 | 504 | 绿 | 上码头
1796 | 市中区 | 配电运检三班（市中） | 任城区 | 10kV曹郭线 10kV商校线 | 尚龙峯樾#1中心配电室1号配变 | 1000 | 800 | 绿 | 尚龙峯樾
1797 | 市中区 | 配电运检三班（市中） | 任城区 | 10kV曹郭线 10kV商校线 | 尚龙峯樾#1中心配电室2号配变 | 1000 | 800 | 绿 | 尚龙峯樾
1798 | 市中区 | 配电运检三班（市中） | 任城区 | 10kV曹郭线 10kV商校线 | 尚龙峯樾#1中心配电室3号配变 | 1000 | 800 | 绿 | 尚龙峯樾
1799 | 市中区 | 配电运检三班（市中） | 任城区 | 10kV曹郭线 10kV商校线 | 尚龙峯樾#1中心配电室4号配变 | 1000 | 800 | 绿 | 尚龙峯樾
1800 | 市中区 | 配电运检三班（市中） | 任城区 | 10kV曹郭线 10kV商校线 | 尚龙峯樾#1中心配电室5号配变 | 630 | 504 | 绿 | 尚龙峯樾
1801 | 市中区 | 配电运检三班（市中） | 任城区 | 10kV曹郭线 10kV商校线 | 尚龙峯樾#2充电桩配电室1号配变 | 800 | 640 | 绿 | 尚龙峯樾
1802 | 市中区 | 配电运检三班（市中） | 任城区 | 10kV曹郭线 10kV商校线 | 尚龙峯樾#2充电桩配电室2号配变 | 800 | 640 | 绿 | 尚龙峯樾
1803 | 市中区 | 配电运检三班（市中） | 任城区 | 10kV华城Ⅳ线 10kV华城Ⅲ线 | 尚龙原著#1充电桩配电室1号配变 | 1000 | 800 | 绿 | 尚龙原著
1804 | 市中区 | 配电运检三班（市中） | 任城区 | 10kV华城Ⅳ线 10kV华城Ⅲ线 | 尚龙原著#1中心配电室1号配变 | 1000 | 800 | 绿 | 尚龙原著
1805 | 市中区 | 配电运检三班（市中） | 任城区 | 10kV华城Ⅳ线 10kV华城Ⅲ线 | 尚龙原著#1中心配电室2号配变 | 1000 | 800 | 绿 | 尚龙原著
1806 | 市中区 | 配电运检三班（市中） | 任城区 | 10kV华城Ⅳ线 10kV华城Ⅲ线 | 尚龙原著#1中心配电室3号配变 | 1000 | 800 | 绿 | 尚龙原著
1807 | 市中区 | 配电运检三班（市中） | 任城区 | 10kV华城Ⅳ线 10kV华城Ⅲ线 | 尚龙原著#1中心配电室4号配变 | 1000 | 800 | 绿 | 尚龙原著
1808 | 市中区 | 配电运检三班（市中） | 任城区 | 10kV华城Ⅳ线 10kV华城Ⅲ线 | 尚龙原著#2充电桩配电室1号配变 | 800 | 640 | 绿 | 尚龙原著
1809 | 市中区 | 配电运检三班（市中） | 任城区 | 10kV中太线 | 深圳华艺变压器 | 400 | 320 | 绿 | 深圳华艺
1810 | 市中区 | 配电运检三班（市中） | 任城区 | 10kV中太线 | 深圳华艺南变压器 | 400 | 320 | 绿 | 深圳华艺
1811 | 市中区 | 配电运检三班（市中） | 任城区 | 10kV中太线 | 深圳鲁强变压器 | 500 | 400 | 绿 | 深圳鲁强
1812 | 市中区 | 配电运检三班（市中） | 任城区 | 10kV中太线 | 深圳武装配电室#1配变 | 1000 | 800 | 绿 | 深圳武装
1813 | 市中区 | 配电运检三班（市中） | 任城区 | 10kV中太线 | 深圳西变压器 | 500 | 400 | 绿 | 深圳西
1814 | 市中区 | 配电运检一班（市中） | 任城区 | 10kV仙营线 | 声远舞台西 | 630 | 504 | 绿 | 声远舞台
1815 | 市中区 | 配电运检三班（市中） | 任城区 | 10kV常泰线 | 圣德公司北仓库箱变1号配变 | 400 | 320 | 绿 | 圣德公司北仓库
1816 | 市中区 | 配电运检三班（市中） | 任城区 | 10kV金环线 | 圣龙数控#1变压器 | 630 | 504 | 绿 | 圣龙数控
1817 | 市中区 | 配电运检三班（市中） | 任城区 | 10kV金环线 | 圣龙数控#2变压器 | 630 | 504 | 绿 | 圣龙数控
1818 | 市中区 | 配电运检一班（市中） | 任城区 | 10kV佳园Ⅱ线 | 运河佳园东#2变压器 | 800 | 0 | 红 | 运河佳园
1819 | 市中区 | 配电运检一班（市中） | 任城区 | 10kV佳园Ⅱ线 | 运河佳园东北#1变压器 | 800 | 0 | 红 | 运河佳园
1820 | 市中区 | 配电运检一班（市中） | 任城区 | 10kV佳园Ⅱ线 | 运河佳园东北#2变压器 | 800 | 0 | 红 | 运河佳园
1821 | 市中区 | 配电运检一班（市中） | 任城区 | 10kV佳园Ⅱ线 | 运河佳园西北#1变 | 800 | 0 | 红 | 运河佳园
1822 | 市中区 | 配电运检一班（市中） | 任城区 | 10kV佳园Ⅱ线 | 运河佳园西北#2变 | 800 | 0 | 红 | 运河佳园
1823 | 市中区 | 配电运检三班（市中） | 任城区 | 10kV车站线 | 盛世朝阳#1变压器 | 800 | 640 | 绿 | 盛世朝阳
1824 | 市中区 | 配电运检三班（市中） | 任城区 | 10kV车站线 | 盛世朝阳#2变压器 | 800 | 640 | 绿 | 盛世朝阳
1825 | 市中区 | 配电运检三班（市中） | 任城区 | 10kV华城Ⅲ线 10kV华城IV线 | 勝景西苑A地块中心配电室#1变压器 | 1000 | 800 | 绿 | 勝景西苑
1826 | 市中区 | 配电运检三班（市中） | 任城区 | 10kV华城Ⅲ线 10kV华城IV线 | 勝景西苑A地块中心配电室#2变压器 | 1000 | 800 | 绿 | 勝景西苑
1827 | 市中区 | 配电运检三班（市中） | 任城区 | 10kV华城Ⅲ线 10kV华城IV线 | 勝景西苑A地块中心配电室#3变压器 | 1000 | 800 | 绿 | 勝景西苑
1828 | 市中区 | 配电运检三班（市中） | 任城区 | 10kV华城Ⅲ线 10kV华城IV线 | 勝景西苑A地块中心配电室#4变压器 | 1000 | 800 | 绿 | 勝景西苑
1829 | 市中区 | 配电运检一班（市中） | 任城区 | 10kV金国Ⅱ线 | 十三中 | 315 | 252 | 绿 | 十三中
1830 | 市中区 | 配电运检一班（市中） | 任城区 | 10kV金城Ⅱ线 | 实验中学 | 1000 | 800 | 绿 | 实验中学
1831 | 市中区 | 配电运检三班（市中） | 任城区 | 10kV吴泰Ⅱ线 | 世纪风景中心配电室1号配变 | 1000 | 800 | 绿 | 世纪风景
1832 | 市中区 | 配电运检三班（市中） | 任城区 | 10kV吴泰Ⅱ线 | 世纪风景中心配电室2号配变 | 1000 | 800 | 绿 | 世纪风景
1833 | 市中区 | 配电运检三班（市中） | 任城区 | 10kV吴泰Ⅱ线 | 世纪风景中心配电室3号配变 | 800 | 640 | 绿 | 世纪风景
1834 | 市中区 | 配电运检三班（市中） | 任城区 | 10kV金宇Ⅱ线 | 世纪风景中心配电室1号配变 | 1000 | 800 | 绿 | 世纪风景
1835 | 市中区 | 配电运检三班（市中） | 任城区 | 10kV金宇Ⅱ线 | 世纪风景中心配电室2号配变 | 1000 | 800 | 绿 | 世纪风景
1836 | 市中区 | 配电运检三班（市中） | 任城区 | 10kV金宇Ⅱ线 | 世纪风景中心配电室3号配变 | 800 | 640 | 绿 | 世纪风景
1837 | 市中区 | 配电运检一班（市中） | 任城区 | 10kV金望线 | 市北Ⅰ线市府箱变1号配变 | 400 | 320 | 绿 | 市府
1838 | 市中区 | 配电运检三班（市中） | 任城区 | 10kV江南线 | 市府二家属院配变 | 400 | 320 | 绿 | 市府二家属院
1839 | 市中区 | 配电运检一班（市中） | 任城区 | 10kV中红Ⅱ线 | 市府一宿舍 | 315 | 252 | 绿 | 市府一宿舍
1840 | 市中区 | 配电运检三班（市中） | 任城区 | 10kV广场线 | 市检察院箱式变变压器 | 630 | 504 | 绿 | 市检察院
1841 | 市中区 | 配电运检一班（市中） | 任城区 | 10kV金国Ⅱ线 | 市委二宿舍变压器 | 315 | 252 | 绿 | 市委二宿舍
1842 | 市中区 | 配电运检三班（市中） | 任城区 | 10kV江南线 | 市委三家属院配变 | 400 | 320 | 绿 | 市委三家属院
1843 | 市中区 | 配电运检一班（市中） | 任城区 | 10kV市北Ⅱ线 | 市委宿舍东箱变1号变压器 | 630 | 504 | 绿 | 市委宿舍
1844 | 市中区 | 配电运检一班（市中） | 任城区 | 10kV市北Ⅱ线 | 市委宿舍西箱变1号变压器 | 630 | 504 | 绿 | 市委宿舍
1845 | 市中区 | 配电运检三班（市中） | 任城区 | 10kV常泰线 | 市中房管局停车场充电站箱变箱式变1号配变 | 500 | 400 | 绿 | 市中房管局停车场充电站
1846 | 市中区 | 配电运检三班（市中） | 任城区 | 10kV阳光线 | 兽医站#1变压器 | 630 | 504 | 绿 | 兽医站
1847 | 市中区 | 配电运检一班（市中） | 任城区 | 10kV王母阁Ⅱ线 | 水岸风情配电室变压器 | 630 | 0 | 红 | 水岸风情
1848 | 市中区 | 配电运检一班（市中） | 任城区 | 10kV佳园Ⅱ线 | 运河佳园西南#1变 | 800 | 0 | 红 | 运河佳园
1849 | 市中区 | 配电运检一班（市中） | 任城区 | 10kV佳园Ⅱ线 | 运河佳园西南#2变 | 800 | 0 | 红 | 运河佳园
1850 | 市中区 | 配电运检一班（市中） | 任城区 | 10kV佳园Ⅱ线 | 运河家园开闭所#1变 | 800 | 0 | 红 | 运河佳园
1851 | 市中区 | 配电运检一班（市中） | 任城区 | 10kV佳园Ⅱ线 | 运河家园开闭所#2变 | 800 | 0 | 红 | 运河佳园
1852 | 市中区 | 配电运检一班（市中） | 任城区 | 10kV大桥线 | 运河佳园东#1变压器 | 800 | 0 | 红 | 运河佳园
1853 | 市中区 | 配电运检一班（市中） | 任城区 | 10kV大桥线 | 运河佳园东#2变压器 | 800 | 0 | 红 | 运河佳园
1854 | 市中区 | 配电运检一班（市中） | 任城区 | 10kV王母阁Ⅱ线 | 水岸盛世北#1变 | 800 | 0 | 红 | 水岸盛世
1855 | 市中区 | 配电运检一班（市中） | 任城区 | 10kV王母阁Ⅱ线 | 水岸盛世北#2变 | 800 | 0 | 红 | 水岸盛世
1856 | 市中区 | 配电运检一班（市中） | 任城区 | 10kV王母阁Ⅱ线 | 水岸盛世北#3变 | 800 | 0 | 红 | 水岸盛世
1857 | 市中区 | 配电运检一班（市中） | 任城区 | 10kV王母阁Ⅱ线 | 水岸盛世开闭所#1变 | 800 | 0 | 红 | 水岸盛世
1858 | 市中区 | 配电运检一班（市中） | 任城区 | 10kV王母阁Ⅱ线 | 水岸盛世开闭所#2变 | 800 | 0 | 红 | 水岸盛世
1859 | 市中区 | 配电运检一班（市中） | 任城区 | 10kV王母阁Ⅱ线 | 水岸盛世开闭所#3变 | 800 | 0 | 红 | 水岸盛世
1860 | 市中区 | 配电运检三班（市中） | 任城区 | 10kV水产线 | 水产储运站变压器 | 500 | 400 | 绿 | 水产储运站
1861 | 市中区 | 配电运检三班（市中） | 任城区 | 10kV水产线 | 水产公路 | 315 | 252 | 绿 | 水产公路
1862 | 市中区 | 配电运检三班（市中） | 任城区 | 10kV水产线 | 水产公司宿舍配电变压器 | 630 | 504 | 绿 | 水产花园
1863 | 市中区 | 配电运检三班（市中） | 任城区 | 10kV水产线 | 水产花园东#1变压器 | 500 | 400 | 绿 | 水产花园
1864 | 市中区 | 配电运检三班（市中） | 任城区 | 10kV水产线 | 水产花园东#2变压器 | 500 | 400 | 绿 | 水产花园
1865 | 市中区 | 配电运检三班（市中） | 任城区 | 10kV水产线 | 水产花园西#1变压器 | 500 | 400 | 绿 | 水产花园
1866 | 市中区 | 配电运检三班（市中） | 任城区 | 10kV水产线 | 水产花园西#2变压器 | 500 | 400 | 绿 | 水产花园
1867 | 市中区 | 配电运检三班（市中） | 任城区 | 10kV车站线 | 水产金鑫1号配变 | 630 | 504 | 绿 | 水产金鑫
1868 | 市中区 | 配电运检三班（市中） | 任城区 | 10kV车站线 | 水产金鑫2号配变 | 630 | 504 | 绿 | 水产金鑫
1869 | 市中区 | 配电运检三班（市中） | 任城区 | 10kV水产线 | 水产龙翔变压器 | 500 | 400 | 绿 | 水产龙翔
1870 | 市中区 | 配电运检三班（市中） | 任城区 | 10kV水产线 | 水产鲁兴高层#1变压器 | 500 | 400 | 绿 | 水产鲁兴高层
1871 | 市中区 | 配电运检三班（市中） | 任城区 | 10kV水产线 | 水产鲁兴高层#2变压器 | 500 | 400 | 绿 | 水产鲁兴高层
1872 | 市中区 | 配电运检三班（市中） | 任城区 | 10kV水产线 | 水产南变压器 | 315 | 222.3 | 黄 | 水产南
1873 | 市中区 | 配电运检一班（市中） | 任城区 | 10kV车西Ⅳ线 | 水韵城南区5号中心配电室1号变压器 | 800 | 0 | 红 | 水韵城
1874 | 市中区 | 配电运检一班（市中） | 任城区 | 10kV车西Ⅳ线 | 水韵城南区5号中心配电室2号变压器 | 800 | 0 | 红 | 水韵城
1875 | 市中区 | 配电运检一班（市中） | 任城区 | 10kV车西Ⅳ线 | 水韵城南区5号中心配电室3号变压器 | 800 | 0 | 红 | 水韵城
1876 | 市中区 | 配电运检一班（市中） | 任城区 | 10kV车西Ⅳ线 | 水韵城南区5号中心配电室1号变压器 | 800 | 0 | 红 | 水韵城
1877 | 市中区 | 配电运检一班（市中） | 任城区 | 10kV车西Ⅳ线 | 水韵城南区5号中心配电室2号变压器 | 800 | 0 | 红 | 水韵城
1878 | 市中区 | 配电运检一班（市中） | 任城区 | 10kV车西Ⅳ线 | 水韵城南区5号中心配电室3号变压器 | 800 | 0 | 红 | 水韵城
1879 | 市中区 | 配电运检三班（市中） | 任城区 | 10kV国道Ⅰ线 | 舜泰园南箱变箱式变1号配变 | 630 | 504 | 绿 | 舜泰园
1880 | 市中区 | 配电运检三班（市中） | 任城区 | 10kV四季Ⅰ线 | 四季朗悦#1中心配电室1号配变 | 1000 | 800 | 绿 | 四季朗悦
1881 | 市中区 | 配电运检三班（市中） | 任城区 | 10kV四季Ⅰ线 | 四季朗悦#1中心配电室2号配变 | 1000 | 800 | 绿 | 四季朗悦
1882 | 市中区 | 配电运检三班（市中） | 任城区 | 10kV四季Ⅰ线 | 四季朗悦#1中心配电室3号配变 | 630 | 504 | 绿 | 四季朗悦
1883 | 市中区 | 配电运检三班（市中） | 任城区 | 10kV四季Ⅰ线 | 四季朗悦#1中心配电室4号配变 | 630 | 504 | 绿 | 四季朗悦
1884 | 市中区 | 配电运检三班（市中） | 任城区 | 10kV四季Ⅰ线 | 四季朗悦#2配电室1号配变 | 1000 | 800 | 绿 | 四季朗悦
1885 | 市中区 | 配电运检三班（市中） | 任城区 | 10kV四季Ⅰ线 | 四季朗悦#2配电室2号配变 | 1000 | 800 | 绿 | 四季朗悦
1886 | 市中区 | 配电运检三班（市中） | 任城区 | 10kV四季Ⅰ线 | 四季朗悦#2配电室3号配变 | 1000 | 800 | 绿 | 四季朗悦
1887 | 市中区 | 配电运检三班（市中） | 任城区 | 10kV四季Ⅰ线 | 四季朗悦#2配电室4号配变 | 1000 | 800 | 绿 | 四季朗悦
1888 | 市中区 | 配电运检三班（市中） | 任城区 | 10kV四季Ⅰ线 | 四季朗悦充电桩#2变压器 | 800 | 640 | 绿 | 四季朗悦
1889 | 市中区 | 配电运检三班（市中） | 任城区 | 10kV四季Ⅰ线 | 四季朗悦充电桩#3变压器 | 800 | 640 | 绿 | 四季朗悦
1890 | 市中区 | 配电运检三班（市中） | 任城区 | 10kV四季Ⅰ线 | 四季朗悦充电桩#4变压器 | 800 | 640 | 绿 | 四季朗悦
1891 | 市中区 | 配电运检三班（市中） | 任城区 | 10kV四季Ⅰ线 | 四季朗悦充电桩变压器 | 800 | 640 | 绿 | 四季朗悦
1892 | 市中区 | 配电运检三班（市中） | 任城区 | 10kV四季Ⅱ线 | 四季朗悦#1中心配电室1号配变 | 1000 | 800 | 绿 | 四季朗悦
1893 | 市中区 | 配电运检三班（市中） | 任城区 | 10kV四季Ⅱ线 | 四季朗悦#1中心配电室2号配变 | 1000 | 800 | 绿 | 四季朗悦
1894 | 市中区 | 配电运检三班（市中） | 任城区 | 10kV四季Ⅱ线 | 四季朗悦#1中心配电室3号配变 | 630 | 504 | 绿 | 四季朗悦
1895 | 市中区 | 配电运检三班（市中） | 任城区 | 10kV四季Ⅱ线 | 四季朗悦#1中心配电室4号配变 | 630 | 504 | 绿 | 四季朗悦
1896 | 市中区 | 配电运检三班（市中） | 任城区 | 10kV四季Ⅱ线 | 四季朗悦#2配电室1号配变 | 1000 | 800 | 绿 | 四季朗悦
1897 | 市中区 | 配电运检三班（市中） | 任城区 | 10kV四季Ⅱ线 | 四季朗悦#2配电室2号配变 | 1000 | 800 | 绿 | 四季朗悦
1898 | 市中区 | 配电运检三班（市中） | 任城区 | 10kV四季Ⅱ线 | 四季朗悦#2配电室3号配变 | 1000 | 800 | 绿 | 四季朗悦
1899 | 市中区 | 配电运检三班（市中） | 任城区 | 10kV四季Ⅱ线 | 四季朗悦#2配电室4号配变 | 1000 | 800 | 绿 | 四季朗悦
1900 | 市中区 | 配电运检三班（市中） | 任城区 | 10kV四季Ⅱ线 | 四季朗悦充电桩#2变压器 | 800 | 640 | 绿 | 四季朗悦
1901 | 市中区 | 配电运检三班（市中） | 任城区 | 10kV四季Ⅱ线 | 四季朗悦充电桩#3变压器 | 800 | 640 | 绿 | 四季朗悦
1902 | 市中区 | 配电运检三班（市中） | 任城区 | 10kV四季Ⅱ线 | 四季朗悦充电桩#4变压器 | 800 | 640 | 绿 | 四季朗悦
1903 | 市中区 | 配电运检三班（市中） | 任城区 | 10kV四季Ⅱ线 | 四季朗悦充电桩变压器 | 800 | 640 | 绿 | 四季朗悦
1904 | 市中区 | 配电运检三班（市中） | 任城区 | 10kV四季Ⅱ线 | 四季朗悦二期B区#1中心配电室1号配变 | 1000 | 800 | 绿 | 四季朗悦
1905 | 市中区 | 配电运检三班（市中） | 任城区 | 10kV四季Ⅱ线 | 四季朗悦二期B区#1中心配电室2号配变 | 1000 | 800 | 绿 | 四季朗悦
1906 | 市中区 | 配电运检三班（市中） | 任城区 | 10kV四季Ⅱ线 | 四季朗悦二期B区#1中心配电室3号配变 | 1000 | 800 | 绿 | 四季朗悦
1907 | 市中区 | 配电运检三班（市中） | 任城区 | 10kV四季Ⅱ线 | 四季朗悦二期B区#1中心配电室4号配变 | 800 | 640 | 绿 | 四季朗悦
1908 | 市中区 | 配电运检三班（市中） | 任城区 | 10kV四季Ⅱ线 | 四季朗悦二期B区#2配电室1号配变 | 1000 | 800 | 绿 | 四季朗悦
1909 | 市中区 | 配电运检三班（市中） | 任城区 | 10kV四季Ⅱ线 | 四季朗悦二期B区#2配电室2号配变 | 1000 | 800 | 绿 | 四季朗悦
1910 | 市中区 | 配电运检三班（市中） | 任城区 | 10kV四季Ⅱ线 | 四季朗悦二期B区#2配电室3号配变 | 1000 | 800 | 绿 | 四季朗悦
1911 | 市中区 | 配电运检三班（市中） | 任城区 | 10kV四季Ⅱ线 | 四季朗悦二期B区#2配电室4号配变 | 800 | 640 | 绿 | 四季朗悦
1912 | 市中区 | 配电运检三班（市中） | 任城区 | 10kV四季Ⅱ线 | 四季朗悦二期B区#3充电桩配电室1号配变 | 800 | 640 | 绿 | 四季朗悦
1913 | 市中区 | 配电运检三班（市中） | 任城区 | 10kV四季Ⅱ线 | 四季朗悦二期B区#4充电桩配电室1号配变 | 800 | 640 | 绿 | 四季朗悦
1914 | 市中区 | 配电运检三班（市中） | 任城区 | 10kV四季Ⅱ线 | 四季朗悦二期B区#4充电桩配电室2号配变 | 800 | 640 | 绿 | 四季朗悦
1915 | 市中区 | 配电运检三班（市中） | 任城区 | 10kV四季Ⅰ线 | 四季朗悦二期B区#1中心配电室1号配变 | 1000 | 800 | 绿 | 四季朗悦
1916 | 市中区 | 配电运检三班（市中） | 任城区 | 10kV四季Ⅰ线 | 四季朗悦二期B区#1中心配电室2号配变 | 1000 | 800 | 绿 | 四季朗悦
1917 | 市中区 | 配电运检三班（市中） | 任城区 | 10kV四季Ⅰ线 | 四季朗悦二期B区#1中心配电室3号配变 | 1000 | 800 | 绿 | 四季朗悦
1918 | 市中区 | 配电运检三班（市中） | 任城区 | 10kV四季Ⅰ线 | 四季朗悦二期B区#1中心配电室4号配变 | 800 | 640 | 绿 | 四季朗悦
1919 | 市中区 | 配电运检三班（市中） | 任城区 | 10kV四季Ⅰ线 | 四季朗悦二期B区#2配电室1号配变 | 1000 | 800 | 绿 | 四季朗悦
1920 | 市中区 | 配电运检三班（市中） | 任城区 | 10kV四季Ⅰ线 | 四季朗悦二期B区#2配电室2号配变 | 1000 | 800 | 绿 | 四季朗悦
1921 | 市中区 | 配电运检三班（市中） | 任城区 | 10kV四季Ⅰ线 | 四季朗悦二期B区#2配电室3号配变 | 1000 | 800 | 绿 | 四季朗悦
1922 | 市中区 | 配电运检三班（市中） | 任城区 | 10kV四季Ⅰ线 | 四季朗悦二期B区#2配电室4号配变 | 800 | 640 | 绿 | 四季朗悦
1923 | 市中区 | 配电运检三班（市中） | 任城区 | 10kV四季Ⅰ线 | 四季朗悦二期B区#3充电桩配电室1号配变 | 800 | 640 | 绿 | 四季朗悦
1924 | 市中区 | 配电运检三班（市中） | 任城区 | 10kV四季Ⅰ线 | 四季朗悦二期B区#4充电桩配电室1号配变 | 800 | 640 | 绿 | 四季朗悦
1925 | 市中区 | 配电运检三班（市中） | 任城区 | 10kV四季Ⅰ线 | 四季朗悦二期B区#4充电桩配电室2号配变 | 800 | 640 | 绿 | 四季朗悦
1926 | 市中区 | 配电运检三班（市中） | 任城区 | 10kV金太Ⅰ线 | 宋北分支27-01G翰香名城#1中心配电室1号配变 | 800 | 640 | 绿 | 翰香名城
1927 | 市中区 | 配电运检三班（市中） | 任城区 | 10kV金太Ⅰ线 | 宋北分支27-01G翰香名城#1中心配电室2号配变 | 800 | 640 | 绿 | 翰香名城
1928 | 市中区 | 配电运检三班（市中） | 任城区 | 10kV金红Ⅱ线 | 宋北分支27-01G翰香名城#1中心配电室1号配变 | 800 | 640 | 绿 | 翰香名城
1929 | 市中区 | 配电运检三班（市中） | 任城区 | 10kV金红Ⅱ线 | 宋北分支27-01G翰香名城#1中心配电室2号配变 | 800 | 640 | 绿 | 翰香名城
1930 | 市中区 | 配电运检三班（市中） | 任城区 | 10kV金太Ⅰ线 | 宋南2配电室变压器 | 400 | 320 | 绿 | 宋南
1931 | 市中区 | 配电运检一班（市中） | 任城区 | 10kV大桥线 | 运河佳园东北#1变压器 | 800 | 0 | 红 | 运河佳园
1932 | 市中区 | 配电运检一班（市中） | 任城区 | 10kV大桥线 | 运河佳园东北#2变压器 | 800 | 0 | 红 | 运河佳园
1933 | 市中区 | 配电运检一班（市中） | 任城区 | 10kV大桥线 | 运河佳园西北#1变 | 800 | 0 | 红 | 运河佳园
1934 | 市中区 | 配电运检一班（市中） | 任城区 | 10kV三水线 | 太白晨光 | 315 | 252 | 绿 | 太白晨光
1935 | 市中区 | 配电运检一班（市中） | 任城区 | 10kV王母阁Ⅱ线 | 太白商城#1 | 1000 | 0 | 红 | 太白商城
1936 | 市中区 | 配电运检一班（市中） | 任城区 | 10kV王母阁Ⅱ线 | 太白商城#2 | 1000 | 0 | 红 | 太白商城
1937 | 市中区 | 配电运检一班（市中） | 任城区 | 10kV兴泉线 | 太白万佳北#1变 | 800 | 640 | 绿 | 太白万佳
1938 | 市中区 | 配电运检一班（市中） | 任城区 | 10kV兴泉线 | 太白万佳北#2变 | 800 | 640 | 绿 | 太白万佳
1939 | 市中区 | 配电运检一班（市中） | 任城区 | 10kV兴泉线 | 太白万佳南#1变 | 630 | 504 | 绿 | 太白万佳
1940 | 市中区 | 配电运检一班（市中） | 任城区 | 10kV兴泉线 | 太白万佳南#2变 | 630 | 504 | 绿 | 太白万佳
1941 | 市中区 | 配电运检一班（市中） | 任城区 | 10kV商城Ⅰ线 | 太白文化市场 | 500 | 400 | 绿 | 太白文化市场
1942 | 市中区 | 配电运检三班（市中） | 任城区 | 10kV四季Ⅰ线 | 太白悦城#1中心配电室1号配变 | 800 | 640 | 绿 | 太白悦城
1943 | 市中区 | 配电运检三班（市中） | 任城区 | 10kV四季Ⅰ线 | 太白悦城#1中心配电室2号配变 | 800 | 640 | 绿 | 太白悦城
1944 | 市中区 | 配电运检三班（市中） | 任城区 | 10kV四季Ⅰ线 | 太白悦城#2充电桩配电室1号配变 | 500 | 400 | 绿 | 太白悦城
1945 | 市中区 | 配电运检三班（市中） | 任城区 | 10kV太东线 | 太东鲁兴欣苑#1变 | 1000 | 800 | 绿 | 太东鲁兴欣苑
1946 | 市中区 | 配电运检三班（市中） | 任城区 | 10kV太东线 | 太东鲁兴欣苑#2变 | 1000 | 800 | 绿 | 太东鲁兴欣苑
1947 | 市中区 | 配电运检三班（市中） | 任城区 | 10kV刘庄线 | 太东市场变压器 | 500 | 400 | 绿 | 太东市场
1948 | 市中区 | 配电运检三班（市中） | 任城区 | 10kV清华线 | 太东箱变1号配变 | 630 | 504 | 绿 | 太东
1949 | 市中区 | 配电运检三班（市中） | 任城区 | 10kV水产线 | 太东医药西#1配变 | 630 | 504 | 绿 | 太东医药
1950 | 市中区 | 配电运检三班（市中） | 任城区 | 10kV水产线 | 太东医药西#2变压器 | 630 | 504 | 绿 | 太东医药
1951 | 市中区 | 配电运检三班（市中） | 任城区 | 10kV红东线 | 太东邮政配电室 | 400 | 320 | 绿 | 太东邮政
1952 | 市中区 | 配电运检一班（市中） | 任城区 | 10kV兴泉线 | 太和东变压器 | 500 | 400 | 绿 | 太和东
1953 | 市中区 | 配电运检一班（市中） | 任城区 | 10kV兴泉线 | 太和桥#1 | 400 | 320 | 绿 | 太和桥
1954 | 市中区 | 配电运检一班（市中） | 任城区 | 10kV兴泉线 | 太和桥#2 | 400 | 320 | 绿 | 太和桥
1955 | 市中区 | 配电运检一班（市中） | 任城区 | 10kV兴泉线 | 太和桥南 | 500 | 400 | 绿 | 太和桥
1956 | 市中区 | 配电运检一班（市中） | 任城区 | 10kV兴泉线 | 太和桥南2号配变 | 500 | 400 | 绿 | 太和桥
1957 | 市中区 | 配电运检一班（市中） | 任城区 | 10kV大桥线 | 运河佳园西北#2变 | 800 | 0 | 红 | 运河佳园
1958 | 市中区 | 配电运检一班（市中） | 任城区 | 10kV大桥线 | 运河佳园西南#1变 | 800 | 0 | 红 | 运河佳园
1959 | 市中区 | 配电运检三班（市中） | 任城区 | 10kV金太Ⅰ线 | 太西宋南(农电) | 1000 | 800 | 绿 | 太西宋南
1960 | 市中区 | 配电运检三班（市中） | 任城区 | 10kV金太Ⅱ线 | 太西中银南1号配变 | 630 | 504 | 绿 | 太西中银
1961 | 市中区 | 配电运检三班（市中） | 任城区 | 10kV金太Ⅱ线 | 太西中银宿舍南配电室2号配变压器 | 400 | 320 | 绿 | 太西中银宿舍
1962 | 市中区 | 配电运检一班（市中） | 任城区 | 10kV三文线 | 泰闸都市北#1变 | 630 | 504 | 绿 | 泰闸都市
1963 | 市中区 | 配电运检一班（市中） | 任城区 | 10kV三文线 | 泰闸都市北#2变 | 630 | 504 | 绿 | 泰闸都市
1964 | 市中区 | 配电运检一班（市中） | 任城区 | 10kV金国Ⅱ线 | 泰闸都市东1号配变 | 1000 | 800 | 绿 | 泰闸都市
1965 | 市中区 | 配电运检一班（市中） | 任城区 | 10kV金国Ⅱ线 | 泰闸都市东2号配变 | 1000 | 800 | 绿 | 泰闸都市
1966 | 市中区 | 配电运检一班（市中） | 任城区 | 10kV王母阁Ⅱ线 | 塘坊街变压器 | 315 | 0 | 红 | 塘坊街
1967 | 市中区 | 配电运检三班（市中） | 任城区 | 10kV桃源线 | 桃园社区#3配电室#1变 | 500 | 400 | 绿 | 桃园社区
1968 | 市中区 | 配电运检三班（市中） | 任城区 | 10kV桃源线 | 桃园社区#3配电室#2变 | 500 | 400 | 绿 | 桃园社区
1969 | 市中区 | 配电运检三班（市中） | 任城区 | 10kV桃源线 | 桃园社区#3配电室#3变 | 500 | 400 | 绿 | 桃园社区
1970 | 市中区 | 配电运检三班（市中） | 任城区 | 10kV人文线 | 桃园社区#3配电室#1变 | 500 | 400 | 绿 | 桃园社区
1971 | 市中区 | 配电运检三班（市中） | 任城区 | 10kV人文线 | 桃园社区#3配电室#2变 | 500 | 400 | 绿 | 桃园社区
1972 | 市中区 | 配电运检三班（市中） | 任城区 | 10kV人文线 | 桃园社区#3配电室#3变 | 500 | 400 | 绿 | 桃园社区
1973 | 市中区 | 配电运检三班（市中） | 任城区 | 10kV桃源线 | 桃源社区#2配电室#1变 | 500 | 400 | 绿 | 桃源社区
1974 | 市中区 | 配电运检三班（市中） | 任城区 | 10kV人文线 | 桃源社区#2配电室#1变 | 500 | 400 | 绿 | 桃源社区
1975 | 市中区 | 配电运检三班（市中） | 任城区 | 10kV桃源线 | 桃源社区#2配电室#2变 | 500 | 400 | 绿 | 桃源社区
1976 | 市中区 | 配电运检三班（市中） | 任城区 | 10kV人文线 | 桃源社区#2配电室#2变 | 500 | 400 | 绿 | 桃源社区
1977 | 市中区 | 配电运检三班（市中） | 任城区 | 10kV桃源线 | 桃源社区#4配电室#1变 | 500 | 400 | 绿 | 桃源社区
1978 | 市中区 | 配电运检三班（市中） | 任城区 | 10kV人文线 | 桃源社区#4配电室#1变 | 500 | 400 | 绿 | 桃源社区
1979 | 市中区 | 配电运检三班（市中） | 任城区 | 10kV桃源线 | 桃源社区#4配电室#2变 | 500 | 400 | 绿 | 桃源社区
1980 | 市中区 | 配电运检三班（市中） | 任城区 | 10kV人文线 | 桃源社区#4配电室#2变 | 500 | 400 | 绿 | 桃源社区
1981 | 市中区 | 配电运检三班（市中） | 任城区 | 10kV桃源线 | 桃源社区#4配电室#3配变 | 500 | 400 | 绿 | 桃源社区
1982 | 市中区 | 配电运检三班（市中） | 任城区 | 10kV人文线 | 桃源社区#4配电室#3配变 | 500 | 400 | 绿 | 桃源社区
1983 | 市中区 | 配电运检三班（市中） | 任城区 | 10kV桃源线 | 桃源社区#5配电室#1变 | 500 | 400 | 绿 | 桃源社区
1984 | 市中区 | 配电运检三班（市中） | 任城区 | 10kV人文线 | 桃源社区#5配电室#1变 | 500 | 400 | 绿 | 桃源社区
1985 | 市中区 | 配电运检三班（市中） | 任城区 | 10kV桃源线 | 桃源社区#5配电室#2变 | 500 | 400 | 绿 | 桃源社区
1986 | 市中区 | 配电运检三班（市中） | 任城区 | 10kV人文线 | 桃源社区#5配电室#2变 | 500 | 400 | 绿 | 桃源社区
1987 | 市中区 | 配电运检三班（市中） | 任城区 | 10kV桃源线 | 桃源社区#6配电室#1变 | 1000 | 800 | 绿 | 桃源社区
1988 | 市中区 | 配电运检三班（市中） | 任城区 | 10kV桃源线 | 桃源社区#6配电室#2变 | 500 | 400 | 绿 | 桃源社区
1989 | 市中区 | 配电运检三班（市中） | 任城区 | 10kV人文线 | 桃源社区#6配电室#1变 | 1000 | 800 | 绿 | 桃源社区
1990 | 市中区 | 配电运检三班（市中） | 任城区 | 10kV人文线 | 桃源社区#6配电室#2变 | 500 | 400 | 绿 | 桃源社区
1991 | 市中区 | 配电运检三班（市中） | 任城区 | 10kV桃源线 | 桃源社区中心配电室#1变 | 500 | 400 | 绿 | 桃源社区
1992 | 市中区 | 配电运检三班（市中） | 任城区 | 10kV桃源线 | 桃源社区中心配电室#2配变 | 500 | 400 | 绿 | 桃源社区
1993 | 市中区 | 配电运检三班（市中） | 任城区 | 10kV人文线 | 桃源社区中心配电室#1变 | 500 | 400 | 绿 | 桃源社区
1994 | 市中区 | 配电运检三班（市中） | 任城区 | 10kV人文线 | 桃源社区中心配电室#2配变 | 500 | 400 | 绿 | 桃源社区
1995 | 市中区 | 配电运检三班（市中） | 任城区 | 10kV环北线 | 桃源线香樟园211A#2号充电桩配电室1号配变 | 630 | 504 | 绿 | 香樟园
1996 | 市中区 | 配电运检三班（市中） | 任城区 | 10kV环北线 | 桃源线香樟园211A#3号充电桩1号配变 | 800 | 640 | 绿 | 香樟园
1997 | 市中区 | 配电运检三班（市中） | 任城区 | 10kV桃源线 | 桃源线香樟园211A#2号充电桩配电室1号配变 | 630 | 504 | 绿 | 香樟园
1998 | 市中区 | 配电运检三班（市中） | 任城区 | 10kV桃源线 | 桃源线香樟园211A#3号充电桩1号配变 | 800 | 640 | 绿 | 香樟园
1999 | 市中区 | 配电运检三班（市中） | 任城区 | 10kV联络线 | 体育馆西 | 630 | 504 | 绿 | 体育馆
2000 | 市中区 | 配电运检一班（市中） | 任城区 | 10kV商城Ⅱ线 | 铁塔寺北区箱变1号配变 | 630 | 504 | 绿 | 铁塔寺
2001 | 市中区 | 配电运检一班（市中） | 任城区 | 10kV商城Ⅱ线 | 铁塔寺东区#1配变 | 1000 | 800 | 绿 | 铁塔寺
2002 | 市中区 | 配电运检一班（市中） | 任城区 | 10kV商城Ⅱ线 | 铁塔寺东区#2配变 | 1000 | 800 | 绿 | 铁塔寺
2003 | 市中区 | 配电运检一班（市中） | 任城区 | 10kV商城Ⅱ线 | 铁塔寺西区1号配变 | 1000 | 800 | 绿 | 铁塔寺
2004 | 市中区 | 配电运检一班（市中） | 任城区 | 10kV商城Ⅱ线 | 铁塔寺西区2号配变 | 1000 | 800 | 绿 | 铁塔寺
2005 | 市中区 | 配电运检三班（市中） | 任城区 | 10kV塔安Ⅰ线 | 土城配电室1号配变 | 630 | 504 | 绿 | 土城小区
2006 | 市中区 | 配电运检三班（市中） | 任城区 | 10kV商校线 | 土城小区1号箱变1号变压器 | 630 | 504 | 绿 | 土城小区
2007 | 市中区 | 配电运检三班（市中） | 任城区 | 10kV海关线 | 土管局东变压器 | 400 | 320 | 绿 | 土管局
2008 | 市中区 | 配电运检三班（市中） | 任城区 | 10kV刘庄线 | 袜厂箱变1号配变 | 630 | 504 | 绿 | 袜厂
2009 | 市中区 | 配电运检一班（市中） | 任城区 | 10kV大桥线 | 运河佳园西南#2变 | 800 | 0 | 红 | 运河佳园
2010 | 市中区 | 配电运检一班（市中） | 任城区 | 10kV大桥线 | 运河家园开闭所#1变 | 800 | 0 | 红 | 运河佳园
2011 | 市中区 | 配电运检三班（市中） | 任城区 | 10kV中万线 | 万达东配电室#1变压器 | 800 | 640 | 绿 | 万达
2012 | 市中区 | 配电运检三班（市中） | 任城区 | 10kV中万线 | 万达东配电室#2变压器 | 800 | 640 | 绿 | 万达
2013 | 市中区 | 配电运检三班（市中） | 任城区 | 10kV中万线 | 万达东配电室#3变压器 | 800 | 640 | 绿 | 万达
2014 | 市中区 | 配电运检三班（市中） | 任城区 | 10kV中万线 | 万达西配电室#1变压器 | 800 | 640 | 绿 | 万达
2015 | 市中区 | 配电运检三班（市中） | 任城区 | 10kV中万线 | 万达西配电室#2变压器 | 800 | 640 | 绿 | 万达
2016 | 市中区 | 配电运检三班（市中） | 任城区 | 10kV中万线 | 万达西配电室#3变压器 | 800 | 640 | 绿 | 万达
2017 | 市中区 | 配电运检三班（市中） | 任城区 | 10kV中万线 | 万达中心配电室#1变压器 | 800 | 640 | 绿 | 万达
2018 | 市中区 | 配电运检三班（市中） | 任城区 | 10kV中万线 | 万达中心配电室#2变压器 | 800 | 640 | 绿 | 万达
2019 | 市中区 | 配电运检三班（市中） | 任城区 | 10kV中万线 | 万达中心配电室#3变压器 | 800 | 640 | 绿 | 万达
2020 | 市中区 | 配电运检三班（市中） | 任城区 | 10kV东万线 | 万达东配电室#1变压器 | 800 | 640 | 绿 | 万达
2021 | 市中区 | 配电运检三班（市中） | 任城区 | 10kV东万线 | 万达东配电室#2变压器 | 800 | 640 | 绿 | 万达
2022 | 市中区 | 配电运检三班（市中） | 任城区 | 10kV东万线 | 万达东配电室#3变压器 | 800 | 640 | 绿 | 万达
2023 | 市中区 | 配电运检三班（市中） | 任城区 | 10kV东万线 | 万达西配电室#1变压器 | 800 | 640 | 绿 | 万达
2024 | 市中区 | 配电运检三班（市中） | 任城区 | 10kV东万线 | 万达西配电室#2变压器 | 800 | 640 | 绿 | 万达
2025 | 市中区 | 配电运检三班（市中） | 任城区 | 10kV东万线 | 万达西配电室#3变压器 | 800 | 640 | 绿 | 万达
2026 | 市中区 | 配电运检三班（市中） | 任城区 | 10kV东万线 | 万达中心配电室#1变压器 | 800 | 640 | 绿 | 万达
2027 | 市中区 | 配电运检三班（市中） | 任城区 | 10kV东万线 | 万达中心配电室#2变压器 | 800 | 640 | 绿 | 万达
2028 | 市中区 | 配电运检三班（市中） | 任城区 | 10kV东万线 | 万达中心配电室#3变压器 | 800 | 640 | 绿 | 万达
2029 | 市中区 | 配电运检一班（市中） | 任城区 | 10kV大桥线 | 运河家园开闭所#2变 | 800 | 0 | 红 | 运河佳园
2030 | 市中区 | 配电运检一班（市中） | 任城区 | 10kV梁孝线 | 中梁壹号院2#配电室#1变压器 | 1000 | 0 | 红 | 中梁壹号院
2031 | 市中区 | 配电运检一班（市中） | 任城区 | 10kV梁孝线 | 中梁壹号院2#配电室#2变压器 | 1000 | 0 | 红 | 中梁壹号院
2032 | 市中区 | 配电运检一班（市中） | 任城区 | 10kV梁孝线 | 中梁壹号院2#配电室#3变压器 | 1000 | 0 | 红 | 中梁壹号院
2033 | 市中区 | 配电运检一班（市中） | 任城区 | 10kV环西线 | 忠心闸东#1变 | 400 | 0 | 红 | 忠心闸东
2034 | 市中区 | 配电运检一班（市中） | 任城区 | 10kV环西线 | 忠心闸东#2变 | 400 | 0 | 红 | 忠心闸东
2035 | 市中区 | 配电运检一班（市中） | 任城区 | 10kV环西线 | 忠心闸居委配电室#1变压器 | 630 | 0 | 红 | 忠心闸居委
2036 | 市中区 | 配电运检一班（市中） | 任城区 | 10kV环西线 | 忠心闸居委配电室#2变压器 | 630 | 0 | 红 | 忠心闸
2037 | 市中区 | 配电运检一班（市中） | 任城区 | 10kV环西线 | 忠心闸箱变变压器 | 500 | 0 | 红 | 忠心闸
2038 | 市中区 | 配电运检一班（市中） | 任城区 | 10kV梁孝线 | 保利堂悦#2充电桩配电室1号配变 | 1000 | 0 | 红 | 保利堂悦
2039 | 市中区 | 配电运检一班（市中） | 任城区 | 10kV梁孝线 | 保利堂悦#2充电桩配电室2号配变 | 1000 | 0 | 红 | 保利堂悦
2040 | 市中区 | 配电运检一班（市中） | 任城区 | 10kV梁孝线 | 保利堂悦#1中心配电室4号配变 | 1000 | 0 | 红 | 保利堂悦
2041 | 市中区 | 配电运检一班（市中） | 任城区 | 10kV王母阁Ⅱ线 | 望湖西变压器 | 400 | 0 | 红 | 望湖
2042 | 市中区 | 配电运检一班（市中） | 任城区 | 10kV王母阁Ⅱ线 | 望湖小区#1配变 | 1000 | 0 | 红 | 望湖小区
2043 | 市中区 | 配电运检一班（市中） | 任城区 | 10kV王母阁Ⅱ线 | 望湖小区#2配变 | 1000 | 0 | 红 | 望湖小区
2044 | 市中区 | 配电运检三班（市中） | 任城区 | 10kV李楼Ⅰ线 | 温馨家园#1中心配电室#1配变 | 630 | 504 | 绿 | 温馨家园
2045 | 市中区 | 配电运检三班（市中） | 任城区 | 10kV李楼Ⅰ线 | 温馨家园#1中心配电室#2变 | 630 | 504 | 绿 | 温馨家园
2046 | 市中区 | 配电运检三班（市中） | 任城区 | 10kV李楼Ⅰ线 | 温馨家园#2配电室#1配变压器 | 630 | 504 | 绿 | 温馨家园
2047 | 市中区 | 配电运检三班（市中） | 任城区 | 10kV李楼Ⅰ线 | 温馨家园#2配电室#2变 | 630 | 504 | 绿 | 温馨家园
2048 | 市中区 | 配电运检三班（市中） | 任城区 | 10kV鲁源Ⅰ线 | 温馨家园#1中心配电室#1配变 | 630 | 504 | 绿 | 温馨家园
2049 | 市中区 | 配电运检三班（市中） | 任城区 | 10kV鲁源Ⅰ线 | 温馨家园#1中心配电室#2变 | 630 | 504 | 绿 | 温馨家园
2050 | 市中区 | 配电运检三班（市中） | 任城区 | 10kV鲁源Ⅰ线 | 温馨家园#2配电室#1配变压器 | 630 | 504 | 绿 | 温馨家园
2051 | 市中区 | 配电运检三班（市中） | 任城区 | 10kV鲁源Ⅰ线 | 温馨家园#2配电室#2变 | 630 | 504 | 绿 | 温馨家园
2052 | 市中区 | 配电运检一班（市中） | 任城区 | 10kV商城Ⅰ线 | 文化市场东 | 400 | 320 | 绿 | 文化市场东
2053 | 市中区 | 配电运检一班（市中） | 任城区 | 10kV三国Ⅰ线 | 吴泰电机北变压器 | 1000 | 800 | 绿 | 吴泰电机
2054 | 市中区 | 配电运检三班（市中） | 任城区 | 10kV铺苑线 | 吴泰领秀庄园配电室#1配电变压器 | 800 | 640 | 绿 | 吴泰领秀庄园
2055 | 市中区 | 配电运检三班（市中） | 任城区 | 10kV铺苑线 | 吴泰领秀庄园配电室#2配电变压器 | 800 | 640 | 绿 | 吴泰领秀庄园
2056 | 市中区 | 配电运检三班（市中） | 任城区 | 10kV铺苑线 | 吴泰领秀庄园配电室#3配电变压器 | 800 | 640 | 绿 | 吴泰领秀庄园
2057 | 市中区 | 配电运检三班（市中） | 任城区 | 10kV铺苑线 | 吴泰领秀庄园配电室#4配电变压器 | 800 | 640 | 绿 | 吴泰领秀庄园
2058 | 市中区 | 配电运检三班（市中） | 任城区 | 10kV吴泰Ⅰ线 | 吴泰领秀庄园配电室#1配电变压器 | 800 | 640 | 绿 | 吴泰领秀庄园
2059 | 市中区 | 配电运检三班（市中） | 任城区 | 10kV吴泰Ⅰ线 | 吴泰领秀庄园配电室#2配电变压器 | 800 | 640 | 绿 | 吴泰领秀庄园
2060 | 市中区 | 配电运检三班（市中） | 任城区 | 10kV吴泰Ⅰ线 | 吴泰领秀庄园配电室#3配电变压器 | 800 | 640 | 绿 | 吴泰领秀庄园
2061 | 市中区 | 配电运检三班（市中） | 任城区 | 10kV吴泰Ⅰ线 | 吴泰领秀庄园配电室#4配电变压器 | 800 | 640 | 绿 | 吴泰领秀庄园
2062 | 市中区 | 配电运检三班（市中） | 任城区 | 10kV金红Ⅱ线 | 吴庄（农电） | 500 | 400 | 绿 | 吴庄
2063 | 市中区 | 配电运检一班（市中） | 任城区 | 10kV王母阁Ⅱ线 | 武胜桥变压器 | 630 | 0 | 红 | 武胜桥
2064 | 市中区 | 配电运检三班（市中） | 任城区 | 10kV联络线 | 西红庙 | 500 | 400 | 绿 | 西红庙
2065 | 市中区 | 配电运检三班（市中） | 任城区 | 10kV金环线 | 西红庙#1配电室1号配变 | 1000 | 800 | 绿 | 西红庙
2066 | 市中区 | 配电运检三班（市中） | 任城区 | 10kV金环线 | 西红庙#1配电室2号配变 | 1000 | 800 | 绿 | 西红庙
2067 | 市中区 | 配电运检三班（市中） | 任城区 | 10kV金环线 | 西红庙#1配电室3号配变 | 1000 | 800 | 绿 | 西红庙
2068 | 市中区 | 配电运检三班（市中） | 任城区 | 10kV金环线 | 西红庙#1配电室4号配变 | 1000 | 800 | 绿 | 西红庙
2069 | 市中区 | 配电运检三班（市中） | 任城区 | 10kV金环线 | 西红庙#2配电室1号配变 | 1000 | 800 | 绿 | 西红庙
2070 | 市中区 | 配电运检三班（市中） | 任城区 | 10kV金环线 | 西红庙#2配电室2号配变 | 1000 | 800 | 绿 | 西红庙
2071 | 市中区 | 配电运检三班（市中） | 任城区 | 10kV金环线 | 西红庙#2配电室3号配变 | 1000 | 800 | 绿 | 西红庙
2072 | 市中区 | 配电运检三班（市中） | 任城区 | 10kV金环线 | 西红庙#2配电室4号配变 | 1000 | 800 | 绿 | 西红庙
2073 | 市中区 | 配电运检三班（市中） | 任城区 | 10kV金环线 | 西红庙#3配电室1号配变 | 1000 | 800 | 绿 | 西红庙
2074 | 市中区 | 配电运检三班（市中） | 任城区 | 10kV金环线 | 西红庙#3配电室2号配变 | 1000 | 800 | 绿 | 西红庙
2075 | 市中区 | 配电运检三班（市中） | 任城区 | 10kV金环线 | 西红庙#3配电室3号配变 | 1000 | 800 | 绿 | 西红庙
2076 | 市中区 | 配电运检三班（市中） | 任城区 | 10kV金环线 | 西红庙#3配电室4号配变 | 1000 | 800 | 绿 | 西红庙
2077 | 市中区 | 配电运检三班（市中） | 任城区 | 10kV商校线 | 西红庙#1配电室1号配变 | 1000 | 800 | 绿 | 西红庙
2078 | 市中区 | 配电运检三班（市中） | 任城区 | 10kV商校线 | 西红庙#1配电室2号配变 | 1000 | 800 | 绿 | 西红庙
2079 | 市中区 | 配电运检三班（市中） | 任城区 | 10kV商校线 | 西红庙#1配电室3号配变 | 1000 | 800 | 绿 | 西红庙
2080 | 市中区 | 配电运检三班（市中） | 任城区 | 10kV商校线 | 西红庙#1配电室4号配变 | 1000 | 800 | 绿 | 西红庙
2081 | 市中区 | 配电运检三班（市中） | 任城区 | 10kV商校线 | 西红庙#2配电室1号配变 | 1000 | 800 | 绿 | 西红庙
2082 | 市中区 | 配电运检三班（市中） | 任城区 | 10kV商校线 | 西红庙#2配电室2号配变 | 1000 | 800 | 绿 | 西红庙
2083 | 市中区 | 配电运检三班（市中） | 任城区 | 10kV商校线 | 西红庙#2配电室3号配变 | 1000 | 800 | 绿 | 西红庙
2084 | 市中区 | 配电运检三班（市中） | 任城区 | 10kV商校线 | 西红庙#2配电室4号配变 | 1000 | 800 | 绿 | 西红庙
2085 | 市中区 | 配电运检三班（市中） | 任城区 | 10kV商校线 | 西红庙#3配电室1号配变 | 1000 | 800 | 绿 | 西红庙
2086 | 市中区 | 配电运检三班（市中） | 任城区 | 10kV商校线 | 西红庙#3配电室2号配变 | 1000 | 800 | 绿 | 西红庙
2087 | 市中区 | 配电运检三班（市中） | 任城区 | 10kV商校线 | 西红庙#3配电室3号配变 | 1000 | 800 | 绿 | 西红庙
2088 | 市中区 | 配电运检三班（市中） | 任城区 | 10kV商校线 | 西红庙#3配电室4号配变 | 1000 | 800 | 绿 | 西红庙
2089 | 市中区 | 配电运检一班（市中） | 任城区 | 10kV三常线 | 西红庙东变压器 | 500 | 400 | 绿 | 西红庙东
2090 | 市中区 | 配电运检一班（市中） | 任城区 | 10kV三常线 | 西红庙南 | 630 | 504 | 绿 | 西红庙
2091 | 市中区 | 配电运检一班（市中） | 任城区 | 10kV西门线 | 西门大街停车场快速充电站箱变箱式变1号配变 | 630 | 504 | 绿 | 西门大街停车场快速充电站
2092 | 市中区 | 配电运检一班（市中） | 任城区 | 10kV三常线 | 希望小区 | 630 | 504 | 绿 | 希望小区
2093 | 市中区 | 配电运检三班（市中） | 任城区 | 10kV塔中Ⅱ线 | 夏桥东#1配变 | 500 | 400 | 绿 | 夏桥东
2094 | 市中区 | 配电运检三班（市中） | 任城区 | 10kV塔中Ⅱ线 | 夏桥东#2配变 | 630 | 504 | 绿 | 夏桥
2095 | 市中区 | 配电运检三班（市中） | 任城区 | 10kV塔安Ⅰ线 | 夏桥南 | 400 | 320 | 绿 | 夏桥小区
2096 | 市中区 | 配电运检一班（市中） | 任城区 | 10kV金国Ⅱ线 | 仙北变压器 | 400 | 320 | 绿 | 仙北
2097 | 市中区 | 配电运检三班（市中） | 任城区 | 10kV铺苑线 | 仙东#1变 | 500 | 400 | 绿 | 仙东
2098 | 市中区 | 配电运检三班（市中） | 任城区 | 10kV铺苑线 | 仙东#2变 | 500 | 400 | 绿 | 仙东
2099 | 市中区 | 配电运检一班（市中） | 任城区 | 10kV金国Ⅱ线 | 仙西 | 400 | 320 | 绿 | 仙西
2100 | 市中区 | 配电运检三班（市中） | 任城区 | 10kV铺苑线 | 仙营南组团#1 | 1250 | 1000 | 绿 | 仙营南组团
2101 | 市中区 | 配电运检三班（市中） | 任城区 | 10kV铺苑线 | 仙营南组团#2 | 630 | 504 | 绿 | 仙营南组团
2102 | 市中区 | 配电运检三班（市中） | 任城区 | 10kV铺苑线 | 仙营社区 | 630 | 504 | 绿 | 仙营社区
2103 | 市中区 | 配电运检三班（市中） | 任城区 | 10kV铺苑线 | 仙营社区西变压器 | 630 | 504 | 绿 | 仙营社区
2104 | 市中区 | 配电运检三班（市中） | 任城区 | 10kV常泰线 | 仙营小区#1中心配电室1号变压器 | 800 | 640 | 绿 | 仙营小区
2105 | 市中区 | 配电运检三班（市中） | 任城区 | 10kV常泰线 | 仙营小区#1中心配电室2号变压器 | 800 | 640 | 绿 | 仙营小区
2106 | 市中区 | 配电运检三班（市中） | 任城区 | 10kV常泰线 | 仙营小区#1中心配电室3号变压器 | 800 | 640 | 绿 | 仙营小区
2107 | 市中区 | 配电运检三班（市中） | 任城区 | 10kV常泰线 | 仙营小区#1中心配电室4号变压器 | 800 | 640 | 绿 | 仙营小区
2108 | 市中区 | 配电运检三班（市中） | 任城区 | 10kV常泰线 | 仙营小区#1中心配电室5号充电桩变压器 | 800 | 640 | 绿 | 仙营小区
2109 | 市中区 | 配电运检三班（市中） | 任城区 | 10kV常泰线 | 仙营小区#1中心配电室6号充电桩变压器 | 800 | 640 | 绿 | 仙营小区
2110 | 市中区 | 配电运检三班（市中） | 任城区 | 10kV常泰线 | 仙营小区#2配电室1号变压器 | 630 | 504 | 绿 | 仙营小区
2111 | 市中区 | 配电运检三班（市中） | 任城区 | 10kV常泰线 | 仙营小区#2配电室2号变压器 | 630 | 504 | 绿 | 仙营小区
2112 | 市中区 | 配电运检三班（市中） | 任城区 | 10kV常泰线 | 仙营小区#2配电室3号变压器 | 630 | 504 | 绿 | 仙营小区
2113 | 市中区 | 配电运检三班（市中） | 任城区 | 10kV常泰线 | 仙营小区#2配电室4号变压器 | 630 | 504 | 绿 | 仙营小区
2114 | 市中区 | 配电运检三班（市中） | 任城区 | 10kV常泰线 | 仙营小区充电桩配电室1号变压器 | 1000 | 800 | 绿 | 仙营小区
2115 | 市中区 | 配电运检三班（市中） | 任城区 | 10kV常泰线 | 仙营小区充电桩配电室2号变压器 | 1000 | 800 | 绿 | 仙营小区
2116 | 市中区 | 配电运检三班（市中） | 任城区 | 10kV铺苑线 | 仙营小区#1中心配电室1号变压器 | 800 | 640 | 绿 | 仙营小区
2117 | 市中区 | 配电运检三班（市中） | 任城区 | 10kV铺苑线 | 仙营小区#1中心配电室2号变压器 | 800 | 640 | 绿 | 仙营小区
2118 | 市中区 | 配电运检三班（市中） | 任城区 | 10kV铺苑线 | 仙营小区#1中心配电室3号变压器 | 800 | 640 | 绿 | 仙营小区
2119 | 市中区 | 配电运检三班（市中） | 任城区 | 10kV铺苑线 | 仙营小区#1中心配电室4号变压器 | 800 | 640 | 绿 | 仙营小区
2120 | 市中区 | 配电运检三班（市中） | 任城区 | 10kV铺苑线 | 仙营小区#1中心配电室5号充电桩变压器 | 800 | 640 | 绿 | 仙营小区
2121 | 市中区 | 配电运检三班（市中） | 任城区 | 10kV铺苑线 | 仙营小区#1中心配电室6号充电桩变压器 | 800 | 640 | 绿 | 仙营小区
2122 | 市中区 | 配电运检三班（市中） | 任城区 | 10kV铺苑线 | 仙营小区#2配电室1号变压器 | 630 | 504 | 绿 | 仙营小区
2123 | 市中区 | 配电运检三班（市中） | 任城区 | 10kV铺苑线 | 仙营小区#2配电室2号变压器 | 630 | 504 | 绿 | 仙营小区
2124 | 市中区 | 配电运检三班（市中） | 任城区 | 10kV铺苑线 | 仙营小区#2配电室3号变压器 | 630 | 504 | 绿 | 仙营小区
2125 | 市中区 | 配电运检三班（市中） | 任城区 | 10kV铺苑线 | 仙营小区#2配电室4号变压器 | 630 | 504 | 绿 | 仙营小区
2126 | 市中区 | 配电运检三班（市中） | 任城区 | 10kV铺苑线 | 仙营小区充电桩配电室1号变压器 | 1000 | 800 | 绿 | 仙营小区
2127 | 市中区 | 配电运检三班（市中） | 任城区 | 10kV铺苑线 | 仙营小区充电桩配电室2号变压器 | 1000 | 800 | 绿 | 仙营小区
2128 | 市中区 | 配电运检三班（市中） | 任城区 | 10kV中炬线 | 香港龙翔配电室变压器 | 315 | 252 | 绿 | 香港龙翔
2129 | 市中区 | 配电运检三班（市中） | 任城区 | 10kV环北线 | 香樟园211A#1号充电桩配电室 | 400 | 320 | 绿 | 香樟园
2130 | 市中区 | 配电运检一班（市中） | 任城区 | 10kV市南Ⅱ线 | 肖家园 | 630 | 504 | 绿 | 肖家园
2131 | 市中区 | 配电运检一班（市中） | 任城区 | 10kV市南Ⅱ线 | 肖家园东变压器 | 315 | 252 | 绿 | 肖家园
2132 | 市中区 | 配电运检一班（市中） | 任城区 | 10kV兴泉线 | 小河西变压器 | 315 | 252 | 绿 | 小河西
2133 | 市中区 | 配电运检一班（市中） | 任城区 | 10kV市南Ⅱ线 | 小闸口箱变变压器 | 400 | 320 | 绿 | 小闸口
2134 | 市中区 | 配电运检一班（市中） | 任城区 | 10kV车西Ⅴ线 | 孝养城#2西南配电室1号变压器 | 1000 | 0 | 红 | 孝养城
2135 | 市中区 | 配电运检一班（市中） | 任城区 | 10kV车西Ⅴ线 | 孝养城#2西南配电室2号变压器 | 1000 | 0 | 红 | 孝养城
2136 | 市中区 | 配电运检一班（市中） | 任城区 | 10kV车西Ⅴ线 | 孝养城#2西南配电室3号变压器 | 1000 | 0 | 红 | 孝养城
2137 | 市中区 | 配电运检一班（市中） | 任城区 | 10kV车西Ⅲ线 | 孝养城#2西南配电室1号变压器 | 1000 | 0 | 红 | 孝养城
2138 | 市中区 | 配电运检一班（市中） | 任城区 | 10kV车西Ⅲ线 | 孝养城#2西南配电室2号变压器 | 1000 | 0 | 红 | 孝养城
2139 | 市中区 | 配电运检一班（市中） | 任城区 | 10kV车西Ⅲ线 | 孝养城#2西南配电室3号变压器 | 1000 | 0 | 红 | 孝养城
2140 | 市中区 | 配电运检三班（市中） | 任城区 | 10kV鲁源Ⅰ线 | 新华博雅#1 | 800 | 640 | 绿 | 新华博雅
2141 | 市中区 | 配电运检三班（市中） | 任城区 | 10kV鲁源Ⅰ线 | 新华博雅#2 | 800 | 640 | 绿 | 新华博雅
2142 | 市中区 | 配电运检三班（市中） | 任城区 | 10kV鲁源Ⅰ线 | 新华博雅#3 | 800 | 640 | 绿 | 新华博雅
2143 | 市中区 | 配电运检三班（市中） | 任城区 | 10kV金红Ⅰ线 | 新华博雅西#1变 | 500 | 400 | 绿 | 新华博雅
2144 | 市中区 | 配电运检三班（市中） | 任城区 | 10kV金红Ⅰ线 | 新华博雅西#2变 | 500 | 400 | 绿 | 新华博雅
2145 | 市中区 | 配电运检三班（市中） | 任城区 | 10kV开泰线 | 新华九九#1变压器 | 500 | 400 | 绿 | 新华九九
2146 | 市中区 | 配电运检三班（市中） | 任城区 | 10kV开泰线 | 新华九九#2变压器 | 500 | 400 | 绿 | 新华九九
2147 | 市中区 | 配电运检三班（市中） | 任城区 | 10kV鲁源Ⅰ线 | 新华开泰北#1变 | 630 | 504 | 绿 | 新华开泰
2148 | 市中区 | 配电运检三班（市中） | 任城区 | 10kV鲁源Ⅰ线 | 新华开泰北#2变 | 630 | 504 | 绿 | 新华开泰
2149 | 市中区 | 配电运检三班（市中） | 任城区 | 10kV金红Ⅰ线 | 新华开泰南#1配变 | 1000 | 800 | 绿 | 新华开泰
2150 | 市中区 | 配电运检三班（市中） | 任城区 | 10kV金红Ⅰ线 | 新华开泰南#2配变压器 | 1000 | 800 | 绿 | 新华开泰
2151 | 市中区 | 配电运检三班（市中） | 任城区 | 10kV金红Ⅰ线 | 新华开泰南#3配变 | 1000 | 800 | 绿 | 新华开泰
2152 | 市中区 | 配电运检三班（市中） | 任城区 | 10kV李楼Ⅰ线 | 新华七彩#1 | 500 | 400 | 绿 | 新华七彩
2153 | 市中区 | 配电运检三班（市中） | 任城区 | 10kV李楼Ⅰ线 | 新华七彩#2配变压器 | 500 | 400 | 绿 | 新华七彩
2154 | 市中区 | 配电运检三班（市中） | 任城区 | 10kV李楼Ⅰ线 | 新华七彩#3 | 500 | 400 | 绿 | 新华七彩
2155 | 市中区 | 配电运检三班（市中） | 任城区 | 10kV金太Ⅱ线 | 新华新村D1#1中心配电室1号配变 | 1000 | 800 | 绿 | 新华新村
2156 | 市中区 | 配电运检三班（市中） | 任城区 | 10kV金太Ⅱ线 | 新华新村D1#1中心配电室1号配变 | 1000 | 800 | 绿 | 新华新村
2157 | 市中区 | 配电运检三班（市中） | 任城区 | 10kV金太Ⅱ线 | 新华新村D1#1中心配电室2号配变 | 1000 | 800 | 绿 | 新华新村
2158 | 市中区 | 配电运检三班（市中） | 任城区 | 10kV金太Ⅱ线 | 新华新村D1#1中心配电室2号配变 | 1000 | 800 | 绿 | 新华新村
2159 | 市中区 | 配电运检三班（市中） | 任城区 | 10kV金太Ⅱ线 | 新华新村D1#2配电室1号配变 | 800 | 640 | 绿 | 新华新村
2160 | 市中区 | 配电运检三班（市中） | 任城区 | 10kV金太Ⅱ线 | 新华新村D1#2配电室1号配变 | 800 | 640 | 绿 | 新华新村
2161 | 市中区 | 配电运检三班（市中） | 任城区 | 10kV金太Ⅱ线 | 新华新村D1#2配电室2号配变 | 800 | 640 | 绿 | 新华新村
2162 | 市中区 | 配电运检三班（市中） | 任城区 | 10kV金太Ⅱ线 | 新华新村D1#2配电室2号配变 | 800 | 640 | 绿 | 新华新村
2163 | 市中区 | 配电运检三班（市中） | 任城区 | 10kV金太Ⅱ线 | 新华新村D1#2配电室3号配变 | 1000 | 800 | 绿 | 新华新村
2164 | 市中区 | 配电运检三班（市中） | 任城区 | 10kV金太Ⅱ线 | 新华新村D1#2配电室3号配变 | 1000 | 800 | 绿 | 新华新村
2165 | 市中区 | 配电运检三班（市中） | 任城区 | 10kV金太Ⅱ线 | 新华新村D1#2配电室4号配变 | 1000 | 800 | 绿 | 新华新村
2166 | 市中区 | 配电运检三班（市中） | 任城区 | 10kV金太Ⅱ线 | 新华新村D1#2配电室4号配变 | 1000 | 800 | 绿 | 新华新村
2167 | 市中区 | 配电运检三班（市中） | 任城区 | 10kV金太Ⅱ线 | 新华新村D1#3充电桩配电室1号配变 | 800 | 640 | 绿 | 新华新村
2168 | 市中区 | 配电运检三班（市中） | 任城区 | 10kV金太Ⅱ线 | 新华新村D1#3充电桩配电室1号配变 | 800 | 640 | 绿 | 新华新村
2169 | 市中区 | 配电运检三班（市中） | 任城区 | 10kV金太Ⅱ线 | 新华新村D1#4充电桩配电室1号配变 | 630 | 504 | 绿 | 新华新村
2170 | 市中区 | 配电运检三班（市中） | 任城区 | 10kV金太Ⅱ线 | 新华新村D1#4充电桩配电室1号配变 | 630 | 504 | 绿 | 新华新村
2171 | 市中区 | 配电运检三班（市中） | 任城区 | 10kV金太Ⅰ线 | 新华新村D1#1中心配电室1号配变 | 1000 | 800 | 绿 | 新华新村
2172 | 市中区 | 配电运检三班（市中） | 任城区 | 10kV金太Ⅰ线 | 新华新村D1#1中心配电室1号配变 | 1000 | 800 | 绿 | 新华新村
2173 | 市中区 | 配电运检三班（市中） | 任城区 | 10kV金太Ⅰ线 | 新华新村D1#1中心配电室2号配变 | 1000 | 800 | 绿 | 新华新村
2174 | 市中区 | 配电运检三班（市中） | 任城区 | 10kV金太Ⅰ线 | 新华新村D1#1中心配电室2号配变 | 1000 | 800 | 绿 | 新华新村
2175 | 市中区 | 配电运检三班（市中） | 任城区 | 10kV金太Ⅰ线 | 新华新村D1#2配电室1号配变 | 800 | 640 | 绿 | 新华新村
2176 | 市中区 | 配电运检三班（市中） | 任城区 | 10kV金太Ⅰ线 | 新华新村D1#2配电室1号配变 | 800 | 640 | 绿 | 新华新村
2177 | 市中区 | 配电运检三班（市中） | 任城区 | 10kV金太Ⅰ线 | 新华新村D1#2配电室2号配变 | 800 | 640 | 绿 | 新华新村
2178 | 市中区 | 配电运检三班（市中） | 任城区 | 10kV金太Ⅰ线 | 新华新村D1#2配电室2号配变 | 800 | 640 | 绿 | 新华新村
2179 | 市中区 | 配电运检三班（市中） | 任城区 | 10kV金太Ⅰ线 | 新华新村D1#2配电室3号配变 | 1000 | 800 | 绿 | 新华新村
2180 | 市中区 | 配电运检三班（市中） | 任城区 | 10kV金太Ⅰ线 | 新华新村D1#2配电室3号配变 | 1000 | 800 | 绿 | 新华新村
2181 | 市中区 | 配电运检三班（市中） | 任城区 | 10kV金太Ⅰ线 | 新华新村D1#2配电室4号配变 | 1000 | 800 | 绿 | 新华新村
2182 | 市中区 | 配电运检三班（市中） | 任城区 | 10kV金太Ⅰ线 | 新华新村D1#2配电室4号配变 | 1000 | 800 | 绿 | 新华新村
2183 | 市中区 | 配电运检三班（市中） | 任城区 | 10kV金太Ⅰ线 | 新华新村D1#3充电桩配电室1号配变 | 800 | 640 | 绿 | 新华新村
2184 | 市中区 | 配电运检三班（市中） | 任城区 | 10kV金太Ⅰ线 | 新华新村D1#3充电桩配电室1号配变 | 800 | 640 | 绿 | 新华新村
2185 | 市中区 | 配电运检三班（市中） | 任城区 | 10kV金太Ⅰ线 | 新华新村D1#4充电桩配电室1号配变 | 630 | 504 | 绿 | 新华新村
2186 | 市中区 | 配电运检三班（市中） | 任城区 | 10kV金太Ⅰ线 | 新华新村D1#4充电桩配电室1号配变 | 630 | 504 | 绿 | 新华新村
2187 | 市中区 | 配电运检三班（市中） | 任城区 | 10kV金太Ⅰ线 | 新华新村E1地块#1西中心配电室1号配变 | 1000 | 800 | 绿 | 新华新村
2188 | 市中区 | 配电运检三班（市中） | 任城区 | 10kV金太Ⅰ线 | 新华新村E1地块#1西中心配电室2号配变 | 1000 | 800 | 绿 | 新华新村
2189 | 市中区 | 配电运检三班（市中） | 任城区 | 10kV金太Ⅰ线 | 新华新村E1地块#1西中心配电室3号配变 | 1000 | 800 | 绿 | 新华新村
2190 | 市中区 | 配电运检三班（市中） | 任城区 | 10kV金太Ⅰ线 | 新华新村E1地块#1西中心配电室4号配变 | 1000 | 800 | 绿 | 新华新村
2191 | 市中区 | 配电运检三班（市中） | 任城区 | 10kV金太Ⅰ线 | 新华新村E1地块#2东分配电室1号配变 | 1000 | 800 | 绿 | 新华新村
2192 | 市中区 | 配电运检三班（市中） | 任城区 | 10kV金太Ⅰ线 | 新华新村E1地块#2东分配电室2号配变 | 1000 | 800 | 绿 | 新华新村
2193 | 市中区 | 配电运检三班（市中） | 任城区 | 10kV金太Ⅰ线 | 新华新村E1地块#2东分配电室3号配变 | 1000 | 800 | 绿 | 新华新村
2194 | 市中区 | 配电运检三班（市中） | 任城区 | 10kV金太Ⅰ线 | 新华新村E2地块#3中心配配电室1号变压器 | 1000 | 800 | 绿 | 新华新村
2195 | 市中区 | 配电运检三班（市中） | 任城区 | 10kV金太Ⅰ线 | 线新华新村E2地块#3中心配配电室2号变压器 | 1000 | 800 | 绿 | 新华新村
2196 | 市中区 | 配电运检三班（市中） | 任城区 | 10kV金太Ⅰ线 | 新华新村E2地块#3中心配配电室3号变压器 | 1000 | 800 | 绿 | 新华新村
2197 | 市中区 | 配电运检三班（市中） | 任城区 | 10kV金太Ⅰ线 | 新华新村E2地块#3中心配配电室4号变压器 | 1000 | 800 | 绿 | 新华新村
2198 | 市中区 | 配电运检三班（市中） | 任城区 | 10kV金太Ⅰ线 | 新华新村E2地块#3中心配配电室5号变压器 | 1000 | 800 | 绿 | 新华新村
2199 | 市中区 | 配电运检三班（市中） | 任城区 | 10kV金太Ⅰ线 | 新华新村E2地块#3中心配配电室6号变压器 | 1000 | 800 | 绿 | 新华新村
2200 | 市中区 | 配电运检三班（市中） | 任城区 | 10kV金太Ⅰ线 | 新华新村E2地块#4充电桩配电室1号变压器 | 1000 | 800 | 绿 | 新华新村
2201 | 市中区 | 配电运检三班（市中） | 任城区 | 10kV金太Ⅱ线 | 新华新村E1地块#1西中心配电室1号配变 | 1000 | 800 | 绿 | 新华新村
2202 | 市中区 | 配电运检三班（市中） | 任城区 | 10kV金太Ⅱ线 | 新华新村E1地块#1西中心配电室2号配变 | 1000 | 800 | 绿 | 新华新村
2203 | 市中区 | 配电运检三班（市中） | 任城区 | 10kV金太Ⅱ线 | 新华新村E1地块#1西中心配电室3号配变 | 1000 | 800 | 绿 | 新华新村
2204 | 市中区 | 配电运检三班（市中） | 任城区 | 10kV金太Ⅱ线 | 新华新村E1地块#1西中心配电室4号配变 | 1000 | 800 | 绿 | 新华新村
2205 | 市中区 | 配电运检三班（市中） | 任城区 | 10kV金太Ⅱ线 | 新华新村E1地块#2东分配电室1号配变 | 1000 | 800 | 绿 | 新华新村
2206 | 市中区 | 配电运检三班（市中） | 任城区 | 10kV金太Ⅱ线 | 新华新村E1地块#2东分配电室2号配变 | 1000 | 800 | 绿 | 新华新村
2207 | 市中区 | 配电运检三班（市中） | 任城区 | 10kV金太Ⅱ线 | 新华新村E1地块#2东分配电室3号配变 | 1000 | 800 | 绿 | 新华新村
2208 | 市中区 | 配电运检三班（市中） | 任城区 | 10kV金太Ⅱ线 | 新华新村E2地块#3中心配配电室1号变压器 | 1000 | 800 | 绿 | 新华新村
2209 | 市中区 | 配电运检三班（市中） | 任城区 | 10kV金太Ⅱ线 | 线新华新村E2地块#3中心配配电室2号变压器 | 1000 | 800 | 绿 | 新华新村
2210 | 市中区 | 配电运检三班（市中） | 任城区 | 10kV金太Ⅱ线 | 新华新村E2地块#3中心配配电室3号变压器 | 1000 | 800 | 绿 | 新华新村
2211 | 市中区 | 配电运检三班（市中） | 任城区 | 10kV金太Ⅱ线 | 新华新村E2地块#3中心配配电室4号变压器 | 1000 | 800 | 绿 | 新华新村
2212 | 市中区 | 配电运检三班（市中） | 任城区 | 10kV金太Ⅱ线 | 新华新村E2地块#3中心配配电室5号变压器 | 1000 | 800 | 绿 | 新华新村
2213 | 市中区 | 配电运检三班（市中） | 任城区 | 10kV金太Ⅱ线 | 新华新村E2地块#3中心配配电室6号变压器 | 1000 | 800 | 绿 | 新华新村
2214 | 市中区 | 配电运检三班（市中） | 任城区 | 10kV金太Ⅱ线 | 新华新村E2地块#4充电桩配电室1号变压器 | 1000 | 800 | 绿 | 新华新村
2215 | 市中区 | 配电运检一班（市中） | 任城区 | 10kV建设线 | 新华影院公用箱变1号变压器 | 630 | 504 | 绿 | 新华影院
2216 | 市中区 | 配电运检一班（市中） | 任城区 | 10kV仙营线 | 新楷A变压器 | 400 | 320 | 绿 | 新楷
2217 | 市中区 | 配电运检一班（市中） | 任城区 | 10kV仙营线 | 新楷B变压器 | 500 | 400 | 绿 | 新楷
2218 | 市中区 | 配电运检一班（市中） | 任城区 | 10kV仙营线 | 新楷C箱变1号变压器 | 630 | 504 | 绿 | 新楷
2219 | 市中区 | 配电运检一班（市中） | 任城区 | 10kV仙营线 | 新秦#1变 | 630 | 504 | 绿 | 新秦
2220 | 市中区 | 配电运检一班（市中） | 任城区 | 10kV仙营线 | 新秦#2变 | 500 | 400 | 绿 | 新秦
2221 | 市中区 | 配电运检三班（市中） | 任城区 | 10kV广发Ⅱ线 | 新世纪花园配电室1号变压器 | 800 | 640 | 绿 | 新世纪花园
2222 | 市中区 | 配电运检三班（市中） | 任城区 | 10kV广发Ⅱ线 | 新世纪花园配电室2号变压器 | 800 | 640 | 绿 | 新世纪花园
2223 | 市中区 | 配电运检三班（市中） | 任城区 | 10kV广发Ⅱ线 | 新世纪花园配电室3号变压器 | 630 | 504 | 绿 | 新世纪花园
2224 | 市中区 | 配电运检一班（市中） | 任城区 | 10kV兴泉线 | 兴隆桥东#1 | 500 | 400 | 绿 | 兴隆桥
2225 | 市中区 | 配电运检一班（市中） | 任城区 | 10kV兴泉线 | 兴隆桥东#2 | 500 | 400 | 绿 | 兴隆桥
2226 | 市中区 | 配电运检一班（市中） | 任城区 | 10kV兴泉线 | 兴隆桥西 | 400 | 320 | 绿 | 兴隆桥
2227 | 市中区 | 配电运检一班（市中） | 任城区 | 10kV梁孝线 | 保利堂悦#1中心配电室1号配变 | 1000 | 0 | 红 | 保利堂悦
2228 | 市中区 | 配电运检一班（市中） | 任城区 | 10kV梁孝线 | 保利堂悦#1中心配电室3号配变 | 1000 | 0 | 红 | 保利堂悦
2229 | 市中区 | 配电运检三班（市中） | 任城区 | 10kV塔安Ⅰ线 | 阳光佳丽变压器 | 400 | 320 | 绿 | 阳光佳丽
2230 | 市中区 | 配电运检一班（市中） | 任城区 | 10kV梁孝线 | 保利堂悦#1中心配电室2号配变 | 1000 | 0 | 红 | 保利堂悦
2231 | 市中区 | 配电运检一班（市中） | 任城区 | 10kV商城Ⅱ线 | 一天门小区#1 | 400 | 320 | 绿 | 一天门小区
2232 | 市中区 | 配电运检一班（市中） | 任城区 | 10kV商城Ⅱ线 | 一天门小区#2 | 400 | 320 | 绿 | 一天门小区
2233 | 市中区 | 配电运检一班（市中） | 任城区 | 10kV古槐线 | 一中变压器 | 315 | 252 | 绿 | 一中
2234 | 市中区 | 配电运检三班（市中） | 任城区 | 10kV塔中Ⅱ线 | 医疗器械 | 500 | 400 | 绿 | 医疗器械
2235 | 市中区 | 配电运检三班（市中） | 任城区 | 10kV商校线 | 亿丰时代广场二期2号配电室1号变压器 | 630 | 504 | 绿 | 亿丰时代广场
2236 | 市中区 | 配电运检三班（市中） | 任城区 | 10kV商校线 | 亿丰时代广场二期2号配电室2号变压器 | 630 | 504 | 绿 | 亿丰时代广场
2237 | 市中区 | 配电运检三班（市中） | 任城区 | 10kV商校线 | 亿丰时代广场二期东区住宅1号配电室1号配变 | 630 | 504 | 绿 | 亿丰时代广场
2238 | 市中区 | 配电运检三班（市中） | 任城区 | 10kV商校线 | 亿丰时代广场二期东区住宅1号配电室2号配变 | 630 | 504 | 绿 | 亿丰时代广场
2239 | 市中区 | 配电运检一班（市中） | 任城区 | 10kV金益线 | 益民北区#1变 | 500 | 400 | 绿 | 益民北区
2240 | 市中区 | 配电运检一班（市中） | 任城区 | 10kV金益线 | 益民北区#2变 | 500 | 400 | 绿 | 益民北区
2241 | 市中区 | 配电运检一班（市中） | 任城区 | 10kV金益线 | 益民东1号变压器 | 400 | 320 | 绿 | 益民东
2242 | 市中区 | 配电运检一班（市中） | 任城区 | 10kV金益线 | 益民东区#1变 | 630 | 504 | 绿 | 益民东区
2243 | 市中区 | 配电运检一班（市中） | 任城区 | 10kV金益线 | 益民东区#2变 | 630 | 504 | 绿 | 益民东区
2244 | 市中区 | 配电运检一班（市中） | 任城区 | 10kV金益线 | 益民建行#1变 | 500 | 400 | 绿 | 益民建行
2245 | 市中区 | 配电运检一班（市中） | 任城区 | 10kV金益线 | 益民建行#2变 | 500 | 400 | 绿 | 益民建行
2246 | 市中区 | 配电运检一班（市中） | 任城区 | 10kV金益线 | 益民南1号变压器 | 400 | 320 | 绿 | 益民南西
2247 | 市中区 | 配电运检一班（市中） | 任城区 | 10kV金益线 | 益民南区#1变 | 630 | 504 | 绿 | 益民南区
2248 | 市中区 | 配电运检一班（市中） | 任城区 | 10kV金益线 | 益民南区#2变 | 630 | 504 | 绿 | 益民南区
2249 | 市中区 | 配电运检一班（市中） | 任城区 | 10kV金益线 | 益民南西箱变1号变压器 | 630 | 504 | 绿 | 益民南西
2250 | 市中区 | 配电运检一班（市中） | 任城区 | 10kV三常线 | 益民西区#1东箱变1号配变 | 630 | 504 | 绿 | 益民西区
2251 | 市中区 | 配电运检一班（市中） | 任城区 | 10kV三常线 | 益民西区#2西箱变1号配变 | 630 | 504 | 绿 | 益民西区
2252 | 市中区 | 配电运检一班（市中） | 任城区 | 10kV三常线 | 益民西组团#1 | 1000 | 800 | 绿 | 益民西组团
2253 | 市中区 | 配电运检一班（市中） | 任城区 | 10kV三常线 | 益民西组团#2 | 1000 | 800 | 绿 | 益民西组团
2254 | 市中区 | 配电运检一班（市中） | 任城区 | 10kV金益线 | 益民中区 | 1000 | 800 | 绿 | 益民中区
2255 | 市中区 | 配电运检三班（市中） | 任城区 | 10kV染料线 | 银都福利变压器 | 500 | 400 | 绿 | 银都小区
2256 | 市中区 | 配电运检三班（市中） | 任城区 | 10kV银都线 | 银都锦碧园#1变 | 500 | 400 | 绿 | 银都锦碧园
2257 | 市中区 | 配电运检三班（市中） | 任城区 | 10kV银都线 | 银都锦碧园#2变 | 500 | 400 | 绿 | 银都锦碧园
2258 | 市中区 | 配电运检三班（市中） | 任城区 | 10kV明珠线 | 银都锦碧园西#1 | 630 | 504 | 绿 | 银都锦碧园
2259 | 市中区 | 配电运检三班（市中） | 任城区 | 10kV明珠线 | 银都锦碧园西#2 | 800 | 640 | 绿 | 银都锦碧园
2260 | 市中区 | 配电运检三班（市中） | 任城区 | 10kV银都线 | 银都锦秀园东#1配变 | 1000 | 800 | 绿 | 银都锦秀园
2261 | 市中区 | 配电运检三班（市中） | 任城区 | 10kV银都线 | 银都锦秀园东#2配变 | 1000 | 800 | 绿 | 银都锦秀园
2262 | 市中区 | 配电运检三班（市中） | 任城区 | 10kV银都线 | 银都锦秀园西#1变 | 500 | 400 | 绿 | 银都锦秀园
2263 | 市中区 | 配电运检三班（市中） | 任城区 | 10kV银都线 | 银都锦秀园西#2变 | 500 | 400 | 绿 | 银都锦秀园
2264 | 市中区 | 配电运检三班（市中） | 任城区 | 10kV太东线 | 银都瑞祥变压器 | 315 | 252 | 绿 | 银都瑞祥
2265 | 市中区 | 配电运检三班（市中） | 任城区 | 10kV银都线 | 银都怡景园#1变 | 1250 | 1000 | 绿 | 银都怡景园
2266 | 市中区 | 配电运检三班（市中） | 任城区 | 10kV银都线 | 银都怡景园#2变 | 800 | 640 | 绿 | 银都怡景园
2267 | 市中区 | 配电运检三班（市中） | 任城区 | 10kV银都线 | 银都怡景园东配电室1号变压器 | 630 | 504 | 绿 | 银都怡景园
2268 | 市中区 | 配电运检三班（市中） | 任城区 | 10kV银都线 | 银都怡心园东#1变 | 800 | 640 | 绿 | 银都怡心园
2269 | 市中区 | 配电运检三班（市中） | 任城区 | 10kV银都线 | 银都怡心园东#2变 | 800 | 640 | 绿 | 银都怡心园
2270 | 市中区 | 配电运检三班（市中） | 任城区 | 10kV银都线 | 银都怡心园西#1变 | 630 | 504 | 绿 | 银都怡心园
2271 | 市中区 | 配电运检三班（市中） | 任城区 | 10kV银都线 | 银都怡心园西#2变 | 630 | 504 | 绿 | 银都怡心园
2272 | 市中区 | 配电运检一班（市中） | 任城区 | 10kV兴泉线 | 银资小区#1 | 630 | 504 | 绿 | 银资小区
2273 | 市中区 | 配电运检一班（市中） | 任城区 | 10kV兴泉线 | 银资小区#2 | 315 | 252 | 绿 | 银资小区
2274 | 市中区 | 配电运检三班（市中） | 任城区 | 10kV常泰线 | 永胜花园 | 500 | 400 | 绿 | 永胜花园
2275 | 市中区 | 配电运检三班（市中） | 任城区 | 10kV江南线 | 邮电新苑1号箱变配变 | 630 | 504 | 绿 | 邮电新苑
2276 | 市中区 | 配电运检三班（市中） | 任城区 | 10kV江南线 | 邮电新苑2号箱变配变 | 800 | 640 | 绿 | 邮电新苑
2277 | 市中区 | 配电运检三班（市中） | 任城区 | 10kV江南线 | 邮电新苑3号箱变配变 | 800 | 640 | 绿 | 邮电新苑
2278 | 市中区 | 配电运检一班（市中） | 任城区 | 10kV王母阁Ⅱ线 | 油篓巷 | 500 | 0 | 红 | 油篓巷
2279 | 市中区 | 配电运检三班（市中） | 任城区 | 10kV塔中Ⅱ线 | 于大街 | 630 | 504 | 绿 | 于大街
2280 | 市中区 | 配电运检一班（市中） | 任城区 | 10kV中红Ⅰ线 | 渔山小区#1 | 630 | 504 | 绿 | 渔山小区
2281 | 市中区 | 配电运检一班（市中） | 任城区 | 10kV中红Ⅰ线 | 渔山小区#2 | 630 | 504 | 绿 | 渔山小区
2282 | 市中区 | 配电运检三班（市中） | 任城区 | 10kV机专线 | 雨具厂配电室1号配变 | 630 | 504 | 绿 | 雨具厂
2283 | 市中区 | 配电运检一班（市中） | 任城区 | 10kV运河线 | 10kV金杭线京杭名都#1中心配电室1号配变 | 1000 | 0 | 红 | 京杭名都
2284 | 市中区 | 配电运检一班（市中） | 任城区 | 10kV运河线 | 10kV金杭线京杭名都#1中心配电室2号配变 | 1000 | 0 | 红 | 京杭名都
2285 | 市中区 | 配电运检一班（市中） | 任城区 | 10kV运河线 | 10kV金杭线京杭名都#1中心配电室3号配变 | 1000 | 0 | 红 | 京杭名都
2286 | 市中区 | 配电运检一班（市中） | 任城区 | 10kV大桥线 | 10kV青特瑞马云境#1中心配电室#2变压器 | 1000 | 0 | 红 | 青特瑞马云境
2287 | 市中区 | 配电运检一班（市中） | 任城区 | 10kV大桥线 | 10kV青特瑞马云境#1中心配电室#1变压器 | 1000 | 0 | 红 | 青特瑞马云境
2288 | 市中区 | 配电运检一班（市中） | 任城区 | 10kV大桥线 | 10kV青特瑞马云境#1中心配电室#3变压器 | 630 | 0 | 红 | 青特瑞马云境
2289 | 市中区 | 配电运检一班（市中） | 任城区 | 10kV济阳线 | 永丰街新增台架变400kVA柱上变压器 | 400 | 0 | 红 | 吉安小区
2290 | 市中区 | 配电运检一班（市中） | 任城区 | 10kV车西Ⅰ线 | 运河佳园北区东北配电室1号变压器 | 1000 | 0 | 红 | 运河佳园
2291 | 市中区 | 配电运检一班（市中） | 任城区 | 10kV车西Ⅰ线 | 运河佳园北区东北配电室2号配变压器 | 1000 | 0 | 红 | 运河佳园
2292 | 市中区 | 配电运检一班（市中） | 任城区 | 10kV车西Ⅰ线 | 运河佳园北区东北配电室3号变压器 | 1000 | 0 | 红 | 运河佳园
2293 | 市中区 | 配电运检一班（市中） | 任城区 | 10kV车西Ⅰ线 | 运河佳园北区东北配电室4号变压器 | 1000 | 0 | 红 | 运河佳园
2294 | 市中区 | 配电运检一班（市中） | 任城区 | 10kV车西Ⅰ线 | 运河佳园北区西#6配电室1号变压器 | 1000 | 0 | 红 | 运河佳园
2295 | 市中区 | 配电运检一班（市中） | 任城区 | 10kV车西Ⅰ线 | 运河佳园北区西#6配电室2号变压器 | 1000 | 0 | 红 | 运河佳园
2296 | 市中区 | 配电运检一班（市中） | 任城区 | 10kV车西Ⅰ线 | 运河佳园北区西#6配电室3号变压器 | 1000 | 0 | 红 | 运河佳园
2297 | 市中区 | 配电运检一班（市中） | 任城区 | 10kV车西Ⅰ线 | 运河佳园北区西#6配电室4号配变压器 | 1000 | 0 | 红 | 运河佳园
2298 | 市中区 | 配电运检一班（市中） | 任城区 | 10kV车西Ⅰ线 | 运河佳园北区西北配电室#1变压器 | 800 | 0 | 红 | 运河佳园
2299 | 市中区 | 配电运检一班（市中） | 任城区 | 10kV车西Ⅰ线 | 运河佳园北区西北配电室#3变压器 | 800 | 0 | 红 | 运河佳园
2300 | 市中区 | 配电运检一班（市中） | 任城区 | 10kV车西Ⅰ线 | 运河佳园北区西北配电室2号配变 | 800 | 0 | 红 | 南池春晓
2301 | 市中区 | 配电运检一班（市中） | 任城区 | 10kV车西Ⅰ线 | 运河佳园北区西南配电室#1变压器 | 800 | 0 | 红 | 运河佳园
2302 | 市中区 | 配电运检一班（市中） | 任城区 | 10kV车西Ⅰ线 | 运河佳园北区西南配电室#2配变 | 800 | 0 | 红 | 运河佳园
2303 | 市中区 | 配电运检一班（市中） | 任城区 | 10kV车西Ⅰ线 | 运河佳园北区西南配电室#3变压器 | 800 | 0 | 红 | 运河佳园
2304 | 市中区 | 配电运检一班（市中） | 任城区 | 10kV车西Ⅰ线 | 运河佳园北区中心配电室#1变压器 | 800 | 0 | 红 | 运河佳园
2305 | 市中区 | 配电运检一班（市中） | 任城区 | 10kV车西Ⅰ线 | 运河佳园北区中心配电室#2配变 | 800 | 0 | 红 | 运河佳园
2306 | 市中区 | 配电运检一班（市中） | 任城区 | 10kV车西Ⅰ线 | 运河佳园北区中心配电室#3变压器 | 800 | 0 | 红 | 运河佳园
2307 | 市中区 | 配电运检一班（市中） | 任城区 | 10kV济阳线 | 10kV济阳线20G永丰街台架变 | 315 | 0 | 红 | 新兴小区
2308 | 市中区 | 配电运检一班（市中） | 任城区 | 10kV太白线 | 10kV太白线申家口分支-百货大厦支06G孙家古槐架变 | 400 | 0 | 红 | 孙家街小区
2309 | 市中区 | 配电运检一班（市中） | 任城区 | 10kV太西线 | 10kV西门线36G体育场台架变 | 315 | 0 | 红 | 体育场
2310 | 市中区 | 配电运检一班（市中） | 任城区 | 10kV太白线 | 10kV太白线百货大厦支05G孙家街东台架变 | 630 | 0 | 红 | 孙家街小区
2311 | 市中区 | 配电运检一班（市中） | 任城区 | 10kV太白线 | 10kV太白线11G济安桥台架变 | 400 | 0 | 红 | 济阳派出所
2312 | 市中区 | 配电运检一班（市中） | 任城区 | 10kV太白线 | 10kV太白线百货大厦支03G孙家街台架变 | 500 | 0 | 红 | 孙家街小区
2313 | 市中区 | 配电运检一班（市中） | 任城区 | 10kV太西线 | 10kV太西线09G厅西街西台架变 | 400 | 0 | 红 | 厅西街一化工厂宿舍
2314 | 市中区 | 配电运检一班（市中） | 任城区 | 10kV太西线 | 10kV太西线08G环西武警台架变 | 400 | 0 | 红 | 环城西路局直老局宿舍
2315 | 市中区 | 配电运检一班（市中） | 任城区 | 10kV太济线 | 新华希望 | 400 | 0 | 红 | 新华小区
2316 | 市中区 | 配电运检一班（市中） | 任城区 | 10kV运河线 | 10kV运河线28G运河印染南架变 | 250 | 0 | 红 | 太白西路电厂
2317 | 市中区 | 配电运检一班（市中） | 任城区 | 10kV南门线 | 博古南 | 400 | 0 | 红 | 博古庄小区
2318 | 市中区 | 配电运检一班（市中） | 任城区 | 10kV南门线 | 博古新苑北台架变 | 315 | 0 | 红 | 博古庄小区
2319 | 市中区 | 配电运检一班（市中） | 任城区 | 10kV南门线 | 博古北架变 | 500 | 0 | 红 | 博古庄小区
2320 | 市中区 | 配电运检一班（市中） | 任城区 | 10kV越河线 | 忠心闸台架变 | 315 | 0 | 红 | 如意小区
2321 | 市中区 | 配电运检一班（市中） | 任城区 | 10kV越河线 | 柳行支36-06G架变400kVA柱上变压器 | 200 | 0 | 红 | 柳行社区
2322 | 市中区 | 配电运检一班（市中） | 任城区 | 10kV越河线 | 龙行小区西台架变 | 400 | 0 | 红 | 龙行小区
2323 | 市中区 | 配电运检一班（市中） | 任城区 | 10kV越河线 | 皇经阁台架变 | 400 | 0 | 红 | 龙行小区
2324 | 市中区 | 配电运检一班（市中） | 任城区 | 10kV越河线 | 10kV越河线柳行分支02G越河市场架变 | 630 | 0 | 红 | 越河市场
2325 | 市中区 | 配电运检一班（市中） | 任城区 | 10kV梁孝线 | 水韵广场#2南配电室2号配变 | 800 | 0 | 红 | 水韵广场
2326 | 市中区 | 配电运检一班（市中） | 任城区 | 10kV梁孝线 | 水韵广场#2南配电室1号配变 | 800 | 0 | 红 | 水韵广场
2327 | 市中区 | 配电运检一班（市中） | 任城区 | 10kV梁孝线 | 水韵广场#2南配电室4号配变 | 630 | 0 | 红 | 水韵广场
2328 | 市中区 | 配电运检一班（市中） | 任城区 | 10kV梁孝线 | 水韵广场#2南配电室3号配变 | 630 | 0 | 红 | 水韵广场
2329 | 市中区 | 配电运检一班（市中） | 任城区 | 10kV梁孝线 | 水韵广场#1中心配电室3号配变 | 1000 | 0 | 红 | 水韵广场
2330 | 市中区 | 配电运检一班（市中） | 任城区 | 10kV梁孝线 | 水韵广场#1中心配电室1号配变 | 800 | 0 | 红 | 水韵广场
2331 | 市中区 | 配电运检一班（市中） | 任城区 | 10kV梁孝线 | 水韵广场#1中心配电室4号配变 | 1000 | 0 | 红 | 水韵广场
2332 | 市中区 | 配电运检一班（市中） | 任城区 | 10kV梁孝线 | 水韵广场#1中心配电室2号配变 | 800 | 0 | 红 | 水韵广场
2333 | 市中区 | 配电运检一班（市中） | 任城区 | 10kV梁孝线 10kV车西Ⅲ线 | 中梁壹号院#1中心配电室#1变压器 | 800 | 0 | 红 | 中梁壹号院
2334 | 市中区 | 配电运检一班（市中） | 任城区 | 10kV梁孝线 10kV车西Ⅲ线 | 中梁壹号院#1中心配电室#2变压器 | 800 | 0 | 红 | 中梁壹号院
2335 | 市中区 | 配电运检一班（市中） | 任城区 | 10kV梁孝线 10kV车西Ⅲ线 | 中梁壹号院#1中心配电室#3变压器 | 800 | 0 | 红 | 中梁壹号院
2336 | 市中区 | 配电运检一班（市中） | 任城区 | 10kV梁孝线 10kV车西Ⅲ线 | 中梁壹号院#1中心配电室#4变压器 | 800 | 0 | 红 | 中梁壹号院
2337 | 市中区 | 配电运检一班（市中） | 任城区 | 10kV乔庄线 10kV车西Ⅰ线 | 环西南池春晓北配电室1号变压器 | 800 | 0 | 红 | 南池春晓
2338 | 市中区 | 配电运检一班（市中） | 任城区 | 10kV乔庄线 10kV车西Ⅰ线 | 环西南池春晓北配电室2号变压器 | 800 | 0 | 红 | 南池春晓
2339 | 市中区 | 配电运检一班（市中） | 任城区 | 10kV乔庄线 10kV车西Ⅰ线 | 环西南池春晓北配电室3号变压器 | 800 | 0 | 红 | 南池春晓
2340 | 市中区 | 配电运检一班（市中） | 任城区 | 10kV乔庄线 10kV车西Ⅰ线 | 环西南池春晓中心配电室1号变压器 | 800 | 0 | 红 | 环西南池春晓
2341 | 市中区 | 配电运检一班（市中） | 任城区 | 10kV乔庄线 10kV车西Ⅰ线 | 环西南池春晓中心配电室2号变压器 | 800 | 0 | 红 | 环西南池春晓
2342 | 市中区 | 配电运检一班（市中） | 任城区 | 10kV乔庄线 10kV车西Ⅰ线 | 环西南池春晓中心配电室3号变压器 | 800 | 0 | 红 | 环西南池春晓
2343 | 市中区 | 配电运检一班（市中） | 任城区 | 10kV乔庄线 10kV车西Ⅰ线 | 环西文景园南区中心配电室#1变压器 | 630 | 0 | 红 | 文景园
2344 | 市中区 | 配电运检三班（市中） | 任城区 | 10kV金红Ⅰ线 | 运河怡居城#1中心配电室2号配变 | 800 | 640 | 绿 | 运河怡居城
2345 | 市中区 | 配电运检一班（市中） | 任城区 | 10kV兴泉线 | 枣店阁 | 630 | 504 | 绿 | 枣店阁
2346 | 市中区 | 配电运检一班（市中） | 任城区 | 10kV兴泉线 | 枣店阁西配电室配电变压器 | 630 | 504 | 绿 | 枣店阁
2347 | 市中区 | 配电运检一班（市中） | 任城区 | 10kV兴泉线 | 枣店古槐 | 315 | 252 | 绿 | 枣店古槐
2348 | 市中区 | 配电运检一班（市中） | 任城区 | 10kV车西Ⅱ线 | 站西文景园配电室#1变压器 | 400 | 0 | 红 | 文景园
2349 | 市中区 | 配电运检三班（市中） | 任城区 | 10kV济安线 | 长安花园#2配电室#1变 | 800 | 640 | 绿 | 长安花园
2350 | 市中区 | 配电运检三班（市中） | 任城区 | 10kV济安线 | 长安花园#2配电室#2变 | 800 | 640 | 绿 | 长安花园
2351 | 市中区 | 配电运检三班（市中） | 任城区 | 10kV济安线 | 长安花园#3配电室#1变 | 1000 | 800 | 绿 | 长安花园
2352 | 市中区 | 配电运检三班（市中） | 任城区 | 10kV济安线 | 长安花园#3配电室#2变 | 1000 | 800 | 绿 | 长安花园
2353 | 市中区 | 配电运检三班（市中） | 任城区 | 10kV济安线 | 长安花园#4配电室#1变 | 800 | 640 | 绿 | 长安花园
2354 | 市中区 | 配电运检三班（市中） | 任城区 | 10kV济安线 | 长安花园#4配电室#2变 | 800 | 640 | 绿 | 长安花园
2355 | 市中区 | 配电运检三班（市中） | 任城区 | 10kV济安线 | 长安花园#5配电室#1变压器 | 800 | 640 | 绿 | 长安花园
2356 | 市中区 | 配电运检三班（市中） | 任城区 | 10kV济安线 | 长安花园#5配电室#3变压器 | 800 | 640 | 绿 | 长安花园
2357 | 市中区 | 配电运检三班（市中） | 任城区 | 10kV济安线 | 长安花园中心配电室#1变 | 800 | 640 | 绿 | 长安花园
2358 | 市中区 | 配电运检三班（市中） | 任城区 | 10kV济安线 | 长安花园中心配电室#2变 | 800 | 640 | 绿 | 长安花园
2359 | 市中区 | 配电运检三班（市中） | 任城区 | 10kV济安线 | 长安花园中心配电室#3配变 | 800 | 640 | 绿 | 长安花园
2360 | 市中区 | 配电运检三班（市中） | 任城区 | 10kV长安线 | 长安花园#2配电室#1变 | 800 | 640 | 绿 | 长安花园
2361 | 市中区 | 配电运检三班（市中） | 任城区 | 10kV长安线 | 长安花园#2配电室#2变 | 800 | 640 | 绿 | 长安花园
2362 | 市中区 | 配电运检三班（市中） | 任城区 | 10kV长安线 | 长安花园#3配电室#1变 | 1000 | 800 | 绿 | 长安花园
2363 | 市中区 | 配电运检三班（市中） | 任城区 | 10kV长安线 | 长安花园#3配电室#2变 | 1000 | 800 | 绿 | 长安花园
2364 | 市中区 | 配电运检三班（市中） | 任城区 | 10kV长安线 | 长安花园#4配电室#1变 | 800 | 640 | 绿 | 长安花园
2365 | 市中区 | 配电运检三班（市中） | 任城区 | 10kV长安线 | 长安花园#4配电室#2变 | 800 | 640 | 绿 | 长安花园
2366 | 市中区 | 配电运检三班（市中） | 任城区 | 10kV长安线 | 长安花园#5配电室#1变压器 | 800 | 640 | 绿 | 长安花园
2367 | 市中区 | 配电运检三班（市中） | 任城区 | 10kV长安线 | 长安花园#5配电室#3变压器 | 800 | 640 | 绿 | 长安花园
2368 | 市中区 | 配电运检三班（市中） | 任城区 | 10kV长安线 | 长安花园中心配电室#1变 | 800 | 640 | 绿 | 长安花园
2369 | 市中区 | 配电运检三班（市中） | 任城区 | 10kV长安线 | 长安花园中心配电室#2变 | 800 | 640 | 绿 | 长安花园
2370 | 市中区 | 配电运检三班（市中） | 任城区 | 10kV长安线 | 长安花园中心配电室#3配变 | 800 | 640 | 绿 | 长安花园
2371 | 市中区 | 配电运检三班（市中） | 任城区 | 10kV塔北Ⅰ线 | 长安南配电室变压器 | 630 | 504 | 绿 | 长安南
2372 | 市中区 | 配电运检一班（市中） | 任城区 | 10kV金韵线 | 长泰百合花园一期中心配电室1号变压器 | 630 | 504 | 绿 | 长泰百合花园一期
2373 | 市中区 | 配电运检一班（市中） | 任城区 | 10kV金韵线 | 长泰百合花园一期中心配电室2号变压器 | 630 | 504 | 绿 | 长泰百合花园一期
2374 | 市中区 | 配电运检一班（市中） | 任城区 | 10kV金韵线 | 长泰百合花园一期中心配电室3号变压器 | 1000 | 800 | 绿 | 长泰百合花园一期
2375 | 市中区 | 配电运检一班（市中） | 任城区 | 10kV金韵线 | 长泰百合花园一期中心配电室4号变压器 | 1000 | 800 | 绿 | 长泰百合花园一期
2376 | 市中区 | 配电运检三班（市中） | 任城区 | 10kV桃源线 | 长泰百合花园一期中心配电室1号变压器 | 630 | 504 | 绿 | 长泰百合花园一期
2377 | 市中区 | 配电运检三班（市中） | 任城区 | 10kV桃源线 | 长泰百合花园一期中心配电室2号变压器 | 630 | 504 | 绿 | 长泰百合花园一期
2378 | 市中区 | 配电运检三班（市中） | 任城区 | 10kV桃源线 | 长泰百合花园一期中心配电室3号变压器 | 1000 | 800 | 绿 | 长泰百合花园一期
2379 | 市中区 | 配电运检三班（市中） | 任城区 | 10kV桃源线 | 长泰百合花园一期中心配电室4号变压器 | 1000 | 800 | 绿 | 长泰百合花园一期
2380 | 市中区 | 配电运检一班（市中） | 任城区 | 10kV曹郭线 | 长泰棠颂#1中心配电室1号配变 | 1000 | 800 | 绿 | 长泰棠颂
2381 | 市中区 | 配电运检一班（市中） | 任城区 | 10kV曹郭线 | 长泰棠颂#1中心配电室2号配变 | 1000 | 800 | 绿 | 长泰棠颂
2382 | 市中区 | 配电运检一班（市中） | 任城区 | 10kV曹郭线 | 长泰棠颂#1中心配电室3号配变 | 1000 | 800 | 绿 | 长泰棠颂
2383 | 市中区 | 配电运检一班（市中） | 任城区 | 10kV曹郭线 | 长泰棠颂#1中心配电室4号配变 | 1000 | 800 | 绿 | 长泰棠颂
2384 | 市中区 | 配电运检三班（市中） | 任城区 | 10kV苗营线 | 长泰棠颂#1中心配电室1号配变 | 1000 | 800 | 绿 | 长泰棠颂
2385 | 市中区 | 配电运检三班（市中） | 任城区 | 10kV苗营线 | 长泰棠颂#1中心配电室2号配变 | 1000 | 800 | 绿 | 长泰棠颂
2386 | 市中区 | 配电运检三班（市中） | 任城区 | 10kV苗营线 | 长泰棠颂#1中心配电室3号配变 | 1000 | 800 | 绿 | 长泰棠颂
2387 | 市中区 | 配电运检三班（市中） | 任城区 | 10kV苗营线 | 长泰棠颂#1中心配电室4号配变 | 1000 | 800 | 绿 | 长泰棠颂
2388 | 市中区 | 配电运检一班（市中） | 任城区 | 10kV曹郭线 | 长泰棠颂#2东分配电室1号配变 | 800 | 640 | 绿 | 长泰棠颂
2389 | 市中区 | 配电运检一班（市中） | 任城区 | 10kV曹郭线 | 长泰棠颂#2东分配电室2号配变 | 800 | 640 | 绿 | 长泰棠颂
2390 | 市中区 | 配电运检三班（市中） | 任城区 | 10kV苗营线 | 长泰棠颂#2东分配电室1号配变 | 800 | 640 | 绿 | 长泰棠颂
2391 | 市中区 | 配电运检三班（市中） | 任城区 | 10kV苗营线 | 长泰棠颂#2东分配电室2号配变 | 800 | 640 | 绿 | 长泰棠颂
2392 | 市中区 | 配电运检一班（市中） | 任城区 | 10kV曹郭线 | 长泰棠颂充电桩配电室1号配变 | 1000 | 800 | 绿 | 长泰棠颂
2393 | 市中区 | 配电运检三班（市中） | 任城区 | 10kV苗营线 | 长泰棠颂充电桩配电室1号配变 | 1000 | 800 | 绿 | 长泰棠颂
2394 | 市中区 | 配电运检一班（市中） | 任城区 | 10kV三文线 | 职业技术学院箱式变1号配变 | 400 | 320 | 绿 | 职业技术学院
2395 | 市中区 | 配电运检一班（市中） | 任城区 | 10kV王母阁Ⅰ线 | 纸店街3号箱变1号配变 | 630 | 0 | 红 | 纸店街
2396 | 市中区 | 配电运检一班（市中） | 任城区 | 10kV王母阁Ⅰ线 | 纸店街变压器 | 630 | 0 | 红 | 纸店街
2397 | 市中区 | 配电运检一班（市中） | 任城区 | 10kV王母阁Ⅰ线 | 纸店街变压器1号变压器 | 800 | 0 | 红 | 纸店街
2398 | 市中区 | 配电运检三班（市中） | 任城区 | 10kV金海Ⅱ线 | 中海城#1中心配电室1号配变 | 1000 | 800 | 绿 | 中海城
2399 | 市中区 | 配电运检三班（市中） | 任城区 | 10kV金海Ⅱ线 | 中海城#1中心配电室2号配变 | 1000 | 800 | 绿 | 中海城
2400 | 市中区 | 配电运检三班（市中） | 任城区 | 10kV金海Ⅱ线 | 中海城#1中心配电室3号配变 | 1000 | 800 | 绿 | 中海城
2401 | 市中区 | 配电运检三班（市中） | 任城区 | 10kV金海Ⅰ线 | 中海城#1中心配电室1号配变 | 1000 | 800 | 绿 | 中海城
2402 | 市中区 | 配电运检三班（市中） | 任城区 | 10kV金海Ⅰ线 | 中海城#1中心配电室2号配变 | 1000 | 800 | 绿 | 中海城
2403 | 市中区 | 配电运检三班（市中） | 任城区 | 10kV金海Ⅰ线 | 中海城#1中心配电室3号配变 | 1000 | 800 | 绿 | 中海城
2404 | 市中区 | 配电运检三班（市中） | 任城区 | 10kV金海Ⅰ线 | 中海城#2配电室1号配变 | 1000 | 800 | 绿 | 中海城
2405 | 市中区 | 配电运检三班（市中） | 任城区 | 10kV金海Ⅰ线 | 中海城#2配电室2号配变 | 1000 | 800 | 绿 | 中海城
2406 | 市中区 | 配电运检三班（市中） | 任城区 | 10kV金海Ⅰ线 | 中海城#2配电室3号配变 | 1000 | 800 | 绿 | 中海城
2407 | 市中区 | 配电运检三班（市中） | 任城区 | 10kV金海Ⅰ线 | 中海城#2配电室4号配变 | 1000 | 800 | 绿 | 中海城
2408 | 市中区 | 配电运检三班（市中） | 任城区 | 10kV金海Ⅱ线 | 中海城#2配电室1号配变 | 1000 | 800 | 绿 | 中海城
2409 | 市中区 | 配电运检三班（市中） | 任城区 | 10kV金海Ⅱ线 | 中海城#2配电室2号配变 | 1000 | 800 | 绿 | 中海城
2410 | 市中区 | 配电运检三班（市中） | 任城区 | 10kV金海Ⅱ线 | 中海城#2配电室3号配变 | 1000 | 800 | 绿 | 中海城
2411 | 市中区 | 配电运检三班（市中） | 任城区 | 10kV金海Ⅱ线 | 中海城#2配电室4号配变 | 1000 | 800 | 绿 | 中海城
2412 | 市中区 | 配电运检三班（市中） | 任城区 | 10kV金海Ⅱ线 | 中海城#5中心配电室1号配变 | 1000 | 800 | 绿 | 中海城
2413 | 市中区 | 配电运检三班（市中） | 任城区 | 10kV金海Ⅱ线 | 中海城#5中心配电室2号配变 | 1000 | 800 | 绿 | 中海城
2414 | 市中区 | 配电运检三班（市中） | 任城区 | 10kV金海Ⅰ线 | 中海城#5中心配电室1号配变 | 1000 | 800 | 绿 | 中海城
2415 | 市中区 | 配电运检三班（市中） | 任城区 | 10kV金海Ⅰ线 | 中海城#5中心配电室2号配变 | 1000 | 800 | 绿 | 中海城
2416 | 市中区 | 配电运检三班（市中） | 任城区 | 10kV金海Ⅱ线 | 中海城#6配电室1号配变 | 1000 | 800 | 绿 | 中海城
2417 | 市中区 | 配电运检三班（市中） | 任城区 | 10kV金海Ⅱ线 | 中海城#6配电室2号配变 | 1000 | 800 | 绿 | 中海城
2418 | 市中区 | 配电运检三班（市中） | 任城区 | 10kV金海Ⅱ线 | 中海城#6配电室3号配变 | 1000 | 800 | 绿 | 中海城
2419 | 市中区 | 配电运检三班（市中） | 任城区 | 10kV金海Ⅰ线 | 中海城#6配电室1号配变 | 1000 | 800 | 绿 | 中海城
2420 | 市中区 | 配电运检三班（市中） | 任城区 | 10kV金海Ⅰ线 | 中海城#6配电室2号配变 | 1000 | 800 | 绿 | 中海城
2421 | 市中区 | 配电运检三班（市中） | 任城区 | 10kV金海Ⅰ线 | 中海城#6配电室3号配变 | 1000 | 800 | 绿 | 中海城
2422 | 市中区 | 配电运检三班（市中） | 任城区 | 10kV塔凤Ⅱ线 | 中海凤凰里#1东分配电室1号配变 | 800 | 640 | 绿 | 中海凤凰里
2423 | 市中区 | 配电运检三班（市中） | 任城区 | 10kV塔凤Ⅱ线 | 中海凤凰里#1东分配电室2号配变 | 800 | 640 | 绿 | 中海凤凰里
2424 | 市中区 | 配电运检三班（市中） | 任城区 | 10kV塔凤Ⅱ线 | 中海凤凰里#1东分配电室3号配变 | 800 | 640 | 绿 | 中海凤凰里
2425 | 市中区 | 配电运检三班（市中） | 任城区 | 10kV塔凤Ⅱ线 | 中海凤凰里#1东分配电室4号配变 | 800 | 640 | 绿 | 中海凤凰里
2426 | 市中区 | 配电运检三班（市中） | 任城区 | 10kV塔凤Ⅰ线 | 中海凤凰里#1东分配电室1号配变 | 800 | 640 | 绿 | 中海凤凰里
2427 | 市中区 | 配电运检三班（市中） | 任城区 | 10kV塔凤Ⅰ线 | 中海凤凰里#1东分配电室2号配变 | 800 | 640 | 绿 | 中海凤凰里
2428 | 市中区 | 配电运检三班（市中） | 任城区 | 10kV塔凤Ⅰ线 | 中海凤凰里#1东分配电室3号配变 | 800 | 640 | 绿 | 中海凤凰里
2429 | 市中区 | 配电运检三班（市中） | 任城区 | 10kV塔凤Ⅰ线 | 中海凤凰里#1东分配电室4号配变 | 800 | 640 | 绿 | 中海凤凰里
2430 | 市中区 | 配电运检三班（市中） | 任城区 | 10kV塔凤Ⅱ线 | 中海凤凰里#2中心配电室1号配变 | 1000 | 800 | 绿 | 中海凤凰里
2431 | 市中区 | 配电运检三班（市中） | 任城区 | 10kV塔凤Ⅱ线 | 中海凤凰里#2中心配电室2号配变 | 1000 | 800 | 绿 | 中海凤凰里
2432 | 市中区 | 配电运检三班（市中） | 任城区 | 10kV塔凤Ⅱ线 | 中海凤凰里#2中心配电室3号配变 | 800 | 640 | 绿 | 中海凤凰里
2433 | 市中区 | 配电运检三班（市中） | 任城区 | 10kV塔凤Ⅱ线 | 中海凤凰里#2中心配电室4号配变 | 800 | 640 | 绿 | 中海凤凰里
2434 | 市中区 | 配电运检三班（市中） | 任城区 | 10kV塔凤Ⅰ线 | 中海凤凰里#2中心配电室1号配变 | 1000 | 800 | 绿 | 中海凤凰里
2435 | 市中区 | 配电运检三班（市中） | 任城区 | 10kV塔凤Ⅰ线 | 中海凤凰里#2中心配电室2号配变 | 1000 | 800 | 绿 | 中海凤凰里
2436 | 市中区 | 配电运检三班（市中） | 任城区 | 10kV塔凤Ⅰ线 | 中海凤凰里#2中心配电室3号配变 | 800 | 640 | 绿 | 中海凤凰里
2437 | 市中区 | 配电运检三班（市中） | 任城区 | 10kV塔凤Ⅰ线 | 中海凤凰里#2中心配电室4号配变 | 800 | 640 | 绿 | 中海凤凰里
2438 | 市中区 | 配电运检一班（市中） | 任城区 | 10kV车西Ⅲ线 | 中梁壹号院2#配电室#1变压器 | 1000 | 0 | 红 | 中梁壹号院
2439 | 市中区 | 配电运检一班（市中） | 任城区 | 10kV车西Ⅲ线 | 中梁壹号院2#配电室#2变压器 | 1000 | 0 | 红 | 中梁壹号院
2440 | 市中区 | 配电运检一班（市中） | 任城区 | 10kV车西Ⅲ线 | 中梁壹号院2#配电室#3变压器 | 1000 | 0 | 红 | 中梁壹号院
2441 | 市中区 | 配电运检一班（市中） | 任城区 | 10kV乔庄线 10kV车西Ⅰ线 | 环西文景园南区中心配电室#2变压器 | 630 | 0 | 红 | 文景园
2442 | 市中区 | 配电运检一班（市中） | 任城区 | 10kV大桥线 10kV车西IV线 | 鲁商运河公馆四期中心配电室1号配变 | 1000 | 0 | 红 | 鲁商运河公馆
2443 | 市中区 | 配电运检一班（市中） | 任城区 | 10kV大桥线 10kV车西IV线 | 鲁商运河公馆四期中心配电室2号配变 | 1000 | 0 | 红 | 鲁商运河公馆
2444 | 市中区 | 配电运检一班（市中） | 任城区 | 10kV鹤东Ⅱ线 | 中南瑞马樾府1号北配电室1号变压器 | 800 | 0 | 红 | 中南瑞马樾府
2445 | 市中区 | 配电运检一班（市中） | 任城区 | 10kV鹤东Ⅱ线 | 中南瑞马樾府1号北配电室2号变压器 | 800 | 0 | 红 | 中南瑞马樾府
2446 | 市中区 | 配电运检一班（市中） | 任城区 | 10kV鹤东Ⅱ线 | 中南瑞马樾府1号北配电室3号变压器 | 800 | 0 | 红 | 中南瑞马樾府
2447 | 市中区 | 配电运检一班（市中） | 任城区 | 10kV鹤东Ⅱ线 | 中南瑞马樾府1号北配电室4号变压器 | 800 | 0 | 红 | 中南瑞马樾府
2448 | 市中区 | 配电运检一班（市中） | 任城区 | 10kV鹤东Ⅰ线 | 中南瑞马樾府1号北配电室1号变压器 | 800 | 0 | 红 | 中南瑞马樾府
2449 | 市中区 | 配电运检一班（市中） | 任城区 | 10kV鹤东Ⅰ线 | 中南瑞马樾府1号北配电室2号变压器 | 800 | 0 | 红 | 中南瑞马樾府
2450 | 市中区 | 配电运检一班（市中） | 任城区 | 10kV鹤东Ⅰ线 | 中南瑞马樾府1号北配电室3号变压器 | 800 | 0 | 红 | 中南瑞马樾府
2451 | 市中区 | 配电运检一班（市中） | 任城区 | 10kV鹤东Ⅰ线 | 中南瑞马樾府1号北配电室4号变压器 | 800 | 0 | 红 | 中南瑞马樾府
2452 | 市中区 | 配电运检一班（市中） | 任城区 | 10kV曹郭线 | 中泰名城A区充电桩配电室1号配变 | 1000 | 800 | 绿 | 中泰名城
2453 | 市中区 | 配电运检三班（市中） | 任城区 | 10kV商校线 | 中泰名城A区充电桩配电室1号配变 | 1000 | 800 | 绿 | 中泰名城
2454 | 市中区 | 配电运检一班（市中） | 任城区 | 10kV曹郭线 | 中泰名城A区配电室1号配变 | 800 | 640 | 绿 | 中泰名城
2455 | 市中区 | 配电运检一班（市中） | 任城区 | 10kV曹郭线 | 中泰名城A区配电室2号配变 | 800 | 640 | 绿 | 中泰名城
2456 | 市中区 | 配电运检一班（市中） | 任城区 | 10kV曹郭线 | 中泰名城A区配电室3号配变 | 800 | 640 | 绿 | 中泰名城
2457 | 市中区 | 配电运检三班（市中） | 任城区 | 10kV商校线 | 中泰名城A区配电室1号配变 | 800 | 640 | 绿 | 中泰名城
2458 | 市中区 | 配电运检三班（市中） | 任城区 | 10kV商校线 | 中泰名城A区配电室2号配变 | 800 | 640 | 绿 | 中泰名城
2459 | 市中区 | 配电运检三班（市中） | 任城区 | 10kV商校线 | 中泰名城A区配电室3号配变 | 800 | 640 | 绿 | 中泰名城
2460 | 市中区 | 配电运检一班（市中） | 任城区 | 10kV曹郭线 | 中泰名城BC区充电桩配电室1号配变 | 630 | 504 | 绿 | 中泰名城
2461 | 市中区 | 配电运检一班（市中） | 任城区 | 10kV曹郭线 | 中泰名城BC区充电桩配电室2号配变 | 800 | 640 | 绿 | 中泰名城
2462 | 市中区 | 配电运检三班（市中） | 任城区 | 10kV商校线 | 中泰名城BC区充电桩配电室1号配变 | 630 | 504 | 绿 | 中泰名城
2463 | 市中区 | 配电运检三班（市中） | 任城区 | 10kV商校线 | 中泰名城BC区充电桩配电室2号配变 | 800 | 640 | 绿 | 中泰名城
2464 | 市中区 | 配电运检一班（市中） | 任城区 | 10kV曹郭线 | 中泰名城BC区中心配电室1号配变 | 1000 | 800 | 绿 | 中泰名城
2465 | 市中区 | 配电运检一班（市中） | 任城区 | 10kV曹郭线 | 中泰名城BC区中心配电室2号配变 | 1000 | 800 | 绿 | 中泰名城
2466 | 市中区 | 配电运检一班（市中） | 任城区 | 10kV曹郭线 | 中泰名城BC区中心配电室3号配变 | 1000 | 800 | 绿 | 中泰名城
2467 | 市中区 | 配电运检三班（市中） | 任城区 | 10kV商校线 | 中泰名城BC区中心配电室1号配变 | 1000 | 800 | 绿 | 中泰名城
2468 | 市中区 | 配电运检三班（市中） | 任城区 | 10kV商校线 | 中泰名城BC区中心配电室2号配变 | 1000 | 800 | 绿 | 中泰名城
2469 | 市中区 | 配电运检三班（市中） | 任城区 | 10kV商校线 | 中泰名城BC区中心配电室3号配变 | 1000 | 800 | 绿 | 中泰名城
2470 | 市中区 | 配电运检一班（市中） | 任城区 | 10kV曹郭线 | 中泰名城回迁区配电室1号配变 | 1000 | 800 | 绿 | 中泰名城
2471 | 市中区 | 配电运检三班（市中） | 任城区 | 10kV商校线 | 中泰名城回迁区配电室1号配变 | 1000 | 800 | 绿 | 中泰名城
2472 | 市中区 | 配电运检三班（市中） | 任城区 | 10kV刘庄线 | 中亿新苑北#1变压器 | 500 | 400 | 绿 | 中亿新苑
2473 | 市中区 | 配电运检三班（市中） | 任城区 | 10kV刘庄线 | 中亿新苑北#2变压器 | 500 | 400 | 绿 | 中亿新苑
2474 | 市中区 | 配电运检三班（市中） | 任城区 | 10kV刘庄线 | 中亿新苑南#2变压器 | 400 | 320 | 绿 | 中亿新苑
2475 | 市中区 | 配电运检三班（市中） | 任城区 | 10kV刘庄线 | 中亿新苑南1号配变 | 630 | 504 | 绿 | 中亿新苑南
2476 | 市中区 | 配电运检三班（市中） | 任城区 | 10kV清华线 | 中亿新苑北#1变压器 | 500 | 400 | 绿 | 中亿新苑
2477 | 市中区 | 配电运检三班（市中） | 任城区 | 10kV清华线 | 中亿新苑北#2变压器 | 500 | 400 | 绿 | 中亿新苑
2478 | 市中区 | 配电运检三班（市中） | 任城区 | 10kV清华线 | 中亿新苑南#2变压器 | 400 | 320 | 绿 | 中亿新苑
2479 | 市中区 | 配电运检三班（市中） | 任城区 | 10kV清华线 | 中亿新苑南1号配变 | 630 | 504 | 绿 | 中亿新苑南
2480 | 市中区 | 配电运检一班（市中） | 任城区 | 10kV大桥线 10kV车西IV线 | 鲁商运河公馆四期中心配电室3号配变 | 1000 | 0 | 红 | 鲁商运河公馆
2481 | 市中区 | 配电运检一班（市中） | 任城区 | 10kV大桥线 10kV车西IV线 | 鲁商运河公馆四期中心配电室4号配变 | 1000 | 0 | 红 | 鲁商运河公馆
2482 | 市中区 | 配电运检一班（市中） | 任城区 | 10kV大桥线 10kV车西IV线 | 鲁商运河公馆四期中心配电室5号配变 | 800 | 0 | 红 | 鲁商运河公馆
2483 | 市中区 | 配电运检一班（市中） | 任城区 | 10kV龙行线 10kV市南Ⅱ线 | 金水湾北配电室#1变压器 | 500 | 0 | 红 | 金水湾
2484 | 市中区 | 配电运检一班（市中） | 任城区 | 10kV龙行线 10kV市南Ⅱ线 | 金水湾北配电室#2变压器 | 500 | 0 | 红 | 金水湾
2485 | 市中区 | 配电运检一班（市中） | 任城区 | 10kV三城Ⅰ线 | 肿瘤医院西配电室1号配变 | 400 | 320 | 绿 | 肿瘤医院西
2486 | 市中区 | 配电运检一班（市中） | 任城区 | 10kV中红Ⅰ线 | 州后街变压器 | 630 | 504 | 绿 | 州后街
2487 | 市中区 | 配电运检一班（市中） | 任城区 | 10kV西门线 | 州后西变压器 | 315 | 252 | 绿 | 州后西
2488 | 市中区 | 配电运检一班（市中） | 任城区 | 10kV商城Ⅰ线 | 竹竿巷北#1 | 500 | 400 | 绿 | 竹竿巷
2489 | 市中区 | 配电运检一班（市中） | 任城区 | 10kV商城Ⅰ线 | 竹竿巷北#2 | 500 | 400 | 绿 | 竹竿巷
2490 | 市中区 | 配电运检一班（市中） | 任城区 | 10kV王母阁Ⅱ线 | 竹竿巷南#1 | 500 | 0 | 红 | 竹竿巷
2491 | 市中区 | 配电运检一班（市中） | 任城区 | 10kV王母阁Ⅱ线 | 竹竿巷南#2 | 500 | 0 | 红 | 竹竿巷
2492 | 市中区 | 配电运检三班（市中） | 任城区 | 10kV水产线 | 竹溪雅居箱变1号配变 | 630 | 487.5 | 黄 | 竹溪雅居
2493 | 市中区 | 配电运检一班（市中） | 任城区 | 10kV西门线 | 光明街配电室2号变压器 | 630 | 504 | 绿 | 大三角小区
2494 | 市中区 | 配电运检一班（市中） | 任城区 | 10kV兴苑线 | 10kV兴苑线大三角小区#1中心配电室1号配变 | 1000 | 0 | 红 | 大三角小区
2495 | 市中区 | 配电运检一班（市中） | 任城区 | 10kV兴苑线 | 10kV兴苑线大三角小区#1中心配电室2号配变 | 1000 | 0 | 红 | 大三角小区
2496 | 市中区 | 配电运检一班（市中） | 任城区 | 10kV兴苑线 | 10kV兴苑线大三角小区#1中心配电室3号配变 | 1000 | 0 | 红 | 大三角小区
2497 | 市中区 | 配电运检一班（市中） | 任城区 | 10kV兴苑线 | 10kV兴苑线大三角小区#1中心配电室4号配变 | 1000 | 0 | 红 | 大三角小区
2498 | 市中区 | 配电运检一班（市中） | 任城区 | 10kV鹤东Ⅰ线 | 10kV兴苑线大三角小区#1中心配电室1号配变 | 1000 | 0 | 红 | 大三角小区
2499 | 市中区 | 配电运检一班（市中） | 任城区 | 10kV鹤东Ⅰ线 | 10kV兴苑线大三角小区#1中心配电室2号配变 | 1000 | 0 | 红 | 大三角小区
2500 | 市中区 | 配电运检一班（市中） | 任城区 | 10kV鹤东Ⅰ线 | 10kV兴苑线大三角小区#1中心配电室3号配变 | 1000 | 0 | 红 | 大三角小区
2501 | 市中区 | 配电运检一班（市中） | 任城区 | 10kV鹤东Ⅰ线 | 10kV兴苑线大三角小区#1中心配电室4号配变 | 1000 | 0 | 红 | 大三角小区
2502 | 市中区 | 配电运检一班（市中） | 任城区 | 10kV龙行线 10kV市南Ⅱ线 | 金水湾二期#1中心配电室1号配变 | 1000 | 0 | 红 | 金水湾
2503 | 市中区 | 配电运检一班（市中） | 任城区 | 10kV龙行线 10kV市南Ⅱ线 | 金水湾二期#1中心配电室2号配变 | 1000 | 0 | 红 | 金水湾
2504 | 市中区 | 配电运检一班（市中） | 任城区 | 10kV龙行线 10kV市南Ⅱ线 | 金水湾二期#1中心配电室3号配变 | 800 | 0 | 红 | 金水湾
2505 | 市中区 | 配电运检一班（市中） | 任城区 | 10kV龙行线 10kV市南Ⅱ线 | 金水湾二期#1中心配电室4号配变 | 800 | 0 | 红 | 金水湾
2506 | 市中区 | 配电运检一班（市中） | 任城区 | 10kV龙行线 10kV市南Ⅱ线 | 金水湾二期#2配电室1号配变 | 1000 | 0 | 红 | 金水湾
2507 | 市中区 | 配电运检一班（市中） | 任城区 | 10kV龙行线 10kV市南Ⅱ线 | 金水湾二期#2配电室2号配变 | 1000 | 0 | 红 | 金水湾
2508 | 市中区 | 配电运检一班（市中） | 任城区 | 10kV车西Ⅲ线 | 保利堂悦#1中心配电室4号配变 | 1000 | 0 | 红 | 保利堂悦
2509 | 市中区 | 配电运检一班（市中） | 任城区 | 10kV车西Ⅲ线 | 保利堂悦#1中心配电室1号配变 | 1000 | 0 | 红 | 保利堂悦
2510 | 市中区 | 配电运检一班（市中） | 任城区 | 10kV车西Ⅲ线 | 保利堂悦#1中心配电室3号配变 | 1000 | 0 | 红 | 保利堂悦
2511 | 市中区 | 配电运检一班（市中） | 任城区 | 10kV车西Ⅲ线 | 保利堂悦#1中心配电室2号配变 | 1000 | 0 | 红 | 保利堂悦
2512 | 市中区 | 配电运检三班（市中） | 任城区 | 10kV金兴Ⅱ线 | 天悦御院#1中心配电室1号配变 | 800 | 640 | 绿 | 天悦御院
2513 | 市中区 | 配电运检三班（市中） | 任城区 | 10kV金兴Ⅱ线 | 天悦御院#1中心配电室4号配变 | 1000 | 800 | 绿 | 天悦御院
2514 | 市中区 | 配电运检三班（市中） | 任城区 | 10kV金兴Ⅰ线 | 天悦御院#1中心配电室1号配变 | 800 | 640 | 绿 | 天悦御院
2515 | 市中区 | 配电运检三班（市中） | 任城区 | 10kV金兴Ⅰ线 | 天悦御院#1中心配电室4号配变 | 1000 | 800 | 绿 | 天悦御院
2516 | 市中区 | 配电运检三班（市中） | 任城区 | 10kV金兴Ⅱ线 | 天悦御院#2南配电室2号配变 | 800 | 640 | 绿 | 天悦御院
2517 | 市中区 | 配电运检三班（市中） | 任城区 | 10kV金兴Ⅱ线 | 天悦御院#2南配电室3号配变 | 1000 | 800 | 绿 | 天悦御院
2518 | 市中区 | 配电运检三班（市中） | 任城区 | 10kV金兴Ⅱ线 | 天悦御院#2南配电室1号配变 | 800 | 640 | 绿 | 天悦御院
2519 | 市中区 | 配电运检三班（市中） | 任城区 | 10kV金兴Ⅱ线 | 天悦御院#1中心配电室2号配变 | 800 | 640 | 绿 | 天悦御院
2520 | 市中区 | 配电运检三班（市中） | 任城区 | 10kV金兴Ⅱ线 | 天悦御院#1中心配电室3号配变 | 1000 | 800 | 绿 | 天悦御院
2521 | 市中区 | 配电运检三班（市中） | 任城区 | 10kV金兴Ⅰ线 | 天悦御院#1中心配电室2号配变 | 800 | 640 | 绿 | 天悦御院
2522 | 市中区 | 配电运检三班（市中） | 任城区 | 10kV金兴Ⅰ线 | 天悦御院#1中心配电室3号配变 | 1000 | 800 | 绿 | 天悦御院
2523 | 市中区 | 配电运检三班（市中） | 任城区 | 10kV金兴Ⅱ线 | 天悦御院#2南配电室4号配变 | 1000 | 800 | 绿 | 天悦御院
2524 | 市中区 | 配电运检三班（市中） | 任城区 | 10kV金兴Ⅱ线 | 天悦御院#4充电桩配电室1号配变 | 1000 | 800 | 绿 | 天悦御院
2525 | 市中区 | 配电运检三班（市中） | 任城区 | 10kV金兴Ⅱ线 | 天悦御院#3充电桩配电室1号配变 | 1000 | 800 | 绿 | 天悦御院
2526 | 市中区 | 配电运检三班（市中） | 任城区 | 10kV李楼Ⅰ线 | 吉祥花园#2配电室3号配变 | 800 | 640 | 绿 | 吉祥花园
2527 | 市中区 | 配电运检三班（市中） | 任城区 | 10kV李楼Ⅰ线 | 吉祥花园#2配电室4号配变 | 800 | 640 | 绿 | 吉祥花园
2528 | 市中区 | 配电运检三班（市中） | 任城区 | 10kV李楼Ⅰ线 | 吉祥花园#2配电室2号配变 | 1000 | 800 | 绿 | 吉祥花园
2529 | 市中区 | 配电运检三班（市中） | 任城区 | 10kV李楼Ⅰ线 | 吉祥花园#1中心配电室3号配变 | 800 | 640 | 绿 | 吉祥花园
2530 | 市中区 | 配电运检三班（市中） | 任城区 | 10kV鲁源Ⅰ线 | 吉祥花园#1中心配电室3号配变 | 800 | 640 | 绿 | 吉祥花园
2531 | 市中区 | 配电运检三班（市中） | 任城区 | 10kV李楼Ⅰ线 | 吉祥花园#2配电室1号配变 | 1000 | 800 | 绿 | 吉祥花园
2532 | 市中区 | 配电运检三班（市中） | 任城区 | 10kV李楼Ⅰ线 | 吉祥花园#1中心配电室2号配变 | 800 | 640 | 绿 | 吉祥花园
2533 | 市中区 | 配电运检三班（市中） | 任城区 | 10kV李楼Ⅰ线 | 吉祥花园#1中心配电室1号配变 | 800 | 640 | 绿 | 吉祥花园
2534 | 市中区 | 配电运检三班（市中） | 任城区 | 10kV鲁源Ⅰ线 | 吉祥花园#1中心配电室2号配变 | 800 | 640 | 绿 | 吉祥花园
2535 | 市中区 | 配电运检三班（市中） | 任城区 | 10kV鲁源Ⅰ线 | 吉祥花园#1中心配电室1号配变 | 800 | 640 | 绿 | 吉祥花园
2536 | 市中区 | 配电运检三班（市中） | 任城区 | 10kV塔悦Ⅱ线 | 运河春晓#2充电桩配电室1号配变 | 1000 | 800 | 绿 | 运河春晓
2537 | 市中区 | 配电运检三班（市中） | 任城区 | 10kV塔悦Ⅱ线 | 运河春晓#1中心配电室3号配变 | 1000 | 800 | 绿 | 运河春晓
2538 | 市中区 | 配电运检三班（市中） | 任城区 | 10kV塔悦Ⅱ线 | 运河春晓#1中心配电室2号配变 | 800 | 640 | 绿 | 运河春晓
2539 | 市中区 | 配电运检三班（市中） | 任城区 | 10kV塔悦Ⅱ线 | 运河春晓#1中心配电室4号配变 | 1000 | 800 | 绿 | 运河春晓
2540 | 市中区 | 配电运检三班（市中） | 任城区 | 10kV塔悦Ⅱ线 | 运河春晓#1中心配电室1号配变 | 800 | 640 | 绿 | 运河春晓
2541 | 市中区 | 配电运检三班（市中） | 任城区 | 10kV塔悦Ⅰ线 | 运河春晓#1中心配电室3号配变 | 1000 | 800 | 绿 | 运河春晓
2542 | 市中区 | 配电运检三班（市中） | 任城区 | 10kV塔悦Ⅰ线 | 运河春晓#1中心配电室2号配变 | 800 | 640 | 绿 | 运河春晓
2543 | 市中区 | 配电运检三班（市中） | 任城区 | 10kV塔悦Ⅰ线 | 运河春晓#1中心配电室4号配变 | 1000 | 800 | 绿 | 运河春晓
2544 | 市中区 | 配电运检三班（市中） | 任城区 | 10kV塔悦Ⅰ线 | 运河春晓#1中心配电室1号配变 | 800 | 640 | 绿 | 运河春晓
2545 | 市中区 | 配电运检三班（市中） | 任城区 | 10kV华城Ⅳ线 | 前中营F2地块#2配电室4号配变 | 1000 | 800 | 绿 | 前中营
2546 | 市中区 | 配电运检三班（市中） | 任城区 | 10kV华城Ⅳ线 | 前中营F2地块#2配电室3号配变 | 1000 | 800 | 绿 | 前中营
2547 | 市中区 | 配电运检三班（市中） | 任城区 | 10kV华城Ⅳ线 | 前中营F2地块#2配电室2号配变 | 1000 | 800 | 绿 | 前中营
2548 | 市中区 | 配电运检三班（市中） | 任城区 | 10kV华城Ⅳ线 | 前中营F2地块#2配电室1号配变 | 1000 | 800 | 绿 | 前中营
2549 | 市中区 | 配电运检三班（市中） | 任城区 | 10kV塔安Ⅱ线 | 鸿玺华府#2东南配电室4号配变 | 1000 | 800 | 绿 | 鸿玺华府
2550 | 市中区 | 配电运检三班（市中） | 任城区 | 10kV塔安Ⅱ线 | 鸿玺华府#2东南配电室3号配变 | 1000 | 800 | 绿 | 鸿玺华府
2551 | 市中区 | 配电运检三班（市中） | 任城区 | 10kV塔安Ⅱ线 | 鸿玺华府#2东南配电室1号配变 | 1000 | 800 | 绿 | 鸿玺华府
2552 | 市中区 | 配电运检三班（市中） | 任城区 | 10kV塔安Ⅱ线 | 鸿玺华府#2东南配电室2号配变 | 1000 | 800 | 绿 | 鸿玺华府
2553 | 市中区 | 配电运检三班（市中） | 任城区 | 10kV塔安Ⅱ线 | 鸿玺华府#2东南配电室5号配变 | 800 | 640 | 绿 | 鸿玺华府
2554 | 市中区 | 配电运检三班（市中） | 任城区 | 10kV塔安Ⅱ线 | 10kV塔安Ⅱ线鸿玺华府#1中心配电室1号配变 | 800 | 640 | 绿 | 鸿玺华府
2555 | 市中区 | 配电运检三班（市中） | 任城区 | 10kV塔安Ⅱ线 | 10kV塔安Ⅱ线鸿玺华府#1中心配电室4号配变 | 800 | 640 | 绿 | 鸿玺华府
2556 | 市中区 | 配电运检三班（市中） | 任城区 | 10kV塔安Ⅱ线 | 10kV塔安Ⅱ线鸿玺华府#1中心配电室2号配变 | 800 | 640 | 绿 | 鸿玺华府
2557 | 市中区 | 配电运检三班（市中） | 任城区 | 10kV塔安Ⅱ线 | 10kV塔安Ⅱ线鸿玺华府#1中心配电室3号配变 | 800 | 640 | 绿 | 鸿玺华府
2558 | 市中区 | 配电运检三班（市中） | 任城区 | 10kV塔北Ⅰ线 | 10kV塔安Ⅱ线鸿玺华府#1中心配电室1号配变 | 800 | 640 | 绿 | 鸿玺华府
2559 | 市中区 | 配电运检三班（市中） | 任城区 | 10kV塔北Ⅰ线 | 10kV塔安Ⅱ线鸿玺华府#1中心配电室4号配变 | 800 | 640 | 绿 | 鸿玺华府
2560 | 市中区 | 配电运检三班（市中） | 任城区 | 10kV塔北Ⅰ线 | 10kV塔安Ⅱ线鸿玺华府#1中心配电室2号配变 | 800 | 640 | 绿 | 鸿玺华府
2561 | 市中区 | 配电运检三班（市中） | 任城区 | 10kV塔北Ⅰ线 | 10kV塔安Ⅱ线鸿玺华府#1中心配电室3号配变 | 800 | 640 | 绿 | 鸿玺华府
2562 | 市中区 | 配电运检三班（市中） | 任城区 | 10kV金兴Ⅰ线 | 天悦雅院#2南配电室2号配变 | 800 | 640 | 绿 | 天悦雅院
2563 | 市中区 | 配电运检三班（市中） | 任城区 | 10kV金兴Ⅰ线 | 天悦雅院#2南配电室1号配变 | 800 | 640 | 绿 | 天悦雅院
2564 | 市中区 | 配电运检三班（市中） | 任城区 | 10kV金兴Ⅰ线 | 天悦雅院#3充电桩配电室1号配变 | 800 | 640 | 绿 | 天悦雅院
2565 | 市中区 | 配电运检三班（市中） | 任城区 | 10kV金兴Ⅰ线 | 天悦雅院#1中心配电室2号配变 | 1000 | 800 | 绿 | 天悦雅院
2566 | 市中区 | 配电运检三班（市中） | 任城区 | 10kV金兴Ⅰ线 | 天悦雅院#1中心配电室3号配变 | 1000 | 800 | 绿 | 天悦雅院
2567 | 市中区 | 配电运检三班（市中） | 任城区 | 10kV金兴Ⅰ线 | 天悦雅院#1中心配电室1号配变 | 1000 | 800 | 绿 | 天悦雅院
2568 | 市中区 | 配电运检三班（市中） | 任城区 | 10kV金兴Ⅱ线 | 天悦雅院#1中心配电室2号配变 | 1000 | 800 | 绿 | 天悦雅院
2569 | 市中区 | 配电运检三班（市中） | 任城区 | 10kV金兴Ⅱ线 | 天悦雅院#1中心配电室3号配变 | 1000 | 800 | 绿 | 天悦雅院
2570 | 市中区 | 配电运检三班（市中） | 任城区 | 10kV金兴Ⅱ线 | 天悦雅院#1中心配电室1号配变 | 1000 | 800 | 绿 | 天悦雅院
2571 | 市中区 | 配电运检三班（市中） | 任城区 | 10kV太东线 | 皇营东1号变压器 | 800 | 640 | 绿 | 皇营东
2572 | 市中区 | 配电运检一班（市中） | 任城区 | 10kV兴泉线 | 枣店阁1号变压器 | 1000 | 800 | 绿 | 枣店阁
2573 | 市中区 | 配电运检一班（市中） | 任城区 | 10kV仙营线 | 河宴门小区1号变压器 | 1000 | 800 | 绿 | 河宴门小区
2574 | 市中区 | 配电运检三班（市中） | 任城区 | 10kV太东线 | 康皇1号变压器 | 630 | 504 | 绿 | 康皇
2575 | 市中区 | 配电运检三班（市中） | 任城区 | 10kV李楼Ⅰ线 | 李楼东区1号变压器 | 630 | 504 | 绿 | 李楼东区
2576 | 市中区 | 配电运检三班（市中） | 任城区 | 10kV李楼Ⅰ线 | 李楼东区2号变压器 | 630 | 504 | 绿 | 李楼东区
2577 | 市中区 | 配电运检一班（市中） | 任城区 | 10kV金杭线 | 京杭名都#4北充电桩配电室1号变压器 | 1000 | 800 | 绿 | 京杭名都
2578 | 市中区 | 配电运检一班（市中） | 任城区 | 10kV金杭线 | 京杭名都#3南配电室2号变压器 | 800 | 640 | 绿 | 京杭名都
2579 | 市中区 | 配电运检一班（市中） | 任城区 | 10kV金杭线 | 京杭名都#2北配电室2号变压器 | 800 | 640 | 绿 | 京杭名都
2580 | 市中区 | 配电运检一班（市中） | 任城区 | 10kV金杭线 | 京杭名都#3南配电室4号变压器 | 800 | 640 | 绿 | 京杭名都
2581 | 市中区 | 配电运检一班（市中） | 任城区 | 10kV金杭线 | 京杭名都#2北配电室1号变压器 | 800 | 640 | 绿 | 京杭名都
2582 | 市中区 | 配电运检一班（市中） | 任城区 | 10kV金杭线 | 京杭名都#2北配电室4号变压器 | 800 | 640 | 绿 | 京杭名都
2583 | 市中区 | 配电运检一班（市中） | 任城区 | 10kV金杭线 | 京杭名都#2北配电室3号变压器 | 800 | 640 | 绿 | 京杭名都
2584 | 市中区 | 配电运检一班（市中） | 任城区 | 10kV金杭线 | 京杭名都#3南配电室1号变压器 | 800 | 640 | 绿 | 京杭名都
2585 | 市中区 | 配电运检一班（市中） | 任城区 | 10kV金杭线 | 京杭名都#3南配电室3号变压器 | 800 | 640 | 绿 | 京杭名都
2586 | 市中区 | 配电运检一班（市中） | 任城区 | 10kV金杭线 | 10kV金杭线京杭名都#1中心配电室1号配变 | 1000 | 800 | 绿 | 京杭名都
2587 | 市中区 | 配电运检一班（市中） | 任城区 | 10kV金杭线 | 10kV金杭线京杭名都#1中心配电室2号配变 | 1000 | 800 | 绿 | 京杭名都
2588 | 市中区 | 配电运检一班（市中） | 任城区 | 10kV金杭线 | 10kV金杭线京杭名都#1中心配电室3号配变 | 1000 | 800 | 绿 | 京杭名都
2589 | 市中区 | 配电运检一班（市中） | 任城区 | 10kV龙行线 10kV市南Ⅱ线 | 金水湾二期#3配电室1号配变 | 1000 | 0 | 红 | 金水湾
2590 | 市中区 | 配电运检一班（市中） | 任城区 | 10kV龙行线 10kV市南Ⅱ线 | 金水湾南配电室#1变压器 | 630 | 0 | 红 | 金水湾
2591 | 市中区 | 配电运检一班（市中） | 任城区 | 10kV龙行线 10kV市南Ⅱ线 | 金水湾南配电室#2变压器 | 630 | 0 | 红 | 金水湾
2592 | 市中区 | 配电运检一班（市中） | 任城区 | 10kV金杭线 | 京杭名都#2北配电室5号变压器 | 800 | 640 | 绿 | 京杭名都
2593 | 市中区 | 配电运检一班（市中） | 任城区 | 10kV金杭线 | 京杭名都#5南充电桩配电室1号变压器 | 1000 | 800 | 绿 | 京杭名都
2594 | 市中区 | 配电运检一班（市中） | 任城区 | 10kV车西Ⅳ线 | 10kV青特瑞马云境#1中心配电室#2变压器 | 1000 | 0 | 红 | 青特瑞马云境
2595 | 市中区 | 配电运检一班（市中） | 任城区 | 10kV车西Ⅳ线 | 10kV青特瑞马云境#1中心配电室#1变压器 | 1000 | 0 | 红 | 青特瑞马云境
2596 | 市中区 | 配电运检一班（市中） | 任城区 | 10kV车西Ⅳ线 | 10kV青特瑞马云境#1中心配电室#3变压器 | 630 | 0 | 红 | 青特瑞马云境
2597 | 市中区 | 配电运检一班（市中） | 任城区 | 10kV太西线 10kV西门线 | 龙城水景花园北#1 | 500 | 0 | 红 | 龙城水景花园
2598 | 市中区 | 配电运检一班（市中） | 任城区 | 10kV太西线 10kV西门线 | 龙城水景花园北#2 | 630 | 0 | 红 | 龙城水景花园
2599 | 市中区 | 配电运检一班（市中） | 任城区 | 10kV太西线 10kV西门线 | 龙城水景花园北#3 | 630 | 0 | 红 | 龙城水景花园
2600 | 市中区 | 配电运检一班（市中） | 任城区 | 10kV中园线 | 丰安雅苑#1中心配电室2号配变 | 800 | 640 | 绿 | 丰安雅苑
2601 | 市中区 | 配电运检一班（市中） | 任城区 | 10kV中园线 | 丰安雅苑#1中心配电室3号配变 | 800 | 640 | 绿 | 丰安雅苑
2602 | 市中区 | 配电运检一班（市中） | 任城区 | 10kV中园线 | 丰安雅苑#1中心配电室4号配变 | 800 | 640 | 绿 | 丰安雅苑
2603 | 市中区 | 配电运检一班（市中） | 任城区 | 10kV中园线 | 丰安雅苑#1中心配电室1号配变 | 800 | 640 | 绿 | 丰安雅苑
2604 | 市中区 | 配电运检一班（市中） | 任城区 | 10kV中玺线 | 丰安雅苑#1中心配电室2号配变 | 800 | 640 | 绿 | 丰安雅苑
2605 | 市中区 | 配电运检一班（市中） | 任城区 | 10kV中玺线 | 丰安雅苑#1中心配电室3号配变 | 800 | 640 | 绿 | 丰安雅苑
2606 | 市中区 | 配电运检一班（市中） | 任城区 | 10kV中玺线 | 丰安雅苑#1中心配电室4号配变 | 800 | 640 | 绿 | 丰安雅苑
2607 | 市中区 | 配电运检一班（市中） | 任城区 | 10kV中玺线 | 丰安雅苑#1中心配电室1号配变 | 800 | 640 | 绿 | 丰安雅苑
2608 | 市中区 | 配电运检一班（市中） | 任城区 | 10kV中园线 | 丰安雅苑#2充电桩配电室1号配变 | 1000 | 800 | 绿 | 丰安雅苑
2609 | 市中区 | 配电运检一班（市中） | 任城区 | 10kV塔凤Ⅱ线 | 春晓和府#2充电桩配电室1号配变 | 630 | 504 | 绿 | 春晓和府
2610 | 市中区 | 配电运检一班（市中） | 任城区 | 10kV塔凤Ⅱ线 | 春晓和府#2充电桩配电室2号配变 | 630 | 504 | 绿 | 春晓和府
2611 | 市中区 | 配电运检一班（市中） | 任城区 | 10kV塔凤Ⅱ线 | 春晓和府1#中心配电室1号配变 | 1000 | 800 | 绿 | 春晓和府
2612 | 市中区 | 配电运检一班（市中） | 任城区 | 10kV塔凤Ⅱ线 | 春晓和府1#中心配电室3号配变 | 1000 | 800 | 绿 | 春晓和府
2613 | 市中区 | 配电运检一班（市中） | 任城区 | 10kV塔凤Ⅱ线 | 春晓和府1#中心配电室2号配变 | 1000 | 800 | 绿 | 春晓和府
2614 | 市中区 | 配电运检一班（市中） | 任城区 | 10kV塔凤Ⅰ线 | 春晓和府1#中心配电室1号配变 | 1000 | 800 | 绿 | 春晓和府
2615 | 市中区 | 配电运检一班（市中） | 任城区 | 10kV塔凤Ⅰ线 | 春晓和府1#中心配电室3号配变 | 1000 | 800 | 绿 | 春晓和府
2616 | 市中区 | 配电运检一班（市中） | 任城区 | 10kV塔凤Ⅰ线 | 春晓和府1#中心配电室2号配变 | 1000 | 800 | 绿 | 春晓和府
2617 | 市中区 | 配电运检一班（市中） | 任城区 | 10kV金望线 | 中医院 | 250 | 200 | 绿 | 电影公司宿舍
2618 | 市中区 | 配电运检三班（市中） | 任城区 | 10kV琵琶山线 | 供销路 | 630 | 504 | 绿 | 刘庄小区
2619 | 市中区 | 配电运检三班（市中） | 任城区 | 10kV中炬线 | 海南东路#2架变 | 400 | 320 | 绿 | 长城工业园
2620 | 市中区 | 配电运检三班（市中） | 任城区 | 10kV琵琶山线 | 楷东 | 500 | 400 | 绿 | 古楷园小区
2621 | 市中区 | 配电运检三班（市中） | 任城区 | 10kV清华线 | 建设新村 | 400 | 320 | 绿 | 建设新村小区
2622 | 市中区 | 配电运检三班（市中） | 任城区 | 10kV刘庄线 | 太东市场北 | 315 | 252 | 绿 | 古楷园小区
2623 | 市中区 | 配电运检三班（市中） | 任城区 | 10kV车站线 | 10kV车站线38G三里营台架变 | 630 | 504 | 绿 | 西红庙小区
2624 | 市中区 | 配电运检三班（市中） | 任城区 | 10kV车站线 | 英华南 | 315 | 252 | 绿 | 金鑫家园灵芝小区
2625 | 市中区 | 配电运检三班（市中） | 任城区 | 10kV车站线 | 10kV车站线39G三里营南架变 | 630 | 504 | 绿 | 通力公司宿舍
2626 | 市中区 | 配电运检三班（市中） | 任城区 | 10kV江南线 | 海关 | 500 | 400 | 绿 | 纺织中专宿舍
2627 | 市中区 | 配电运检三班（市中） | 任城区 | 10kV果园线 | 10kV果园线34-1G交运幼儿园架变 | 400 | 320 | 绿 | 后营社区居委会
2628 | 市中区 | 配电运检一班（市中） | 任城区 | 10kV王母阁Ⅰ线 | 电池厂台架变 | 500 | 0 | 红 | 济阳大街社区居民委员会
2629 | 市中区 | 配电运检一班（市中） | 任城区 | 10kV太西线 10kV西门线 | 龙城水景花园南#1 | 630 | 0 | 红 | 龙城水景花园
2630 | 市中区 | 配电运检三班（市中） | 任城区 | 10kV果园线 | 10kV果园线37G汽车站东架变 | 400 | 320 | 绿 | 车站东路车站周围小区
2631 | 市中区 | 配电运检三班（市中） | 任城区 | 10kV江南线 | 10kV江南线32-01G环保局北架变 | 250 | 200 | 绿 | 环保局宿舍
2632 | 市中区 | 配电运检一班（市中） | 任城区 | 10kV三金线 | 建北苗营 | 630 | 504 | 绿 | 实验小学宿舍楼
2633 | 市中区 | 配电运检一班（市中） | 任城区 | 10kV鹤东Ⅰ线 | 火车站 | 630 | 0 | 红 | 东赵庄
2634 | 市中区 | 配电运检一班（市中） | 任城区 | 10kV鹤南Ⅰ线 | 南辛庄 | 500 | 0 | 红 | 白屯村小区
2635 | 市中区 | 配电运检一班（市中） | 任城区 | 10kV鹤东Ⅰ线 | 交通大厦 | 400 | 0 | 红 | 车站周围小区
2636 | 市中区 | 配电运检一班（市中） | 任城区 | 10kV三金线 | 10kV金城Ⅱ线06G苗营架变 | 630 | 504 | 绿 | 李营镇苗营村
2637 | 市中区 | 配电运检一班（市中） | 任城区 | 10kV三金线 | 苗营南（农电） | 500 | 400 | 绿 | 苗营南
2638 | 市中区 | 配电运检一班（市中） | 任城区 | 10kV鹤东Ⅰ线 | 火车站西台架变 | 630 | 0 | 红 | 军人接待站宿舍
2639 | 市中区 | 配电运检一班（市中） | 任城区 | 10kV金望线 | 军区架变 | 400 | 320 | 绿 | 军区老干部活动中心宿舍
2640 | 市中区 | 配电运检一班（市中） | 任城区 | 10kV兴泉线 | 四湖台架变 | 315 | 252 | 绿 | 青莲小区
2641 | 市中区 | 配电运检一班（市中） | 任城区 | 10kV金益线 | 干休所台架变 | 315 | 252 | 绿 | 自来水公司宿舍
2642 | 市中区 | 配电运检三班（市中） | 任城区 | 10kV铺苑线 | 仙东北 | 630 | 504 | 绿 | 仙东小区
2643 | 市中区 | 配电运检三班（市中） | 任城区 | 10kV铺苑线 | 仙营绿地北架变 | 500 | 400 | 绿 | 仙营小区
2644 | 市中区 | 配电运检三班（市中） | 任城区 | 10kV机专线 | 火炬深圳东架变 | 250 | 200 | 绿 | 长城工业园B
2645 | 市中区 | 配电运检一班（市中） | 任城区 | 10kV鹤东Ⅰ线 | 10kV鹤东Ⅰ线果品支106HW-02-06G建设桥北台架变 | 630 | 0 | 红 | 顺河街市运公司
2646 | 市中区 | 配电运检一班（市中） | 任城区 | 10kV市南Ⅰ线 | 人民医院分支#5杆八中架变 | 400 | 320 | 绿 | 人民医院
2647 | 市中区 | 配电运检一班（市中） | 任城区 | 10kV中红Ⅰ线 | 渔山小区架变 | 250 | 200 | 绿 | 渔山小区
2648 | 市中区 | 配电运检三班（市中） | 任城区 | 10kV金红Ⅰ线 | 金塔圣德 | 400 | 320 | 绿 | 金塔路鸿顺公寓
2649 | 市中区 | 配电运检一班（市中） | 任城区 | 10kV车西Ⅱ线 | 南苑架变 | 400 | 0 | 红 | 阳光河畔
2650 | 市中区 | 配电运检一班（市中） | 任城区 | 10kV车西Ⅱ线 | 粮库架变 | 250 | 0 | 红 | 粮库
2651 | 市中区 | 配电运检三班（市中） | 任城区 | 10kV红东线 | 刘区北 | 500 | 400 | 绿 | 刘庄小区
2652 | 市中区 | 配电运检三班（市中） | 任城区 | 10kV红东线 | 煤炭局 | 500 | 400 | 绿 | 刘庄小区
2653 | 市中区 | 配电运检三班（市中） | 任城区 | 10kV红东线 | 刘区中 | 630 | 504 | 绿 | 刘庄小区
2654 | 市中区 | 配电运检三班（市中） | 任城区 | 10kV红东线 | 报社 | 500 | 400 | 绿 | 刘庄小区
2655 | 市中区 | 配电运检三班（市中） | 任城区 | 10kV红东线 | 刘庄小区 | 400 | 320 | 绿 | 刘庄小区
2656 | 市中区 | 配电运检三班（市中） | 任城区 | 10kV红东线 | 刘区南 | 500 | 400 | 绿 | 刘庄小区
2657 | 市中区 | 配电运检三班（市中） | 任城区 | 10kV金红Ⅰ线 | 红济架变 | 400 | 320 | 绿 | 运河大厦
2658 | 市中区 | 配电运检三班（市中） | 任城区 | 10kV红东线 | 激光 | 315 | 252 | 绿 | 刘庄东新村
2659 | 市中区 | 配电运检三班（市中） | 任城区 | 10kV红东线 | 刘区东 | 400 | 320 | 绿 | 刘庄小区
2660 | 市中区 | 配电运检三班（市中） | 任城区 | 10kV红东线 | 10kV红东线11G陵园路北台架变 | 315 | 252 | 绿 | 琵琶山小区
2661 | 市中区 | 配电运检三班（市中） | 任城区 | 10kV红东线 | 古楷园东北架变 | 400 | 320 | 绿 | 古楷园小区
2662 | 市中区 | 配电运检一班（市中） | 任城区 | 10kV鹤南Ⅰ线 | 牛屯#2架变 | 630 | 0 | 红 | 牛屯村
2663 | 市中区 | 配电运检一班（市中） | 任城区 | 10kV鹤南Ⅰ线 | 10kV鹤南Ⅰ线北湖路架变 | 400 | 0 | 红 | 许庄兽医站
2664 | 市中区 | 配电运检三班（市中） | 任城区 | 10kV红东线 | 科技巷南架变 | 400 | 320 | 绿 | 刘庄小区
2665 | 市中区 | 配电运检一班（市中） | 任城区 | 10kV鹤南Ⅰ线 | 10kV鹤南Ⅰ线白屯西架变 | 400 | 0 | 红 | 白屯村
2666 | 市中区 | 配电运检一班（市中） | 任城区 | 10kV鹤南Ⅰ线 | 10kV鹤南Ⅰ线白屯中架变 | 630 | 0 | 红 | 白屯村
2667 | 市中区 | 配电运检三班（市中） | 任城区 | 10kV红东线 | 安全局 | 400 | 320 | 绿 | 刘庄小区
2668 | 市中区 | 配电运检一班（市中） | 任城区 | 10kV北门Ⅱ线 | 大石桥 | 400 | 320 | 绿 | 大石桥小区
2669 | 市中区 | 配电运检三班（市中） | 任城区 | 10kV红东线 | 安全局北架变 | 400 | 320 | 绿 | 刘庄小区
2670 | 市中区 | 配电运检一班（市中） | 任城区 | 10kV北门Ⅱ线 | 10kV北门Ⅱ线#25-1G大石桥南台架变 | 400 | 320 | 绿 | 大石桥社区居委会环城北路桥南街
2671 | 市中区 | 配电运检一班（市中） | 任城区 | 10kV北门Ⅱ线 | 床单厂 | 315 | 252 | 绿 | 大石桥小区
2672 | 市中区 | 配电运检三班（市中） | 任城区 | 10kV常泰线 | 仙营宾馆 | 630 | 504 | 绿 | 仙营小区
2673 | 市中区 | 配电运检一班（市中） | 任城区 | 10kV王母阁Ⅱ线 | 10kV王母阁Ⅱ线小南门架变 | 250 | 0 | 红 | 望湖小区
2674 | 市中区 | 配电运检一班（市中） | 任城区 | 10kV三国Ⅰ线 | 10kV三国Ⅰ线仙营小区南架变 | 630 | 504 | 绿 | 仙北小区
2675 | 市中区 | 配电运检一班（市中） | 任城区 | 10kV三常线 | 10kV三常线希望小区支103HW-02G京津台架变 | 500 | 400 | 绿 | 富华园小区
2676 | 市中区 | 配电运检一班（市中） | 任城区 | 10kV市南Ⅱ线 | 10kV王母阁Ⅱ线越河分支28-13G越河台架变 | 315 | 252 | 绿 | 望湖小区
2677 | 市中区 | 配电运检三班（市中） | 任城区 | 10kV塔中Ⅱ线 | 东刘 | 400 | 320 | 绿 | 刘庄
2678 | 市中区 | 配电运检三班（市中） | 任城区 | 10kV金环线 | 10kV金环线#20G洸河花园东架变 | 315 | 252 | 绿 | 光河花园小区
2679 | 市中区 | 配电运检三班（市中） | 任城区 | 10kV塔中Ⅱ线 | 红西东刘东台架变 | 400 | 320 | 绿 | 红星西路土城居委
2680 | 市中区 | 配电运检三班（市中） | 任城区 | 10kV塔中Ⅱ线 | 红西东刘西台架变 | 630 | 504 | 绿 | 红星西路化工实验宿舍
2681 | 市中区 | 配电运检三班（市中） | 任城区 | 10kV李楼Ⅰ线 | 新华西台架变 | 500 | 400 | 绿 | 李楼村
2682 | 市中区 | 配电运检三班（市中） | 任城区 | 10kV李楼Ⅰ线 | 新华李楼南台架变 | 630 | 488.74 | 黄 | 李楼村
2683 | 市中区 | 配电运检三班（市中） | 任城区 | 10kV金太Ⅰ线 | 10kV金太Ⅰ线后营台架变 | 200 | 160 | 绿 | 后营村
2684 | 市中区 | 配电运检三班（市中） | 任城区 | 10kV金太Ⅰ线 | 10kV金太Ⅰ线宋南南6号架变 | 400 | 320 | 绿 | 宋南村
2685 | 市中区 | 配电运检三班（市中） | 任城区 | 10kV金太Ⅱ线 | 10kV金太Ⅱ线新华东台架变 | 400 | 320 | 绿 | 太白西路
2686 | 市中区 | 配电运检一班（市中） | 任城区 | 10kV市南Ⅱ线 | 10kV王母阁Ⅱ线越河分支27-15G南菜市架变 | 630 | 504 | 绿 | 芙蓉小区
2687 | 市中区 | 配电运检三班（市中） | 任城区 | 10kV金太Ⅰ线 | 10kV金太Ⅰ线宋南北5号架变 | 400 | 320 | 绿 | 宋南村
2688 | 市中区 | 配电运检一班（市中） | 任城区 | 10kV西门线 | 10kV西门线童装厂支31-02G童装厂台架变 | 400 | 320 | 绿 | 糖酒茶公司
2689 | 市中区 | 配电运检一班（市中） | 任城区 | 10kV西门线 | 10kV西门线熊家街支27-01G吉祥小区北台架变 | 630 | 504 | 绿 | 吉祥小区
2690 | 市中区 | 配电运检三班（市中） | 任城区 | 10kV金太Ⅰ线 | 10kV金太Ⅰ线二印厂宿舍台架变 | 200 | 160 | 绿 | 第二印染厂宿舍
2691 | 市中区 | 配电运检一班（市中） | 任城区 | 10kV古槐线 | 10kV古槐线太白楼支26-04G晁家街台架变 | 500 | 400 | 绿 | 铁塔寺
2692 | 市中区 | 配电运检一班（市中） | 任城区 | 10kV古槐线 | 10kV古槐线8G石门口北架变 | 400 | 320 | 绿 | 铁塔寺小区
2693 | 市中区 | 配电运检一班（市中） | 任城区 | 10kV红泉线 | 建北妇幼架变 | 400 | 320 | 绿 | 秦庄小区
2694 | 市中区 | 配电运检一班（市中） | 任城区 | 10kV红泉线 | 10kV红泉线秦西支14-05G秦西台架变 | 500 | 400 | 绿 | 秦庄小区
2695 | 市中区 | 配电运检一班（市中） | 任城区 | 10kV红泉线 | 10kV红泉线11G秦城台架变 | 500 | 400 | 绿 | 秦庄小区
2696 | 市中区 | 配电运检一班（市中） | 任城区 | 10kV红泉线 | 10kV红泉线秦东支14-01-01G秦东台架变 | 500 | 400 | 绿 | 秦庄小区
2697 | 市中区 | 配电运检一班（市中） | 任城区 | 10kV浣笔泉线 | 10kV浣笔泉线粉莲街支07-02G粉莲街中台架变 | 400 | 320 | 绿 | 粉莲街小区
2698 | 市中区 | 配电运检一班（市中） | 任城区 | 10kV浣笔泉线 | 10kV浣笔泉线12G少年宫台架变 | 630 | 504 | 绿 | 粉莲街社区
2699 | 市中区 | 配电运检一班（市中） | 任城区 | 10kV浣笔泉线 | 10kV浣笔泉线35G建工台架变 | 400 | 320 | 绿 | 仙营西区
2700 | 市中区 | 配电运检一班（市中） | 任城区 | 10kV浣笔泉线 | 10kV浣笔泉线外经委支37-02G外经委台架变 | 315 | 252 | 绿 | 计量局宿舍
2701 | 市中区 | 配电运检一班（市中） | 任城区 | 10kV浣笔泉线 | 10kV浣笔泉线31G秦庄市场台架变 | 630 | 504 | 绿 | 仙营西区
2702 | 市中区 | 配电运检一班（市中） | 任城区 | 10kV浣笔泉线 | 10kV浣笔泉线核桃园西支09-02-01G核桃园西台架变 | 630 | 504 | 绿 | 浣笔泉小区
2703 | 市中区 | 配电运检一班（市中） | 任城区 | 10kV浣笔泉线 | 10kV浣笔泉线粉莲街支07-03G粉莲街东台架变 | 400 | 320 | 绿 | 粉莲街小区
2704 | 市中区 | 配电运检三班（市中） | 任城区 | 10kV鲁源Ⅰ线 | 洸河三义庙架变 | 400 | 320 | 绿 | 三义庙
2705 | 市中区 | 配电运检一班（市中） | 任城区 | 10kV浣笔泉线 | 10kV浣笔泉线核桃园支3G核桃园中台架变 | 400 | 320 | 绿 | 浣笔泉小区
2706 | 市中区 | 配电运检一班（市中） | 任城区 | 10kV浣笔泉线 | 10kV浣笔泉线7-6G粉莲街东北架变 | 400 | 320 | 绿 | 粉莲街小区
2707 | 市中区 | 配电运检一班（市中） | 任城区 | 10kV商城Ⅰ线 | 10kV商城Ⅱ线曲坊街支06-16G曲坊街台架变 | 500 | 400 | 绿 | 铁塔寺小区
2708 | 市中区 | 配电运检一班（市中） | 任城区 | 10kV商城Ⅰ线 | 10kV商城Ⅱ线曲坊街支06-11G石门口台架变 | 630 | 504 | 绿 | 铁塔寺小区
2709 | 市中区 | 配电运检一班（市中） | 任城区 | 10kV商城Ⅱ线 | 10kV商城Ⅱ线12G一天门台架变 | 630 | 504 | 绿 | 樱花园小区
2710 | 市中区 | 配电运检一班（市中） | 任城区 | 10kV商城Ⅱ线 | 10kV商城Ⅱ线曲坊街东支03-01G曲坊街东台架变 | 500 | 400 | 绿 | 铁塔寺小区
2711 | 市中区 | 配电运检一班（市中） | 任城区 | 10kV商城Ⅰ线 | 10kV商城Ⅱ线铁塔寺北支06-06-03G铁塔寺北区台架变 | 630 | 504 | 绿 | 铁塔寺小区
2712 | 市中区 | 配电运检一班（市中） | 任城区 | 10kV仙营线 | 10kV仙营线古楷园北支21-05-01G古楷园北台架变 | 500 | 400 | 绿 | 古楷园小区
2713 | 市中区 | 配电运检一班（市中） | 任城区 | 10kV仙营线 | 10kV仙营线31G秦庄台架变 | 315 | 252 | 绿 | 幼保健院宿舍
2714 | 市中区 | 配电运检一班（市中） | 任城区 | 10kV仙营线 | 10kV仙营线核桃园支22-04G核桃园东台架变 | 500 | 400 | 绿 | 核桃园
2715 | 市中区 | 配电运检一班（市中） | 任城区 | 10kV仙营线 | 10kV仙营线刘庄支19-01G刘庄台架变 | 630 | 504 | 绿 | 任城农业局宿舍
2716 | 市中区 | 配电运检一班（市中） | 任城区 | 10kV仙营线 | 10kV仙营线古楷园支21-04G古楷园西台架变 | 500 | 400 | 绿 | 古楷园小区
2717 | 市中区 | 配电运检一班（市中） | 任城区 | 10kV鹤东Ⅰ线 | 火车站#2架变 | 400 | 0 | 红 | 赵庄
2718 | 市中区 | 配电运检一班（市中） | 任城区 | 10kV市南Ⅰ线 | 10kV市南Ⅰ线人民医院支104HW-12G汽车站西台架变 | 630 | 504 | 绿 | 肖家园
2719 | 市中区 | 配电运检一班（市中） | 任城区 | 10kV市南Ⅰ线 | 10kV市南Ⅰ线顺河门支106HW-01G津浦街台架变 | 400 | 320 | 绿 | 津浦小区
2720 | 市中区 | 配电运检一班（市中） | 任城区 | 10kV市南Ⅰ线 | 10kV市南Ⅰ线顺河门支106HW-07G顺河门台架变 | 630 | 504 | 绿 | 轮船公司宿舍
2721 | 市中区 | 配电运检一班（市中） | 任城区 | 10kV市南Ⅰ线 | 10kV市南Ⅰ线顺河门分支14G顺河门南架变 | 200 | 160 | 绿 | 顺河门小区
2722 | 市中区 | 配电运检一班（市中） | 任城区 | 10kV市南Ⅱ线 | 10kV市南Ⅱ线小炭沟支104HW-11-05G小炭沟北台架变 | 630 | 504 | 绿 | 枣店阁小区
2723 | 市中区 | 配电运检一班（市中） | 任城区 | 10kV市南Ⅱ线 | 10kV市南Ⅱ线解放路支104HW-12G肖家园北台架变 | 400 | 320 | 绿 | 解放路小区
2724 | 市中区 | 配电运检一班（市中） | 任城区 | 10kV市南Ⅱ线 | 10kV市南Ⅱ线解放路支104HW-04G果子巷台架变 | 630 | 504 | 绿 | 解放路小区
2725 | 市中区 | 配电运检一班（市中） | 任城区 | 10kV枣店阁线 | 10kV兴泉线太和桥支09-05G小河东台架变 | 500 | 400 | 绿 | 银资小区
2726 | 市中区 | 配电运检一班（市中） | 任城区 | 10kV市南Ⅱ线 | 10kV市南Ⅱ线解放路支104HW-08G果子巷东台架变 | 630 | 504 | 绿 | 解放路小区
2727 | 市中区 | 配电运检一班（市中） | 任城区 | 10kV红泉线 | 10kV红泉线03G药检所台架变 | 500 | 400 | 绿 | 粉莲街社区
2728 | 市中区 | 配电运检一班（市中） | 任城区 | 10kV市南Ⅰ线 | 10kV市南Ⅰ线燃料支106HW-06-03G小辛庄台架变 | 400 | 320 | 绿 | 小辛庄小区
2729 | 市中区 | 配电运检一班（市中） | 任城区 | 10kV市南Ⅰ线 | 10kV市南Ⅰ线土门子北支104HW-06-02G土门子台架变 | 400 | 320 | 绿 | 土门子街小区
2730 | 市中区 | 配电运检三班（市中） | 任城区 | 10kV中炬线 | 澳门东架变 | 200 | 160 | 绿 | 观音阁社区
2731 | 市中区 | 配电运检三班（市中） | 任城区 | 10kV李楼Ⅰ线 | 新华李楼北架变 | 400 | 320 | 绿 | 李楼村
2732 | 市中区 | 配电运检三班（市中） | 任城区 | 10kV李楼Ⅰ线 | 新华李楼西 | 400 | 320 | 绿 | 李楼村
2733 | 市中区 | 配电运检一班（市中） | 任城区 | 10kV太西线 10kV西门线 | 龙城水景花园南#2 | 800 | 0 | 红 | 龙城水景花园
2734 | 市中区 | 配电运检一班（市中） | 任城区 | 10kV市南Ⅰ线 | 八中台架变 | 500 | 400 | 绿 | 第八中学
2735 | 市中区 | 配电运检一班（市中） | 任城区 | 10kV太西线 10kV西门线 | 龙城水景花园南#3 | 630 | 0 | 红 | 龙城水景花园
2736 | 市中区 | 配电运检三班（市中） | 任城区 | 10kV塔安Ⅰ线 | 10kV塔安Ⅰ线土城台架变 | 315 | 252 | 绿 | 梁济运河管理处宿舍楼
2737 | 市中区 | 配电运检一班（市中） | 任城区 | 10kV运河线 10kV来鹤线 | 华能电厂南苑1号箱变1号变压器 | 400 | 0 | 红 | 华能电厂
2738 | 市中区 | 配电运检一班（市中） | 任城区 | 10kV运河线 10kV来鹤线 | 华能电厂南苑2号箱变1号变压器 | 400 | 0 | 红 | 华能电厂南苑
2739 | 市中区 | 配电运检一班（市中） | 任城区 | 10kV鹤南Ⅰ线 | 新建北湖#2架变400kVA | 400 | 0 | 红 | 许庄兽医站
2740 | 市中区 | 配电运检一班（市中） | 任城区 | 10kV兴泉线 | 兴隆桥 | 630 | 504 | 绿 | 栆店阁小区
2741 | 市中区 | 配电运检一班（市中） | 任城区 | 10kV兴泉线 | 枣店古槐南 | 400 | 320 | 绿 | 栆店阁小学回迁安置楼
2742 | 市中区 | 配电运检一班（市中） | 任城区 | 10kV金国Ⅱ线 | 吴泰常青 | 630 | 504 | 绿 | 谢营小区
2743 | 市中区 | 配电运检一班（市中） | 任城区 | 10kV金国Ⅱ线 | 谢营 | 400 | 320 | 绿 | 谢营小区
2744 | 市中区 | 配电运检一班（市中） | 任城区 | 10kV金国Ⅱ线 | 谢营南 | 315 | 252 | 绿 | 谢营小区
2745 | 市中区 | 配电运检一班（市中） | 任城区 | 10kV运河线 10kV来鹤线 | 华能电厂中苑1号箱变1号变压器 | 400 | 0 | 红 | 华能电厂
2746 | 市中区 | 配电运检一班（市中） | 任城区 | 10kV运河线 10kV来鹤线 | 华能电厂中苑2号箱变1号变压器 | 400 | 0 | 红 | 华能电厂中苑
2747 | 市中区 | 配电运检一班（市中） | 任城区 | 10kV兴泉线 | 兴泉线枣店古槐东架变 | 630 | 504 | 绿 | 枣店阁小区
2748 | 市中区 | 配电运检一班（市中） | 任城区 | 10kV兴泉线 | 小炭沟 | 500 | 400 | 绿 | 枣店阁小区
2749 | 市中区 | 配电运检一班（市中） | 任城区 | 10kV金望线 | 中医院东 | 500 | 400 | 绿 | 剧院宿舍
2750 | 市中区 | 配电运检一班（市中） | 任城区 | 10kV西门线 | 10kV西门线鼓手营分支01G黄家街台架变 | 400 | 320 | 绿 | 鼓手营小区
2751 | 市中区 | 配电运检一班（市中） | 任城区 | 10kV西门线 | 10kV西门线熊家街支27-03G吉祥小区南台架变 | 630 | 504 | 绿 | 吉祥小区
2752 | 市中区 | 配电运检一班（市中） | 任城区 | 10kV西门线 | 10kV西门线卫校支02G卫校东台架变 | 400 | 320 | 绿 | 麻纺厂宿舍
2753 | 市中区 | 配电运检一班（市中） | 任城区 | 10kV西门线 | 10kV西门线24G西门台架变 | 400 | 320 | 绿 | 西门大街
2754 | 市中区 | 配电运检一班（市中） | 任城区 | 10kV西门线 | 10kV西门线卫校支31-05-02G卫校台架变 | 400 | 320 | 绿 | 卫校宿舍
2755 | 市中区 | 配电运检一班（市中） | 任城区 | 10kV运河线 10kV来鹤线 | 华能电厂中苑3号箱变1号变压器 | 400 | 0 | 红 | 华能电厂中苑
2756 | 市中区 | 配电运检一班（市中） | 任城区 | 10kV南门线 10kV来鹤线 | 龙行北御景园#1变 | 800 | 0 | 红 | 龙行北御景园
2757 | 市中区 | 配电运检一班（市中） | 任城区 | 10kV西门线 | 10kV西门线郭家街支23-05G县前街台架变 | 630 | 504 | 绿 | 申家口
2758 | 市中区 | 配电运检一班（市中） | 任城区 | 10kV西门线 | 10kV西门线厅西街支37-07G厅西街台架变 | 400 | 320 | 绿 | 吉祥小区
2759 | 市中区 | 配电运检一班（市中） | 任城区 | 10kV西门线 | 10kV西门线鼓手营支23-02-04G鼓手营台架变 | 315 | 252 | 绿 | 鼓手营小区
2760 | 市中区 | 配电运检一班（市中） | 任城区 | 10kV市南Ⅱ线 | 10kV市南Ⅱ线果子巷南架变 | 250 | 200 | 绿 | 解放路小区
2761 | 市中区 | 配电运检三班（市中） | 任城区 | 10kV清华线 | 建设新村北架变 | 200 | 160 | 绿 | 建设新村小区
2762 | 市中区 | 配电运检三班（市中） | 任城区 | 10kV水产线 | 车东 | 630 | 504 | 绿 | 文昌阁
2763 | 市中区 | 配电运检三班（市中） | 任城区 | 10kV染料线 | 10kV染料线101-1号烈士陵园架变 | 400 | 320 | 绿 | 观音阁街道
2764 | 市中区 | 配电运检一班（市中） | 任城区 | 10kV南门线 10kV来鹤线 | 龙行北御景园#2变 | 800 | 0 | 红 | 龙行北御景园
2765 | 市中区 | 配电运检三班（市中） | 任城区 | 10kV水产线 | 解放路 | 400 | 320 | 绿 | 解放东路小区
2766 | 市中区 | 配电运检三班（市中） | 任城区 | 10kV水产线 | 车东南公用架变 | 315 | 252 | 绿 | 文昌阁社区
2767 | 市中区 | 配电运检三班（市中） | 任城区 | 10kV水产线 | 车东北 | 400 | 320 | 绿 | 文昌阁
2768 | 市中区 | 配电运检一班（市中） | 任城区 | 10kV市兴线 | 粉莲街西台架变 | 400 | 320 | 绿 | 粉莲街小区
2769 | 市中区 | 配电运检一班（市中） | 任城区 | 10kV市兴线 | 浣笔泉台架变 | 315 | 212 | 黄 | 浣笔泉小区
2770 | 市中区 | 配电运检一班（市中） | 任城区 | 10kV市兴线 | 10kV市兴线04-02G粉莲街台架变 | 400 | 320 | 绿 | 粉莲街小区
2771 | 市中区 | 配电运检一班（市中） | 任城区 | 10kV市兴线 | 游泳池台架变 | 400 | 320 | 绿 | 浣笔泉小区
2772 | 市中区 | 配电运检三班（市中） | 任城区 | 10kV鲁源Ⅰ线 | 新华开泰架变 | 630 | 504 | 绿 | 开泰花园
2773 | 市中区 | 配电运检一班（市中） | 任城区 | 10kV环西线 10kV南池线 | 龙行丽景园#1变压器 | 800 | 0 | 红 | 龙行丽景园
2774 | 市中区 | 配电运检一班（市中） | 任城区 | 10kV建设线 | 10kV建设线菜南支19-07G菜北台架变 | 630 | 504 | 绿 | 菜市小区
2775 | 市中区 | 配电运检一班（市中） | 任城区 | 10kV建设线 | 10kV建设线04-01G安阜街台架变 | 400 | 320 | 绿 | 马驿桥小区
2776 | 市中区 | 配电运检一班（市中） | 任城区 | 10kV建设线 | 10kV建设线42-2G汽车站西南架变 | 400 | 320 | 绿 | 仙家园宿舍
2777 | 市中区 | 配电运检一班（市中） | 任城区 | 10kV建设线 | 10kV建设线菜南支19-04G菜南台架变 | 630 | 504 | 绿 | 菜市南小区
2778 | 市中区 | 配电运检一班（市中） | 任城区 | 10kV建设线 | 10kV建设线医学院支43-01G汽车站台架变 | 400 | 320 | 绿 | 菜市南小区
2779 | 市中区 | 配电运检一班（市中） | 任城区 | 10kV建设线 | 10kV建设线19-4G菜南东架变 | 500 | 400 | 绿 | 菜市南小区
2780 | 市中区 | 配电运检一班（市中） | 任城区 | 10kV建设线 | 10kV建设线马驿桥支06-01G马驿桥台架变 | 315 | 252 | 绿 | 马驿桥小区
2781 | 市中区 | 配电运检一班（市中） | 任城区 | 10kV建设线 | 实验小学 | 630 | 504 | 绿 | 浣笔泉小区
2782 | 市中区 | 配电运检一班（市中） | 任城区 | 10kV建设线 | 10kV建设线29G新华影院台架变 | 400 | 320 | 绿 | 新华影院
2783 | 市中区 | 配电运检三班（市中） | 任城区 | 10kV中炬线 | 海南东路南 | 630 | 504 | 绿 | 长城工业园C
2784 | 市中区 | 配电运检三班（市中） | 任城区 | 10kV中炬线 | 海南东路北架变 | 400 | 320 | 绿 | 长城工业园C
2785 | 市中区 | 配电运检三班（市中） | 任城区 | 10kV明珠线 | 琵琶山北 | 400 | 320 | 绿 | 陵园路中区供销社
2786 | 市中区 | 配电运检三班（市中） | 任城区 | 10kV明珠线 | 红星 | 500 | 400 | 绿 | 红星小区
2787 | 市中区 | 配电运检三班（市中） | 任城区 | 10kV明珠线 | 红星东区 | 630 | 504 | 绿 | 红星小区
2788 | 市中区 | 配电运检三班（市中） | 任城区 | 10kV明珠线 | 蒋林 | 315 | 252 | 绿 | 红星小区
2789 | 市中区 | 配电运检一班（市中） | 任城区 | 10kV环西线 10kV南池线 | 龙行丽景园#2变压器 | 800 | 0 | 红 | 龙行丽景园
2790 | 市中区 | 配电运检三班（市中） | 任城区 | 10kV明珠线 | 针织厂 | 500 | 400 | 绿 | 红星小区
2791 | 市中区 | 配电运检一班（市中） | 任城区 | 10kV环西线 10kV南池线 | 龙行盛景园配电室1号变压器 | 800 | 0 | 红 | 龙行盛景园
2792 | 市中区 | 配电运检一班（市中） | 任城区 | 10kV环西线 10kV南池线 | 龙行盛景园配电室2号变压器 | 800 | 0 | 红 | 龙行盛景园
2793 | 市中区 | 配电运检三班（市中） | 任城区 | 10kV鲁源Ⅰ线 | 新华路羽绒公司 | 400 | 320 | 绿 | 兴东社区居委会
2794 | 市中区 | 配电运检三班（市中） | 任城区 | 10kV明珠线 | 红星中心 | 500 | 400 | 绿 | 红星小区
2795 | 市中区 | 配电运检一班（市中） | 任城区 | 10kV环西线 10kV南池线 | 龙行盛景园配电室3号变压器 | 800 | 0 | 红 | 龙行盛景园
2796 | 市中区 | 配电运检三班（市中） | 任城区 | 10kV金红Ⅱ线 | 吴庄架变 | 500 | 400 | 绿 | 吴庄
2797 | 市中区 | 配电运检一班（市中） | 任城区 | 10kV环西线 10kV南池线 | 龙行水景园北配电室#1变压器 | 1000 | 0 | 红 | 龙行水景园
2798 | 市中区 | 配电运检三班（市中） | 任城区 | 10kV金红Ⅱ线 | 宋北北1号架变 | 400 | 320 | 绿 | 宋北村
2799 | 市中区 | 配电运检三班（市中） | 任城区 | 10kV金红Ⅱ线 | 宋北西架变 | 630 | 504 | 绿 | 宋北村
2800 | 市中区 | 配电运检三班（市中） | 任城区 | 10kV金红Ⅱ线 | 宋北北2号架变 | 400 | 320 | 绿 | 宋北村
2801 | 市中区 | 配电运检三班（市中） | 任城区 | 10kV金红Ⅱ线 | 宋北西南架变 | 400 | 320 | 绿 | 宋北村
2802 | 市中区 | 配电运检三班（市中） | 任城区 | 10kV金红Ⅱ线 | 新华博雅南架变 | 400 | 320 | 绿 | 兴东社区居委会
2803 | 市中区 | 配电运检三班（市中） | 任城区 | 10kV金红Ⅱ线 | 宋北南架变 | 400 | 320 | 绿 | 宋北村
2804 | 市中区 | 配电运检三班（市中） | 任城区 | 10kV金红Ⅱ线 | 宋北村东 | 630 | 504 | 绿 | 宋北村
2805 | 市中区 | 配电运检三班（市中） | 任城区 | 10kV金红Ⅱ线 | 西刘 | 500 | 400 | 绿 | 西刘
2806 | 市中区 | 配电运检一班（市中） | 任城区 | 10kV鹤东Ⅰ线 | 火车站东架变 | 630 | 0 | 红 | 车站周围小区
2807 | 市中区 | 配电运检三班（市中） | 任城区 | 10kV金红Ⅱ线 | 红济 | 400 | 320 | 绿 | 兴东社区居委会
2808 | 市中区 | 配电运检三班（市中） | 任城区 | 10kV金太Ⅰ线 | 10kV金太Ⅰ线港航工程处架变 | 400 | 320 | 绿 | 北港航工程处宿舍
2809 | 市中区 | 配电运检一班（市中） | 任城区 | 10kV环西线 10kV南池线 | 龙行水景园北配电室#2变压器 | 1000 | 0 | 红 | 龙行水景园
2810 | 市中区 | 配电运检一班（市中） | 任城区 | 10kV环西线 10kV南池线 | 龙行水景园北配电室#3变压器 | 1000 | 0 | 红 | 龙行水景园
2811 | 市中区 | 配电运检一班（市中） | 任城区 | 10kV环西线 10kV南池线 | 龙行水景园南配电室#1变压器 | 800 | 0 | 红 | 龙行水景园
2812 | 市中区 | 配电运检一班（市中） | 任城区 | 10kV中红Ⅱ线 | 水口子南 | 400 | 320 | 绿 | 樱花园小区
2813 | 市中区 | 配电运检一班（市中） | 任城区 | 10kV中红Ⅱ线 | 市政府充电桩台架变 | 400 | 320 | 绿 | 市政府充电桩
2814 | 市中区 | 配电运检一班（市中） | 任城区 | 10kV中红Ⅱ线 | 更道街 | 400 | 320 | 绿 | 樱花园小区
2815 | 市中区 | 配电运检一班（市中） | 任城区 | 10kV中红Ⅱ线 | 卫监街西 | 630 | 504 | 绿 | 樱花园小区
2816 | 市中区 | 配电运检一班（市中） | 任城区 | 10kV中红Ⅱ线 | 甄家街 | 500 | 400 | 绿 | 樱花园小区
2817 | 市中区 | 配电运检三班（市中） | 任城区 | 10kV塔中Ⅰ线 | 红西小区南台架变 | 630 | 504 | 绿 | 红西小区
2818 | 市中区 | 配电运检一班（市中） | 任城区 | 10kV中红Ⅱ线 | 卫监街 | 400 | 320 | 绿 | 樱花园小区
2819 | 市中区 | 配电运检一班（市中） | 任城区 | 10kV中红Ⅱ线 | 水口子 | 500 | 400 | 绿 | 樱花园小区
2820 | 市中区 | 配电运检三班（市中） | 任城区 | 10kV商校线 | 土城小区西 | 400 | 320 | 绿 | 梦园小区
2821 | 市中区 | 配电运检一班（市中） | 任城区 | 10kV王母阁Ⅰ线 | 小南门 | 500 | 0 | 红 | 望湖小区
2822 | 市中区 | 配电运检三班（市中） | 任城区 | 10kV商校线 | 土城小区 | 630 | 504 | 绿 | 梦园小区
2823 | 市中区 | 配电运检一班（市中） | 任城区 | 10kV中红Ⅱ线 | 党校 | 630 | 504 | 绿 | 关帝庙小区
2824 | 市中区 | 配电运检一班（市中） | 任城区 | 10kV王母阁Ⅰ线 | 阁南 | 630 | 0 | 红 | 兴隆小区
2825 | 市中区 | 配电运检一班（市中） | 任城区 | 10kV王母阁Ⅰ线 | 王母阁Ⅰ线王母阁台架变 | 400 | 0 | 红 | 王母阁社区
2826 | 市中区 | 配电运检一班（市中） | 任城区 | 10kV北门Ⅰ线 | 北门Ⅰ线郭家花园架变 | 500 | 400 | 绿 | 郭家花园小区
2827 | 市中区 | 配电运检一班（市中） | 任城区 | 10kV三国Ⅰ线 | 仙营小区 | 630 | 504 | 绿 | 仙北小区
2828 | 市中区 | 配电运检一班（市中） | 任城区 | 10kV王母阁Ⅰ线 | 电子厂南架变 | 400 | 0 | 红 | 济阳街道办事处
2829 | 市中区 | 配电运检一班（市中） | 任城区 | 10kV北门Ⅰ线 | 北门Ⅰ线郭家花园#2架变 | 400 | 320 | 绿 | 郭家花园小区
2830 | 市中区 | 配电运检一班（市中） | 任城区 | 10kV市兴线 | 10kV市兴线康明架变 | 400 | 320 | 绿 | 浣笔泉小区
2831 | 市中区 | 配电运检一班（市中） | 任城区 | 10kV市南Ⅰ线 | 10kV市南Ⅰ线顺河门西架变 | 400 | 320 | 绿 | 西航运新村
2832 | 市中区 | 配电运检一班（市中） | 任城区 | 10kV商城Ⅰ线 | 10kV商城Ⅱ线财神阁东单相变 | 100 | 80 | 绿 | 铁塔寺小区
2833 | 市中区 | 配电运检一班（市中） | 任城区 | 10kV中红Ⅱ线 | 10kV中红Ⅱ线水口子东架变 | 400 | 320 | 绿 | 樱花园小区
2834 | 市中区 | 配电运检一班（市中） | 任城区 | 10kV浣笔泉线 | 10kV浣笔泉线26G秦北台架变（技改） | 400 | 320 | 绿 | 秦庄小区
2835 | 市中区 | 配电运检三班（市中） | 任城区 | 10kV金太Ⅰ线 | 10kV金太Ⅰ线后营村（农电）架变 | 200 | 160 | 绿 | 后营村
2836 | 市中区 | 配电运检一班（市中） | 任城区 | 10kV西门线 | 10kV西门线厅西街#2台架变 | 400 | 320 | 绿 | 吉祥小区
2837 | 市中区 | 配电运检一班（市中） | 任城区 | 10kV红泉线 | 10kV红泉线秦西分支08G秦西2号架变 | 400 | 320 | 绿 | 秦庄小区
2838 | 市中区 | 配电运检三班（市中） | 任城区 | 10kV中炬线 | 向水塑料架变 | 315 | 252 | 绿 | 向水小区
2839 | 市中区 | 配电运检三班（市中） | 任城区 | 10kV华城Ⅳ线 | 华城Ⅳ线前中营F2地块西区充电桩配电室2号变压器 | 1000 | 800 | 绿 | 前中营
2840 | 市中区 | 配电运检三班（市中） | 任城区 | 10kV华城Ⅳ线 | 华城Ⅳ线前中营F2地块西区充电桩配电室1号变压器 | 1000 | 800 | 绿 | 前中营
2841 | 市中区 | 配电运检一班（市中） | 任城区 | 10kV兴苑线 | 大三角小区#3充电桩配电室2号配变 | 1000 | 0 | 红 | 大三角小区
2842 | 市中区 | 配电运检一班（市中） | 任城区 | 10kV兴苑线 | 大三角小区#2商业配电室2号配变 | 630 | 0 | 红 | 大三角小区
2843 | 市中区 | 配电运检一班（市中） | 任城区 | 10kV兴苑线 | 大三角小区#3充电桩配电室1号配变 | 1000 | 0 | 红 | 大三角小区
2844 | 市中区 | 配电运检一班（市中） | 任城区 | 10kV兴苑线 | 大三角小区#2商业配电室1号配变 | 630 | 0 | 红 | 大三角小区
2845 | 市中区 | 配电运检一班（市中） | 任城区 | 10kV三金线 | 如意苗营1号配变 | 400 | 320 | 绿 | 如意苗营
2846 | 市中区 | 配电运检一班（市中） | 任城区 | 10kV商校线 | 九欢玺#1中心配电室1号配变 | 800 | 640 | 绿 | 九欢玺
2847 | 市中区 | 配电运检一班（市中） | 任城区 | 10kV商校线 | 九欢玺#1中心配电室2号配变 | 800 | 640 | 绿 | 九欢玺
2848 | 市中区 | 配电运检一班（市中） | 任城区 | 10kV金环线 | 九欢玺#1中心配电室1号配变 | 800 | 640 | 绿 | 九欢玺
2849 | 市中区 | 配电运检一班（市中） | 任城区 | 10kV金环线 | 九欢玺#1中心配电室2号配变 | 800 | 640 | 绿 | 九欢玺
2850 | 市中区 | 配电运检一班（市中） | 任城区 | 10kV商校线 | 九欢玺#2充电桩配电室1号配变 | 630 | 504 | 绿 | 九欢玺
2851 | 市中区 | 配电运检一班（市中） | 任城区 | 10kV四季Ⅱ线 | 四季朗悦北区#2东分配电室2号配变 | 800 | 640 | 绿 | 四季朗悦北区
2852 | 市中区 | 配电运检一班（市中） | 任城区 | 10kV四季Ⅱ线 | 四季朗悦北区#2东分配电室1号配变 | 800 | 640 | 绿 | 四季朗悦北区
2853 | 市中区 | 配电运检一班（市中） | 任城区 | 10kV四季Ⅱ线 | 四季朗悦北区#3充电桩配电室1号配变 | 800 | 640 | 绿 | 四季朗悦北区
2854 | 市中区 | 配电运检一班（市中） | 任城区 | 10kV四季Ⅱ线 | 四季朗悦北区#1中心配电室2号配变 | 800 | 640 | 绿 | 四季朗悦北区
2855 | 市中区 | 配电运检一班（市中） | 任城区 | 10kV四季Ⅱ线 | 四季朗悦北区#1中心配电室1号配变 | 800 | 640 | 绿 | 四季朗悦北区
2856 | 市中区 | 配电运检一班（市中） | 任城区 | 10kV四季Ⅰ线 | 四季朗悦北区#1中心配电室2号配变 | 800 | 640 | 绿 | 四季朗悦北区
2857 | 市中区 | 配电运检一班（市中） | 任城区 | 10kV四季Ⅰ线 | 四季朗悦北区#1中心配电室1号配变 | 800 | 640 | 绿 | 四季朗悦北区
2858 | 市中区 | 配电运检一班（市中） | 任城区 | 10kV仙营线 | 新楷A箱变1号配变 | 630 | 504 | 绿 | 新楷
2859 | 市中区 | 配电运检一班（市中） | 任城区 | 10kV鹤南Ⅰ线 | 白屯南配电室1号配变 | 630 | 0 | 红 | 白屯南
2860 | 市中区 | 配电运检一班（市中） | 任城区 | 10kV车站线 | 济邹鸿瑞1号配变 | 800 | 640 | 绿 | 济邹鸿瑞
2861 | 市中区 | 配电运检一班（市中） | 任城区 | 10kV车站线 | 济邹鸿瑞2号配变 | 800 | 640 | 绿 | 济邹鸿瑞
2862 | 市中区 | 配电运检一班（市中） | 任城区 | 10kV琵琶山线 | 古楷园南配变 | 800 | 640 | 绿 | 古楷园
2863 | 市中区 | 配电运检一班（市中） | 任城区 | 10kV果园线 | 济邹花园北配变 | 800 | 640 | 绿 | 济邹花园
2864 | 市中区 | 配电运检一班（市中） | 任城区 | 10kV北杜线 | 杜庙A区#2东配电室3号配变 | 1000 | 800 | 绿 | 杜庙A区
2865 | 市中区 | 配电运检一班（市中） | 任城区 | 10kV北杜线 | 杜庙A区#2东配电室2号配变 | 630 | 504 | 绿 | 杜庙A区
2866 | 市中区 | 配电运检一班（市中） | 任城区 | 10kV北杜线 | 杜庙A区#2东配电室4号配变 | 1000 | 800 | 绿 | 杜庙A区
2867 | 市中区 | 配电运检一班（市中） | 任城区 | 10kV北杜线 | 杜庙A区#2东配电室1号配变 | 630 | 504 | 绿 | 杜庙A区
2868 | 市中区 | 配电运检一班（市中） | 任城区 | 10kV塔凤Ⅰ线 | 杜庙B区#1中心配电室3号配变 | 800 | 640 | 绿 | 杜庙B区
2869 | 市中区 | 配电运检一班（市中） | 任城区 | 10kV塔凤Ⅰ线 | 杜庙B区#1中心配电室2号配变 | 800 | 640 | 绿 | 杜庙B区
2870 | 市中区 | 配电运检一班（市中） | 任城区 | 10kV塔凤Ⅰ线 | 杜庙B区#1中心配电室1号配变 | 800 | 640 | 绿 | 杜庙B区
2871 | 市中区 | 配电运检一班（市中） | 任城区 | 10kV北杜线 | 杜庙B区#1中心配电室3号配变 | 800 | 640 | 绿 | 杜庙B区
2872 | 市中区 | 配电运检一班（市中） | 任城区 | 10kV北杜线 | 杜庙B区#1中心配电室2号配变 | 800 | 640 | 绿 | 杜庙B区
2873 | 市中区 | 配电运检一班（市中） | 任城区 | 10kV北杜线 | 杜庙B区#1中心配电室1号配变 | 800 | 640 | 绿 | 杜庙B区
2874 | 市中区 | 配电运检一班（市中） | 任城区 | 10kV北杜线 | 杜庙A区#1中心配电室1号配变 | 1000 | 800 | 绿 | 杜庙A区
2875 | 市中区 | 配电运检一班（市中） | 任城区 | 10kV北杜线 | 杜庙A区#1中心配电室2号配变 | 1000 | 800 | 绿 | 杜庙A区
2876 | 市中区 | 配电运检一班（市中） | 任城区 | 10kV塔凤Ⅰ线 | 杜庙A区#1中心配电室1号配变 | 1000 | 800 | 绿 | 杜庙A区
2877 | 市中区 | 配电运检一班（市中） | 任城区 | 10kV塔凤Ⅰ线 | 杜庙A区#1中心配电室2号配变 | 1000 | 800 | 绿 | 杜庙A区
2878 | 市中区 | 配电运检一班（市中） | 任城区 | 10kV铺苑线 | 仙东2号配变 | 800 | 640 | 绿 | 仙东
2879 | 市中区 | 配电运检一班（市中） | 任城区 | 10kV铺苑线 | 仙东1号配变 | 800 | 640 | 绿 | 仙东
2880 | 市中区 | 配电运检一班（市中） | 任城区 | 10kV中玺线 | 工联新村箱变1号配变 | 630 | 504 | 绿 | 工联新村
2881 | 市中区 | 配电运检一班（市中） | 任城区 | 10kV华城Ⅲ线 | 儒辰辰悦#2配电室2号配变 | 800 | 640 | 绿 | 儒辰辰悦
2882 | 市中区 | 配电运检一班（市中） | 任城区 | 10kV华城Ⅲ线 | 儒辰辰悦#2配电室3号配变 | 800 | 640 | 绿 | 儒辰辰悦
2883 | 市中区 | 配电运检一班（市中） | 任城区 | 10kV华城Ⅲ线 | 儒辰辰悦#2配电室1号配变 | 800 | 640 | 绿 | 儒辰辰悦
2884 | 市中区 | 配电运检一班（市中） | 任城区 | 10kV华城Ⅲ线 | 儒辰辰悦#2配电室4号配变 | 800 | 640 | 绿 | 儒辰辰悦
2885 | 市中区 | 配电运检一班（市中） | 任城区 | 10kV华城Ⅲ线 | 儒辰辰悦#3充电桩配电室1号配变 | 1000 | 800 | 绿 | 儒辰辰悦
2886 | 市中区 | 配电运检一班（市中） | 任城区 | 10kV华城Ⅲ线 | 儒辰辰悦#3充电桩配电室2号配变 | 1000 | 800 | 绿 | 儒辰辰悦
2887 | 市中区 | 配电运检一班（市中） | 任城区 | 10kV环西线 10kV南池线 | 龙行水景园南配电室#2变压器 | 800 | 0 | 红 | 龙行水景园
2888 | 市中区 | 配电运检一班（市中） | 任城区 | 10kV环西线 10kV南池线 | 龙行水景园南配电室#3变压器 | 800 | 0 | 红 | 龙行水景园
2889 | 市中区 | 配电运检一班（市中） | 任城区 | 10kV环西线 10kV南池线 | 龙行水景园中心配电室#1变压器 | 800 | 0 | 红 | 龙行水景园
2890 | 市中区 | 配电运检一班（市中） | 任城区 | 10kV环西线 10kV南池线 | 龙行水景园中心配电室#2变压器 | 800 | 0 | 红 | 龙行水景园
2891 | 市中区 | 配电运检一班（市中） | 任城区 | 10kV环西线 10kV南池线 | 龙行水景园中心配电室#3变压器 | 800 | 0 | 红 | 龙行水景园
2892 | 市中区 | 配电运检一班（市中） | 任城区 | 10kV南门线 10kV环西线 | 龙泽苑7090配电室#1变 | 630 | 0 | 红 | 龙泽苑
2893 | 市中区 | 配电运检一班（市中） | 任城区 | 10kV南门线 10kV环西线 | 龙泽苑7090配电室#2变 | 630 | 0 | 红 | 龙泽苑
2894 | 市中区 | 配电运检一班（市中） | 任城区 | 10kV南门线 10kV环西线 | 龙泽苑7090配电室#3变 | 630 | 0 | 红 | 龙泽苑
2895 | 市中区 | 配电运检一班（市中） | 任城区 | 10kV车西Ⅳ线 | 水韵广场#1中心配电室3号配变 | 1000 | 0 | 红 | 水韵广场
2896 | 市中区 | 配电运检一班（市中） | 任城区 | 10kV车西Ⅳ线 | 水韵广场#1中心配电室1号配变 | 800 | 0 | 红 | 水韵广场
2897 | 市中区 | 配电运检一班（市中） | 任城区 | 10kV车西Ⅳ线 | 水韵广场#1中心配电室4号配变 | 1000 | 0 | 红 | 水韵广场
2898 | 市中区 | 配电运检一班（市中） | 任城区 | 10kV车西Ⅳ线 | 水韵广场#1中心配电室2号配变 | 800 | 0 | 红 | 水韵广场
2899 | 市中区 | 配电运检一班（市中） | 任城区 | 10kV塔中Ⅰ线 | 嘉隆新苑2号变压器 | 800 | 640 | 绿 | 嘉隆新苑
2900 | 市中区 | 配电运检一班（市中） | 任城区 | 10kV中太线 | 深圳华艺南2号变压器 | 400 | 320 | 绿 | 深圳华艺
2901 | 市中区 | 配电运检一班（市中） | 任城区 | 10kV建设线 | 实验小学箱变1号配变 | 630 | 504 | 绿 | 实验小学
2902 | 市中区 | 配电运检一班（市中） | 任城区 | 10kV明珠线 | 红星市场箱变1号配变 | 630 | 504 | 绿 | 红星市场
2903 | 市中区 | 配电运检一班（市中） | 任城区 | 10kV中园线 | 广伟商贸箱变1号配变 | 400 | 320 | 绿 | 广伟商贸
2904 | 市中区 | 配电运检一班（市中） | 任城区 | 10kV市兴线 | 市兴线寄防所配电室1号配变 | 1000 | 800 | 绿 | 寄防所
2905 | 市中区 | 配电运检一班（市中） | 任城区 | 10kV塔凤Ⅰ线 | 杜庙B区#2西配电室4号配变 | 1000 | 620 | 黄 | 杜庙B区
2906 | 市中区 | 配电运检一班（市中） | 任城区 | 10kV塔凤Ⅰ线 | 杜庙B区#2西配电室1号配变 | 800 | 620 | 黄 | 杜庙B区
2907 | 市中区 | 配电运检一班（市中） | 任城区 | 10kV塔凤Ⅰ线 | 杜庙B区#2西配电室3号配变 | 1000 | 620 | 黄 | 杜庙B区
2908 | 市中区 | 配电运检一班（市中） | 任城区 | 10kV塔凤Ⅰ线 | 杜庙B区#2西配电室2号配变 | 800 | 620 | 黄 | 杜庙B区
2909 | 市中区 | 配电运检一班（市中） | 任城区 | 10kV北门Ⅰ线 | 瑞和春天中心配电室1号配变 | 800 | 640 | 绿 | 瑞和春天
2910 | 市中区 | 配电运检一班（市中） | 任城区 | 10kV北门Ⅰ线 | 瑞和春天中心配电室2号配变 | 800 | 640 | 绿 | 瑞和春天
2911 | 市中区 | 配电运检一班（市中） | 任城区 | 10kV北门Ⅱ线 | 瑞和春天中心配电室1号配变 | 800 | 640 | 绿 | 瑞和春天
2912 | 市中区 | 配电运检一班（市中） | 任城区 | 10kV北门Ⅱ线 | 瑞和春天中心配电室2号配变 | 800 | 640 | 绿 | 瑞和春天
2913 | 市中区 | 配电运检一班（市中） | 任城区 | 10kV曹郭线 | 中泰名称D区配电室3号配变 | 1000 | 800 | 绿 | 中泰名称D区
2914 | 市中区 | 配电运检一班（市中） | 任城区 | 10kV曹郭线 | 中泰名称D区配电室1号配变 | 1000 | 800 | 绿 | 中泰名称D区
2915 | 市中区 | 配电运检一班（市中） | 任城区 | 10kV曹郭线 | 中泰名城充电桩配电室1号配变 | 630 | 504 | 绿 | 中泰名城
2916 | 市中区 | 配电运检一班（市中） | 任城区 | 10kV曹郭线 | 中泰名称D区配电室2号配变 | 1000 | 800 | 绿 | 中泰名称D区
2917 | 市中区 | 配电运检一班（市中） | 任城区 | 10kV曹郭线 | 中泰名城充电桩配电室2号配变 | 630 | 504 | 绿 | 中泰名城
2918 | 市中区 | 配电运检一班（市中） | 任城区 | 10kV鹤南Ⅰ线 | 牛屯圣华宁苑1号配变 | 630 | 0 | 红 | 牛屯圣华宁苑
2919 | 市中区 | 配电运检一班（市中） | 任城区 | 10kV市兴线 | 任城政府家属院箱变1号配变 | 400 | 320 | 绿 | 任城政府家属院
2920 | 市中区 | 配电运检一班（市中） | 任城区 | 10kV郭文线 | 龙泰城#1中心配电室1号配变 | 1000 | 800 | 绿 | 龙泰城
2921 | 市中区 | 配电运检一班（市中） | 任城区 | 10kV郭文线 | 龙泰城#1中心配电室3号配变 | 1000 | 800 | 绿 | 龙泰城
2922 | 市中区 | 配电运检一班（市中） | 任城区 | 10kV郭文线 | 龙泰城#1中心配电室4号配变 | 1000 | 800 | 绿 | 龙泰城
2923 | 市中区 | 配电运检一班（市中） | 任城区 | 10kV郭文线 | 龙泰城#1中心配电室2号配变 | 1000 | 800 | 绿 | 龙泰城
2924 | 市中区 | 配电运检一班（市中） | 任城区 | 10kV人文线 | 龙泰城#1中心配电室1号配变 | 1000 | 800 | 绿 | 龙泰城
2925 | 市中区 | 配电运检一班（市中） | 任城区 | 10kV人文线 | 龙泰城#1中心配电室3号配变 | 1000 | 800 | 绿 | 龙泰城
2926 | 市中区 | 配电运检一班（市中） | 任城区 | 10kV人文线 | 龙泰城#1中心配电室4号配变 | 1000 | 800 | 绿 | 龙泰城
2927 | 市中区 | 配电运检一班（市中） | 任城区 | 10kV人文线 | 龙泰城#1中心配电室2号配变 | 1000 | 800 | 绿 | 龙泰城
2928 | 市中区 | 配电运检一班（市中） | 任城区 | 10kV郭文线 | 龙泰城#2充电桩配电室1号配变 | 1000 | 800 | 绿 | 龙泰城
2929 | 市中区 | 配电运检一班（市中） | 任城区 | 10kV吴泰Ⅰ线 | 妇幼保健院公用箱变1号配变 | 400 | 320 | 绿 | 妇幼保健院
2930 | 市中区 | 配电运检一班（市中） | 任城区 | 10kV果园线 | 宁建嘉园二期#1中心配电室1号配变 | 1000 | 800 | 绿 | 宁建嘉园二期
2931 | 市中区 | 配电运检一班（市中） | 任城区 | 10kV果园线 | 宁建嘉园二期#1中心配电室2号配变 | 1000 | 800 | 绿 | 宁建嘉园二期
2932 | 市中区 | 配电运检一班（市中） | 任城区 | 10kV车站线 | 宁建嘉园二期#1中心配电室1号配变 | 1000 | 800 | 绿 | 宁建嘉园二期
2933 | 市中区 | 配电运检一班（市中） | 任城区 | 10kV车站线 | 宁建嘉园二期#1中心配电室2号配变 | 1000 | 800 | 绿 | 宁建嘉园二期
2934 | 市中区 | 配电运检一班（市中） | 任城区 | 10kV建设线 | 建设路中区政府箱变1号配变 | 630 | 504 | 绿 | 建设路中区政府
2935 | 市中区 | 配电运检一班（市中） | 任城区 | 10kV中红Ⅰ线 | 市农行公用箱变1号配变 | 400 | 320 | 绿 | 市农行
2936 | 市中区 | 配电运检一班（市中） | 任城区 | 10kV金环线 | 10kV金环线中区一建配电室1号配变 | 400 | 320 | 绿 | 中区一建
2937 | 市中区 | 配电运检一班（市中） | 任城区 | 10kV海关线 | 10kV海关线月季园小区配电室1号配变 | 800 | 640 | 绿 | 月季园小区
2938 | 市中区 | 配电运检一班（市中） | 任城区 | 10kV金城Ⅱ线 | 谢营嘉苑A区#3分配电室4号配变 | 1000 | 800 | 绿 | 谢营嘉苑A区
2939 | 市中区 | 配电运检一班（市中） | 任城区 | 10kV金城Ⅱ线 | 谢营嘉苑A区#3分配电室3号配变 | 1000 | 800 | 绿 | 谢营嘉苑A区
2940 | 市中区 | 配电运检一班（市中） | 任城区 | 10kV金城Ⅱ线 | 谢营嘉苑A区#3分配电室1号配变 | 1000 | 800 | 绿 | 谢营嘉苑A区
2941 | 市中区 | 配电运检一班（市中） | 任城区 | 10kV金城Ⅱ线 | 谢营嘉苑A区#3分配电室2号配变 | 1000 | 800 | 绿 | 谢营嘉苑A区
2942 | 市中区 | 配电运检一班（市中） | 任城区 | 10kV金城Ⅱ线 | 谢营嘉苑A区#2分配电室3号配变 | 1000 | 800 | 绿 | 谢营嘉苑A区
2943 | 市中区 | 配电运检一班（市中） | 任城区 | 10kV金城Ⅱ线 | 谢营嘉苑A区#2分配电室4号配变 | 1000 | 800 | 绿 | 谢营嘉苑A区
2944 | 市中区 | 配电运检一班（市中） | 任城区 | 10kV金城Ⅱ线 | 谢营嘉苑A区#2分配电室1号配变 | 1000 | 800 | 绿 | 谢营嘉苑A区
2945 | 市中区 | 配电运检一班（市中） | 任城区 | 10kV金城Ⅱ线 | 谢营嘉苑A区#2分配电室2号配变 | 1000 | 800 | 绿 | 谢营嘉苑A区
2946 | 市中区 | 配电运检一班（市中） | 任城区 | 10kV三金线 | 三金线秦唐华庭#1中心配电室1号配变 | 1000 | 800 | 绿 | 秦唐华庭
2947 | 市中区 | 配电运检一班（市中） | 任城区 | 10kV三金线 | 三金线秦唐华庭#1中心配电室3号配变 | 630 | 504 | 绿 | 秦唐华庭
2948 | 市中区 | 配电运检一班（市中） | 任城区 | 10kV三金线 | 三金线秦唐华庭#1中心配电室2号配变 | 1000 | 800 | 绿 | 秦唐华庭
2949 | 市中区 | 配电运检一班（市中） | 任城区 | 10kV三金线 | 三金线秦唐华庭#1中心配电室4号配变 | 630 | 504 | 绿 | 秦唐华庭
2950 | 市中区 | 配电运检一班（市中） | 任城区 | 10kV浣笔泉线 | 三金线秦唐华庭#1中心配电室1号配变 | 1000 | 800 | 绿 | 秦唐华庭
2951 | 市中区 | 配电运检一班（市中） | 任城区 | 10kV浣笔泉线 | 三金线秦唐华庭#1中心配电室3号配变 | 630 | 504 | 绿 | 秦唐华庭
2952 | 市中区 | 配电运检一班（市中） | 任城区 | 10kV浣笔泉线 | 三金线秦唐华庭#1中心配电室2号配变 | 1000 | 800 | 绿 | 秦唐华庭
2953 | 市中区 | 配电运检一班（市中） | 任城区 | 10kV浣笔泉线 | 三金线秦唐华庭#1中心配电室4号配变 | 630 | 504 | 绿 | 秦唐华庭
2954 | 高新区 | 王因供电所 | 王因镇 | 10kV长庆线 | 10kV长庆线店子台架变400kVA变压器 | 400 | 60 | 黄 | 店子
2955 | 高新区 | 王因供电所 | 王因镇 | 10kV长庆线 | 前候村（四到户）公变 | 400 | 1.47 | 黄 | 前候村
2956 | 高新区 | 王因供电所 | 王因镇 | 10kV嘉因线 | 沙河村配电室变压器 | 315 | 74 | 黄 | 沙河村
2957 | 高新区 | 王因供电所 | 王因镇 | 10kV嘉因线 | 齐村配电室变压器 | 400 | 62.365 | 黄 | 齐村
2958 | 高新区 | 王因供电所 | 王因镇 | 10kV景云Ⅰ线 | 前岗村（四到户）公变 | 315 | 151.1 | 黄 | 前岗村
2959 | 高新区 | 王因供电所 | 王因镇 | 10kV王北线 | 长庆村7号公变 | 315 | 157.51 | 黄 | 长庆村（压煤区）
2960 | 高新区 | 王因供电所 | 王因镇 | 10kV长庆线 | 魏庙村（四到户）公变 | 315 | 0 | 红 | 魏庙村
2961 | 高新区 | 王因供电所 | 王因镇 | 10kV嘉因线 | 玉皇庙4#煤改电台架变 | 400 | 24.305 | 黄 | 玉皇庙村
2962 | 高新区 | 王因供电所 | 王因镇 | 10kV嘉因线 | 10kV嘉仁Ⅰ线娘娘庙315kVA台架变 | 315 | 24.07 | 黄 | 娘娘庙村
2963 | 高新区 | 王因供电所 | 王因镇 | 10kV黄西线 | 黄西线后岗照明变压器 | 400 | 320 | 绿 | 后岗
2964 | 高新区 | 王因供电所 | 王因镇 | 10kV嘉因线 | 沙河村4号台架变 | 400 | 58.4 | 黄 | 沙河村
2965 | 高新区 | 王因供电所 | 王因镇 | 10kV嘉因线 | 河口3#煤改电台架变 | 200 | 13.95 | 黄 | 河口村
2966 | 高新区 | 王因供电所 | 王因镇 | 10kV嘉因线 | 河口5#煤改电台架变 | 400 | 61 | 黄 | 河口村
2967 | 高新区 | 王因供电所 | 王因镇 | 10kV嘉因线 | 河口4#煤改电台架变 | 400 | 74 | 黄 | 河口村
2968 | 高新区 | 王因供电所 | 王因镇 | 10kV嘉因线 | 10kV嘉仁Ⅰ线齐村3号台架变 | 400 | 62.685 | 黄 | 齐村
2969 | 高新区 | 王因供电所 | 王因镇 | 10kV长庆线 | 史营村3号台区 | 400 | 215.55 | 黄 | 史营村（压煤区）
2970 | 高新区 | 王因供电所 | 王因镇 | 10kV嘉白线 | 10kV嘉仁Ⅰ线柳沟3号台架变 | 400 | 133.6 | 黄 | 柳沟村
2971 | 高新区 | 王因供电所 | 王因镇 | 10kV长庆线 | 郭营村1号台区 | 315 | 231.65 | 黄 | 郭营村（压煤区）
2972 | 高新区 | 王因供电所 | 王因镇 | 10kV王工线 | 后竹台架变 | 400 | 0.35 | 黄 | 后竹村
2973 | 高新区 | 王因供电所 | 王因镇 | 10kV王工线 | 后竹村南台架变变压器 | 315 | 0 | 红 | 后竹村
2974 | 高新区 | 王因供电所 | 王因镇 | 10kV长庆线 | 魏庙3号台架变 | 200 | 0 | 红 | 魏庙村
2975 | 高新区 | 王因供电所 | 王因镇 | 10kV长庆线 | 魏庙2号台架变 | 400 | 0.705 | 黄 | 魏庙
2976 | 高新区 | 王因供电所 | 王因镇 | 10kV景云Ⅰ线 | 刘村公变1号变压器 | 630 | 504 | 绿 | 刘村
2977 | 高新区 | 王因供电所 | 王因镇 | 10kV王工线 | 寺上杨庄照明配电变压器200 | 200 | 0 | 红 | 寺上村
2978 | 高新区 | 王因供电所 | 王因镇 | 10kV嘉因线 | 程街2号台架变 | 400 | 0 | 红 | 程街
2979 | 高新区 | 王因供电所 | 王因镇 | 10kV嘉白线 | 10kV嘉仁Ⅰ线业庄4号台架变 | 400 | 32.68 | 黄 | 业庄村
2980 | 高新区 | 王因供电所 | 王因镇 | 10kV嘉因线 | 辛集村（四到户）公变 | 160 | 14.045 | 黄 | 辛集村
2981 | 高新区 | 王因供电所 | 王因镇 | 10kV长庆线 | 韩坡变压器 | 160 | 0 | 红 | 韩坡
2982 | 高新区 | 王因供电所 | 王因镇 | 10kV嘉白线 | 柳沟变压器 | 315 | 0 | 红 | 柳沟村
2983 | 高新区 | 王因供电所 | 王因镇 | 10kV景云Ⅰ线 | 西王因村（四到户）公变 | 315 | 252 | 绿 | 西王因村
2984 | 高新区 | 王因供电所 | 王因镇 | 10kV嘉因线 | 南许村（四到户）公变 | 315 | 74 | 黄 | 南许村
2985 | 高新区 | 王因供电所 | 王因镇 | 10kV王工线 | 10kV王工线前竹5号台架变 | 400 | 7.465 | 黄 | 前竹村
2986 | 高新区 | 王因供电所 | 王因镇 | 10kV王北线 | 寺上杨庄照明配电变压器 | 200 | 10.185 | 黄 | 寺上村
2987 | 高新区 | 王因供电所 | 王因镇 | 10kV景云Ⅰ线 | 10kV景云Ⅱ线王因村4号台架变 | 400 | 0 | 红 | 王因村
2988 | 高新区 | 王因供电所 | 王因镇 | 10kV长庆线 | 店子变压器315 | 315 | 132 | 黄 | 店子
2989 | 高新区 | 王因供电所 | 王因镇 | 10kV长庆线 | 后候村（四到户）公变 | 315 | 0 | 红 | 后候村
2990 | 高新区 | 王因供电所 | 王因镇 | 10kV嘉因线 | 10kV嘉仁Ⅰ线玉皇庙台架变 | 400 | 60.6 | 黄 | 玉皇庙村
2991 | 高新区 | 王因供电所 | 王因镇 | 10kV景云Ⅰ线 | 郑坡村(四到户）公变 | 315 | 1.495 | 黄 | 郑坡村
2992 | 高新区 | 王因供电所 | 王因镇 | 10kV长庆线 | 孙楼村 | 315 | 6.835 | 黄 | 孙楼村
2993 | 高新区 | 王因供电所 | 王因镇 | 10kV景云Ⅰ线 | 梁营村箱变1号变压器 | 630 | 451.955 | 黄 | 梁营村
2994 | 高新区 | 王因供电所 | 王因镇 | 10kV嘉因线 | 社仓村（四到户）公变 | 400 | 20.42 | 黄 | 社仓村
2995 | 高新区 | 王因供电所 | 王因镇 | 10kV长庆线 | 申街村 | 400 | 302.56 | 黄 | 申街村
2996 | 高新区 | 王因供电所 | 王因镇 | 10kV长庆线 | 10kV长庆线前候台架变 | 400 | 0 | 红 | 前候村
2997 | 高新区 | 王因供电所 | 王因镇 | 10kV长庆线 | 郭营3号台区 | 400 | 291.38 | 黄 | 郭营村（压煤区）
2998 | 高新区 | 王因供电所 | 王因镇 | 10kV嘉因线 | 玉皇庙配电室变压器 | 315 | 1.73 | 黄 | 玉皇庙村
2999 | 高新区 | 王因供电所 | 王因镇 | 10kV景云Ⅰ线 | 10kV景云Ⅰ线郑坡2号台架变 | 400 | 1.03 | 黄 | 郑坡
3000 | 高新区 | 王因供电所 | 王因镇 | 10kV王工线 | 后竹变压器 | 315 | 15 | 黄 | 后竹村
3001 | 高新区 | 王因供电所 | 王因镇 | 10kV王北线 | 10kV王北线长庆6号架变 | 400 | 320 | 绿 | 长庆（压煤区）
3002 | 高新区 | 王因供电所 | 王因镇 | 10kV景云Ⅰ线 | 王因村5号台架变 | 400 | 1.775 | 黄 | 王因村
3003 | 高新区 | 王因供电所 | 王因镇 | 10kV景云Ⅰ线 | 刘村公变3号变压器 | 630 | 504 | 绿 | 刘村
3004 | 高新区 | 王因供电所 | 王因镇 | 10kV长庆线 | 丁庄村（四到户）公变 | 200 | 15.37 | 黄 | 丁庄村
3005 | 高新区 | 王因供电所 | 王因镇 | 10kV嘉因线 | 储庄村（四到户）公变 | 315 | 0 | 红 | 储庄村
3006 | 高新区 | 王因供电所 | 王因镇 | 10kV王北线 | 陈家庄村（四到户）公变 | 200 | 124 | 黄 | 陈家庄村
3007 | 高新区 | 王因供电所 | 王因镇 | 10kV景云Ⅰ线 | 晏村公变变压器 | 400 | 2.99 | 黄 | 晏村
3008 | 高新区 | 王因供电所 | 王因镇 | 10kV嘉白线 | 周庄变压器 | 315 | 29.17 | 黄 | 周庄村
3009 | 高新区 | 王因供电所 | 王因镇 | 10kV长庆线 | 10kV长庆线后韩台架变 | 400 | 124.94 | 黄 | 后韩村（压煤区）
3010 | 高新区 | 王因供电所 | 王因镇 | 10kV娄庄线 | 官庄变压器 | 315 | 0 | 红 | 官庄
3011 | 高新区 | 王因供电所 | 王因镇 | 10kV嘉白线 | 10kV嘉仁Ⅰ线柳沟5号台架变（现场为10号箱变） | 630 | 290.95 | 黄 | 柳沟村
3012 | 高新区 | 王因供电所 | 王因镇 | 10kV景云Ⅰ线 | 高村（四到户）公变 | 315 | 0 | 红 | 高村
3013 | 高新区 | 王因供电所 | 王因镇 | 10kV景云Ⅰ线 | 街头配电室（系统400） | 315 | 18.475 | 黄 | 街头村
3014 | 高新区 | 王因供电所 | 王因镇 | 10kV景云Ⅰ线 | 王因村 | 400 | 6.52 | 黄 | 王因村
3015 | 高新区 | 王因供电所 | 王因镇 | 10kV长庆线 | 史营村（四到户）公变 | 400 | 118.85 | 黄 | 史营村（压煤区）
3016 | 高新区 | 王因供电所 | 王因镇 | 10kV长庆线 | 陈庄 | 315 | 3.39 | 黄 | 陈庄
3017 | 高新区 | 王因供电所 | 王因镇 | 10kV德源线 | 仁美社区8#配电室 | 630 | 504 | 绿 | 仁美社区
3018 | 高新区 | 王因供电所 | 王因镇 | 10kV嘉因线 | 沙河11#煤改电台架变 | 400 | 23.685 | 黄 | 沙河村
3019 | 高新区 | 王因供电所 | 王因镇 | 10kV嘉因线 | 吕庙2#煤改电台架变 | 400 | 19.22 | 黄 | 吕庙
3020 | 高新区 | 王因供电所 | 王因镇 | 10kV嘉因线 | 沙河8#煤改电台架变 | 400 | 5.35 | 黄 | 沙河村
3021 | 高新区 | 王因供电所 | 王因镇 | 10kV嘉因线 | 沙河5号台架变 | 400 | 24.545 | 黄 | 沙河村
3022 | 高新区 | 王因供电所 | 王因镇 | 10kV长庆线 | 戏楼村2号台区 | 200 | 0 | 红 | 戏楼村
3023 | 高新区 | 王因供电所 | 王因镇 | 10kV嘉因线 | 10kV嘉仁Ⅰ线娘娘庙3号台架变 | 400 | 74 | 黄 | 娘娘庙村
3024 | 高新区 | 王因供电所 | 王因镇 | 10kV嘉白线 | 10kV嘉仁Ⅰ线业庄6号台架变 | 400 | 192.22 | 黄 | 业庄村
3025 | 高新区 | 王因供电所 | 王因镇 | 10kV景云Ⅰ线 | 前岗村2号台架变 | 200 | 70.35 | 黄 | 前岗村
3026 | 高新区 | 王因供电所 | 王因镇 | 10kV王北线 | 钱村 | 715 | 23.35 | 黄 | 钱村
3027 | 高新区 | 王因供电所 | 王因镇 | 10kV王工线 | 前竹公变变压器 | 400 | 0 | 红 | 前竹
3028 | 高新区 | 王因供电所 | 王因镇 | 10kV长庆线 | 10kV长庆线丁庄2号台架变 | 200 | 4.8 | 黄 | 丁庄村
3029 | 高新区 | 王因供电所 | 王因镇 | 10kV嘉因线 | 沙河9#煤改电台架变 | 400 | 33.545 | 黄 | 沙河村
3030 | 高新区 | 王因供电所 | 王因镇 | 10kV嘉因线 | 10kV嘉仁Ⅰ线玉皇庙5号台架变 | 400 | 17.475 | 黄 | 玉皇庙村
3031 | 高新区 | 王因供电所 | 王因镇 | 10kV嘉白线 | 10kV嘉仁Ⅰ线柳沟8号台架变 | 400 | 0 | 红 | 柳沟村
3032 | 高新区 | 王因供电所 | 王因镇 | 10kV嘉因线 | 10kV嘉仁Ⅰ线社仓3号台架变 | 400 | 17.849 | 黄 | 社仓村
3033 | 高新区 | 王因供电所 | 王因镇 | 10kV嘉因线 | 玉皇庙3#煤改电台架变 | 400 | 35.77 | 黄 | 玉皇庙村
3034 | 高新区 | 王因供电所 | 王因镇 | 10kV嘉因线 | 程街3#煤改电台架变 | 400 | 0 | 红 | 程街
3035 | 高新区 | 王因供电所 | 王因镇 | 10kV景云Ⅰ线 | 街头2号台架变 | 315 | 0 | 红 | 街头村
3036 | 高新区 | 王因供电所 | 王因镇 | 10kV嘉白线 | 10kV嘉仁Ⅰ线业庄400kVA台架变2 | 400 | 8.895 | 黄 | 业庄村
3037 | 高新区 | 王因供电所 | 王因镇 | 10kV嘉因线 | 程街4#煤改电台架变 | 400 | 0 | 红 | 程街
3038 | 高新区 | 王因供电所 | 王因镇 | 10kV王工线 | 前竹亭2号配电室变压器 | 200 | 3.715 | 黄 | 前竹亭村
3039 | 高新区 | 王因供电所 | 王因镇 | 10kV嘉因线 | 10kV嘉仁Ⅰ线齐村4号台架变 | 400 | 55.025 | 黄 | 齐村
3040 | 高新区 | 王因供电所 | 王因镇 | 10kV嘉因线 | 南许3#煤改电台架变 | 400 | 74 | 黄 | 南许村
3041 | 高新区 | 王因供电所 | 王因镇 | 10kV嘉因线 | 南许2#煤改电台架变 | 400 | 74 | 黄 | 南许村
3042 | 高新区 | 王因供电所 | 王因镇 | 10kV嘉因线 | 10kV嘉仁Ⅰ线娘娘庙4号台架变 | 200 | 0 | 红 | 娘娘庙村
3043 | 高新区 | 王因供电所 | 王因镇 | 10kV景云Ⅱ线 | 韩坡2号台架变 | 400 | 1.015 | 黄 | 韩坡村
3044 | 高新区 | 王因供电所 | 王因镇 | 10kV长庆线 | 10kV长庆线后韩400kVA台架变2 | 400 | 192.84 | 黄 | 后韩村（压煤区）
3045 | 高新区 | 王因供电所 | 王因镇 | 10kV嘉因线 | 10kV嘉仁Ⅰ线娘娘庙5号台架变 | 400 | 74 | 黄 | 娘娘庙村
3046 | 高新区 | 王因供电所 | 王因镇 | 10kV嘉因线 | 10kV嘉仁Ⅰ线齐村6号台架变 | 400 | 74 | 黄 | 齐村
3047 | 高新区 | 王因供电所 | 王因镇 | 10kV嘉白线 | 10kV嘉仁Ⅰ线周庄2号台架变 | 400 | 0.88 | 黄 | 周庄村
3048 | 高新区 | 王因供电所 | 王因镇 | 10kV嘉因线 | 娘娘庙变压器（配电室） | 315 | 74 | 黄 | 娘娘庙村
3049 | 高新区 | 王因供电所 | 王因镇 | 10kV长庆线 | 兴隆庄变压器 | 400 | 2.68 | 黄 | 兴隆庄
3050 | 高新区 | 王因供电所 | 王因镇 | 10kV嘉因线 | 河口村（四到户）公变 | 315 | 74 | 黄 | 河口村
3051 | 高新区 | 王因供电所 | 王因镇 | 10kV王北线 | 10kV王工线苏庄400kVA台架变 | 400 | 0.59 | 黄 | 苏庄
3052 | 高新区 | 王因供电所 | 王因镇 | 10kV嘉仁Ⅰ线 | 田庄村（四到户）公变 | 315 | 252 | 绿 | 田庄村
3053 | 高新区 | 王因供电所 | 王因镇 | 10kV长庆线 | 前韩村(四到户）公变 | 315 | 69.715 | 黄 | 前韩村（压煤区）
3054 | 高新区 | 王因供电所 | 王因镇 | 10kV长庆线 | 北沟村（四到户）公变 | 200 | 0.325 | 黄 | 北沟村
3055 | 高新区 | 王因供电所 | 王因镇 | 10kV长庆线 | 戏楼村(四到户）公变 | 400 | 5.865 | 黄 | 戏楼村
3056 | 高新区 | 王因供电所 | 王因镇 | 10kV嘉因线 | 东楼村公变 | 315 | 74 | 黄 | 东楼村
3057 | 高新区 | 王因供电所 | 王因镇 | 10kV嘉因线 | 吕庙村（四到户）公变 | 400 | 0.15 | 黄 | 吕庙村
3058 | 高新区 | 王因供电所 | 王因镇 | 10kV长庆线 | 10kV长庆线后侯台架变 | 400 | 2.18 | 黄 | 后侯村
3059 | 高新区 | 王因供电所 | 王因镇 | 10kV长庆线 | 10kV长庆线史营台架变 | 400 | 242.19 | 黄 | 史营村（压煤区）
3060 | 高新区 | 王因供电所 | 王因镇 | 10kV长庆线 | 丁庄3#煤改电台架变 | 400 | 2.095 | 黄 | 丁庄
3061 | 高新区 | 王因供电所 | 王因镇 | 10kV嘉仁Ⅰ线 | 10kV嘉仁Ⅰ线田庄2号台架变 | 200 | 22.38 | 黄 | 田庄村
3062 | 高新区 | 王因供电所 | 王因镇 | 10kV嘉因线 | 辛集3#煤改电台架变 | 400 | 74 | 黄 | 辛集村
3063 | 高新区 | 王因供电所 | 王因镇 | 10kV嘉白线 | 10kV嘉仁Ⅰ线业庄400kVA台架变3 | 400 | 147.94 | 黄 | 业庄村
3064 | 高新区 | 王因供电所 | 王因镇 | 10kV嘉因线 | 社仓2号台区 | 400 | 73.045 | 黄 | 社仓村
3065 | 高新区 | 王因供电所 | 王因镇 | 10kV王北线 | 10kV王北线寺上400kVA台架变3 | 400 | 10.75 | 黄 | 寺上村
3066 | 高新区 | 王因供电所 | 王因镇 | 10kV嘉因线 | 10kV嘉仁Ⅰ线齐村5号台架变 | 400 | 74 | 黄 | 齐村
3067 | 高新区 | 王因供电所 | 王因镇 | 10kV嘉因线 | 10kV嘉因线辛集2号台架变 | 400 | 74 | 黄 | 辛集村
3068 | 高新区 | 王因供电所 | 王因镇 | 10kV嘉因线 | 储庄2号台架变 | 400 | 16.79 | 黄 | 储庄
3069 | 高新区 | 王因供电所 | 王因镇 | 10kV嘉白线 | 10kV嘉仁Ⅰ线周庄3号台架变 | 200 | 13.42 | 黄 | 周庄村
3070 | 高新区 | 王因供电所 | 王因镇 | 10kV嘉因线 | 沙河7#煤改电台架变 | 400 | 30.69 | 黄 | 沙河村
3071 | 高新区 | 王因供电所 | 王因镇 | 10kV长庆线 | 街头3#台架变 | 400 | 89.91 | 黄 | 街头村
3072 | 高新区 | 王因供电所 | 王因镇 | 10kV嘉白线 | 10kV嘉仁Ⅰ线业庄5号台架变 | 400 | 43.97 | 黄 | 业庄村
3073 | 高新区 | 王因供电所 | 王因镇 | 10kV嘉因线 | 储庄3#煤改电台架变 | 200 | 12.78 | 黄 | 储庄村
3074 | 高新区 | 王因供电所 | 王因镇 | 10kV王工线 | 10kV王工线前竹250kVA台架变 | 250 | 0 | 红 | 前竹村
3075 | 高新区 | 王因供电所 | 王因镇 | 10kV王工线 | 前竹西台架变 | 400 | 3.4 | 黄 | 前竹村
3076 | 高新区 | 王因供电所 | 王因镇 | 10kV嘉白线 | 10kV嘉仁Ⅰ线柳沟6号台架变 | 400 | 164.49 | 黄 | 柳沟村
3077 | 高新区 | 王因供电所 | 王因镇 | 10kV嘉因线 | 沙河6#煤改电台架变 | 400 | 74 | 黄 | 沙河村
3078 | 高新区 | 王因供电所 | 王因镇 | 10kV王北线 | 长庆4号台架变 | 400 | 248.02 | 黄 | 长庆（压煤区）
3079 | 高新区 | 王因供电所 | 王因镇 | 10kV王北线 | 沿河庄台架变 | 400 | 224.42 | 黄 | 沿河庄（压煤区）
3080 | 高新区 | 王因供电所 | 王因镇 | 10kV嘉白线 | 10kV嘉仁Ⅰ线柳沟4号箱变变压器（现场为7号变） | 400 | 13.92 | 黄 | 柳沟村
3081 | 高新区 | 王因供电所 | 王因镇 | 10kV长庆线 | 10kV长庆线孙楼2号台架变 | 400 | 137.515 | 黄 | 孙楼村
3082 | 高新区 | 王因供电所 | 王因镇 | 10kV景云Ⅰ线 | 王因村2号箱变 | 400 | 3.395 | 黄 | 王因村
3083 | 高新区 | 王因供电所 | 王因镇 | 10kV嘉因线 | 10kV嘉仁Ⅰ线齐村台架变 | 400 | 0 | 红 | 齐村
3084 | 高新区 | 王因供电所 | 王因镇 | 10kV嘉因线 | 沙河3号箱变 | 630 | 74 | 黄 | 沙河村
3085 | 高新区 | 王因供电所 | 王因镇 | 10kV嘉因线 | 沙河2号台区 | 400 | 74 | 黄 | 沙河村
3086 | 高新区 | 王因供电所 | 王因镇 | 10kV嘉白线 | 柳沟村箱变1号变压器 | 400 | 270 | 黄 | 柳沟村
3087 | 高新区 | 王因供电所 | 王因镇 | 10kV嘉因线 | 沙河10号台架变 | 400 | 55.175 | 黄 | 沙河村
3088 | 高新区 | 王因供电所 | 王因镇 | 10kV景云Ⅰ线 | 王因村3号箱变1号变压器 | 400 | 99.95 | 黄 | 王因村
3089 | 高新区 | 王因供电所 | 王因镇 | 10kV嘉仁Ⅱ线 | 仁美二期1号分配电室2号变压器 | 800 | 640 | 绿 | 仁美社区
3090 | 高新区 | 王因供电所 | 王因镇 | 10kV嘉白线 | 10kV嘉仁Ⅰ线柳沟9号台架变（系统为4号架变） | 630 | 54.455 | 黄 | 柳沟村
3091 | 高新区 | 王因供电所 | 王因镇 | 10kV王北线 | 寺上2号变 | 315 | 0.23 | 黄 | 寺上
3092 | 高新区 | 王因供电所 | 王因镇 | 10kV黄西线 | 后岗台架变2 | 315 | 192 | 黄 | 后岗
3093 | 高新区 | 王因供电所 | 王因镇 | 10kV嘉因线 | 苗营拆迁村 | 315 | 74 | 黄 | 苗营
3094 | 高新区 | 王因供电所 | 王因镇 | 10kV长庆线 | 郭营变压器 | 200 | 51.1 | 黄 | 郭营村（压煤区）
3095 | 高新区 | 王因供电所 | 王因镇 | 10kV长庆线 | 北许村公变 | 200 | 3.9 | 黄 | 北许村
3096 | 高新区 | 王因供电所 | 王因镇 | 10kV嘉因线 | 仁祖庙公变 | 315 | 74 | 黄 | 仁祖庙
3097 | 高新区 | 王因供电所 | 王因镇 | 10kV嘉因线 | 程街村(四到户）公变 | 315 | 2.015 | 黄 | 程街村
3098 | 高新区 | 王因供电所 | 王因镇 | 10kV嘉因线 | 吕庙3#煤改电台架变 | 200 | 0.3 | 黄 | 吕庙村
3099 | 高新区 | 王因供电所 | 王因镇 | 10kV嘉白线 | 柳沟5号箱变变压器 | 400 | 61.48 | 黄 | 柳沟村
3100 | 高新区 | 王因供电所 | 王因镇 | 10kV嘉因线 | 河口2号台架变 | 400 | 74 | 黄 | 河口村
3101 | 高新区 | 高新供电中心本部 | 柳行街道 | 10kV崇南Ⅲ线 | 10kV崇南Ⅲ线碧桂园C地块1号配电室1号配变 | 1000 | 800 | 绿 | 碧桂园
3102 | 高新区 | 高新供电中心本部 | 柳行街道 | 10kV崇南Ⅲ线 | 10kV崇南Ⅲ线碧桂园C地块2号配电室1号配变 | 1000 | 800 | 绿 | 碧桂园
3103 | 高新区 | 高新供电中心本部 | 柳行街道 | 10kV五台山线 | 10kV和悦线理想城B1区2号配电室1号配变 | 1000 | 800 | 绿 | 理想城
3104 | 高新区 | 高新供电中心本部 | 柳行街道 | 10kV五台山线 | 10kV和悦线理想城B1区3号配电室1号配变 | 1000 | 800 | 绿 | 理想城
3105 | 高新区 | 高新供电中心本部 | 柳行街道 | 10kV五台山线 | 10kV和悦线理想城B1区1号中心配电室1号配变 | 1000 | 800 | 绿 | 理想城
3106 | 高新区 | 高新供电中心本部 | 柳行街道 | 10kV和悦线 | 10kV和悦线崇文和悦1号配电室4号配变 | 800 | 640 | 绿 | 崇文和悦
3107 | 高新区 | 高新供电中心本部 | 柳行街道 | 10kV和悦线 | 10kV和悦线崇文和悦2号配电室2号配变 | 1000 | 800 | 绿 | 崇文和悦
3108 | 高新区 | 高新供电中心本部 | 柳行街道 | 10kV和悦线 | 和悦线崇文和悦3号中心配电室2号配变 | 1000 | 800 | 绿 | 崇文和悦
3109 | 高新区 | 高新供电中心本部 | 柳行街道 | 10kV和悦线 | 10kV和悦线崇文和悦1号配电室2号配变 | 800 | 640 | 绿 | 崇文和悦
3110 | 高新区 | 高新供电中心本部 | 柳行街道 | 10kV和悦线 | 和悦线崇文和悦4号配电室2号配变 | 800 | 640 | 绿 | 崇文和悦
3111 | 高新区 | 高新供电中心本部 | 柳行街道 | 10kV广安Ⅱ线 | 广安Ⅱ线才子嘉苑1号中心配2号变压器 | 800 | 640 | 绿 | 才子嘉苑
3112 | 高新区 | 高新供电中心本部 | 柳行街道 | 10kV广安Ⅱ线 | 广安Ⅱ线才子嘉苑1号中心配4号变压器 | 800 | 640 | 绿 | 才子嘉苑
3113 | 高新区 | 高新供电中心本部 | 柳行街道 | 10kV广安Ⅱ线 | 广安Ⅱ线才子嘉苑2号配1号变压器 | 1000 | 800 | 绿 | 才子嘉苑
3114 | 高新区 | 高新供电中心本部 | 柳行街道 | 10kV宁安线 | 10kV宁安线城投保利创智中心AC区6号配电室1号配变 | 1000 | 800 | 绿 | 城投保利
3115 | 高新区 | 高新供电中心本部 | 柳行街道 | 10kV瑞康线 | 10kV瑞康线科技馆充电桩1号箱变变压器 | 630 | 504 | 绿 | 科技馆充电站
3116 | 高新区 | 高新供电中心本部 | 柳行街道 | 10kV瑞康线 | 10kV瑞康线科技馆充电桩6号箱变 | 630 | 504 | 绿 | 科技馆充电站
3117 | 高新区 | 高新供电中心本部 | 柳行街道 | 10kV瑞康线 | 10kV瑞康线科技馆充电桩4号箱变 | 630 | 504 | 绿 | 科技馆充电站
3118 | 高新区 | 高新供电中心本部 | 柳行街道 | 10kV瑞康线 | 10kV瑞康线科技馆充电桩3号箱变 | 630 | 504 | 绿 | 科技馆充电站
3119 | 高新区 | 高新供电中心本部 | 柳行街道 | 10kV瑞康线 | 10kV瑞康线科技馆充电桩2号箱变 | 630 | 504 | 绿 | 科技馆充电站
3120 | 高新区 | 高新供电中心本部 | 柳行街道 | 10kV瑞康线 | 10kV瑞康线科技馆充电桩5号箱变 | 630 | 504 | 绿 | 科技馆充电站
3121 | 高新区 | 高新供电中心本部 | 柳行街道 | 10kV杨家河线 | 10kV杨家河线汽运公司充电站2号箱变变压器630 | 630 | 504 | 绿 | 汽运公司
3122 | 高新区 | 高新供电中心本部 | 柳行街道 | 10kV杨家河线 | 10kV杨家河线汽运公司充电站4号箱变变压器630 | 630 | 504 | 绿 | 汽运公司
3123 | 高新区 | 高新供电中心本部 | 柳行街道 | 10kV杨家河线 | 10kV杨家河线汽运公司充电站5号箱变变压器630 | 630 | 504 | 绿 | 汽运公司
3124 | 高新区 | 高新供电中心本部 | 柳行街道 | 10kV杨家河线 | 10kV杨家河线汽运公司充电站3号箱变变压器630 | 630 | 504 | 绿 | 汽运公司
3125 | 高新区 | 高新供电中心本部 | 柳行街道 | 10kV迎宾线 | 卞厂村1号变压器 | 315 | 252 | 绿 | 卞厂
3126 | 高新区 | 高新供电中心本部 | 柳行街道 | 10kV万象线 | 10kV万象线万象府三期#1配电室1号变 | 1000 | 800 | 绿 | 万象府三期
3127 | 高新区 | 高新供电中心本部 | 柳行街道 | 10kV万象线 | 10kV万象线万象府三期#1配电室4号变 | 1000 | 800 | 绿 | 万象府三期
3128 | 高新区 | 高新供电中心本部 | 柳行街道 | 10kV万象线 | 10kV万象线万象府三期#2配电室4号变 | 1000 | 800 | 绿 | 万象府三期
3129 | 高新区 | 高新供电中心本部 | 柳行街道 | 10kV万象线 | 10kV万象线万象府三期#2配电室1号变 | 1000 | 800 | 绿 | 万象府三期
3130 | 高新区 | 高新供电中心本部 | 柳行街道 | 10kV嘉创线 | 10kV嘉创线香树湾1号中心配电室1号变 | 1000 | 800 | 绿 | 香树湾
3131 | 高新区 | 高新供电中心本部 | 柳行街道 | 10kV万象线 | 10kV万象线万象府三期#3中心配电室2号变 | 1000 | 800 | 绿 | 万象府三期
3132 | 高新区 | 高新供电中心本部 | 柳行街道 | 10kV万象线 | 10kV万象线万象府三期#4配电室2号变 | 1000 | 800 | 绿 | 万象府三期
3133 | 高新区 | 高新供电中心本部 | 柳行街道 | 10kV万象线 | 10kV万象线万象府三期#1配电室3号变 | 1000 | 800 | 绿 | 万象府三期
3134 | 高新区 | 高新供电中心本部 | 柳行街道 | 10kV万象线 | 10kV万象线万象府三期充电桩配电室3号变 | 1000 | 800 | 绿 | 万象府三期
3135 | 高新区 | 高新供电中心本部 | 柳行街道 | 10kV嘉创线 | 10kV嘉创线香树湾1号中心配电室2号变 | 1000 | 800 | 绿 | 香树湾
3136 | 高新区 | 高新供电中心本部 | 柳行街道 | 10kV万象线 | 10kV万象线万象府三期充电桩配电室1号变 | 1000 | 800 | 绿 | 万象府三期
3137 | 高新区 | 高新供电中心本部 | 柳行街道 | 10kV万象线 | 10kV万象线万象府三期#2配电室2号变 | 1000 | 800 | 绿 | 万象府三期
3138 | 高新区 | 高新供电中心本部 | 柳行街道 | 10kV嘉创线 | 10kV嘉创线香树湾2号配电室2号配变 | 1000 | 800 | 绿 | 香树湾
3139 | 高新区 | 高新供电中心本部 | 柳行街道 | 10kV嘉创线 | 10kV嘉创线香树湾2号配电室1号配变 | 1000 | 800 | 绿 | 香树湾
3140 | 高新区 | 高新供电中心本部 | 柳行街道 | 10kV宁安线 | 城投保利创智中心AC区1号配电室2号配变 | 1000 | 800 | 绿 | 城投保利
3141 | 高新区 | 高新供电中心本部 | 柳行街道 | 10kV宁安线 | 城投保利创智中心AC区1号配电室3号配变 | 800 | 640 | 绿 | 城投保利
3142 | 高新区 | 高新供电中心本部 | 柳行街道 | 10kV万象线 | 10kV万象线万象府三期#4配电室1号变 | 1000 | 800 | 绿 | 万象府三期
3143 | 高新区 | 高新供电中心本部 | 柳行街道 | 10kV宁安线 | 城投保利创智中心AC区1号配电室1号配变 | 800 | 640 | 绿 | 城投保利
3144 | 高新区 | 高新供电中心本部 | 柳行街道 | 10kV宁安线 | 城投保利创智中心AC区2号充电桩配电室2号配变 | 1000 | 800 | 绿 | 城投保利
3145 | 高新区 | 高新供电中心本部 | 柳行街道 | 10kV万象线 | 10kV万象线万象府三期#3中心配电室1号变 | 1000 | 800 | 绿 | 万象府三期
3146 | 高新区 | 高新供电中心本部 | 柳行街道 | 10kV万象线 | 10kV万象线万象府三期#2配电室3号变 | 1000 | 800 | 绿 | 万象府三期
3147 | 高新区 | 高新供电中心本部 | 柳行街道 | 10kV嘉创线 | 10kV嘉创线香树湾2号配电室3号配变 | 1000 | 800 | 绿 | 香树湾
3148 | 高新区 | 高新供电中心本部 | 柳行街道 | 10kV嘉创线 | 10kV嘉创线香树湾3号配电室1号配变 | 1000 | 800 | 绿 | 香树湾
3149 | 高新区 | 高新供电中心本部 | 柳行街道 | 10kV嘉创线 | 10kV嘉创线香树湾1号中心配电室3号变 | 1000 | 800 | 绿 | 香树湾
3150 | 高新区 | 高新供电中心本部 | 柳行街道 | 10kV柳行Ⅰ线 | 圣德滨湖西区1号变630 | 630 | 504 | 绿 | 圣德滨湖
3151 | 高新区 | 高新供电中心本部 | 柳行街道 | 10kV柳行Ⅰ线 | 圣德滨湖西区2号变630 | 630 | 504 | 绿 | 圣德滨湖
3152 | 高新区 | 高新供电中心本部 | 柳行街道 | 10kV柳行Ⅰ线 | 圣德滨湖东区2号变630 | 630 | 504 | 绿 | 圣德滨湖
3153 | 高新区 | 高新供电中心本部 | 柳行街道 | 10kV柳行Ⅰ线 | 圣德滨湖东区1号变630 | 630 | 504 | 绿 | 圣德滨湖
3154 | 高新区 | 高新供电中心本部 | 柳行街道 | 10kV宁安线 | 城投保利创智中心AC区#2配电室#1变压器 | 1000 | 800 | 绿 | 城投保利
3155 | 高新区 | 高新供电中心本部 | 柳行街道 | 10kV宁安线 | 城投保利创智中心AC区#2配电室#4变压器 | 1000 | 800 | 绿 | 城投保利
3156 | 高新区 | 高新供电中心本部 | 柳行街道 | 10kV宁安线 | 城投保利创智中心AC区#2配电室#2变压器 | 1000 | 800 | 绿 | 城投保利
3157 | 高新区 | 高新供电中心本部 | 柳行街道 | 10kV宁安线 | 城投保利创智中心AC区#2配电室#3变压器 | 1000 | 800 | 绿 | 城投保利
3158 | 高新区 | 高新供电中心本部 | 柳行街道 | 10kV杨柳Ⅰ线 | 柳行回迁新区配电室#2变压器 | 630 | 504 | 绿 | 柳行回迁新区
3159 | 高新区 | 高新供电中心本部 | 柳行街道 | 10kV南营Ⅱ线 | 杨柳国际新城A区#3变压器 | 1000 | 800 | 绿 | 杨柳国际新城
3160 | 高新区 | 高新供电中心本部 | 柳行街道 | 10kV迎宾线 | 卞厂新苑#１ | 630 | 504 | 绿 | 卞厂
3161 | 高新区 | 高新供电中心本部 | 柳行街道 | 10kV诗仙Ⅱ线 | 绿色家园4号配电室2号变压器 | 630 | 504 | 绿 | 绿色家园
3162 | 高新区 | 高新供电中心本部 | 柳行街道 | 10kV诗仙Ⅱ线 | 绿色家园4号配电室2号变压器 | 630 | 504 | 绿 | 绿色家园
3163 | 高新区 | 高新供电中心本部 | 柳行街道 | 10kV诗西Ⅰ线 | 三贾（西贾台区） | 315 | 0 | 红 | 三贾村
3164 | 高新区 | 高新供电中心本部 | 柳行街道 | 10kV科技线 | 兴唐国翠华府1#配电室 | 630 | 504 | 绿 | 兴唐国翠华府
3165 | 高新区 | 高新供电中心本部 | 柳行街道 | 10kV南营Ⅱ线 | 10kV柳行Ⅰ线杨柳1G杨柳国际新城L区#2配电室2号变压器 | 630 | 504 | 绿 | 杨柳国际新城
3166 | 高新区 | 高新供电中心本部 | 柳行街道 | 10kV南营Ⅱ线 | 10kV柳行Ⅰ线杨柳1G杨柳国际新城L区#3配电室1号变压器 | 800 | 640 | 绿 | 杨柳国际新城
3167 | 高新区 | 高新供电中心本部 | 柳行街道 | 10kV三贾线 | 10kV凌云线2-1-201G城投锦园2#配电室1号变压器 | 1000 | 800 | 绿 | 城投锦园
3168 | 高新区 | 高新供电中心本部 | 柳行街道 | 10kV三贾线 | 10kV凌云线2-1-201G城投锦园2#配电室2号变压器 | 1000 | 800 | 绿 | 城投锦园
3169 | 高新区 | 高新供电中心本部 | 柳行街道 | 10kV三贾线 | 城投锦园小区3号变 | 1000 | 800 | 绿 | 城投锦园
3170 | 高新区 | 高新供电中心本部 | 柳行街道 | 10kV三贾线 | 10kV凌云线2-1-201G城投锦园2#配电室3号变压器 | 1000 | 800 | 绿 | 城投锦园
3171 | 高新区 | 高新供电中心本部 | 柳行街道 | 10kV嘉创线 | 创意SOHO西区配电室 | 800 | 640 | 绿 | 创意SOHO
3172 | 高新区 | 高新供电中心本部 | 柳行街道 | 10kV三贾线 | 10kV三贾线凌云路南分支201G皇营东郡#2西南分配电室#3变压器 | 800 | 640 | 绿 | 三贾村
3173 | 高新区 | 高新供电中心本部 | 柳行街道 | 10kV三贾线 | 皇营东郡#2西南分配电室#1变压器 | 800 | 640 | 绿 | 皇营东郡
3174 | 高新区 | 高新供电中心本部 | 柳行街道 | 10kV迎宾线 | 卞厂新苑#２ | 630 | 504 | 绿 | 卞厂
3175 | 高新区 | 高新供电中心本部 | 柳行街道 | 10kV广安Ⅰ线 | 广安家园3号配电室2号变压器 | 800 | 640 | 绿 | 广安家园
3176 | 高新区 | 高新供电中心本部 | 柳行街道 | 10kV三贾线 | 城投锦园小区2号变 | 1000 | 800 | 绿 | 城投锦园
3177 | 高新区 | 高新供电中心本部 | 柳行街道 | 10kV诗仙Ⅰ线 | 安居小区2号变压器 | 400 | 320 | 绿 | 安居小区
3178 | 高新区 | 高新供电中心本部 | 柳行街道 | 10kV三贾线 | 皇营东郡#3东分配电室3号变压器 | 800 | 640 | 绿 | 皇营东郡
3179 | 高新区 | 高新供电中心本部 | 柳行街道 | 10kV三贾线 | 皇营东郡#3东分配电室1号变压器 | 800 | 640 | 绿 | 皇营东郡
3180 | 高新区 | 高新供电中心本部 | 柳行街道 | 10kV南营Ⅱ线 | 10kV柳行Ⅰ线杨柳1G杨柳国际新城L区#3配电室2号变压器 | 800 | 640 | 绿 | 杨柳国际新城
3181 | 高新区 | 高新供电中心本部 | 柳行街道 | 10kV黄屯Ⅱ线 | 10kV黄屯Ⅱ线卢营2号配电室变压器250 | 250 | 0 | 红 | 卢营
3182 | 高新区 | 高新供电中心本部 | 柳行街道 | 10kV黄屯Ⅱ线 | 10kV黄屯Ⅱ线卢营西南煤改电6号架变 | 400 | 0.26 | 黄 | 卢营
3183 | 高新区 | 高新供电中心本部 | 柳行街道 | 10kV南营Ⅱ线 | 10kV柳行Ⅰ线杨柳1G杨柳国际新城L区#2配电室1号变压器 | 630 | 504 | 绿 | 杨柳国际新城
3184 | 高新区 | 高新供电中心本部 | 柳行街道 | 10kV嘉创线 | 创意SOHO中心配电室3号变压器 | 800 | 640 | 绿 | 创意SOHO
3185 | 高新区 | 高新供电中心本部 | 柳行街道 | 10kV杨柳Ⅰ线 | 杨柳国际新城H区#1配电室#2变压器 | 800 | 640 | 绿 | 杨柳国际新城
3186 | 高新区 | 高新供电中心本部 | 柳行街道 | 10kV三贾线 | 城投锦园小区1号变压器 | 1000 | 800 | 绿 | 城投锦园
3187 | 高新区 | 高新供电中心本部 | 柳行街道 | 10kV红瑞线 | 红星瑞马世家B区#3分配电室1号配变 | 1000 | 800 | 绿 | 红星瑞马世家B区
3188 | 高新区 | 高新供电中心本部 | 柳行街道 | 10kV诗东Ⅰ线 | 天玺小区中心配电室2号变 | 800 | 640 | 绿 | 天玺小区
3189 | 高新区 | 高新供电中心本部 | 柳行街道 | 10kV诗东Ⅰ线 | 天玺小区中心配电室2号变 | 800 | 640 | 绿 | 天玺小区
3190 | 高新区 | 高新供电中心本部 | 柳行街道 | 10kV诗仙Ⅱ线 | 绿色家园3号配电室3号变压器 | 630 | 504 | 绿 | 绿色家园
3191 | 高新区 | 高新供电中心本部 | 柳行街道 | 10kV广安Ⅰ线 | 广安家园2号配电室2号变压器 | 800 | 640 | 绿 | 广安家园
3192 | 高新区 | 高新供电中心本部 | 柳行街道 | 10kV广安Ⅰ线 | 广安家园5号配电室1号变压器 | 800 | 640 | 绿 | 广安家园
3193 | 高新区 | 高新供电中心本部 | 柳行街道 | 10kV杨柳Ⅰ线 | 杨柳国际新城K区3#配电室2号变压器 | 800 | 640 | 绿 | 杨柳国际新城
3194 | 高新区 | 高新供电中心本部 | 柳行街道 | 10kV广安Ⅰ线 | 广安家园3号配电室1号变压器 | 800 | 640 | 绿 | 广安家园
3195 | 高新区 | 高新供电中心本部 | 柳行街道 | 10kV广安Ⅰ线 | 广安家园1号中心配电室1号变压器 | 800 | 640 | 绿 | 广安家园
3196 | 高新区 | 高新供电中心本部 | 柳行街道 | 10kV瑞康线 | 高新科技馆充电站箱变 | 630 | 504 | 绿 | 科技馆充电站
3197 | 高新区 | 高新供电中心本部 | 柳行街道 | 10kV黄屯Ⅱ线 | 南营村委配电室1号变压器630kVA | 630 | 0 | 红 | 南营村
3198 | 高新区 | 高新供电中心本部 | 柳行街道 | 10kV南营Ⅱ线 | 杨柳国际新城A区#1变压器 | 800 | 640 | 绿 | 杨柳国际新城
3199 | 高新区 | 高新供电中心本部 | 柳行街道 | 10kV黄屯Ⅱ线 | 10kV黄屯Ⅱ线30G南营村西箱变变压器 | 400 | 0 | 红 | 南营村
3200 | 高新区 | 高新供电中心本部 | 柳行街道 | 10kV三贾线 | 皇营东郡#3东分配电室2号变压器 | 800 | 640 | 绿 | 皇营东郡
3201 | 高新区 | 高新供电中心本部 | 柳行街道 | 10kV红瑞线 | 红星瑞马世家B区#3分配电室3号配变 | 1000 | 800 | 绿 | 红星瑞马世家B区
3202 | 高新区 | 高新供电中心本部 | 柳行街道 | 10kV杨柳Ⅰ线 | 杨柳国际新城北部小公寓#4配电室#1变 | 800 | 640 | 绿 | 杨柳国际新城
3203 | 高新区 | 高新供电中心本部 | 柳行街道 | 10kV杨柳Ⅰ线 | 杨柳国际新城JK区2#配电室1号变压器 | 800 | 640 | 绿 | 杨柳国际新城
3204 | 高新区 | 高新供电中心本部 | 柳行街道 | 10kV诗仙Ⅱ线 | 绿色家园5号配电室3号变压器 | 630 | 504 | 绿 | 绿色家园
3205 | 高新区 | 高新供电中心本部 | 柳行街道 | 10kV广安Ⅰ线 | 广安家园1号中心配电室2号变压器 | 800 | 640 | 绿 | 广安家园
3206 | 高新区 | 高新供电中心本部 | 柳行街道 | 10kV杨柳Ⅰ线 | 杨柳国际新城K区3#配电室3号变压器 | 800 | 640 | 绿 | 杨柳国际新城
3207 | 高新区 | 高新供电中心本部 | 柳行街道 | 10kV府菱Ⅰ线 | 菱花富贵园1#配电室2# | 800 | 640 | 绿 | 菱花富贵园
3208 | 高新区 | 高新供电中心本部 | 柳行街道 | 10kV府菱Ⅰ线 | 碧桂园1号中心配电室4号变 | 1000 | 800 | 绿 | 碧桂园
3209 | 高新区 | 高新供电中心本部 | 柳行街道 | 10kV崇文Ⅰ线 | 萃泽家苑配电室#1变压器 | 630 | 504 | 绿 | 萃泽家苑
3210 | 高新区 | 高新供电中心本部 | 柳行街道 | 10kV广安Ⅰ线 | 广安家园2号配电室1号变压器 | 800 | 640 | 绿 | 广安家园
3211 | 高新区 | 高新供电中心本部 | 柳行街道 | 10kV杨柳Ⅰ线 | 杨柳国际新城K区中心配电室1号变压器 | 800 | 640 | 绿 | 杨柳国际新城
3212 | 高新区 | 高新供电中心本部 | 柳行街道 | 10kV黄屯Ⅱ线 | 10kV黄屯Ⅱ线31-17G南营村东北台架变 | 400 | 0 | 红 | 南营村
3213 | 高新区 | 高新供电中心本部 | 柳行街道 | 10kV诗仙Ⅱ线 | 绿色家园1号中心配电室1号变压器 | 630 | 504 | 绿 | 绿色家园
3214 | 高新区 | 高新供电中心本部 | 柳行街道 | 10kV杨柳Ⅰ线 | 杨柳国际新城G区#1配电室#3变压器 | 800 | 640 | 绿 | 杨柳国际新城
3215 | 高新区 | 高新供电中心本部 | 柳行街道 | 10kV杨柳Ⅰ线 | 杨柳国际新城G区#1配电室#3变压器 | 800 | 640 | 绿 | 杨柳国际新城
3216 | 高新区 | 高新供电中心本部 | 柳行街道 | 10kV杨柳Ⅰ线 | 杨柳国际新城Ⅰ区2号配电室1号变压器 | 630 | 504 | 绿 | 杨柳国际新城
3217 | 高新区 | 高新供电中心本部 | 柳行街道 | 10kV黄屯Ⅱ线 | 10kV黄屯Ⅱ线34G南营村东箱变变压器 | 400 | 0 | 红 | 南营村
3218 | 高新区 | 高新供电中心本部 | 柳行街道 | 10kV府菱Ⅰ线 | 碧桂园1号中心配电室3号变 | 1000 | 800 | 绿 | 碧桂园
3219 | 高新区 | 高新供电中心本部 | 柳行街道 | 10kV三贾线 | 皇营东郡#1西分配电室#3变压器 | 800 | 640 | 绿 | 皇营东郡
3220 | 高新区 | 高新供电中心本部 | 柳行街道 | 10kV杨柳Ⅰ线 | 杨柳国际新城JK区3#配电室1号变压器 | 800 | 640 | 绿 | 杨柳国际新城
3221 | 高新区 | 高新供电中心本部 | 柳行街道 | 10kV府菱Ⅰ线 | 菱花富贵园1#配电室1# | 800 | 640 | 绿 | 菱花富贵园
3222 | 高新区 | 高新供电中心本部 | 柳行街道 | 10kV府菱Ⅰ线 | 菱花富贵园小区中心配电室3号变压器 | 800 | 640 | 绿 | 菱花富贵园
3223 | 高新区 | 高新供电中心本部 | 柳行街道 | 10kV柳源Ⅰ线 | 都市美郡北配电室3号变 | 630 | 370 | 黄 | 都市美郡
3224 | 高新区 | 高新供电中心本部 | 柳行街道 | 10kV科技线 | 兴唐国翠华府3#配电室 | 1600 | 1280 | 绿 | 兴唐国翠华府
3225 | 高新区 | 高新供电中心本部 | 柳行街道 | 10kV科技线 | 兴唐国翠华府3#配电室 | 1600 | 1280 | 绿 | 兴唐国翠华府
3226 | 高新区 | 高新供电中心本部 | 柳行街道 | 10kV红瑞线 | 红星瑞马世家A区#1中心配电室3号配变 | 1000 | 800 | 绿 | 红星瑞马世家A区
3227 | 高新区 | 高新供电中心本部 | 柳行街道 | 10kV黄屯Ⅱ线 | 南营村委配电室2号变压器630kVA | 630 | 0 | 红 | 南营村
3228 | 高新区 | 高新供电中心本部 | 柳行街道 | 10kV南营Ⅱ线 | 杨柳国际新城D、E区#1配电室#4变压器 | 800 | 640 | 绿 | 杨柳国际新城
3229 | 高新区 | 高新供电中心本部 | 柳行街道 | 10kV南营Ⅱ线 | 杨柳国际新城B区#1配电室#2变 | 500 | 400 | 绿 | 杨柳国际新城
3230 | 高新区 | 高新供电中心本部 | 柳行街道 | 10kV杨柳Ⅰ线 | 杨柳国际新城K区2#配电室2号变压器 | 800 | 640 | 绿 | 杨柳国际新城
3231 | 高新区 | 高新供电中心本部 | 柳行街道 | 10kV杨柳Ⅰ线 | 杨柳国际新城H区#2配电室#2变压器 | 630 | 504 | 绿 | 杨柳国际新城
3232 | 高新区 | 高新供电中心本部 | 柳行街道 | 10kV南营Ⅱ线 | 杨柳国际新城C区配电室#2变 | 630 | 504 | 绿 | 杨柳国际新城
3233 | 高新区 | 高新供电中心本部 | 柳行街道 | 10kV杨柳Ⅰ线 | 杨柳国际新城Ⅰ区1号配电室1号变压器 | 800 | 640 | 绿 | 杨柳国际新城
3234 | 高新区 | 高新供电中心本部 | 柳行街道 | 10kV杨柳Ⅰ线 | 杨柳国际新城H区#2配电室#1变压器 | 800 | 640 | 绿 | 杨柳国际新城
3235 | 高新区 | 高新供电中心本部 | 柳行街道 | 10kV杨柳Ⅰ线 | 杨柳国际新城北部小公寓#3配电室#1变压器 | 800 | 640 | 绿 | 杨柳国际新城
3236 | 高新区 | 高新供电中心本部 | 柳行街道 | 10kV杨柳Ⅰ线 | 杨柳国际新城JK区5#配电室1号变压器 | 630 | 504 | 绿 | 杨柳国际新城
3237 | 高新区 | 高新供电中心本部 | 柳行街道 | 10kV杨柳Ⅰ线 | 杨柳国际新城开闭所#1变 | 1250 | 1000 | 绿 | 杨柳国际新城
3238 | 高新区 | 高新供电中心本部 | 柳行街道 | 10kV杨柳Ⅰ线 | 杨柳国际新城JK区4#配电室#1 | 800 | 640 | 绿 | 杨柳国际新城
3239 | 高新区 | 高新供电中心本部 | 柳行街道 | 10kV南营Ⅱ线 | 杨柳国际新城B区#1配电室#1变 | 500 | 400 | 绿 | 杨柳国际新城
3240 | 高新区 | 高新供电中心本部 | 柳行街道 | 10kV南营Ⅱ线 | 杨柳国际新城B区#2配电室#2变 | 500 | 400 | 绿 | 杨柳国际新城
3241 | 高新区 | 高新供电中心本部 | 柳行街道 | 10kV广安Ⅱ线 | 济矿家园南配电室1号变压器 | 630 | 504 | 绿 | 济矿家园
3242 | 高新区 | 高新供电中心本部 | 柳行街道 | 10kV东环Ⅰ线 | 崇文东都B区南箱变变压器 | 630 | 504 | 绿 | 崇文名都
3243 | 高新区 | 高新供电中心本部 | 柳行街道 | 10kV柳源Ⅰ线 | 都市美郡中心配电室1号变 | 800 | 370 | 黄 | 都市美郡
3244 | 高新区 | 高新供电中心本部 | 柳行街道 | 10kV洸河Ⅱ线 | 玉满城东片区城市华府#2变压器 | 630 | 504 | 绿 | 城市华府
3245 | 高新区 | 高新供电中心本部 | 柳行街道 | 10kV洸河Ⅱ线 | 玉满城东片区城市华府#2变压器 | 630 | 504 | 绿 | 城市华府
3246 | 高新区 | 高新供电中心本部 | 柳行街道 | 10kV杨柳Ⅰ线 | 杨柳国际新城Ⅰ区1号配电室2号变压器 | 800 | 640 | 绿 | 杨柳国际新城
3247 | 高新区 | 高新供电中心本部 | 柳行街道 | 10kV广安Ⅱ线 | 济矿家园1号中心配电室1号变压器 | 630 | 504 | 绿 | 济矿家园
3248 | 高新区 | 高新供电中心本部 | 柳行街道 | 10kV诗仙Ⅱ线 | 绿色家园2号配电室3号变压器 | 630 | 504 | 绿 | 绿色家园
3249 | 高新区 | 高新供电中心本部 | 柳行街道 | 10kV诗仙Ⅱ线 | 绿色家园2号配电室1号变压器 | 630 | 504 | 绿 | 绿色家园
3250 | 高新区 | 高新供电中心本部 | 柳行街道 | 10kV杨柳Ⅰ线 | 杨柳国际新城K区2#配电室3号变压器 | 800 | 640 | 绿 | 杨柳国际新城
3251 | 高新区 | 高新供电中心本部 | 柳行街道 | 10kV杨柳Ⅰ线 | 柳行回迁新区配电室#1变压器 | 630 | 504 | 绿 | 柳行回迁新区
3252 | 高新区 | 高新供电中心本部 | 柳行街道 | 10kV府菱Ⅰ线 | 菱花富贵园2#配电室3#变 | 800 | 640 | 绿 | 菱花富贵园
3253 | 高新区 | 高新供电中心本部 | 柳行街道 | 10kV广安Ⅰ线 | 广安家园5号配电室2号变压器 | 800 | 640 | 绿 | 广安家园
3254 | 高新区 | 高新供电中心本部 | 柳行街道 | 10kV府菱Ⅰ线 | 菱花富贵园2#配电室1#变 | 800 | 640 | 绿 | 菱花富贵园
3255 | 高新区 | 高新供电中心本部 | 柳行街道 | 10kV府菱Ⅰ线 | 菱花富贵园2#配电室2#变 | 800 | 640 | 绿 | 菱花富贵园
3256 | 高新区 | 高新供电中心本部 | 柳行街道 | 10kV南营Ⅱ线 | 杨柳AB区北部小公寓#1配电室#2变 | 800 | 640 | 绿 | 杨柳国际新城
3257 | 高新区 | 高新供电中心本部 | 柳行街道 | 10kV南营Ⅱ线 | 杨柳国际新城B区#2配电室#1变 | 500 | 400 | 绿 | 杨柳国际新城
3258 | 高新区 | 高新供电中心本部 | 柳行街道 | 10kV东环Ⅰ线 | 崇文东都B区北箱变变压器 | 630 | 504 | 绿 | 崇文名都
3259 | 高新区 | 高新供电中心本部 | 柳行街道 | 10kV南营Ⅱ线 | 杨柳国际新城D、E区#1配电室#2变压器 | 630 | 504 | 绿 | 杨柳国际新城
3260 | 高新区 | 高新供电中心本部 | 柳行街道 | 10kV杨柳Ⅰ线 | 杨柳国际新城G区#1配电室#4变压器(原800kVA) | 1000 | 800 | 绿 | 杨柳国际新城
3261 | 高新区 | 高新供电中心本部 | 柳行街道 | 10kV诗仙Ⅱ线 | 绿色家园1号中心配电室3号变压器 | 630 | 504 | 绿 | 绿色家园
3262 | 高新区 | 高新供电中心本部 | 柳行街道 | 10kV杨家河线 | 柳行村照明变压器 | 630 | 504 | 绿 | 柳行回迁
3263 | 高新区 | 高新供电中心本部 | 柳行街道 | 10kV红瑞线 | 红星瑞马世家A区#1中心配电室4号配变 | 1000 | 800 | 绿 | 红星瑞马世家A区
3264 | 高新区 | 高新供电中心本部 | 柳行街道 | 10kV崇文Ⅰ线 | 宁建小区变压器 | 400 | 320 | 绿 | 宁建小区
3265 | 高新区 | 高新供电中心本部 | 柳行街道 | 10kV杨柳Ⅰ线 | 杨柳Ⅰ区箱变变压器 | 500 | 400 | 绿 | 杨柳国际新城
3266 | 高新区 | 高新供电中心本部 | 柳行街道 | 10kV诗仙Ⅱ线 | 绿色家园3号配电室2号变压器 | 630 | 504 | 绿 | 绿色家园
3267 | 高新区 | 高新供电中心本部 | 柳行街道 | 10kV诗仙Ⅱ线 | 绿色家园3号配电室2号变压器 | 630 | 504 | 绿 | 绿色家园
3268 | 高新区 | 高新供电中心本部 | 柳行街道 | 10kV杨柳Ⅰ线 | 杨柳国际新城H区#1配电室#1变压器 | 800 | 640 | 绿 | 杨柳国际新城
3269 | 高新区 | 高新供电中心本部 | 柳行街道 | 10kV诗仙Ⅱ线 | 绿色家园5号配电室2号变压器 | 630 | 504 | 绿 | 绿色家园
3270 | 高新区 | 高新供电中心本部 | 柳行街道 | 10kV诗仙Ⅱ线 | 绿色家园5号配电室2号变压器 | 630 | 504 | 绿 | 绿色家园
3271 | 高新区 | 高新供电中心本部 | 柳行街道 | 10kV南营Ⅱ线 | 杨柳国际新城F区#2配电室变压器 | 800 | 640 | 绿 | 杨柳国际新城
3272 | 高新区 | 高新供电中心本部 | 柳行街道 | 10kV南营Ⅱ线 | 杨柳AB区北部小公寓#2配电室#3变 | 800 | 640 | 绿 | 杨柳国际新城
3273 | 高新区 | 高新供电中心本部 | 柳行街道 | 10kV南营Ⅱ线 | 杨柳国际新城C区配电室#1变 | 630 | 504 | 绿 | 杨柳国际新城
3274 | 高新区 | 高新供电中心本部 | 柳行街道 | 10kV诗仙Ⅱ线 | 绿色家园2号配电室2号变压器 | 630 | 504 | 绿 | 绿色家园
3275 | 高新区 | 高新供电中心本部 | 柳行街道 | 10kV诗仙Ⅰ线 | 安居小区1号变压器 | 315 | 252 | 绿 | 安居小区
3276 | 高新区 | 高新供电中心本部 | 柳行街道 | 10kV南营Ⅱ线 | 杨柳AB区北部小公寓#2配电室#1变 | 800 | 640 | 绿 | 杨柳国际新城
3277 | 高新区 | 高新供电中心本部 | 柳行街道 | 10kV迎宾线 | 郭厂东 | 400 | 0 | 红 | 郭厂
3278 | 高新区 | 高新供电中心本部 | 柳行街道 | 10kV黄屯Ⅱ线 | 如意新城小区1号变压器 | 1000 | 800 | 绿 | 如意新城
3279 | 高新区 | 高新供电中心本部 | 柳行街道 | 10kV红瑞线 | 红星瑞马世家A区#1中心配电室1号配变 | 1250 | 1000 | 绿 | 红星瑞马世家A区
3280 | 高新区 | 高新供电中心本部 | 柳行街道 | 10kV红瑞线 | 红星瑞马世家A区#2分配电室1号配变 | 1250 | 1000 | 绿 | 红星瑞马世家A区
3281 | 高新区 | 高新供电中心本部 | 柳行街道 | 10kV南营Ⅱ线 | 杨柳国际新城F区#1配电室#3变 | 800 | 640 | 绿 | 杨柳国际新城
3282 | 高新区 | 高新供电中心本部 | 柳行街道 | 10kV诗仙Ⅱ线 | 绿色家园4号配电室1号变压器 | 630 | 504 | 绿 | 绿色家园
3283 | 高新区 | 高新供电中心本部 | 柳行街道 | 10kV嘉创线 | 10kV创意SOHO2号配电室2号变 | 800 | 640 | 绿 | 创意SOHO
3284 | 高新区 | 高新供电中心本部 | 柳行街道 | 10kV杨柳Ⅰ线 | 杨柳国际新城G区#2配电室#1变 | 630 | 504 | 绿 | 杨柳国际新城
3285 | 高新区 | 高新供电中心本部 | 柳行街道 | 10kV府菱Ⅰ线 | 碧桂园2号配电室1号变压器 | 630 | 504 | 绿 | 碧桂园
3286 | 高新区 | 高新供电中心本部 | 柳行街道 | 10kV红瑞线 | 红星瑞马世家B区#3分配电室2号配变 | 1000 | 800 | 绿 | 红星瑞马世家B区
3287 | 高新区 | 高新供电中心本部 | 柳行街道 | 10kV杨家河线 | 柳行供销社箱变变压器 | 400 | 320 | 绿 | 柳行回迁
3288 | 高新区 | 高新供电中心本部 | 柳行街道 | 10kV广安Ⅰ线 | 广安家园4号配电室2号变压器 | 800 | 640 | 绿 | 广安家园
3289 | 高新区 | 高新供电中心本部 | 柳行街道 | 10kV广安Ⅰ线 | 广安家园4号配电室2号变压器 | 800 | 640 | 绿 | 广安家园
3290 | 高新区 | 高新供电中心本部 | 柳行街道 | 10kV诗东Ⅰ线 | 天玺小区西配电室1号变 | 630 | 504 | 绿 | 天玺小区
3291 | 高新区 | 高新供电中心本部 | 柳行街道 | 10kV锦江线 | 供电部1号变压器 | 400 | 320 | 绿 | 高新供电部
3292 | 高新区 | 高新供电中心本部 | 柳行街道 | 10kV迎宾线 | 郭厂村委箱变1号变压器 | 400 | 27.585 | 黄 | 郭厂
3293 | 高新区 | 高新供电中心本部 | 柳行街道 | 10kV迎宾线 | 10kV迎宾线郭厂西柱上变压器（北） | 400 | 0 | 红 | 郭厂
3294 | 高新区 | 高新供电中心本部 | 柳行街道 | 10kV崇文Ⅰ线 | 萃泽家苑配电室#2变压器 | 630 | 504 | 绿 | 萃泽家苑
3295 | 高新区 | 高新供电中心本部 | 柳行街道 | 10kV南营Ⅱ线 | 杨柳国际新城F区#1配电室#1变 | 800 | 640 | 绿 | 杨柳国际新城
3296 | 高新区 | 高新供电中心本部 | 柳行街道 | 10kV南营Ⅱ线 | 杨柳AB区北部小公寓#2配电室#2变 | 800 | 640 | 绿 | 杨柳国际新城
3297 | 高新区 | 高新供电中心本部 | 柳行街道 | 10kV杨柳Ⅰ线 | 杨柳国际新城Ⅰ区#2配电室#2变压器 | 630 | 504 | 绿 | 杨柳国际新城
3298 | 高新区 | 高新供电中心本部 | 柳行街道 | 10kV诗仙Ⅱ线 | 绿色家园1号中心配电室2号变压器 | 630 | 504 | 绿 | 绿色家园
3299 | 高新区 | 高新供电中心本部 | 柳行街道 | 10kV三贾线 | 皇营东郡#2西南分配电室#2变压器 | 800 | 640 | 绿 | 皇营东郡
3300 | 高新区 | 高新供电中心本部 | 柳行街道 | 10kV府菱Ⅰ线 | 碧桂园1号中心配电室1号变 | 1000 | 800 | 绿 | 碧桂园
3301 | 高新区 | 高新供电中心本部 | 柳行街道 | 10kV黄屯Ⅱ线 | 如意新城小区3号变压器 | 800 | 640 | 绿 | 如意新城
3302 | 高新区 | 高新供电中心本部 | 柳行街道 | 10kV南营Ⅱ线 | 10kV柳行Ⅰ线杨柳1G杨柳国际新城L区#1中心配电室1号变压器 | 800 | 640 | 绿 | 杨柳国际新城
3303 | 高新区 | 高新供电中心本部 | 柳行街道 | 10kV嘉创线 | 创意SOHO1#配电室 | 800 | 640 | 绿 | 创意SOHO
3304 | 高新区 | 高新供电中心本部 | 柳行街道 | 10kV南营Ⅱ线 | 10kV柳行Ⅰ线杨柳1G杨柳国际新城L区#2配电室3号变压器 | 630 | 504 | 绿 | 杨柳国际新城
3305 | 高新区 | 高新供电中心本部 | 柳行街道 | 10kV南营Ⅱ线 | 杨柳国际新城D、E区#1配电室#3变压器 | 800 | 640 | 绿 | 杨柳国际新城
3306 | 高新区 | 高新供电中心本部 | 柳行街道 | 10kV南营Ⅱ线 | 杨柳国际新城D、E区#1配电室#1变 | 630 | 504 | 绿 | 杨柳国际新城
3307 | 高新区 | 高新供电中心本部 | 柳行街道 | 10kV科技线 | 10kV科技线兴唐国翠华府2号配电室2号变压器 | 800 | 640 | 绿 | 兴唐国翠华府
3308 | 高新区 | 高新供电中心本部 | 柳行街道 | 10kV科技线 | 10kV科技线兴唐国翠华府2号配电室2号变压器 | 800 | 640 | 绿 | 兴唐国翠华府
3309 | 高新区 | 高新供电中心本部 | 柳行街道 | 10kV广安Ⅰ线 | 龙城公馆#3配电室8号配变 | 1000 | 800 | 绿 | 龙城公馆
3310 | 高新区 | 高新供电中心本部 | 柳行街道 | 10kV杨柳Ⅰ线 | 杨柳国际新城K区中心配电室2号变压器 | 800 | 640 | 绿 | 杨柳国际新城
3311 | 高新区 | 高新供电中心本部 | 柳行街道 | 10kV三贾线 | 皇营东郡#A2中心配电室#3变压器1000 | 1000 | 800 | 绿 | 皇营东郡
3312 | 高新区 | 高新供电中心本部 | 柳行街道 | 10kV柳源Ⅰ线 | 都市美郡北配电室2号变 | 630 | 370 | 黄 | 都市美郡
3313 | 高新区 | 高新供电中心本部 | 柳行街道 | 10kV柳源Ⅰ线 | 都市美郡北配电室4号变 | 630 | 370 | 黄 | 都市美郡
3314 | 高新区 | 高新供电中心本部 | 柳行街道 | 10kV广安Ⅰ线 | 龙城公馆#2配电室3号配变 | 1000 | 800 | 绿 | 龙城公馆
3315 | 高新区 | 高新供电中心本部 | 柳行街道 | 10kV南营Ⅱ线 | 杨柳AB区北部小公寓#1配电室#1变 | 800 | 640 | 绿 | 杨柳国际新城
3316 | 高新区 | 高新供电中心本部 | 柳行街道 | 10kV黄屯Ⅱ线 | 如意新城小区2号变压器 | 800 | 640 | 绿 | 如意新城
3317 | 高新区 | 高新供电中心本部 | 柳行街道 | 10kV嘉创线 | 10kV创意SOHO2号配电室1号变 | 800 | 640 | 绿 | 创意SOHO
3318 | 高新区 | 高新供电中心本部 | 柳行街道 | 10kV嘉创线 | 创意SOHO中心配电室2号变压器 | 800 | 640 | 绿 | 创意SOHO
3319 | 高新区 | 高新供电中心本部 | 柳行街道 | 10kV广安Ⅰ线 | 龙城公馆#3配电室5号配变 | 1000 | 800 | 绿 | 龙城公馆
3320 | 高新区 | 高新供电中心本部 | 柳行街道 | 10kV广安Ⅱ线 | 济矿家园1号中心配电室2号变压器 | 630 | 504 | 绿 | 济矿家园
3321 | 高新区 | 高新供电中心本部 | 柳行街道 | 10kV广安Ⅰ线 | 龙城公馆#3配电室7号配变 | 1000 | 800 | 绿 | 龙城公馆
3322 | 高新区 | 高新供电中心本部 | 柳行街道 | 10kV杨柳Ⅰ线 | 杨柳国际新城北部小公寓#4配电室#2变 | 800 | 640 | 绿 | 杨柳国际新城
3323 | 高新区 | 高新供电中心本部 | 柳行街道 | 10kV杨柳Ⅰ线 | 杨柳国际新城JK区5#配电室3号变压器 | 630 | 504 | 绿 | 杨柳国际新城
3324 | 高新区 | 高新供电中心本部 | 柳行街道 | 10kV三贾线 | 皇营东郡#1西分配电室#1变压器 | 800 | 640 | 绿 | 皇营东郡
3325 | 高新区 | 高新供电中心本部 | 柳行街道 | 10kV杨柳Ⅰ线 | 杨柳国际新城JK区4#配电室#3 | 800 | 640 | 绿 | 杨柳国际新城
3326 | 高新区 | 高新供电中心本部 | 柳行街道 | 10kV广安Ⅱ线 | 济矿家园1号中心配电室3号变压器 | 630 | 504 | 绿 | 济矿家园
3327 | 高新区 | 高新供电中心本部 | 柳行街道 | 10kV嘉创线 | 创意SOHO中心配电室3号变压器 | 800 | 640 | 绿 | 创意SOHO
3328 | 高新区 | 高新供电中心本部 | 柳行街道 | 10kV嘉创线 | 10kV创意SOHO2号配电室3号变 | 800 | 640 | 绿 | 创意SOHO
3329 | 高新区 | 高新供电中心本部 | 柳行街道 | 10kV诗东Ⅰ线 | 天玺小区中心配电室3号变 | 800 | 640 | 绿 | 天玺小区
3330 | 高新区 | 高新供电中心本部 | 柳行街道 | 10kV杨柳Ⅰ线 | 杨柳国际新城北部小公寓#4配电室#3变 | 800 | 640 | 绿 | 杨柳国际新城
3331 | 高新区 | 高新供电中心本部 | 柳行街道 | 10kV嘉创线 | 创意SOHO西区配电室3号变 | 800 | 640 | 绿 | 创意SOHO
3332 | 高新区 | 高新供电中心本部 | 柳行街道 | 10kV嘉创线 | 创意SOHO1号配电室3号变 | 800 | 640 | 绿 | 创意SOHO
3333 | 高新区 | 高新供电中心本部 | 柳行街道 | 10kV杨柳Ⅰ线 | 杨柳国际新城JK区4#配电室#2 | 800 | 640 | 绿 | 杨柳国际新城
3334 | 高新区 | 高新供电中心本部 | 柳行街道 | 10kV三贾线 | 皇营东郡#1西分配电室#4变压器 | 800 | 640 | 绿 | 皇营东郡
3335 | 高新区 | 高新供电中心本部 | 柳行街道 | 10kV广安Ⅰ线 | 龙城公馆#1中心配电室2号变 | 1000 | 800 | 绿 | 龙城公馆
3336 | 高新区 | 高新供电中心本部 | 柳行街道 | 10kV广安Ⅰ线 | 龙城公馆#1中心配电室1号变 | 1000 | 800 | 绿 | 龙城公馆
3337 | 高新区 | 高新供电中心本部 | 柳行街道 | 10kV广安Ⅰ线 | 龙城公馆1#中心配电室4号变 | 1000 | 800 | 绿 | 龙城公馆
3338 | 高新区 | 高新供电中心本部 | 柳行街道 | 10kV广安Ⅰ线 | 龙城公馆#3配电室3号配变 | 1000 | 800 | 绿 | 龙城公馆
3339 | 高新区 | 高新供电中心本部 | 柳行街道 | 10kV红瑞线 | 红星瑞马世家A区#1中心配电室2号配变 | 1250 | 1000 | 绿 | 红星瑞马世家A区
3340 | 高新区 | 高新供电中心本部 | 柳行街道 | 10kV红瑞线 | 红星瑞马世家A区#2分配电室2号配变 | 1250 | 1000 | 绿 | 红星瑞马世家A区
3341 | 高新区 | 高新供电中心本部 | 柳行街道 | 10kV红瑞线 | 红星瑞马世家A区#2分配电室4号配变 | 1000 | 800 | 绿 | 红星瑞马世家A区
3342 | 高新区 | 高新供电中心本部 | 柳行街道 | 10kV杨柳Ⅰ线 | 杨柳国际新城G区#2配电室#2变 | 630 | 504 | 绿 | 杨柳国际新城
3343 | 高新区 | 高新供电中心本部 | 柳行街道 | 10kV南营Ⅱ线 | 杨柳国际新城L区4号配电室3号变压器 | 800 | 640 | 绿 | 杨柳国际新城
3344 | 高新区 | 高新供电中心本部 | 柳行街道 | 10kV柳源Ⅰ线 | 都市美郡中心配电室3号变 | 800 | 370 | 黄 | 都市美郡
3345 | 高新区 | 高新供电中心本部 | 柳行街道 | 10kV嘉创线 | 创意SOHO西区配电室2号变 | 800 | 640 | 绿 | 创意SOHO
3346 | 高新区 | 高新供电中心本部 | 柳行街道 | 10kV三贾线 | 皇营东郡#A2中心配电室#1变压器1000 | 1000 | 800 | 绿 | 皇营东郡
3347 | 高新区 | 高新供电中心本部 | 柳行街道 | 10kV杨柳Ⅰ线 | 杨柳国际新城北部小公寓#3配电室#3变压器 | 800 | 640 | 绿 | 杨柳国际新城
3348 | 高新区 | 高新供电中心本部 | 柳行街道 | 10kV杨柳Ⅰ线 | 杨柳国际新城北部小公寓#3配电室#3变压器 | 800 | 640 | 绿 | 杨柳国际新城
3349 | 高新区 | 高新供电中心本部 | 柳行街道 | 10kV广安Ⅰ线 | 龙城公馆2号配电室2号变 | 1000 | 800 | 绿 | 龙城公馆
3350 | 高新区 | 高新供电中心本部 | 柳行街道 | 10kV广安Ⅰ线 | 龙城公馆#2配电室4号配变 | 1000 | 800 | 绿 | 龙城公馆
3351 | 高新区 | 高新供电中心本部 | 柳行街道 | 10kV广安Ⅰ线 | 龙城公馆#3配电室2号配变 | 1000 | 800 | 绿 | 龙城公馆
3352 | 高新区 | 高新供电中心本部 | 柳行街道 | 10kV广安Ⅰ线 | 龙城公馆#3配电室4号配变 | 1000 | 800 | 绿 | 龙城公馆
3353 | 高新区 | 高新供电中心本部 | 柳行街道 | 10kV迎宾线 | 黄桥村东 | 315 | 0 | 红 | 皇桥
3354 | 高新区 | 高新供电中心本部 | 柳行街道 | 10kV南营Ⅱ线 | 杨柳国际新城A区#2变压器 | 800 | 640 | 绿 | 杨柳国际新城
3355 | 高新区 | 高新供电中心本部 | 柳行街道 | 10kV红瑞线 | 红星瑞马世家A区#1充电桩配电室1号配变 | 630 | 504 | 绿 | 红星瑞马世家A区
3356 | 高新区 | 高新供电中心本部 | 柳行街道 | 10kV红瑞线 | 红星瑞马世家A区#2充电桩配电室1号配变 | 800 | 640 | 绿 | 红星瑞马世家A区
3357 | 高新区 | 高新供电中心本部 | 柳行街道 | 10kV杨家河线 | 电动汽车停车场快速充电站箱式变1号配变 | 630 | 504 | 绿 | 电动汽车停车场
3358 | 高新区 | 高新供电中心本部 | 柳行街道 | 10kV三贾线 | 皇营东郡#A2中心配电室#4变压器1000 | 1000 | 800 | 绿 | 皇营东郡
3359 | 高新区 | 高新供电中心本部 | 柳行街道 | 10kV广安Ⅱ线 | 济矿家园南配电室3号变压器 | 630 | 504 | 绿 | 济矿家园
3360 | 高新区 | 高新供电中心本部 | 柳行街道 | 10kV广安Ⅰ线 | 龙城公馆#3配电室1号配变 | 1000 | 800 | 绿 | 龙城公馆
3361 | 高新区 | 高新供电中心本部 | 柳行街道 | 10kV诗东Ⅰ线 | 天玺小区西配电室3号变 | 630 | 504 | 绿 | 天玺小区
3362 | 高新区 | 高新供电中心本部 | 柳行街道 | 10kV广安Ⅰ线 | 龙城公馆#2配电室1号配变 | 1000 | 800 | 绿 | 龙城公馆
3363 | 高新区 | 高新供电中心本部 | 柳行街道 | 10kV诗东Ⅰ线 | 天玺小区西配电室2号变 | 630 | 504 | 绿 | 天玺小区
3364 | 高新区 | 高新供电中心本部 | 柳行街道 | 10kV杨柳Ⅰ线 | 杨柳国际新城JK区5#配电室2号变压器 | 630 | 504 | 绿 | 杨柳国际新城
3365 | 高新区 | 高新供电中心本部 | 柳行街道 | 10kV嘉创线 | 创意SOHO1号配电室2号变 | 800 | 640 | 绿 | 创意SOHO
3366 | 高新区 | 高新供电中心本部 | 柳行街道 | 10kV南营Ⅱ线 | 杨柳AB区北部小公寓#1配电室#4变 | 800 | 640 | 绿 | 杨柳国际新城
3367 | 高新区 | 高新供电中心本部 | 柳行街道 | 10kV南营Ⅱ线 | 杨柳AB区北部小公寓#1配电室#4变 | 800 | 640 | 绿 | 杨柳国际新城
3368 | 高新区 | 高新供电中心本部 | 柳行街道 | 10kV杨柳Ⅰ线 | 杨柳国际新城开闭所#2变 | 1250 | 1000 | 绿 | 杨柳国际新城
3369 | 高新区 | 高新供电中心本部 | 柳行街道 | 10kV三贾线 | 皇营东郡#1西分配电室#2变压器 | 800 | 640 | 绿 | 皇营东郡
3370 | 高新区 | 高新供电中心本部 | 柳行街道 | 10kV迎宾线 | 新村北架变 | 400 | 320 | 绿 | 新村
3371 | 高新区 | 高新供电中心本部 | 柳行街道 | 10kV南营Ⅱ线 | 杨柳国际新城L区5号配电室配电室3号变压器 | 800 | 640 | 绿 | 杨柳国际新城
3372 | 高新区 | 高新供电中心本部 | 柳行街道 | 10kV府菱Ⅱ线 | 10k府菱Ⅱ线碧桂园济州府1号中心配电室1号变 | 1000 | 800 | 绿 | 碧桂园济州府
3373 | 高新区 | 高新供电中心本部 | 柳行街道 | 10kV府菱Ⅱ线 | 10kV府菱Ⅱ线碧桂园济州府2号分配电室1号配变 | 1000 | 800 | 绿 | 碧桂园济州府
3374 | 高新区 | 高新供电中心本部 | 柳行街道 | 10kV府菱Ⅱ线 | 10kV府菱Ⅱ线碧桂园济州府2号分配电室2号配变 | 1000 | 800 | 绿 | 碧桂园济州府
3375 | 高新区 | 高新供电中心本部 | 柳行街道 | 10kV柳源Ⅰ线 | 都市美郡北配电室1号变 | 630 | 370 | 黄 | 都市美郡
3376 | 高新区 | 高新供电中心本部 | 柳行街道 | 10kV南营Ⅱ线 | 杨柳国际新城L区5号配电室配电室1号变压器 | 800 | 640 | 绿 | 杨柳国际新城
3377 | 高新区 | 高新供电中心本部 | 柳行街道 | 10kV广安Ⅱ线 | 济矿家园南配电室2号变压器 | 630 | 504 | 绿 | 济矿家园
3378 | 高新区 | 高新供电中心本部 | 柳行街道 | 10kV南营Ⅱ线 | 杨柳国际新城L区4号配电室1号变压器 | 800 | 640 | 绿 | 杨柳国际新城
3379 | 高新区 | 高新供电中心本部 | 柳行街道 | 10kV南营Ⅱ线 | 杨柳国际新城L区5号配电室配电室4号变压器 | 800 | 640 | 绿 | 杨柳国际新城
3380 | 高新区 | 高新供电中心本部 | 柳行街道 | 10kV南营Ⅱ线 | 杨柳国际新城L区5号配电室配电室2号变压器 | 800 | 640 | 绿 | 杨柳国际新城
3381 | 高新区 | 高新供电中心本部 | 柳行街道 | 10kV府菱Ⅱ线 | 10kV府菱Ⅱ线碧桂园济州府1号中心配电室3号变 | 1000 | 800 | 绿 | 碧桂园济州府
3382 | 高新区 | 高新供电中心本部 | 柳行街道 | 10kV南营Ⅱ线 | 杨柳国际新城L区4号配电室2号变压器 | 800 | 640 | 绿 | 杨柳国际新城
3383 | 高新区 | 高新供电中心本部 | 柳行街道 | 10kV南营Ⅱ线 | 杨柳国际新城L区4号配电室4号变压器 | 800 | 640 | 绿 | 杨柳国际新城
3384 | 高新区 | 高新供电中心本部 | 柳行街道 | 10kV宁安线 | 城投保利创智中心商业B区#1配电室#2变压器 | 1000 | 800 | 绿 | 城投保利
3385 | 高新区 | 高新供电中心本部 | 柳行街道 | 10kV红瑞线 | 瑞马锦庐小区#1中心配电室2号配变 | 1000 | 800 | 绿 | 瑞马锦庐
3386 | 高新区 | 高新供电中心本部 | 柳行街道 | 10kV宁安线 | 城投保利创智中心商业B区#1配电室#4变压器 | 1250 | 1000 | 绿 | 城投保利
3387 | 高新区 | 高新供电中心本部 | 柳行街道 | 10kV红瑞线 | 瑞马锦庐小区#1中心配电室1号配变 | 1000 | 800 | 绿 | 瑞马锦庐
3388 | 高新区 | 高新供电中心本部 | 柳行街道 | 10kV万象线 | 华润万象府一期#1中心配电室1号配变 | 1000 | 800 | 绿 | 万象府一期
3389 | 高新区 | 高新供电中心本部 | 柳行街道 | 10kV万象线 | 华润万象府一期#1中心配电室2号配变 | 1000 | 800 | 绿 | 万象府一期
3390 | 高新区 | 高新供电中心本部 | 柳行街道 | 10kV万象线 | 华润万象府一期#2配电室1号配变 | 1000 | 800 | 绿 | 万象府一期
3391 | 高新区 | 高新供电中心本部 | 柳行街道 | 10kV万象线 | 华润万象府一期#2配电室2号配变 | 1000 | 800 | 绿 | 万象府一期
3392 | 高新区 | 高新供电中心本部 | 柳行街道 | 10kV万象线 | 华润万象府一期#2配电室3号配变 | 800 | 640 | 绿 | 万象府一期
3393 | 高新区 | 高新供电中心本部 | 柳行街道 | 10kV万象线 | 华润万象府一期#2配电室4号配变 | 800 | 640 | 绿 | 万象府一期
3394 | 高新区 | 高新供电中心本部 | 柳行街道 | 10kV万象线 | 华润万象府一期#3配电室1号配变 | 1000 | 800 | 绿 | 万象府一期
3395 | 高新区 | 高新供电中心本部 | 柳行街道 | 10kV万象线 | 华润万象府一期#3配电室2号配变 | 1000 | 800 | 绿 | 万象府一期
3396 | 高新区 | 高新供电中心本部 | 柳行街道 | 10kV万象线 | 华润万象府一期#3配电室3号配变 | 1000 | 800 | 绿 | 万象府一期
3397 | 高新区 | 高新供电中心本部 | 柳行街道 | 10kV万象线 | 华润万象府一期#3配电室4号配变 | 1000 | 800 | 绿 | 万象府一期
3398 | 高新区 | 高新供电中心本部 | 柳行街道 | 10kV崇南Ⅰ线 | 红星7号B3中心配电室1号变1000 | 1000 | 800 | 绿 | 红星7号
3399 | 高新区 | 高新供电中心本部 | 柳行街道 | 10kV崇南Ⅰ线 | 红星7号B3中心配电室2号变1000 | 1000 | 800 | 绿 | 红星7号
3400 | 高新区 | 高新供电中心本部 | 柳行街道 | 10kV崇南Ⅰ线 | 红星7号B3中心配电室3号变1000 | 1000 | 800 | 绿 | 红星7号
3401 | 高新区 | 高新供电中心本部 | 柳行街道 | 10kV崇南Ⅰ线 | 红星7号B3中心配电室4号变1000 | 1000 | 800 | 绿 | 红星7号
3402 | 高新区 | 高新供电中心本部 | 柳行街道 | 10kV万象线 | 华润置地万象府二期#5配电室#4配变 | 1000 | 800 | 绿 | 万象府二期
3403 | 高新区 | 高新供电中心本部 | 柳行街道 | 10kV万象线 | 华润置地万象府二期4#中心配电室#1配变 | 1000 | 800 | 绿 | 万象府二期
3404 | 高新区 | 高新供电中心本部 | 柳行街道 | 10kV万象线 | 华润置地万象府二期4#中心配电室#4配变 | 1000 | 800 | 绿 | 万象府二期
3405 | 高新区 | 高新供电中心本部 | 柳行街道 | 10kV万象线 | 华润置地万象府二期4#中心配电室#2配变 | 1000 | 800 | 绿 | 万象府二期
3406 | 高新区 | 高新供电中心本部 | 柳行街道 | 10kV万象线 | 华润置地万象府二期#5配电室#3配变 | 1000 | 800 | 绿 | 万象府二期
3407 | 高新区 | 高新供电中心本部 | 柳行街道 | 10kV万象线 | 华润置地万象府二期4#中心配电室#3配变 | 1000 | 800 | 绿 | 万象府二期
3408 | 高新区 | 高新供电中心本部 | 柳行街道 | 10kV万象线 | 华润置地万象府二期#5配电室#2配变 | 1000 | 800 | 绿 | 万象府二期
3409 | 高新区 | 高新供电中心本部 | 柳行街道 | 10kV万象线 | 华润置地万象府二期#5配电室#1配变 | 1000 | 800 | 绿 | 万象府二期
3410 | 高新区 | 高新供电中心本部 | 柳行街道 | 10kV万象线 | 华润万象府二期充电桩配电室#1变 | 1000 | 800 | 绿 | 万象府二期
3411 | 高新区 | 高新供电中心本部 | 柳行街道 | 10kV南郝线 | 中贾变压器 | 400 | 320 | 绿 | 中贾
3412 | 高新区 | 高新供电中心本部 | 柳行街道 | 10kV崇南Ⅲ线 | 碧桂园领誉海达建威B地块#2配电室3号变1000 | 1000 | 800 | 绿 | 碧桂园领誉
3413 | 高新区 | 高新供电中心本部 | 柳行街道 | 10kV万象线 | 华润万象府一期#1中心配电室3号配变 | 1000 | 800 | 绿 | 万象府一期
3414 | 高新区 | 高新供电中心本部 | 柳行街道 | 10kV南营Ⅱ线 | 杨柳AB区北部小公寓#2配电室#4变 | 800 | 640 | 绿 | 杨柳国际新城
3415 | 高新区 | 高新供电中心本部 | 柳行街道 | 10kV迎宾线 | 10kV迎宾线34-15G许厂西1#配电室1号变压器 | 400 | 0 | 红 | 许厂
3416 | 高新区 | 高新供电中心本部 | 柳行街道 | 10kV宁安线 | 城投保利创智中心AC区1#充电桩配电室#1配变 | 1000 | 800 | 绿 | 城投保利
3417 | 高新区 | 高新供电中心本部 | 柳行街道 | 10kV宁安线 | 城投保利创智中心AC区#4配电室#3配变 | 1000 | 800 | 绿 | 城投保利
3418 | 高新区 | 高新供电中心本部 | 柳行街道 | 10kV宁安线 | 城投保利创智中心AC区#5配电室#2配变 | 1000 | 800 | 绿 | 城投保利
3419 | 高新区 | 高新供电中心本部 | 柳行街道 | 10kV宁安线 | 城投保利创智中心AC区中心配电室#2配变 | 1000 | 800 | 绿 | 城投保利
3420 | 高新区 | 高新供电中心本部 | 柳行街道 | 10kV宁安线 | 城投保利创智中心AC区#4配电室#2配变 | 1000 | 800 | 绿 | 城投保利
3421 | 高新区 | 高新供电中心本部 | 柳行街道 | 10kV宁安线 | 城投保利创智中心AC区#5配电室#1配变 | 1000 | 800 | 绿 | 城投保利
3422 | 高新区 | 高新供电中心本部 | 柳行街道 | 10kV万象线 | 华润万象府一期充电桩配电室#1配变 | 800 | 640 | 绿 | 万象府一期
3423 | 高新区 | 高新供电中心本部 | 柳行街道 | 10kV宁安线 | 城投保利创智中心AC区中心配电室#1配变 | 1000 | 800 | 绿 | 城投保利
3424 | 高新区 | 高新供电中心本部 | 柳行街道 | 10kV宁安线 | 城投保利创智中心AC区#4配电室#4配变 | 1000 | 800 | 绿 | 城投保利
3425 | 高新区 | 高新供电中心本部 | 柳行街道 | 10kV宁安线 | 城投保利创智中心AC区#4配电室#1配变 | 1000 | 800 | 绿 | 城投保利
3426 | 高新区 | 高新供电中心本部 | 柳行街道 | 10kV万象线 | 华润万象府一期充电桩配电室#2配变 | 800 | 640 | 绿 | 万象府一期
3427 | 高新区 | 高新供电中心本部 | 柳行街道 | 10kV东环Ⅰ线 | 崇文名都北箱变1号配变 | 315 | 252 | 绿 | 崇文名都
3428 | 高新区 | 高新供电中心本部 | 柳行街道 | 10kV崇南Ⅰ线 | 红星7号B1分配电室2号变1000 | 1000 | 800 | 绿 | 红星7号
3429 | 高新区 | 高新供电中心本部 | 柳行街道 | 10kV崇南Ⅰ线 | 红星7号B2分配电室2号变1000 | 1000 | 800 | 绿 | 红星7号
3430 | 高新区 | 高新供电中心本部 | 柳行街道 | 10kV崇南Ⅰ线 | 红星7号B1分配电室1号变1000 | 1000 | 800 | 绿 | 红星7号
3431 | 高新区 | 高新供电中心本部 | 柳行街道 | 10kV崇南Ⅰ线 | 红星7号B2分配电室3号变1000 | 1000 | 800 | 绿 | 红星7号
3432 | 高新区 | 高新供电中心本部 | 柳行街道 | 10kV崇南Ⅰ线 | 红星7号B2分配电室1号变1000 | 1000 | 800 | 绿 | 红星7号
3433 | 高新区 | 高新供电中心本部 | 柳行街道 | 10kV崇南Ⅰ线 | 红星7号B2分配电室4号变1000 | 1000 | 800 | 绿 | 红星7号
3434 | 高新区 | 高新供电中心本部 | 柳行街道 | 10kV崇南Ⅰ线 | 红星7号B1分配电室4号变1000 | 1000 | 800 | 绿 | 红星7号
3435 | 高新区 | 高新供电中心本部 | 柳行街道 | 10kV崇南Ⅰ线 | 红星7号B1分配电室3号变1000 | 1000 | 800 | 绿 | 红星7号
3436 | 高新区 | 高新供电中心本部 | 柳行街道 | 10kV黄屯Ⅱ线 | 王桥村#1 | 400 | 0 | 红 | 王桥村
3437 | 高新区 | 高新供电中心本部 | 柳行街道 | 10kV红瑞线 | 红星瑞马世家A区#2分配电室3号配变 | 1000 | 800 | 绿 | 红星瑞马世家A区
3438 | 高新区 | 高新供电中心本部 | 柳行街道 | 10kV崇南Ⅰ线 | 小屯#4配电室#3变1000 | 1000 | 800 | 绿 | 小屯
3439 | 高新区 | 高新供电中心本部 | 柳行街道 | 10kV崇南Ⅰ线 | 小屯#1中心配电室#1变1000 | 1000 | 800 | 绿 | 小屯
3440 | 高新区 | 高新供电中心本部 | 柳行街道 | 10kV崇南Ⅰ线 | 小屯#5配电室#2变1000 | 1000 | 800 | 绿 | 小屯
3441 | 高新区 | 高新供电中心本部 | 柳行街道 | 10kV崇南Ⅰ线 | 小屯#3配电室#1变1000 | 1000 | 800 | 绿 | 小屯
3442 | 高新区 | 高新供电中心本部 | 柳行街道 | 10kV崇南Ⅰ线 | 小屯#2中心配电室#3变1000 | 1000 | 800 | 绿 | 小屯
3443 | 高新区 | 高新供电中心本部 | 柳行街道 | 10kV崇南Ⅰ线 | 小屯#4配电室#2变1000 | 1000 | 800 | 绿 | 小屯
3444 | 高新区 | 高新供电中心本部 | 柳行街道 | 10kV崇南Ⅰ线 | 小屯#1中心配电室#4变1000 | 1000 | 800 | 绿 | 小屯
3445 | 高新区 | 高新供电中心本部 | 柳行街道 | 10kV崇南Ⅰ线 | 小屯#2中心配电室#1变1000 | 1000 | 800 | 绿 | 小屯
3446 | 高新区 | 高新供电中心本部 | 柳行街道 | 10kV崇南Ⅰ线 | 小屯#4配电室#1变1000 | 1000 | 800 | 绿 | 小屯
3447 | 高新区 | 高新供电中心本部 | 柳行街道 | 10kV崇南Ⅰ线 | 小屯#1中心配电室#3变1000 | 1000 | 800 | 绿 | 小屯
3448 | 高新区 | 高新供电中心本部 | 柳行街道 | 10kV崇南Ⅰ线 | 小屯#2中心配电室#2变1000 | 1000 | 800 | 绿 | 小屯
3449 | 高新区 | 高新供电中心本部 | 柳行街道 | 10kV迎宾线 | 杨桥箱变箱式变1号配变 | 400 | 320 | 绿 | 杨桥
3450 | 高新区 | 高新供电中心本部 | 柳行街道 | 10kV崇南Ⅰ线 | 小屯#1中心配电室#2变1000 | 1000 | 800 | 绿 | 小屯
3451 | 高新区 | 高新供电中心本部 | 柳行街道 | 10kV崇南Ⅰ线 | 小屯#5配电室#1变1000 | 1000 | 800 | 绿 | 小屯
3452 | 高新区 | 高新供电中心本部 | 柳行街道 | 10kV东苑线 | 凯旋路台架变 | 400 | 320 | 绿 | 凯旋路台架变
3453 | 高新区 | 高新供电中心本部 | 柳行街道 | 10kV迎宾线 | 迎宾小区#2 | 315 | 252 | 绿 | 迎宾小区
3454 | 高新区 | 高新供电中心本部 | 柳行街道 | 10kV南营Ⅱ线 | 杨柳国际新城F区#1配电室#2变 | 800 | 640 | 绿 | 杨柳国际新城
3455 | 高新区 | 高新供电中心本部 | 柳行街道 | 10kV广安Ⅰ线 | 10kV广安Ⅰ线龙城公馆#1配3 | 1000 | 800 | 绿 | 龙城公馆
3456 | 高新区 | 高新供电中心本部 | 柳行街道 | 10kV府菱Ⅰ线 | 菱花富贵园小区中心配电室1号变压器 | 800 | 640 | 绿 | 菱花富贵园
3457 | 高新区 | 高新供电中心本部 | 柳行街道 | 10kV府菱Ⅰ线 | 菱花富贵园小区中心配电室2号变压器 | 800 | 640 | 绿 | 菱花富贵园
3458 | 高新区 | 高新供电中心本部 | 柳行街道 | 10kV广安Ⅰ线 | 龙城公馆#3配电室6号配变 | 1000 | 800 | 绿 | 龙城公馆
3459 | 高新区 | 高新供电中心本部 | 柳行街道 | 10kV崇南Ⅲ线 | 碧桂园领誉海达建威B地块#1中心配电室4号变1000 | 1000 | 800 | 绿 | 碧桂园领誉
3460 | 高新区 | 高新供电中心本部 | 柳行街道 | 10kV科技线 | 兴唐国翠华府1号配电室2号变 | 630 | 504 | 绿 | 兴唐国翠华府
3461 | 高新区 | 高新供电中心本部 | 柳行街道 | 10kV万象线 | 10kV万象线万象府三期#1配电室2号变 | 1000 | 800 | 绿 | 万象府三期
3462 | 高新区 | 高新供电中心本部 | 柳行街道 | 10kV崇南Ⅲ线 | 碧桂园领誉海达建威B地块#1中心配电室2号变1000 | 1000 | 800 | 绿 | 碧桂园领誉
3463 | 高新区 | 高新供电中心本部 | 柳行街道 | 10kV杨柳Ⅰ线 | 杨柳国际新城G区#1配电室#1变压器 | 800 | 622.18 | 黄 | 杨柳国际新城
3464 | 高新区 | 高新供电中心本部 | 柳行街道 | 10kV崇文Ⅰ线 | 萃泽家苑配电室#3变压器 | 630 | 489.015 | 黄 | 萃泽家苑
3465 | 高新区 | 高新供电中心本部 | 柳行街道 | 10kV南营Ⅱ线 | 10kV柳行Ⅰ线杨柳1G杨柳国际新城L区#1中心配电室2号变压器 | 800 | 610.03 | 黄 | 杨柳社区
3466 | 高新区 | 高新供电中心本部 | 柳行街道 | 10kV崇南Ⅰ线 | 小屯#3配电室#2变1000 | 1000 | 721.96 | 黄 | 小屯
3467 | 高新区 | 高新供电中心本部 | 柳行街道 | 10kV迎宾线 | 新村 | 315 | 206.9 | 黄 | 新村
3468 | 高新区 | 高新供电中心本部 | 柳行街道 | 10kV杨家河线 | 10kV杨家河线汽运公司充电站1号箱变变压器630 | 630 | 379 | 黄 | 汽运公司
3469 | 高新区 | 高新供电中心本部 | 柳行街道 | 10kV迎宾线 | 卞厂新苑北2号变压器 | 630 | 474 | 黄 | 卞厂
3470 | 高新区 | 高新供电中心本部 | 柳行街道 | 10kV迎宾线 | 10kV迎宾线王厂2号箱变 | 400 | 239.22 | 黄 | 王厂
3471 | 高新区 | 高新供电中心本部 | 柳行街道 | 10kV黄屯Ⅱ线 | 10kV黄屯Ⅱ线41-31-05G卢营3号架变400 | 400 | 131.95 | 黄 | 卢营
3472 | 高新区 | 高新供电中心本部 | 柳行街道 | 10kV黄屯Ⅱ线 | 东杨庄公变1号变压器 | 400 | 130.24 | 黄 | 东杨庄
3473 | 高新区 | 高新供电中心本部 | 柳行街道 | 10kV迎宾线 | 卞厂新苑南2号变压器 | 500 | 250 | 黄 | 卞厂
3474 | 高新区 | 高新供电中心本部 | 柳行街道 | 10kV迎宾线 | 10kV迎宾线卞厂南箱变1号配变 | 400 | 320 | 绿 | 卞厂
3475 | 高新区 | 高新供电中心本部 | 柳行街道 | 10kV迎宾线 | 10kV迎宾线王厂配电室公变 | 400 | 143.92 | 黄 | 王厂
3476 | 高新区 | 高新供电中心本部 | 柳行街道 | 10kV黄屯Ⅱ线 | 10kV黄屯Ⅱ线41-19G王桥东箱变变压器 | 630 | 194.105 | 黄 | 王桥村
3477 | 高新区 | 高新供电中心本部 | 柳行街道 | 10kV黄屯Ⅱ线 | 王桥西箱变变压器 | 630 | 187.02 | 黄 | 王桥村
3478 | 高新区 | 高新供电中心本部 | 柳行街道 | 10kV迎宾线 | 皇桥村东配电室1号配变 | 400 | 26.315 | 黄 | 皇桥
3479 | 高新区 | 高新供电中心本部 | 柳行街道 | 10kV迎宾线 | 陈厂村（四到户）公变1号变压器 | 400 | 73.09 | 黄 | 陈厂
3480 | 高新区 | 高新供电中心本部 | 柳行街道 | 10kV迎宾线 | 10kV迎宾线卞厂北箱变 | 400 | 40 | 黄 | 卞厂
3481 | 高新区 | 高新供电中心本部 | 柳行街道 | 10kV黄屯Ⅱ线 | 孙桥村公共箱变变压器 | 400 | 59.64 | 黄 | 孙桥村
3482 | 高新区 | 高新供电中心本部 | 柳行街道 | 10kV迎宾线 | 10kV迎宾线皇桥分支25G皇桥架变 | 400 | 58.655 | 黄 | 皇桥
3483 | 高新区 | 高新供电中心本部 | 柳行街道 | 10kV黄屯Ⅱ线 | 孙桥村变压器 | 315 | 23.78 | 黄 | 孙桥村
3484 | 高新区 | 高新供电中心本部 | 柳行街道 | 10kV黄屯Ⅱ线 | 10kV黄屯Ⅱ线王桥分支08G王桥箱变变压器 | 400 | 19.51 | 黄 | 王桥村
3485 | 高新区 | 高新供电中心本部 | 柳行街道 | 10kV迎宾线 | 10kV迎宾线34-19G许厂西架变 | 400 | 17.235 | 黄 | 许厂
3486 | 高新区 | 高新供电中心本部 | 柳行街道 | 10kV黄屯Ⅱ线 | 10kV黄屯Ⅱ线卢营村中4号煤改电台架变 | 400 | 16.63 | 黄 | 卢营
3487 | 高新区 | 高新供电中心本部 | 柳行街道 | 10kV黄屯Ⅱ线 | 10kV黄屯Ⅱ线北五村支6G东杨庄架变 | 200 | 7.79 | 黄 | 东杨庄
3488 | 高新区 | 高新供电中心本部 | 柳行街道 | 10kV迎宾线 | 郭厂台架变柱上变压器（南） | 400 | 14.3 | 黄 | 郭厂
3489 | 高新区 | 高新供电中心本部 | 柳行街道 | 10kV迎宾线 | 10kV迎宾线34-21G许厂村委箱变变压器 | 630 | 13.575 | 黄 | 许厂
3490 | 高新区 | 高新供电中心本部 | 柳行街道 | 10kV黄屯Ⅱ线 | 10kV黄屯Ⅱ线31-13G南营北台架变 | 630 | 11.95 | 黄 | 南营村
3491 | 高新区 | 高新供电中心本部 | 柳行街道 | 10kV黄屯Ⅱ线 | 10kV黄屯Ⅱ线卢营西5号煤改电架变 | 400 | 6.06 | 黄 | 卢营
3492 | 高新区 | 高新供电中心本部 | 柳行街道 | 10kV迎宾线 | 迎宾线郭厂西配电室变压器 | 315 | 0 | 红 | 郭厂
3493 | 高新区 | 高新供电中心本部 | 柳行街道 | 10kV迎宾线 | 10kV迎宾线陈厂#2台架变 | 315 | 15.36 | 黄 | 陈厂
3494 | 高新区 | 高新供电中心本部 | 柳行街道 | 10kV黄屯Ⅱ线 | 10kV黄屯Ⅱ线卢营村1号配电室变压器315 | 315 | 2.52 | 黄 | 卢营
3495 | 高新区 | 高新供电中心本部 | 柳行街道 | 10kV迎宾线 | 10kV迎宾线67-05G许厂架变 | 400 | 1.095 | 黄 | 许厂
3496 | 高新区 | 高新供电中心本部 | 柳行街道 | 10kV迎宾线 | 迎宾线45-31G许厂西南箱变630kVA | 630 | 1.13 | 黄 | 许厂
3497 | 高新区 | 接庄供电所 | 接庄镇 | 10kV嘉海Ⅰ线 | 湖畔学府#1中心配电室2号配变 | 1000 | 800 | 绿 | 湖畔学府
3498 | 高新区 | 接庄供电所 | 接庄镇 | 10kV嘉海Ⅰ线 | 湖畔学府#1中心配电室3号配变 | 800 | 640 | 绿 | 湖畔学府
3499 | 高新区 | 接庄供电所 | 接庄镇 | 10kV嘉海Ⅰ线 | 湖畔学府#1中心配电室1号配变 | 1000 | 800 | 绿 | 湖畔学府
3500 | 高新区 | 接庄供电所 | 接庄镇 | 10kV嘉海Ⅰ线 | 10kV嘉海Ⅰ线湖畔学府#2充电桩配电室1号变 | 800 | 640 | 绿 | 湖畔学府
3501 | 高新区 | 接庄供电所 | 接庄镇 | 10kV嘉海Ⅰ线 | 湖畔学府#1中心配电室4号配变 | 800 | 640 | 绿 | 湖畔学府
3502 | 高新区 | 接庄供电所 | 接庄镇 | 10kV鸿广Ⅰ线 | 祥云锦府#1中心配电室1号变压器1000 | 1000 | 800 | 绿 | 祥云锦府
3503 | 高新区 | 接庄供电所 | 接庄镇 | 10kV鸿广Ⅰ线 | 祥云锦府#2配电室2号配变1000 | 1000 | 800 | 绿 | 祥云锦府
3504 | 高新区 | 接庄供电所 | 接庄镇 | 10kV鸿广Ⅰ线 | 祥云锦府#2配电室3号配变1000 | 1000 | 800 | 绿 | 祥云锦府
3505 | 高新区 | 接庄供电所 | 接庄镇 | 10kV鸿广Ⅰ线 | 祥云锦府#1中心配电室2号变压器1000 | 1000 | 800 | 绿 | 祥云锦府
3506 | 高新区 | 接庄供电所 | 接庄镇 | 10kV鸿广Ⅰ线 | 祥云锦府#2配电室1号配变1000 | 1000 | 800 | 绿 | 祥云锦府
3507 | 高新区 | 接庄供电所 | 接庄镇 | 10kV鸿广Ⅰ线 | 祥云锦府#2配电室4号充电桩配变630 | 630 | 504 | 绿 | 祥云锦府
3508 | 高新区 | 接庄供电所 | 接庄镇 | 10kV鸿广Ⅰ线 | 祥云锦府#1中心配电室3号充电桩变压器630 | 630 | 504 | 绿 | 祥云锦府
3509 | 高新区 | 接庄供电所 | 接庄镇 | 10kV鸿广Ⅰ线 | 国滨府臻悦2号配电室2号配变 | 800 | 640 | 绿 | 国滨府臻悦
3510 | 高新区 | 接庄供电所 | 接庄镇 | 10kV鸿广Ⅰ线 | 国滨府臻悦1号配电室1号配变 | 1000 | 800 | 绿 | 国滨府臻悦
3511 | 高新区 | 接庄供电所 | 接庄镇 | 10kV鸿广Ⅰ线 | 国滨府臻悦3号中心配电室3号配变 | 800 | 640 | 绿 | 国滨府臻悦
3512 | 高新区 | 接庄供电所 | 接庄镇 | 10kV鸿广Ⅰ线 | 国滨府臻悦1号配电室4号配变 | 1000 | 800 | 绿 | 国滨府臻悦
3513 | 高新区 | 接庄供电所 | 接庄镇 | 10kV鸿广Ⅰ线 | 国滨府臻悦3号中心配电室4号配变 | 800 | 640 | 绿 | 国滨府臻悦
3514 | 高新区 | 接庄供电所 | 接庄镇 | 10kV鸿广Ⅰ线 | 国滨府臻悦3号中心配电室2号配变 | 1000 | 800 | 绿 | 国滨府臻悦
3515 | 高新区 | 接庄供电所 | 接庄镇 | 10kV鸿广Ⅰ线 | 国滨府臻悦2号配电室1号配变 | 800 | 640 | 绿 | 国滨府臻悦
3516 | 高新区 | 接庄供电所 | 接庄镇 | 10kV鸿广Ⅰ线 | 国滨府臻悦1号配电室3号配变 | 1000 | 800 | 绿 | 国滨府臻悦
3517 | 高新区 | 接庄供电所 | 接庄镇 | 10kV鸿广Ⅰ线 | 国滨府臻悦2号配电室3号配变 | 800 | 640 | 绿 | 国滨府臻悦
3518 | 高新区 | 接庄供电所 | 接庄镇 | 10kV鸿广Ⅰ线 | 国滨府臻悦1号配电室2号配变 | 1000 | 800 | 绿 | 国滨府臻悦
3519 | 高新区 | 接庄供电所 | 接庄镇 | 10kV鸿广Ⅰ线 | 国滨府臻悦3号中心配电室1号配变 | 1000 | 800 | 绿 | 国滨府臻悦
3520 | 高新区 | 接庄供电所 | 接庄镇 | 10kV鸿广Ⅰ线 | 国滨府臻悦2号配电室4号配变 | 1000 | 800 | 绿 | 国滨府臻悦
3521 | 高新区 | 接庄供电所 | 接庄镇 | 10kV黄纬线 | 10kV御福Ⅰ线龙城坤园B3配电室2号配变 | 800 | 640 | 绿 | 龙城坤园
3522 | 高新区 | 接庄供电所 | 接庄镇 | 10kV黄纬线 | 10kV御福Ⅰ线龙城坤园B2中心配电室1号配变 | 1000 | 800 | 绿 | 龙城坤园
3523 | 高新区 | 接庄供电所 | 接庄镇 | 10kV黄纬线 | 10kV御福Ⅰ线龙城坤园B3配电室1号配变 | 800 | 640 | 绿 | 龙城坤园
3524 | 高新区 | 接庄供电所 | 接庄镇 | 10kV黄纬线 | 10kV御福Ⅰ线龙城坤园B3配电室4号配变 | 800 | 640 | 绿 | 龙城坤园
3525 | 高新区 | 接庄供电所 | 接庄镇 | 10kV黄纬线 | 10kV御福Ⅰ线龙城坤园B4配电室3号配变 | 800 | 640 | 绿 | 龙城坤园
3526 | 高新区 | 接庄供电所 | 接庄镇 | 10kV黄纬线 | 10kV御福Ⅰ线龙城坤园B2中心配电室4号配变 | 1000 | 800 | 绿 | 龙城坤园
3527 | 高新区 | 接庄供电所 | 接庄镇 | 10kV黄纬线 | 10kV御福Ⅰ线龙城坤园B1配电室2号配变 | 1000 | 800 | 绿 | 龙城坤园
3528 | 高新区 | 接庄供电所 | 接庄镇 | 10kV黄纬线 | 10kV御福Ⅰ线龙城坤园B3配电室3号配变 | 800 | 640 | 绿 | 龙城坤园
3529 | 高新区 | 接庄供电所 | 接庄镇 | 10kV黄纬线 | 10kV御福Ⅰ线龙城坤园B2中心配电室2号配变 | 1000 | 800 | 绿 | 龙城坤园
3530 | 高新区 | 接庄供电所 | 接庄镇 | 10kV黄纬线 | 10kV御福Ⅰ线龙城坤园B2中心配电室3号配变 | 1000 | 800 | 绿 | 龙城坤园
3531 | 高新区 | 接庄供电所 | 接庄镇 | 10kV黄纬线 | 10kV御福Ⅰ线龙城坤园B4配电室2号配变 | 800 | 640 | 绿 | 龙城坤园
3532 | 高新区 | 接庄供电所 | 接庄镇 | 10kV黄纬线 | 10kV御福Ⅰ线龙城坤园#1充电桩配电室2号配变 | 1000 | 800 | 绿 | 龙城坤园
3533 | 高新区 | 接庄供电所 | 接庄镇 | 10kV黄纬线 | 10kV御福Ⅰ线龙城坤园B1配电室3号配变 | 1000 | 800 | 绿 | 龙城坤园
3534 | 高新区 | 接庄供电所 | 接庄镇 | 10kV黄纬线 | 10kV御福Ⅰ线龙城坤园B4配电室4号配变 | 800 | 640 | 绿 | 龙城坤园
3535 | 高新区 | 接庄供电所 | 接庄镇 | 10kV黄纬线 | 10kV御福Ⅰ线龙城坤园#1充电桩配电室1号配变 | 1000 | 800 | 绿 | 龙城坤园
3536 | 高新区 | 接庄供电所 | 接庄镇 | 10kV黄纬线 | 10kV御福Ⅰ线龙城坤园B1配电室4号配变 | 1000 | 800 | 绿 | 龙城坤园
3537 | 高新区 | 接庄供电所 | 接庄镇 | 10kV黄纬线 | 10kV御福Ⅰ线龙城坤园B4配电室1号配变 | 800 | 640 | 绿 | 龙城坤园
3538 | 高新区 | 接庄供电所 | 接庄镇 | 10kV黄纬线 | 10kV御福Ⅰ线龙城坤园B1配电室1号配变 | 1000 | 800 | 绿 | 龙城坤园
3539 | 高新区 | 接庄供电所 | 接庄镇 | 10kV小郝线 | 10kV小郝线平安小区#1台架变 | 400 | 320 | 绿 | 平安小区
3540 | 高新区 | 接庄供电所 | 接庄镇 | 10kV小郝线 | 10kV小郝线平安小区#2台架变 | 400 | 320 | 绿 | 平安小区
3541 | 高新区 | 接庄供电所 | 接庄镇 | 10kV御福Ⅱ线 | 麒麟岛1#中心配电室4号变压器1000 | 1000 | 800 | 绿 | 麒麟岛
3542 | 高新区 | 接庄供电所 | 接庄镇 | 10kV御福Ⅱ线 | 麒麟岛1#中心配电室2号变压器1000 | 1000 | 800 | 绿 | 麒麟岛
3543 | 高新区 | 接庄供电所 | 接庄镇 | 10kV御福Ⅱ线 | 麒麟岛2号配电室1号配变1000 | 1000 | 800 | 绿 | 麒麟岛
3544 | 高新区 | 接庄供电所 | 接庄镇 | 10kV御福Ⅱ线 | 麒麟岛2号配电室4号配变500 | 500 | 400 | 绿 | 麒麟岛
3545 | 高新区 | 接庄供电所 | 接庄镇 | 10kV御福Ⅱ线 | 麒麟岛3号配电室3号配变1000 | 1000 | 800 | 绿 | 麒麟岛
3546 | 高新区 | 接庄供电所 | 接庄镇 | 10kV御福Ⅱ线 | 麒麟岛1#中心配电室3号变压器500 | 500 | 400 | 绿 | 麒麟岛
3547 | 高新区 | 接庄供电所 | 接庄镇 | 10kV御福Ⅱ线 | 麒麟岛2号配电室2号配变1000 | 1000 | 800 | 绿 | 麒麟岛
3548 | 高新区 | 接庄供电所 | 接庄镇 | 10kV御福Ⅱ线 | 麒麟岛3号配电室1号配变1000 | 1000 | 800 | 绿 | 麒麟岛
3549 | 高新区 | 接庄供电所 | 接庄镇 | 10kV御福Ⅱ线 | 麒麟岛1#中心配电室1号变压器1000 | 1000 | 800 | 绿 | 麒麟岛
3550 | 高新区 | 接庄供电所 | 接庄镇 | 10kV御福Ⅱ线 | 麒麟岛3号配电室2号配变1000 | 1000 | 800 | 绿 | 麒麟岛
3551 | 高新区 | 接庄供电所 | 接庄镇 | 10kV御福Ⅱ线 | 麒麟岛2号配电室3号配变1000 | 1000 | 800 | 绿 | 麒麟岛
3552 | 高新区 | 接庄供电所 | 接庄镇 | 10kV御福Ⅱ线 | 御福Ⅱ线和光屿湖2号配电室1号变1000 | 1000 | 800 | 绿 | 和光屿湖
3553 | 高新区 | 接庄供电所 | 接庄镇 | 10kV御福Ⅱ线 | 御福Ⅱ线和光屿湖1号中心配电室4号变1000 | 1000 | 800 | 绿 | 和光屿湖
3554 | 高新区 | 接庄供电所 | 接庄镇 | 10kV御福Ⅱ线 | 御福Ⅱ线和光屿湖1号中心配电室3号变1000 | 1000 | 800 | 绿 | 和光屿湖
3555 | 高新区 | 接庄供电所 | 接庄镇 | 10kV御福Ⅱ线 | 御福Ⅱ线和光屿湖2号配电室4号变1000 | 1000 | 800 | 绿 | 和光屿湖
3556 | 高新区 | 接庄供电所 | 接庄镇 | 10kV御福Ⅱ线 | 御福Ⅱ线和光屿湖2号配电室2号充电桩变压器1000 | 1000 | 800 | 绿 | 和光屿湖
3557 | 高新区 | 接庄供电所 | 接庄镇 | 10kV御福Ⅱ线 | 御福Ⅱ线和光屿湖1号中心配电室2号变1000 | 1000 | 800 | 绿 | 和光屿湖
3558 | 高新区 | 接庄供电所 | 接庄镇 | 10kV御福Ⅱ线 | 御福Ⅱ线和光屿湖2号配电室2号变1000 | 1000 | 800 | 绿 | 和光屿湖
3559 | 高新区 | 接庄供电所 | 接庄镇 | 10kV御福Ⅱ线 | 御福Ⅱ线和光屿湖2号配电室3号变1000 | 1000 | 800 | 绿 | 和光屿湖
3560 | 高新区 | 接庄供电所 | 接庄镇 | 10kV御福Ⅱ线 | 御福Ⅱ线和光屿湖1号中心配1号充电桩变压器1000 | 1000 | 800 | 绿 | 和光屿湖
3561 | 高新区 | 接庄供电所 | 接庄镇 | 10kV御福Ⅱ线 | 御福Ⅱ线和光屿湖1号中心配电室1号变1000 | 1000 | 800 | 绿 | 和光屿湖
3562 | 高新区 | 接庄供电所 | 接庄镇 | 10kV科技线 | 王回庄商业配电室配电室1号配变 | 630 | 504 | 绿 | 王回庄商业
3563 | 高新区 | 接庄供电所 | 接庄镇 | 10kV御福Ⅰ线 | 御福家苑#1中心配电室2号变压器800 | 800 | 640 | 绿 | 御福家苑
3564 | 高新区 | 接庄供电所 | 接庄镇 | 10kV御福Ⅰ线 | 御福家苑#5配电室2号变压器1000 | 1000 | 800 | 绿 | 御福家苑
3565 | 高新区 | 接庄供电所 | 接庄镇 | 10kV御福Ⅰ线 | 御福家苑#2配电室2号变压器 | 1000 | 800 | 绿 | 御福家苑
3566 | 高新区 | 接庄供电所 | 接庄镇 | 10kV中邹线 | 八里营东南箱变变压器 | 630 | 504 | 绿 | 八里营
3567 | 高新区 | 接庄供电所 | 接庄镇 | 10kV中邹线 | 蒋屯村（农电）（四到户）配电室变压器 | 630 | 504 | 绿 | 蒋屯
3568 | 高新区 | 接庄供电所 | 接庄镇 | 10kV中邹线 | 八里营南东箱变 | 630 | 87.06 | 黄 | 八里营村
3569 | 高新区 | 接庄供电所 | 接庄镇 | 10kV中湖线 | 八里营社区 | 630 | 504 | 绿 | 八里营
3570 | 高新区 | 接庄供电所 | 接庄镇 | 10kV中邹线 | 济邹八里营北区变压器 | 630 | 504 | 绿 | 八里营
3571 | 高新区 | 接庄供电所 | 接庄镇 | 10kV鸿广Ⅰ线 | 栗景苑#2中心配电室5号配变 | 1000 | 800 | 绿 | 栗景苑小区
3572 | 高新区 | 接庄供电所 | 接庄镇 | 10kV鸿广Ⅰ线 | 栗景苑#2中心配电室2号配变 | 1000 | 800 | 绿 | 栗景苑小区
3573 | 高新区 | 接庄供电所 | 接庄镇 | 10kV鸿广Ⅰ线 | 栗景苑1号配电室2号变 | 1000 | 800 | 绿 | 栗景苑小区
3574 | 高新区 | 接庄供电所 | 接庄镇 | 10kV鸿广Ⅰ线 | 栗景苑5号配电室2号变 | 1000 | 800 | 绿 | 栗景苑小区
3575 | 高新区 | 接庄供电所 | 接庄镇 | 10kV鸿广Ⅰ线 | 栗景苑#2中心配电室4号配变 | 1000 | 800 | 绿 | 栗景苑小区
3576 | 高新区 | 接庄供电所 | 接庄镇 | 10kV鸿广Ⅰ线 | 栗景苑3号配电室2号变 | 1000 | 800 | 绿 | 栗景苑小区
3577 | 高新区 | 接庄供电所 | 接庄镇 | 10kV海接线 | 接庄供电所台变 | 200 | 160 | 绿 | 接庄供电所
3578 | 高新区 | 接庄供电所 | 接庄镇 | 10kV中湖线 | 天元城中心配电室1号变压器 | 400 | 320 | 绿 | 天元城小区
3579 | 高新区 | 接庄供电所 | 接庄镇 | 10kV宋楼线 | 西楼教委#1台架变 | 200 | 160 | 绿 | 西楼教委
3580 | 高新区 | 接庄供电所 | 接庄镇 | 10kV中湖线 | 10kV中湖线22-2G八里营北架变 | 400 | 224.85 | 黄 | 八里营村
3581 | 高新区 | 接庄供电所 | 接庄镇 | 10kV中邹线 | 八里营北聚鑫家苑箱变 | 630 | 504 | 绿 | 聚鑫家苑
3582 | 高新区 | 接庄供电所 | 接庄镇 | 10kV中邹线 | 八里营南富居台架变 | 400 | 320 | 绿 | 八里营
3583 | 高新区 | 接庄供电所 | 接庄镇 | 10kV中邹线 | 济邹八里营北配电室变压器 | 630 | 149.91 | 黄 | 八里营村
3584 | 高新区 | 接庄供电所 | 接庄镇 | 10kV鸿广Ⅰ线 | 栗景苑1号配电室3号变 | 1000 | 800 | 绿 | 栗景苑小区
3585 | 高新区 | 接庄供电所 | 接庄镇 | 10kV鸿广Ⅰ线 | 栗景苑4号配电室1号变 | 1000 | 800 | 绿 | 栗景苑小区
3586 | 高新区 | 接庄供电所 | 接庄镇 | 10kV中邹线 | 天元城中心配电室2号变压器 | 630 | 504 | 绿 | 天元城小区
3587 | 高新区 | 接庄供电所 | 接庄镇 | 10kV鸿广Ⅰ线 | 栗景苑#2中心配电室3号配变 | 1000 | 800 | 绿 | 栗景苑小区
3588 | 高新区 | 接庄供电所 | 接庄镇 | 10kV鸿广Ⅰ线 | 栗景苑#2中心配电室1号配变 | 1000 | 800 | 绿 | 栗景苑小区
3589 | 高新区 | 接庄供电所 | 接庄镇 | 10kV嘉海Ⅰ线 | 王回庄小区1号配电室4号变压器 | 630 | 504 | 绿 | 王回庄回迁社区
3590 | 高新区 | 接庄供电所 | 接庄镇 | 10kV鸿广Ⅰ线 | 栗景苑1号配电室4号变 | 1000 | 800 | 绿 | 栗景苑小区
3591 | 高新区 | 接庄供电所 | 接庄镇 | 10kV鸿广Ⅰ线 | 栗景苑4号配电室2号变 | 1000 | 800 | 绿 | 栗景苑小区
3592 | 高新区 | 接庄供电所 | 接庄镇 | 10kV中湖线 | 八里营南路边东架变 | 630 | 436.19 | 黄 | 八里营村
3593 | 高新区 | 接庄供电所 | 接庄镇 | 10kV鸿广Ⅰ线 | 栗景苑1号配电室1号变 | 1000 | 800 | 绿 | 栗景苑小区
3594 | 高新区 | 接庄供电所 | 接庄镇 | 10kV鸿广Ⅰ线 | 栗景苑3号配电室1号变 | 1000 | 800 | 绿 | 栗景苑小区
3595 | 高新区 | 接庄供电所 | 接庄镇 | 10kV鸿广Ⅰ线 | 栗景苑5号配电室1号变 | 1000 | 800 | 绿 | 栗景苑小区
3596 | 高新区 | 接庄供电所 | 接庄镇 | 10kV中湖线 | 八里营北西架变 | 400 | 293.4 | 黄 | 八里营村
3597 | 高新区 | 接庄供电所 | 接庄镇 | 10kV中邹线 | 八里营南中箱变 | 630 | 335.28 | 黄 | 八里营村
3598 | 高新区 | 接庄供电所 | 接庄镇 | 10kV中湖线 | 八里营西北配电室变压器 | 630 | 504 | 绿 | 八里营
3599 | 高新区 | 接庄供电所 | 接庄镇 | 10kV中湖线 | 八里营西南 | 1000 | 800 | 绿 | 八里营
3600 | 高新区 | 接庄供电所 | 接庄镇 | 10kV嘉海Ⅰ线 | 王回庄小区中心配电室4号变压器 | 800 | 640 | 绿 | 王回庄回迁社区
3601 | 高新区 | 接庄供电所 | 接庄镇 | 10kV中邹线 | 蒋屯村配电室2号变 | 630 | 308.97 | 黄 | 蒋屯村
3602 | 高新区 | 接庄供电所 | 接庄镇 | 10kV诗西Ⅰ线 | 如意大桥电动汽车站1#箱变箱式变1号配变 | 630 | 0 | 红 | 如意大桥充电桩
3603 | 高新区 | 接庄供电所 | 接庄镇 | 10kV中邹线 | 八里营北（农电）（四到户）配电室#2变压器 | 630 | 266.785 | 黄 | 八里营村
3604 | 高新区 | 接庄供电所 | 接庄镇 | 10kV中湖线 | 八里营社区配电室3号变压器 | 630 | 504 | 绿 | 八里营
3605 | 高新区 | 接庄供电所 | 接庄镇 | 10kV中湖线 | 八里营西南配电室2号变压器 | 1000 | 800 | 绿 | 八里营
3606 | 高新区 | 接庄供电所 | 接庄镇 | 10kV中邹线 | 蔣屯东架变 | 630 | 422.27 | 黄 | 八里营村
3607 | 高新区 | 接庄供电所 | 接庄镇 | 10kV嘉海Ⅰ线 | 王回庄小区1号配电室2号变压器 | 630 | 504 | 绿 | 王回庄回迁社区
3608 | 高新区 | 接庄供电所 | 接庄镇 | 10kV嘉海Ⅰ线 | 王回庄小区中心配电室2号变压器 | 800 | 640 | 绿 | 王回庄回迁社区
3609 | 高新区 | 接庄供电所 | 接庄镇 | 10kV中邹线 | 八里营北聚福园配电室3号变 | 400 | 320 | 绿 | 八里营
3610 | 高新区 | 接庄供电所 | 接庄镇 | 10kV中湖线 | 洸河八里营西台架变 | 400 | 320 | 绿 | 八里营
3611 | 高新区 | 接庄供电所 | 接庄镇 | 10kV诗西Ⅰ线 | 如意大桥电动汽车2#箱变箱式变1号配变 | 630 | 0 | 红 | 如意大桥充电桩
3612 | 高新区 | 接庄供电所 | 接庄镇 | 10kV诗西Ⅰ线 | 如意大桥电动汽车3#箱变箱式变1号配变 | 630 | 0 | 红 | 如意大桥充电桩
3613 | 高新区 | 接庄供电所 | 接庄镇 | 10kV南郝线 | 10kV南郝线开源路充电桩#2箱变630kVA | 630 | 504 | 绿 | 开源路充电桩
3614 | 高新区 | 接庄供电所 | 接庄镇 | 10kV鸿广Ⅰ线 | 国滨府#4配电室1号变压器1000 | 1000 | 800 | 绿 | 国滨府小区
3615 | 高新区 | 接庄供电所 | 接庄镇 | 10kV鸿广Ⅰ线 | 国滨府#2配电室4号变压器1000 | 1000 | 800 | 绿 | 国滨府小区
3616 | 高新区 | 接庄供电所 | 接庄镇 | 10kV鸿广Ⅰ线 | 国滨府#2配电室3号变压器1000 | 1000 | 800 | 绿 | 国滨府小区
3617 | 高新区 | 接庄供电所 | 接庄镇 | 10kV鸿广Ⅰ线 | 国滨府#4配电室3号变压器1000 | 1000 | 800 | 绿 | 国滨府小区
3618 | 高新区 | 接庄供电所 | 接庄镇 | 10kV鸿广Ⅰ线 | 国滨府#2配电室2号变压器1000 | 1000 | 800 | 绿 | 国滨府小区
3619 | 高新区 | 接庄供电所 | 接庄镇 | 10kV鸿广Ⅰ线 | 国滨府#2配电室1号变压器1000 | 1000 | 800 | 绿 | 国滨府小区
3620 | 高新区 | 接庄供电所 | 接庄镇 | 10kV鸿广Ⅰ线 | 国滨府#4配电室4号变压器1000 | 1000 | 800 | 绿 | 国滨府小区
3621 | 高新区 | 接庄供电所 | 接庄镇 | 10kV鸿广Ⅰ线 | 九瑞城配电室2号变压器800 | 800 | 640 | 绿 | 九瑞城小区
3622 | 高新区 | 接庄供电所 | 接庄镇 | 10kV鸿广Ⅰ线 | 九瑞城配电室1号变压器800 | 800 | 640 | 绿 | 九瑞城小区
3623 | 高新区 | 接庄供电所 | 接庄镇 | 10kV鸿广Ⅰ线 | 九瑞城配电室3号变压器800 | 800 | 640 | 绿 | 九瑞城小区
3624 | 高新区 | 接庄供电所 | 接庄镇 | 10kV鸿广Ⅰ线 | 九瑞城配电室充电桩变压器400 | 400 | 320 | 绿 | 九瑞城小区
3625 | 高新区 | 接庄供电所 | 接庄镇 | 10kV御福Ⅰ线 | 御福家苑#5配电室4号变压器1000 | 1000 | 800 | 绿 | 御福家苑小区
3626 | 高新区 | 接庄供电所 | 接庄镇 | 10kV御福Ⅰ线 | 御福家苑#4配电室2号变压器1000 | 1000 | 800 | 绿 | 御福家苑小区
3627 | 高新区 | 接庄供电所 | 接庄镇 | 10kV御福Ⅰ线 | 御福家苑#5配电室3号变压器1000 | 1000 | 800 | 绿 | 御福家苑小区
3628 | 高新区 | 接庄供电所 | 接庄镇 | 10kV御福Ⅰ线 | 御福家苑#2配电室1号变压器 | 800 | 640 | 绿 | 御福家苑小区
3629 | 高新区 | 接庄供电所 | 接庄镇 | 10kV御福Ⅰ线 | 御福家苑#4配电室1号变压器1000 | 1000 | 800 | 绿 | 御福家苑小区
3630 | 高新区 | 接庄供电所 | 接庄镇 | 10kV御福Ⅰ线 | 御福家苑#1中心配电室3号变压器800 | 800 | 640 | 绿 | 御福家苑小区
3631 | 高新区 | 接庄供电所 | 接庄镇 | 10kV御福Ⅰ线 | 御福家苑#4配电室3号变压器1000 | 1000 | 800 | 绿 | 御福家苑小区
3632 | 高新区 | 接庄供电所 | 接庄镇 | 10kV御福Ⅰ线 | 御福家苑#1中心配电室1号变压器800 | 800 | 640 | 绿 | 御福家苑小区
3633 | 高新区 | 接庄供电所 | 接庄镇 | 10kV御福Ⅰ线 | 御福家苑#3配电室2号变压器1000 | 1000 | 800 | 绿 | 御福家苑小区
3634 | 高新区 | 接庄供电所 | 接庄镇 | 10kV御福Ⅰ线 | 御福家苑#2配电室3号变压器 | 800 | 640 | 绿 | 御福家苑小区
3635 | 高新区 | 接庄供电所 | 接庄镇 | 10kV御福Ⅰ线 | 御福家苑#5配电室1号变压器1000 | 1000 | 800 | 绿 | 御福家苑小区
3636 | 高新区 | 接庄供电所 | 接庄镇 | 10kV御福Ⅰ线 | 御福家苑#1中心配电室4号变压器800 | 800 | 640 | 绿 | 御福家苑小区
3637 | 高新区 | 接庄供电所 | 接庄镇 | 10kV御福Ⅰ线 | 御福家苑#3配电室1号变压器1000 | 1000 | 770 | 黄 | 御福家苑小区
3638 | 高新区 | 接庄供电所 | 接庄镇 | 10kV御福Ⅰ线 | 御福家苑#2配电室4号变压器 | 800 | 640 | 绿 | 御福家苑小区
3639 | 高新区 | 接庄供电所 | 接庄镇 | 10kV中邹线 | 八里营南中心路南架变 | 630 | 241.26 | 黄 | 八里营村
3640 | 高新区 | 接庄供电所 | 接庄镇 | 10kV鸿广Ⅰ线 | 湖滨印象#1中心配电室2号变压器800 | 800 | 640 | 绿 | 湖滨印象小区
3641 | 高新区 | 接庄供电所 | 接庄镇 | 10kV鸿广Ⅰ线 | 湖滨印象#1中心配电室3号变压器800 | 800 | 640 | 绿 | 湖滨印象小区
3642 | 高新区 | 接庄供电所 | 接庄镇 | 10kV鸿广Ⅰ线 | 湖滨印象#1中心配电室1号变压器800 | 800 | 640 | 绿 | 湖滨印象小区
3643 | 高新区 | 接庄供电所 | 接庄镇 | 10kV鸿广Ⅰ线 | 湖滨印象#1中心配电室4号变压器400 | 400 | 320 | 绿 | 湖滨印象小区
3644 | 高新区 | 接庄供电所 | 接庄镇 | 10kV南郝线 | 第四面粉厂宿(JNRC06061) | 630 | 504 | 绿 | 第四面粉厂小区
3645 | 高新区 | 接庄供电所 | 接庄镇 | 10kV鸿广Ⅰ线 | 国滨府#3配电室1号变压器 | 800 | 640 | 绿 | 国滨府小区
3646 | 高新区 | 接庄供电所 | 接庄镇 | 10kV鸿广Ⅰ线 | 国滨府#3配电室2号变压器800 | 800 | 640 | 绿 | 国滨府小区
3647 | 高新区 | 接庄供电所 | 接庄镇 | 10kV鸿广Ⅰ线 | 国滨府#1中心配电室4号变压器1000 | 1000 | 800 | 绿 | 国滨府小区
3648 | 高新区 | 接庄供电所 | 接庄镇 | 10kV鸿广Ⅰ线 | 国滨府#1中心配电室1号变压器1000 | 1000 | 800 | 绿 | 国滨府小区
3649 | 高新区 | 接庄供电所 | 接庄镇 | 10kV鸿广Ⅰ线 | 国滨府#1中心配电室3号变压器1000 | 1000 | 800 | 绿 | 国滨府小区
3650 | 高新区 | 接庄供电所 | 接庄镇 | 10kV鸿广Ⅰ线 | 国滨府#3配电室3号变压器1000 | 1000 | 800 | 绿 | 国滨府小区
3651 | 高新区 | 接庄供电所 | 接庄镇 | 10kV岔河Ⅱ线 | 10kV南集Ⅱ南集二村一号台架变 | 400 | 3.59 | 黄 | 南集二村
3652 | 高新区 | 接庄供电所 | 接庄镇 | 10kV岔河Ⅱ线 | 后袁2号台架变400 | 400 | 0.995 | 黄 | 后袁村
3653 | 高新区 | 接庄供电所 | 接庄镇 | 10kV岔河Ⅱ线 | 南集一村(06011)照明台区 | 400 | 8.235 | 黄 | 南集一村
3654 | 高新区 | 接庄供电所 | 接庄镇 | 10kV南郝线 | 小郝村东06053台架变400kVA | 400 | 233.85 | 黄 | 小郝村
3655 | 高新区 | 接庄供电所 | 接庄镇 | 10kV岔河Ⅱ线 | 后袁村6号照明台区 | 400 | 0.26 | 黄 | 后袁村
3656 | 高新区 | 接庄供电所 | 接庄镇 | 10kV岔河Ⅱ线 | 南集Ⅱ线南集五村东(JNRC06071)台架变 | 400 | 12.34 | 黄 | 南集五村
3657 | 高新区 | 接庄供电所 | 接庄镇 | 10kV南集线 | 10kV南集线东贯支60-41G东贯村南台变 | 400 | 84.46 | 黄 | 东贯村
3658 | 高新区 | 接庄供电所 | 接庄镇 | 10kV南郝线 | 小郝村东一号电代煤台架变 | 400 | 300.2 | 黄 | 小郝村
3659 | 高新区 | 接庄供电所 | 接庄镇 | 10kV宋楼线 | 西楼村西二号电代煤台架变 | 200 | 160 | 绿 | 西楼
3660 | 高新区 | 接庄供电所 | 接庄镇 | 10kV南集线 | 10kV南集线东贯支60-32东贯村黄庄2号台架变 | 200 | 75.615 | 黄 | 东贯村
3661 | 高新区 | 接庄供电所 | 接庄镇 | 10kV南集线 | 10kV南集线东贯村2号台架变 | 400 | 22.995 | 黄 | 东贯村
3662 | 高新区 | 接庄供电所 | 接庄镇 | 10kV小郝线 | 小郝村南3号 | 400 | 17.075 | 黄 | 小郝村
3663 | 高新区 | 接庄供电所 | 接庄镇 | 10kV小郝线 | 小郝村南二号变400kVA | 400 | 185.95 | 黄 | 小郝村
3664 | 高新区 | 接庄供电所 | 接庄镇 | 10kV岔河线 | 10kV南集线郑庄支43-62-27G郑庄村南台变 | 400 | 0.67 | 黄 | 郑庄村
3665 | 高新区 | 接庄供电所 | 接庄镇 | 10kV南集Ⅱ线 | 南集Ⅱ线宗营村(06002)照明配电室 | 400 | 33.265 | 黄 | 宗营村
3666 | 高新区 | 接庄供电所 | 接庄镇 | 10kV岔河Ⅱ线 | 南集四村中(JNRC06066) | 400 | 23.57 | 黄 | 南集四村
3667 | 高新区 | 接庄供电所 | 接庄镇 | 10kV海北Ⅱ线 | 东贾庄#3台架变 | 400 | 320 | 绿 | 东贾村
3668 | 高新区 | 接庄供电所 | 接庄镇 | 10kV海北Ⅱ线 | 舒辛村#2台架变 | 400 | 0 | 红 | 舒辛村
3669 | 高新区 | 接庄供电所 | 接庄镇 | 10kV岔河Ⅱ线 | 10kV南集Ⅱ线南集二村中台架变 | 400 | 53.85 | 黄 | 南集二村
3670 | 高新区 | 接庄供电所 | 接庄镇 | 10kV岔河Ⅱ线 | 南集Ⅱ线南集三村(06013)配电室照明台区 | 400 | 73.86 | 黄 | 南集三村
3671 | 高新区 | 接庄供电所 | 接庄镇 | 10kV岔河Ⅱ线 | 南集四村2号台架变 | 400 | 0 | 红 | 南集四村
3672 | 高新区 | 接庄供电所 | 接庄镇 | 10kV宋楼线 | 10kV宋楼线后铺村村东照明07-18-11-08-08柱上变压器 | 400 | 56.5 | 黄 | 后铺村
3673 | 高新区 | 接庄供电所 | 接庄镇 | 10kV海北Ⅱ线 | 东贾庄#1台架变 | 400 | 235 | 黄 | 东贾庄
3674 | 高新区 | 接庄供电所 | 接庄镇 | 10kV海北Ⅱ线 | 东贾庄#2台架变 | 400 | 320 | 绿 | 东贾庄
3675 | 高新区 | 接庄供电所 | 接庄镇 | 10kV嘉德线 | 西贯5队(JNRC06076) | 200 | 100.815 | 黄 | 西贯村
3676 | 高新区 | 接庄供电所 | 接庄镇 | 10kV小郝线 | 小郝村(06029)照明台区 | 630 | 461.65 | 黄 | 小郝村
3677 | 高新区 | 接庄供电所 | 接庄镇 | 10kV南集线 | 10kV南集线东贯支东贯村1号配电室1号变 | 630 | 38.31 | 黄 | 东贯村
3678 | 高新区 | 接庄供电所 | 接庄镇 | 10kV岔河线 | 10kV岔河线郑庄2号台架变 | 400 | 0 | 红 | 岔河村
3679 | 高新区 | 接庄供电所 | 接庄镇 | 10kV小郝线 | 小郝村南4号台架变 | 400 | 188.55 | 黄 | 小郝村
3680 | 高新区 | 接庄供电所 | 接庄镇 | 10kV小郝线 | 小郝村照明2号配电室 | 400 | 320 | 绿 | 小郝村
3681 | 高新区 | 接庄供电所 | 接庄镇 | 10kV海接线 | 接庄东村常庙四号电代煤台架变 | 400 | 320 | 绿 | 常庙
3682 | 高新区 | 接庄供电所 | 接庄镇 | 10kV岔河线 | 10kV岔河线常营6号台架变 | 400 | 3 | 黄 | 常营村
3683 | 高新区 | 接庄供电所 | 接庄镇 | 10kV岔河Ⅱ线 | 南集三村二号台架变 | 400 | 260 | 黄 | 南集三村
3684 | 高新区 | 接庄供电所 | 接庄镇 | 10kV海接线 | 宋楼村东四号台架变 | 400 | 102 | 黄 | 宋楼
3685 | 高新区 | 接庄供电所 | 接庄镇 | 10kV南集Ⅱ线 | 10kV南集Ⅱ线34号杆口头村东南(JNRC06073) | 400 | 29.245 | 黄 | 口头村
3686 | 高新区 | 接庄供电所 | 接庄镇 | 10kV小郝线 | 官庄村(06028)照明 | 315 | 22.5 | 黄 | 官庄村
3687 | 高新区 | 接庄供电所 | 接庄镇 | 10kV海北Ⅱ线 | 10kV中辛中(JNRC06079)配电室1号变压器 | 200 | 160 | 绿 | 中辛
3688 | 高新区 | 接庄供电所 | 接庄镇 | 10kV南集线 | 南集六村二号台架变 | 400 | 0 | 红 | 南集六村
3689 | 高新区 | 接庄供电所 | 接庄镇 | 10kV南郝线 | 小郝村西台架变200kVA | 200 | 78.665 | 黄 | 小郝村
3690 | 高新区 | 接庄供电所 | 接庄镇 | 10kV海接线 | 接庄村北一号电代煤台架变 | 400 | 280 | 黄 | 接庄村
3691 | 高新区 | 接庄供电所 | 接庄镇 | 10kV海接线 | 接庄东村东三号电代煤台架变 | 400 | 320 | 绿 | 接庄东村
3692 | 高新区 | 接庄供电所 | 接庄镇 | 10kV嘉德线 | 西贯4队一号电代煤台架变400 | 400 | 223.26 | 黄 | 西贯村
3693 | 高新区 | 接庄供电所 | 接庄镇 | 10kV嘉德线 | 西贯4队三号电代煤台架变 | 400 | 35.025 | 黄 | 西贯村
3694 | 高新区 | 接庄供电所 | 接庄镇 | 10kV宋楼线 | 10kV宋楼线西楼村北台架变 | 200 | 35 | 黄 | 西楼
3695 | 高新区 | 接庄供电所 | 接庄镇 | 10kV南集线 | 10kV南集线丁庄支60-04-02丁庄三号台架变 | 400 | 126.675 | 黄 | 丁庄村
3696 | 高新区 | 接庄供电所 | 接庄镇 | 10kV中邹线 | 10kV大郝线大屯村中照明台架变 | 400 | 264.14 | 黄 | 大屯村
3697 | 高新区 | 接庄供电所 | 接庄镇 | 10kV南郝线 | 小郝北(JNRC06059)照明台区 | 400 | 320 | 绿 | 小郝
3698 | 高新区 | 接庄供电所 | 接庄镇 | 10kV岔河Ⅱ线 | 后袁村4号照明台区 | 400 | 90.5 | 黄 | 后袁村
3699 | 高新区 | 接庄供电所 | 接庄镇 | 10kV嘉德线 | 西贯1队(JNRC06074) | 200 | 0.24 | 黄 | 西贯村
3700 | 高新区 | 接庄供电所 | 接庄镇 | 10kV海北Ⅱ线 | 前村支前铺村中(JNRC06065)台架变 | 400 | 0 | 红 | 前铺村
3701 | 高新区 | 接庄供电所 | 接庄镇 | 10kV南集线 | 10kV南集线丁庄村照明1号配电室1号变 | 315 | 0 | 红 | 丁庄村
3702 | 高新区 | 接庄供电所 | 接庄镇 | 10kV岔河线 | 10kV岔河线岔河村一号台架变 | 400 | 3 | 黄 | 岔河村
3703 | 高新区 | 接庄供电所 | 接庄镇 | 10kV宋楼线 | 10kV西楼村照明配电室1号变压器 | 400 | 320 | 绿 | 西楼
3704 | 高新区 | 接庄供电所 | 接庄镇 | 10kV岔河Ⅱ线 | 南集Ⅱ线南集四村照明支10-27南集五村台变 | 400 | 10.99 | 黄 | 南集四村
3705 | 高新区 | 接庄供电所 | 接庄镇 | 10kV嘉德线 | 西贯4队(JNRC06075) | 315 | 189.305 | 黄 | 西贯村
3706 | 高新区 | 接庄供电所 | 接庄镇 | 10kV中湖线 | 洸河八里营西箱变 | 800 | 640 | 绿 | 八里营
3707 | 高新区 | 接庄供电所 | 接庄镇 | 10kV南集线 | 10kV南集线丁庄照明支1号丁庄一号台架变 | 400 | 0 | 红 | 丁庄村
3708 | 高新区 | 接庄供电所 | 接庄镇 | 10kV宋楼线 | 西楼村东一号电代煤台架变 | 400 | 320 | 绿 | 西楼
3709 | 高新区 | 接庄供电所 | 接庄镇 | 10kV海接线 | 接庄村南四号电代煤台架变 | 400 | 300 | 黄 | 接庄村
3710 | 高新区 | 接庄供电所 | 接庄镇 | 10kV嘉德线 | 西贯5队一号电代煤台架变 | 400 | 35.3 | 黄 | 西贯村
3711 | 高新区 | 接庄供电所 | 接庄镇 | 10kV中邹线 | 10kV大郝线大郝村西六号台架变 | 400 | 268.74 | 黄 | 大郝村
3712 | 高新区 | 接庄供电所 | 接庄镇 | 10kV嘉德线 | 西贯5队二号电代煤台架变200 | 200 | 1.5 | 黄 | 西贯村
3713 | 高新区 | 接庄供电所 | 接庄镇 | 10kV小郝线 | 小郝村南6号(大队门口) | 400 | 216.65 | 黄 | 小郝村
3714 | 高新区 | 接庄供电所 | 接庄镇 | 10kV小郝线 | 小郝村东台架变 | 400 | 290 | 黄 | 小郝村
3715 | 高新区 | 接庄供电所 | 接庄镇 | 10kV南集线 | 10kV南集线东贯支60-45-3东贯村南2号台架变 | 400 | 0 | 红 | 东贯村
3716 | 高新区 | 接庄供电所 | 接庄镇 | 10kV嘉德线 | 西贯一队一号电代煤台架变 | 400 | 10.79 | 黄 | 西贯村
3717 | 高新区 | 接庄供电所 | 接庄镇 | 10kV嘉德线 | 西贯4队二号电代煤台架变 | 400 | 202.66 | 黄 | 西贯村
3718 | 高新区 | 接庄供电所 | 接庄镇 | 10kV南集线 | 10kV南集线东贯黄庄一号电代煤台架变 | 200 | 110 | 黄 | 黄庄
3719 | 高新区 | 接庄供电所 | 接庄镇 | 10kV南集线 | 南集六村配电照明变压器 | 400 | 120.75 | 黄 | 南集六村
3720 | 高新区 | 接庄供电所 | 接庄镇 | 10kV南集线 | 西贯尹庄村台架变 | 200 | 51.855 | 黄 | 西贯村
3721 | 高新区 | 接庄供电所 | 接庄镇 | 10kV岔河Ⅱ线 | 南集四村(06014)照明台区 | 200 | 3.245 | 黄 | 南集四村
3722 | 高新区 | 接庄供电所 | 接庄镇 | 10kV岔河Ⅱ线 | 南集Ⅱ线南集一村照明支5号杆台架变 | 400 | 10.5 | 黄 | 南集一村
3723 | 高新区 | 接庄供电所 | 接庄镇 | 10kV岔河Ⅱ线 | 10kV南集Ⅱ线南集二村南二号台架变 | 400 | 180.935 | 黄 | 南集二村
3724 | 高新区 | 接庄供电所 | 接庄镇 | 10kV岔河Ⅱ线 | 南集Ⅱ线南集三村西台架变 | 400 | 120.615 | 黄 | 南集三村
3725 | 高新区 | 接庄供电所 | 接庄镇 | 10kV小郝线 | 小郝村南一号台架变 | 400 | 84 | 黄 | 小郝村
3726 | 高新区 | 接庄供电所 | 接庄镇 | 10kV南集Ⅱ线 | 10kV南集Ⅱ线口头村（06003）照明配电室 | 315 | 5.9 | 黄 | 口头村
3727 | 高新区 | 接庄供电所 | 接庄镇 | 10kV小郝线 | 官庄村西台架变压器 | 400 | 1.87 | 黄 | 官庄村
3728 | 高新区 | 接庄供电所 | 接庄镇 | 10kV宋楼线 | 10kV后铺村配电照明配电室1号变压器 | 315 | 51.21 | 黄 | 后铺村
3729 | 高新区 | 接庄供电所 | 接庄镇 | 10kV岔河线 | 郑庄南照明台架变 | 400 | 3 | 黄 | 郑庄村
3730 | 高新区 | 接庄供电所 | 接庄镇 | 10kV海北Ⅱ线 | 中辛西照明台架变 | 200 | 4.9 | 黄 | 中辛村
3731 | 高新区 | 接庄供电所 | 接庄镇 | 10kV岔河Ⅱ线 | 后袁村5号台架变 | 400 | 179 | 黄 | 后袁村
3732 | 高新区 | 接庄供电所 | 接庄镇 | 10kV海北Ⅱ线 | 宋楼村西台架变 | 400 | 194 | 黄 | 宋楼
3733 | 高新区 | 接庄供电所 | 接庄镇 | 10kV南集Ⅱ线 | 10kV南集Ⅱ线宗营村二号台架变 | 400 | 251.465 | 黄 | 宗营村
3734 | 高新区 | 接庄供电所 | 接庄镇 | 10kV嘉德线 | 西贯6队台区 | 200 | 3.64 | 黄 | 西贯村
3735 | 高新区 | 接庄供电所 | 接庄镇 | 10kV岔河Ⅱ线 | 后袁3号台架变400 | 400 | 9.415 | 黄 | 后袁村
3736 | 高新区 | 接庄供电所 | 接庄镇 | 10kV中邹线 | 后十里营西北(06046)照明台区 | 315 | 252 | 绿 | 台区已拆除
3737 | 高新区 | 接庄供电所 | 接庄镇 | 10kV海北Ⅱ线 | 10kV宋楼线宋楼照明一号台架变 | 400 | 265 | 黄 | 宋楼
3738 | 高新区 | 接庄供电所 | 接庄镇 | 10kV南集Ⅱ线 | 10kV南集Ⅱ线宗营3号台架变 | 400 | 37.435 | 黄 | 宗营村
3739 | 高新区 | 接庄供电所 | 接庄镇 | 10kV小郝线 | 10kV小郝线官庄二号台架变 | 400 | 64.865 | 黄 | 官庄村
3740 | 高新区 | 接庄供电所 | 接庄镇 | 10kV岔河Ⅱ线 | 后袁村1号台架变 | 400 | 292 | 黄 | 后袁村
3741 | 高新区 | 接庄供电所 | 接庄镇 | 10kV南集Ⅱ线 | 10kV南集Ⅱ线29号杆口头村二号变压器 | 400 | 1.52 | 黄 | 口头村
3742 | 高新区 | 接庄供电所 | 接庄镇 | 10kV海北Ⅱ线 | 东黄楼#3台架变 | 400 | 320 | 绿 | 东黄楼
3743 | 高新区 | 接庄供电所 | 接庄镇 | 10kV远征Ⅰ线 | 中贾旧村改造配电室1号变 | 800 | 640 | 绿 | 东方名郡小区
3744 | 高新区 | 接庄供电所 | 接庄镇 | 10kV海北Ⅱ线 | 宋楼村中一号电代煤台架变压器 | 400 | 259 | 黄 | 宋楼
3745 | 高新区 | 接庄供电所 | 接庄镇 | 10kV小郝线 | 小郝村南5号台架变 | 400 | 240 | 黄 | 小郝村
3746 | 高新区 | 接庄供电所 | 接庄镇 | 10kV海接线 | 接庄村东照明配电室1号变630 | 200 | 100 | 黄 | 接庄东村
3747 | 高新区 | 接庄供电所 | 接庄镇 | 10kV海北Ⅱ线 | 10kV海北Ⅱ线宋楼照明分支宋楼东村(06055)台架变 | 400 | 273.5 | 黄 | 宋楼村
3748 | 高新区 | 接庄供电所 | 接庄镇 | 10kV海北Ⅱ线 | 10kV宋楼线中辛西二号台架变 | 400 | 270 | 黄 | 中辛村
3749 | 高新区 | 接庄供电所 | 接庄镇 | 10kV海接线 | 接庄村北二号电代煤台架变 | 400 | 298.55 | 黄 | 接庄村
3750 | 高新区 | 接庄供电所 | 接庄镇 | 10kV海接线 | 接庄东村常庙(06048)照明台区 | 200 | 143.5 | 黄 | 接庄东村
3751 | 高新区 | 接庄供电所 | 接庄镇 | 10kV海北Ⅱ线 | 宋楼村中二号电代煤台架变 | 400 | 171.85 | 黄 | 宋楼村
3752 | 高新区 | 接庄供电所 | 接庄镇 | 10kV海北Ⅱ线 | 宋楼村岳园三号电代煤台架变 | 400 | 0 | 红 | 宋楼村
3753 | 高新区 | 接庄供电所 | 接庄镇 | 10kV海接线 | 接庄村西三号电代煤台架变 | 400 | 101.85 | 黄 | 接庄村
3754 | 高新区 | 接庄供电所 | 接庄镇 | 10kV岔河线 | 10kV岔河线常营村3号台架变 | 200 | 3 | 黄 | 常营村
3755 | 高新区 | 接庄供电所 | 接庄镇 | 10kV海接线 | 10kV常营线接庄村南台架变 | 400 | 245.2 | 黄 | 接庄村
3756 | 高新区 | 接庄供电所 | 接庄镇 | 10kV岔河线 | 10kV南集线前袁村照明2号台架变 | 400 | 3 | 黄 | 前袁村
3757 | 高新区 | 接庄供电所 | 接庄镇 | 10kV海北Ⅱ线 | 东黄楼#2台架变 | 400 | 232.22 | 黄 | 东黄楼村
3758 | 高新区 | 接庄供电所 | 接庄镇 | 10kV岔河线 | 10kV岔河线岔河村三号台架变 | 200 | 3 | 黄 | 岔河村
3759 | 高新区 | 接庄供电所 | 接庄镇 | 10kV海接线 | 接庄东村北一号电代煤台架变 | 400 | 54.35 | 黄 | 接庄东村
3760 | 高新区 | 接庄供电所 | 接庄镇 | 10kV海接线 | 接庄东村南(JNRC06078)台架变 | 400 | 20.95 | 黄 | 接庄东村
3761 | 高新区 | 接庄供电所 | 接庄镇 | 10kV海接线 | 接庄东村(06023)照明台区 | 315 | 26.4 | 黄 | 接庄东村
3762 | 高新区 | 接庄供电所 | 接庄镇 | 10kV海北Ⅱ线 | 申庄照明支05G申庄照明台变400 | 400 | 132.78 | 黄 | 申庄村
3763 | 高新区 | 接庄供电所 | 接庄镇 | 10kV岔河线 | 10kV岔河线郑庄南二号台架变 | 400 | 3 | 黄 | 郑庄村
3764 | 高新区 | 接庄供电所 | 接庄镇 | 10kV海北Ⅱ线 | 10kV海北Ⅱ线北辛南1号配电室1号变压器 | 400 | 208.28 | 黄 | 北辛村
3765 | 高新区 | 接庄供电所 | 接庄镇 | 10kV岔河线 | 10kV岔河线岔河村四号台架变 | 400 | 3 | 黄 | 岔河村
3766 | 高新区 | 接庄供电所 | 接庄镇 | 10kV岔河线 | 10kV岔河线常营村2号照明配电室 | 400 | 3 | 黄 | 常营村
3767 | 高新区 | 接庄供电所 | 接庄镇 | 10kV海接线 | 接庄东村中二号电代煤台架变 | 400 | 3.1 | 黄 | 接庄东村
3768 | 高新区 | 接庄供电所 | 接庄镇 | 10kV海北Ⅱ线 | 古柳村#1台架变 | 400 | 66.24 | 黄 | 古柳村
3769 | 高新区 | 接庄供电所 | 接庄镇 | 10kV海北Ⅱ线 | 古柳村#4台架变 | 200 | 4 | 黄 | 古柳村
3770 | 高新区 | 接庄供电所 | 接庄镇 | 10kV岔河线 | 前袁村北(JNRC06070) | 400 | 3 | 黄 | 前袁村
3771 | 高新区 | 接庄供电所 | 接庄镇 | 10kV海接线 | 10kV常营线乔庄村#2台架变 | 400 | 5 | 黄 | 乔庄
3772 | 高新区 | 接庄供电所 | 接庄镇 | 10kV海北Ⅱ线 | 东黄楼#1台架变 | 400 | 21.85 | 黄 | 东黄楼村
3773 | 高新区 | 接庄供电所 | 接庄镇 | 10kV海北Ⅱ线 | 古柳村#3台架变 | 400 | 1.84 | 黄 | 古柳村
3774 | 高新区 | 接庄供电所 | 接庄镇 | 10kV海北Ⅱ线 | 蔡庄村#2台架变 | 400 | 15.2 | 黄 | 蔡庄村
3775 | 高新区 | 接庄供电所 | 接庄镇 | 10kV岔河线 | 10kV岔河线常营一号台架变 | 400 | 0 | 红 | 常营村
3776 | 高新区 | 接庄供电所 | 接庄镇 | 10kV岔河线 | 10kV岔河线常营4号台架变 | 200 | 3 | 黄 | 常营村
3777 | 高新区 | 接庄供电所 | 接庄镇 | 10kV岔河线 | 10kV岔河线常营5号照明配电室 | 315 | 3 | 黄 | 常营村
3778 | 高新区 | 接庄供电所 | 接庄镇 | 10kV岔河线 | 前袁村南(JNRC06069) | 400 | 2.625 | 黄 | 前袁村
3779 | 高新区 | 接庄供电所 | 接庄镇 | 10kV海北Ⅱ线 | 10kV前铺(06041)照明配电室1号变压器 | 400 | 6 | 黄 | 前铺村
3780 | 高新区 | 接庄供电所 | 接庄镇 | 10kV海北Ⅱ线 | 古柳村#2台架变 | 400 | 63.04 | 黄 | 古柳村
3781 | 高新区 | 接庄供电所 | 接庄镇 | 10kV海接线 | 乔庄村北照明(06022)台架变 | 400 | 10.27 | 黄 | 乔庄村
3782 | 高新区 | 接庄供电所 | 接庄镇 | 10kV海北Ⅱ线 | 申庄照明支02G申庄西北台变200 | 200 | 18.915 | 黄 | 申庄村
3783 | 高新区 | 接庄供电所 | 接庄镇 | 10kV海北Ⅱ线 | 北辛支北辛村2(JNRC06063)台架变 | 400 | 152.47 | 黄 | 北辛村
3784 | 高新区 | 接庄供电所 | 接庄镇 | 10kV海接线 | 姜庄村(06021)照明台区 | 400 | 9.02 | 黄 | 姜庄村
3785 | 高新区 | 接庄供电所 | 接庄镇 | 10kV海北Ⅱ线 | 舒辛村#1台架变 | 400 | 2.87 | 黄 | 舒辛村
3786 | 高新区 | 接庄供电所 | 接庄镇 | 10kV海接线 | 乔庄村南(JNRC06064)台架变 | 400 | 0 | 红 | 乔庄村
3787 | 高新区 | 接庄供电所 | 接庄镇 | 10kV海北Ⅱ线 | 蔡庄村#1台架变 | 400 | 6.55 | 黄 | 蔡庄村
3788 | 高新区 | 接庄供电所 | 接庄镇 | 10kV海接线 | 姜庄村二号变压器400kVA | 400 | 2.05 | 黄 | 姜庄村
3789 | 高新区 | 接庄供电所 | 接庄镇 | 10kV南集线 | 10kV南集线东贯村1号台架变 | 400 | 59.57 | 黄 | 东贯村
3790 | 高新区 | 接庄供电所 | 接庄镇 | 10kV岔河线 | 10kV岔河线岔河村二号台架变 | 400 | 3 | 黄 | 岔河村
3791 | 高新区 | 接庄供电所 | 接庄镇 | 10kV南郝线 | 大郝村南(06056)照明台区 | 1000 | 800 | 绿 | 大郝村
3792 | 高新区 | 接庄供电所 | 接庄镇 | 10kV中邹线 | 大屯村西一号电代煤台架变 | 400 | 82.86 | 黄 | 大屯村
3793 | 高新区 | 接庄供电所 | 接庄镇 | 10kV中邹线 | 大屯村西二号电代煤台架变 | 400 | 0 | 红 | 大屯村
3794 | 高新区 | 接庄供电所 | 接庄镇 | 10kV南郝线 | 大郝村三号电代煤台架变 | 400 | 132.385 | 黄 | 大郝村
3795 | 高新区 | 接庄供电所 | 接庄镇 | 10kV南郝线 | 大郝村四号电代煤台架变 | 400 | 127.92 | 黄 | 大郝村
3796 | 高新区 | 接庄供电所 | 接庄镇 | 10kV南郝线 | 大郝村(06030)照明台区 | 400 | 243.205 | 黄 | 大郝村
3797 | 高新区 | 接庄供电所 | 接庄镇 | 10kV中邹线 | 大屯村东四号电代煤台架变 | 400 | 119.375 | 黄 | 大屯村
3798 | 高新区 | 接庄供电所 | 接庄镇 | 10kV南郝线 | 大郝村二号电代煤台架变 | 400 | 272.15 | 黄 | 大郝村
3799 | 高新区 | 接庄供电所 | 接庄镇 | 10kV中邹线 | 大屯村南(06062)照明台区 | 400 | 38.95 | 黄 | 大屯村
3800 | 高新区 | 接庄供电所 | 接庄镇 | 10kV中邹线 | 大屯村(06037)照 | 500 | 246.93 | 黄 | 大屯村
3801 | 高新区 | 接庄供电所 | 接庄镇 | 10kV南郝线 | 大郝村一号电代煤台架变 | 400 | 255.67 | 黄 | 大郝村
3802 | 高新区 | 接庄供电所 | 接庄镇 | 10kV中邹线 | 大屯村东三号电代煤台架变 | 400 | 54.25 | 黄 | 大屯村
3803 | 高新区 | 接庄供电所 | 接庄镇 | 10kV中邹线 | 大郝村西五号台架变 | 400 | 155.465 | 黄 | 大郝村
3804 | 高新区 | 接庄供电所 | 接庄镇 | 10kV中邹线 | 大屯照明分支05台架柱上变压器 | 315 | 69.13 | 黄 | 大屯村
3805 | 高新区 | 黄屯供电所 | 黄屯镇 | 10kV兰庭Ⅲ线 | 金色兰庭香堤＃7配电室#3配变 | 1000 | 800 | 绿 | 金色兰庭香堤
3806 | 高新区 | 黄屯供电所 | 黄屯镇 | 10kV兰庭Ⅲ线 | 金色兰庭香堤＃7配电室#2配变 | 1000 | 800 | 绿 | 金色兰庭香堤
3807 | 高新区 | 黄屯供电所 | 黄屯镇 | 10kV府崇Ⅰ线 | 府河新苑配电室4号变压器 | 1000 | 800 | 绿 | 府河新苑
3808 | 高新区 | 黄屯供电所 | 黄屯镇 | 10kV高科Ⅱ线 | 科苑阳光中心配电室 | 1600 | 1280 | 绿 | 科苑阳光中心
3809 | 高新区 | 黄屯供电所 | 黄屯镇 | 10kV高科Ⅱ线 | 科苑阳光中心配电室 | 1600 | 1280 | 绿 | 科苑阳光中心
3810 | 高新区 | 黄屯供电所 | 黄屯镇 | 10kV火炬Ⅱ线 | 新元里配电室配电室2号配变 | 1000 | 800 | 绿 | 新元里
3811 | 高新区 | 黄屯供电所 | 黄屯镇 | 10kV火炬Ⅱ线 | 新元里配电室配电室2号配变 | 1000 | 800 | 绿 | 新元里
3812 | 高新区 | 黄屯供电所 | 黄屯镇 | 10kV兰庭Ⅲ线 | 金色兰庭香堤＃8配电室#3配变 | 1000 | 800 | 绿 | 金色兰庭香堤
3813 | 高新区 | 黄屯供电所 | 黄屯镇 | 10kV府菱Ⅲ线 | 瑞马大都会1号配电室1号变 | 1000 | 800 | 绿 | 瑞马大都会
3814 | 高新区 | 黄屯供电所 | 黄屯镇 | 10kV府菱Ⅲ线 | 瑞马大都会1号配电室2号变 | 1000 | 800 | 绿 | 瑞马大都会
3815 | 高新区 | 黄屯供电所 | 黄屯镇 | 10kV府菱Ⅲ线 | 瑞马大都会2号配电室3号变 | 1000 | 800 | 绿 | 瑞马大都会
3816 | 高新区 | 黄屯供电所 | 黄屯镇 | 10kV府菱Ⅲ线 | 瑞马大都会2号配电室4号变 | 1000 | 800 | 绿 | 瑞马大都会
3817 | 高新区 | 黄屯供电所 | 黄屯镇 | 10kV府菱Ⅲ线 | 瑞马大都会2号配电室1号变 | 1000 | 800 | 绿 | 瑞马大都会
3818 | 高新区 | 黄屯供电所 | 黄屯镇 | 10kV崇南Ⅲ线 | 碧桂园领誉海达建威B地块#1中心配电室1号变1000 | 1000 | 800 | 绿 | 碧桂园领誉
3819 | 高新区 | 黄屯供电所 | 黄屯镇 | 10kV崇南Ⅲ线 | 碧桂园领誉海达建威B地块#1中心配电室3号变1000 | 1000 | 800 | 绿 | 碧桂园领誉
3820 | 高新区 | 黄屯供电所 | 黄屯镇 | 10kV崇南Ⅲ线 | 碧桂园领誉海达建威B地块#2配电室1号变1000 | 1000 | 800 | 绿 | 碧桂园领誉
3821 | 高新区 | 黄屯供电所 | 黄屯镇 | 10kV崇南Ⅲ线 | 碧桂园领誉海达建威B地块#2配电室2号变1000 | 1000 | 800 | 绿 | 碧桂园领誉
3822 | 高新区 | 黄屯供电所 | 黄屯镇 | 10kV黄景线 | 宸悦府中心配1号变 | 1000 | 800 | 绿 | 宸悦府
3823 | 高新区 | 黄屯供电所 | 黄屯镇 | 10kV黄景线 | 宸悦府中心配3号变 | 1000 | 800 | 绿 | 宸悦府
3824 | 高新区 | 黄屯供电所 | 黄屯镇 | 10kV黄景线 | 宸悦府#1充电桩配1号变 | 800 | 640 | 绿 | 宸悦府
3825 | 高新区 | 黄屯供电所 | 黄屯镇 | 10kV锦江线 | 高新供电中心充电桩配变 | 400 | 320 | 绿 | 高新供电中心充电桩
3826 | 高新区 | 黄屯供电所 | 黄屯镇 | 10kV祖营线 | 黄屯供电所变压器315 | 315 | 252 | 绿 | 黄屯
3827 | 高新区 | 黄屯供电所 | 黄屯镇 | 10kV二处线 | 黄金屯村（四到户）#1公变 | 400 | 320 | 绿 | 黄金屯村
3828 | 高新区 | 黄屯供电所 | 黄屯镇 | 10kV西浦线 | 融创B#2分配电室配电室1号变压器 | 800 | 640 | 绿 | 济宁府B地块
3829 | 高新区 | 黄屯供电所 | 黄屯镇 | 10kV锦江线 | 茶庵国道公变 | 400 | 320 | 绿 | 茶庵
3830 | 高新区 | 黄屯供电所 | 黄屯镇 | 10kV锦江线 | 金色嘉苑教师公寓2号配电室1号变压器 | 800 | 640 | 绿 | 教师公寓
3831 | 高新区 | 黄屯供电所 | 黄屯镇 | 10kV西浦线 | 融创B#1中心配电室配电室1号变压器 | 1000 | 800 | 绿 | 济宁府B地块
3832 | 高新区 | 黄屯供电所 | 黄屯镇 | 10kV金苑Ⅱ线 | 金色嘉苑西区9号配电室1号变 | 630 | 504 | 绿 | 金色嘉苑西区
3833 | 高新区 | 黄屯供电所 | 黄屯镇 | 10kV广川线 | 创业公寓中心配电室#1变压器 | 630 | 504 | 绿 | 创业公寓
3834 | 高新区 | 黄屯供电所 | 黄屯镇 | 10kV金苑线 | 金色嘉苑7号配电室1号变压器 | 400 | 320 | 绿 | 金色嘉苑中区
3835 | 高新区 | 黄屯供电所 | 黄屯镇 | 10kV锦江线 | 黄屯商业街黄王路北箱变变压器 | 400 | 320 | 绿 | 黄屯商业街
3836 | 高新区 | 黄屯供电所 | 黄屯镇 | 10kV金苑线 | 金色嘉苑中心配电室3号变压器 | 630 | 504 | 绿 | 金色嘉苑中区
3837 | 高新区 | 黄屯供电所 | 黄屯镇 | 10kV金苑线 | 金色嘉苑6号配电室2号变 | 400 | 320 | 绿 | 金色嘉苑中区
3838 | 高新区 | 黄屯供电所 | 黄屯镇 | 10kV锦江线 | 10kV金色嘉苑（教师公寓二期）4号配电室1号变压器 | 800 | 640 | 绿 | 金色嘉苑
3839 | 高新区 | 黄屯供电所 | 黄屯镇 | 10kV锦江线 | 10kV金色嘉苑（教师公寓二期）6号配电室2号变压器 | 1000 | 800 | 绿 | 金色嘉苑
3840 | 高新区 | 黄屯供电所 | 黄屯镇 | 10kV金苑线 | 金色嘉苑9号配电室2号变 | 630 | 504 | 绿 | 金色嘉苑中区
3841 | 高新区 | 黄屯供电所 | 黄屯镇 | 10kV金苑线 | 金色嘉苑4号配电室2号变 | 400 | 320 | 绿 | 金色嘉苑中区
3842 | 高新区 | 黄屯供电所 | 黄屯镇 | 10kV金苑Ⅱ线 | 金色嘉苑东区5号配2号变 | 630 | 504 | 绿 | 金色嘉苑东区
3843 | 高新区 | 黄屯供电所 | 黄屯镇 | 10kV广川线 | 广泰家园4号变 | 800 | 640 | 绿 | 广泰家园
3844 | 高新区 | 黄屯供电所 | 黄屯镇 | 10kV金苑Ⅱ线 | 金色嘉苑东区8号配电室2号变压器 | 630 | 504 | 绿 | 金色嘉苑东区
3845 | 高新区 | 黄屯供电所 | 黄屯镇 | 10kV锦江线 | 黄屯府西路商业街3号箱变 | 630 | 504 | 绿 | 黄屯商业街
3846 | 高新区 | 黄屯供电所 | 黄屯镇 | 10kV锦江线 | 10kV锦江线黄屯商业街台架变 | 400 | 320 | 绿 | 黄屯商业街
3847 | 高新区 | 黄屯供电所 | 黄屯镇 | 10kV黄景线 | 景云社区东区配电室1号变压器 | 800 | 640 | 绿 | 景云社区东区
3848 | 高新区 | 黄屯供电所 | 黄屯镇 | 10kV黄景线 | 10kV景云社区南配电室1号变 | 1000 | 800 | 绿 | 景云社区西区
3849 | 高新区 | 黄屯供电所 | 黄屯镇 | 10kV黄景线 | 景云社区东区配电室2号变压器 | 800 | 640 | 绿 | 景云社区东区
3850 | 高新区 | 黄屯供电所 | 黄屯镇 | 10kV黄森线 | 10kV黄森线101G森泰御城上院中心东北配电室3号变压器 | 800 | 640 | 绿 | 森泰御城上院
3851 | 高新区 | 黄屯供电所 | 黄屯镇 | 10kV金苑Ⅱ线 | 金色嘉苑西区6号配电室2号变 | 630 | 504 | 绿 | 金色嘉苑西区
3852 | 高新区 | 黄屯供电所 | 黄屯镇 | 10kV金苑Ⅱ线 | 金色嘉苑西区5号配电室1号变 | 630 | 504 | 绿 | 金色嘉苑西区
3853 | 高新区 | 黄屯供电所 | 黄屯镇 | 10kV黄景线 | 10kV黄景线101G恒信公馆中心配电室1号变压器 | 1000 | 800 | 绿 | 恒信公馆
3854 | 高新区 | 黄屯供电所 | 黄屯镇 | 10kV嘉悦线 | 10kV嘉悦线101G中南漫悦湾1号西南中心配电室1号变压器 | 800 | 640 | 绿 | 中南漫悦湾
3855 | 高新区 | 黄屯供电所 | 黄屯镇 | 10kV金苑Ⅱ线 | 金色嘉苑东区3号配电室1号变压器 | 630 | 504 | 绿 | 金色嘉苑东区
3856 | 高新区 | 黄屯供电所 | 黄屯镇 | 10kV金苑Ⅱ线 | 金色嘉苑东区1号配电室1号变压器 | 630 | 504 | 绿 | 金色嘉苑东区
3857 | 高新区 | 黄屯供电所 | 黄屯镇 | 10kV锦江线 | 君豪嘉园配电室2号变压器 | 800 | 640 | 绿 | 君豪嘉园
3858 | 高新区 | 黄屯供电所 | 黄屯镇 | 10kV广川线 | 创业公寓北配电室#2变压器 | 800 | 640 | 绿 | 创业公寓
3859 | 高新区 | 黄屯供电所 | 黄屯镇 | 10kV金苑线 | 金色嘉苑西区4号配电室2号变 | 630 | 504 | 绿 | 金色嘉苑西区
3860 | 高新区 | 黄屯供电所 | 黄屯镇 | 10kV黄景线 | 10kV景云社区中心配电室1号变压器 | 1000 | 800 | 绿 | 景云社区西区
3861 | 高新区 | 黄屯供电所 | 黄屯镇 | 10kV金苑线 | 金色嘉苑7号配电室2号变压器 | 400 | 320 | 绿 | 金色嘉苑中区
3862 | 高新区 | 黄屯供电所 | 黄屯镇 | 10kV金苑线 | 金色嘉苑8号配电室2号变 | 630 | 504 | 绿 | 金色嘉苑中区
3863 | 高新区 | 黄屯供电所 | 黄屯镇 | 10kV黄森线 | 森泰御城上院2号配电室3号变 | 800 | 640 | 绿 | 森泰御城上院
3864 | 高新区 | 黄屯供电所 | 黄屯镇 | 10kV西浦线 | 融创B#2分配电室配电室3号变压器 | 800 | 640 | 绿 | 济宁府B地块
3865 | 高新区 | 黄屯供电所 | 黄屯镇 | 10kV金苑线 | 金色嘉苑3号配电室1号变 | 630 | 504 | 绿 | 金色嘉苑中区
3866 | 高新区 | 黄屯供电所 | 黄屯镇 | 10kV西浦线 | 融创B#1中心配电室配电室3号变压器 | 1000 | 800 | 绿 | 济宁府B地块
3867 | 高新区 | 黄屯供电所 | 黄屯镇 | 10kV金苑Ⅱ线 | 金色嘉苑西区6号配电室1号变 | 630 | 504 | 绿 | 金色嘉苑西区
3868 | 高新区 | 黄屯供电所 | 黄屯镇 | 10kV金苑线 | 金色嘉苑9号配电室1号变 | 630 | 504 | 绿 | 金色嘉苑中区
3869 | 高新区 | 黄屯供电所 | 黄屯镇 | 10kV金苑线 | 金色嘉苑2号配电室1号变 | 400 | 320 | 绿 | 金色嘉苑中区
3870 | 高新区 | 黄屯供电所 | 黄屯镇 | 10kV金苑Ⅱ线 | 金色嘉苑东区10号配电室1号变 | 630 | 504 | 绿 | 金色嘉苑东区
3871 | 高新区 | 黄屯供电所 | 黄屯镇 | 10kV金苑Ⅱ线 | 金色嘉苑东区9号配电室2号变 | 630 | 504 | 绿 | 金色嘉苑东区
3872 | 高新区 | 黄屯供电所 | 黄屯镇 | 10kV锦江线 | 供电部2号变压器 | 400 | 320 | 绿 | 高新供电部
3873 | 高新区 | 黄屯供电所 | 黄屯镇 | 10kV金苑线 | 金色嘉苑西区3号配电室2号变 | 630 | 504 | 绿 | 金色嘉苑西区
3874 | 高新区 | 黄屯供电所 | 黄屯镇 | 10kV金苑Ⅱ线 | 金色嘉苑西区8号配电室2号变 | 630 | 504 | 绿 | 金色嘉苑西区
3875 | 高新区 | 黄屯供电所 | 黄屯镇 | 10kV金苑线 | 金色嘉苑西区2号配2号变 | 630 | 504 | 绿 | 金色嘉苑西区
3876 | 高新区 | 黄屯供电所 | 黄屯镇 | 10kV黄森线 | 森泰御城上院4号配电室3号变 | 800 | 640 | 绿 | 森泰御城上院
3877 | 高新区 | 黄屯供电所 | 黄屯镇 | 10kV广川线 | 10kV广川线102环网柜广泰家园中心配电室1号变压器 | 800 | 640 | 绿 | 广泰家园
3878 | 高新区 | 黄屯供电所 | 黄屯镇 | 10kV金苑线 | 金色嘉苑4号配电室1号变 | 400 | 320 | 绿 | 金色嘉苑中区
3879 | 高新区 | 黄屯供电所 | 黄屯镇 | 10kV西浦线 | 融创B#2分配电室配电室2号变压器 | 800 | 640 | 绿 | 济宁府B地块
3880 | 高新区 | 黄屯供电所 | 黄屯镇 | 10kV金苑Ⅱ线 | 金色嘉苑东区2号配电室2号变 | 630 | 504 | 绿 | 金色嘉苑东区
3881 | 高新区 | 黄屯供电所 | 黄屯镇 | 10kV金苑线 | 金色嘉苑8号配电室1号变 | 630 | 504 | 绿 | 金色嘉苑中区
3882 | 高新区 | 黄屯供电所 | 黄屯镇 | 10kV嘉悦线 | 中南漫悦湾2号东北分配电室1号变 | 630 | 504 | 绿 | 中南漫悦湾
3883 | 高新区 | 黄屯供电所 | 黄屯镇 | 10kV金苑Ⅱ线 | 金色嘉苑西区9号配电室2号变 | 630 | 504 | 绿 | 金色嘉苑西区
3884 | 高新区 | 黄屯供电所 | 黄屯镇 | 10kV金苑Ⅱ线 | 金色嘉苑西区7号配电室2号变 | 630 | 504 | 绿 | 金色嘉苑西区
3885 | 高新区 | 黄屯供电所 | 黄屯镇 | 10kV金苑Ⅱ线 | 金色嘉苑西区5号配电室2号变 | 630 | 504 | 绿 | 金色嘉苑西区
3886 | 高新区 | 黄屯供电所 | 黄屯镇 | 10kV金苑线 | 金色嘉苑1号配电室2号变压器 | 630 | 504 | 绿 | 金色嘉苑中区
3887 | 高新区 | 黄屯供电所 | 黄屯镇 | 10kV金苑线 | 金色嘉苑3号配电室2号变 | 630 | 504 | 绿 | 金色嘉苑中区
3888 | 高新区 | 黄屯供电所 | 黄屯镇 | 10kV金苑线 | 金色嘉苑1号配电室1号变 | 400 | 320 | 绿 | 金色嘉苑中区
3889 | 高新区 | 黄屯供电所 | 黄屯镇 | 10kV金苑Ⅱ线 | 金色嘉苑东区4号配电室1号变 | 630 | 504 | 绿 | 金色嘉苑东区
3890 | 高新区 | 黄屯供电所 | 黄屯镇 | 10kV金苑Ⅱ线 | 金色嘉苑西区8号配电室1号变 | 630 | 504 | 绿 | 金色嘉苑西区
3891 | 高新区 | 黄屯供电所 | 黄屯镇 | 10kV锦江线 | 蒋屯村变压器 | 200 | 160 | 绿 | 蒋屯村
3892 | 高新区 | 黄屯供电所 | 黄屯镇 | 10kV金苑线 | 金色嘉苑西区3号配电室1号变 | 630 | 504 | 绿 | 金色嘉苑西区
3893 | 高新区 | 黄屯供电所 | 黄屯镇 | 10kV黄东线 | 黄屯开闭所（公变） | 315 | 252 | 绿 | 黄屯开闭所（工业园）
3894 | 高新区 | 黄屯供电所 | 黄屯镇 | 10kV金苑Ⅱ线 | 金色嘉苑西区10号配电室1号变 | 630 | 504 | 绿 | 金色嘉苑西区
3895 | 高新区 | 黄屯供电所 | 黄屯镇 | 10kV广川线 | 创业公寓北配电室#1变压器 | 800 | 640 | 绿 | 创业公寓
3896 | 高新区 | 黄屯供电所 | 黄屯镇 | 10kV金苑Ⅱ线 | 金色嘉苑东区6号配电室1号变 | 630 | 504 | 绿 | 金色嘉苑东区
3897 | 高新区 | 黄屯供电所 | 黄屯镇 | 10kV金苑Ⅱ线 | 金色嘉苑东区2号配电室1号变 | 630 | 504 | 绿 | 金色嘉苑东区
3898 | 高新区 | 黄屯供电所 | 黄屯镇 | 10kV黄森线 | 森泰御城上院3号配电室2号变 | 800 | 640 | 绿 | 森泰御城上院
3899 | 高新区 | 黄屯供电所 | 黄屯镇 | 10kV嘉悦线 | 中南漫悦湾2号东北分配电室4号变 | 630 | 504 | 绿 | 中南漫悦湾
3900 | 高新区 | 黄屯供电所 | 黄屯镇 | 10kV金苑Ⅱ线 | 金色嘉苑东区7号配电室1号变 | 630 | 504 | 绿 | 金色嘉苑东区
3901 | 高新区 | 黄屯供电所 | 黄屯镇 | 10kV金苑Ⅱ线 | 金色嘉苑东区10号配电室2号变 | 630 | 504 | 绿 | 金色嘉苑东区
3902 | 高新区 | 黄屯供电所 | 黄屯镇 | 10kV金苑Ⅱ线 | 金色嘉苑西区10号配2号变 | 630 | 504 | 绿 | 金色嘉苑西区
3903 | 高新区 | 黄屯供电所 | 黄屯镇 | 10kV广川线 | 广泰家园3号变 | 800 | 640 | 绿 | 广泰家园
3904 | 高新区 | 黄屯供电所 | 黄屯镇 | 10kV锦江线 | 黄屯府西路商业街2号箱变 | 630 | 504 | 绿 | 黄屯商业街
3905 | 高新区 | 黄屯供电所 | 黄屯镇 | 10kV黄森线 | 10kV黄森线101G森泰御城上院中心东北配电室2号变压器 | 800 | 640 | 绿 | 森泰御城上院
3906 | 高新区 | 黄屯供电所 | 黄屯镇 | 10kV金苑线 | 金色家园中心配电室1号变压器 | 630 | 504 | 绿 | 金色嘉苑中区
3907 | 高新区 | 黄屯供电所 | 黄屯镇 | 10kV金苑线 | 金色嘉苑西区4号配电室1号变 | 630 | 504 | 绿 | 金色嘉苑西区
3908 | 高新区 | 黄屯供电所 | 黄屯镇 | 10kV金苑Ⅱ线 | 金色嘉苑西区7号配电室1号变 | 630 | 504 | 绿 | 金色嘉苑西区
3909 | 高新区 | 黄屯供电所 | 黄屯镇 | 10kV金苑Ⅱ线 | 金色嘉苑东区5号配1号变 | 630 | 504 | 绿 | 金色嘉苑东区
3910 | 高新区 | 黄屯供电所 | 黄屯镇 | 10kV金苑Ⅱ线 | 金色嘉苑东区1号配电室3号变压器 | 630 | 504 | 绿 | 金色嘉苑东区
3911 | 高新区 | 黄屯供电所 | 黄屯镇 | 10kV金苑Ⅱ线 | 金色嘉苑东区3号配电室3号变压器 | 630 | 504 | 绿 | 金色嘉苑东区
3912 | 高新区 | 黄屯供电所 | 黄屯镇 | 10kV黄科Ⅰ线 | 崮城2号变压器 | 400 | 320 | 绿 | 崮城村
3913 | 高新区 | 黄屯供电所 | 黄屯镇 | 10kV黄科Ⅰ线 | 崮城2号变压器 | 400 | 320 | 绿 | 崮城村
3914 | 高新区 | 黄屯供电所 | 黄屯镇 | 10kV西浦线 | 融创B#1中心配电室配电室2号变压器 | 1000 | 800 | 绿 | 济宁府B地块
3915 | 高新区 | 黄屯供电所 | 黄屯镇 | 10kV金苑Ⅱ线 | 金色嘉苑东区8号配电室1号变压器 | 630 | 504 | 绿 | 金色嘉苑东区
3916 | 高新区 | 黄屯供电所 | 黄屯镇 | 10kV丰江线 | 祖营变压器 | 200 | 160 | 绿 | 祖营村
3917 | 高新区 | 黄屯供电所 | 黄屯镇 | 10kV丰江线 | 祖营变压器 | 200 | 160 | 绿 | 祖营村
3918 | 高新区 | 黄屯供电所 | 黄屯镇 | 10kV金苑线 | 金色嘉苑西区1号配电室1号变 | 630 | 504 | 绿 | 金色嘉苑西区
3919 | 高新区 | 黄屯供电所 | 黄屯镇 | 10kV金苑Ⅱ线 | 金色嘉苑东区1号配电室2号变压器 | 630 | 504 | 绿 | 金色嘉苑东区
3920 | 高新区 | 黄屯供电所 | 黄屯镇 | 10kV丰江线 | 高屯公变变压器400 | 400 | 320 | 绿 | 高屯村
3921 | 高新区 | 黄屯供电所 | 黄屯镇 | 10kV锦江线 | 金色嘉苑教师公寓2号配电室2号变压器 | 800 | 640 | 绿 | 金色嘉苑
3922 | 高新区 | 黄屯供电所 | 黄屯镇 | 10kV金苑Ⅱ线 | 金色嘉苑东区3号配电室2号变压器 | 630 | 504 | 绿 | 金色嘉苑东区
3923 | 高新区 | 黄屯供电所 | 黄屯镇 | 10kV二处线 | 东岗村#1 | 100 | 80 | 绿 | 东岗村
3924 | 高新区 | 黄屯供电所 | 黄屯镇 | 10kV金苑线 | 金色嘉苑西区1号配电室2号变 | 630 | 504 | 绿 | 金色嘉苑西区
3925 | 高新区 | 黄屯供电所 | 黄屯镇 | 10kV黄森线 | 森泰御城上院4号配电室1号变 | 800 | 640 | 绿 | 森泰御城上院
3926 | 高新区 | 黄屯供电所 | 黄屯镇 | 10kV黄景线 | 景云社区东区配电室4号变压器 | 800 | 640 | 绿 | 景云社区东区
3927 | 高新区 | 黄屯供电所 | 黄屯镇 | 10kV黄景线 | 10kV景云社区中心配电室2号变压器 | 1000 | 800 | 绿 | 景云社区西区
3928 | 高新区 | 黄屯供电所 | 黄屯镇 | 10kV黄景线 | 10kV景云社区南配电室2号变 | 1000 | 800 | 绿 | 景云社区西区
3929 | 高新区 | 黄屯供电所 | 黄屯镇 | 10kV广川线 | 创业公寓南配电室#2变压器 | 800 | 640 | 绿 | 创业公寓
3930 | 高新区 | 黄屯供电所 | 黄屯镇 | 10kV黄森线 | 森泰御城上院4号配电室2#变 | 800 | 640 | 绿 | 森泰御城上院
3931 | 高新区 | 黄屯供电所 | 黄屯镇 | 10kV金苑Ⅱ线 | 金色嘉苑东区9号配电室1号变 | 630 | 504 | 绿 | 金色嘉苑东区
3932 | 高新区 | 黄屯供电所 | 黄屯镇 | 10kV锦江线 | 黄屯德源路公变 | 200 | 160 | 绿 | 黄屯商业街
3933 | 高新区 | 黄屯供电所 | 黄屯镇 | 10kV锦江线 | 黄金庄园箱变1号变压器 | 630 | 504 | 绿 | 黄金庄园
3934 | 高新区 | 黄屯供电所 | 黄屯镇 | 10kV锦江线 | 10kV锦江线47杆1号变压器 | 630 | 504 | 绿 | 黄屯商业街
3935 | 高新区 | 黄屯供电所 | 黄屯镇 | 10kV锦江线 | 10kV金色嘉苑（教师公寓二期）3号配电室2号变压器 | 800 | 640 | 绿 | 金色嘉苑
3936 | 高新区 | 黄屯供电所 | 黄屯镇 | 10kV黄森线 | 森泰御城上院2号配电室1号变 | 800 | 640 | 绿 | 森泰御城上院
3937 | 高新区 | 黄屯供电所 | 黄屯镇 | 10kV黄森线 | 森泰御城上院3号配电室1号变 | 800 | 640 | 绿 | 森泰御城上院
3938 | 高新区 | 黄屯供电所 | 黄屯镇 | 10kV黄景线 | 10kV黄景线101G恒信公馆中心配电室3号变压器 | 1000 | 800 | 绿 | 恒信公馆
3939 | 高新区 | 黄屯供电所 | 黄屯镇 | 10kV金苑Ⅱ线 | 金色嘉苑东区6号配电室2号变 | 630 | 504 | 绿 | 金色嘉苑东区
3940 | 高新区 | 黄屯供电所 | 黄屯镇 | 10kV金苑Ⅱ线 | 金色嘉苑东区7号配电室2号变 | 630 | 504 | 绿 | 金色嘉苑东区
3941 | 高新区 | 黄屯供电所 | 黄屯镇 | 10kV锦江线 | 10kV金色嘉苑（教师公寓二期）6号配电室1号变压器 | 1000 | 800 | 绿 | 金色嘉苑
3942 | 高新区 | 黄屯供电所 | 黄屯镇 | 10kV金苑线 | 金色嘉苑6号配电室1号变 | 400 | 320 | 绿 | 金色嘉苑中区
3943 | 高新区 | 黄屯供电所 | 黄屯镇 | 10kV祖营线 | 黄屯村公变(1-2) | 400 | 320 | 绿 | 黄屯村
3944 | 高新区 | 黄屯供电所 | 黄屯镇 | 10kV金苑线 | 金色嘉苑西区2号配电室1号变 | 630 | 504 | 绿 | 金色嘉苑西区
3945 | 高新区 | 黄屯供电所 | 黄屯镇 | 10kV金苑Ⅱ线 | 金色嘉苑东区4号配电室3号变压器 | 630 | 504 | 绿 | 金色嘉苑东区
3946 | 高新区 | 黄屯供电所 | 黄屯镇 | 10kV金苑Ⅱ线 | 金色嘉苑东区4号配电室2号变 | 630 | 504 | 绿 | 金色嘉苑东区
3947 | 高新区 | 黄屯供电所 | 黄屯镇 | 10kV锦江线 | 10kV金色嘉苑（教师公寓二期）3号配电室1号变压器 | 800 | 640 | 绿 | 金色嘉苑
3948 | 高新区 | 黄屯供电所 | 黄屯镇 | 10kV黄森线 | 森泰御城上院2号配电室2号变 | 800 | 640 | 绿 | 森泰御城上院
3949 | 高新区 | 黄屯供电所 | 黄屯镇 | 10kV黄森线 | 10kV黄森线101G森泰御城上院中心东北配电室1号变压器 | 800 | 640 | 绿 | 森泰御城上院
3950 | 高新区 | 黄屯供电所 | 黄屯镇 | 10kV锦江线 | 君豪嘉园配电室1号变压器 | 800 | 640 | 绿 | 君豪嘉园
3951 | 高新区 | 黄屯供电所 | 黄屯镇 | 10kV嘉悦线 | 10kV嘉悦线101G中南漫悦湾1号西南中心配电室3号变压器 | 800 | 640 | 绿 | 中南漫悦湾
3952 | 高新区 | 黄屯供电所 | 黄屯镇 | 10kV锦江线 | 10kV金色嘉苑（教师公寓二期）5号配电室1号变压器 | 800 | 640 | 绿 | 金色嘉苑
3953 | 高新区 | 黄屯供电所 | 黄屯镇 | 10kV黄森线 | 森泰御城上院2号配电室4号变 | 800 | 640 | 绿 | 森泰御城上院
3954 | 高新区 | 黄屯供电所 | 黄屯镇 | 10kV黄森线 | 森泰御城上院3号配电室3号变 | 800 | 640 | 绿 | 森泰御城上院
3955 | 高新区 | 黄屯供电所 | 黄屯镇 | 10kV广川线 | 10kV广川线102环网柜广泰家园中心配电室2号变压器 | 800 | 640 | 绿 | 广泰家园
3956 | 高新区 | 黄屯供电所 | 黄屯镇 | 10kV金苑线 | 金色嘉苑2号配电室2号变 | 400 | 320 | 绿 | 金色嘉苑中区
3957 | 高新区 | 黄屯供电所 | 黄屯镇 | 10kV嘉悦线 | 10kV嘉悦线101G中南漫悦湾1号西南中心配电室2号变压器 | 800 | 640 | 绿 | 中南漫悦湾
3958 | 高新区 | 黄屯供电所 | 黄屯镇 | 10kV金苑Ⅱ线 | 金色嘉苑东区5号配电室3号变 | 630 | 504 | 绿 | 金色嘉苑东区
3959 | 高新区 | 黄屯供电所 | 黄屯镇 | 10kV黄景线 | 景云社区东区配电室3号变压器 | 800 | 640 | 绿 | 景云社区东区
3960 | 高新区 | 黄屯供电所 | 黄屯镇 | 10kV嘉悦线 | 中南漫悦湾2号东北分配电室3号变 | 630 | 504 | 绿 | 中南漫悦湾
3961 | 高新区 | 黄屯供电所 | 黄屯镇 | 10kV锦江线 | 金色嘉苑教师公寓1号配电室1号变压器 | 630 | 504 | 绿 | 金色嘉苑
3962 | 高新区 | 黄屯供电所 | 黄屯镇 | 10kV锦江线 | 鹅厂公变160配电室1号配变 | 630 | 504 | 绿 | 鹅厂
3963 | 高新区 | 黄屯供电所 | 黄屯镇 | 10kV黄森线 | 龙城华府#1中心配电室4号变压器 | 1000 | 800 | 绿 | 龙城华府
3964 | 高新区 | 黄屯供电所 | 黄屯镇 | 10kV黄森线 | 龙城华府#1中心配电室1号变压器 | 1000 | 800 | 绿 | 龙城华府
3965 | 高新区 | 黄屯供电所 | 黄屯镇 | 10kV黄森线 | 龙城华府1#中心配电室配电室2号配变 | 1000 | 794.6 | 黄 | 龙城华府
3966 | 高新区 | 黄屯供电所 | 黄屯镇 | 10kV锦江线 | 庞村公变315配电室1号配变 | 630 | 504 | 绿 | 庞村
3967 | 高新区 | 黄屯供电所 | 黄屯镇 | 10kV广川线 | 融创济宁府D地块1#中心配电室配电室1号变 | 1000 | 800 | 绿 | 济宁府D地块
3968 | 高新区 | 黄屯供电所 | 黄屯镇 | 10kV广川线 | 融创济宁府D地块中心配电室2号配变 | 1000 | 800 | 绿 | 济宁府D地块
3969 | 高新区 | 黄屯供电所 | 黄屯镇 | 10kV广川线 | 融创济宁府D地块1#中心配电室配电室3号变 | 1000 | 800 | 绿 | 济宁府D地块
3970 | 高新区 | 黄屯供电所 | 黄屯镇 | 10kV广川线 | 融创济宁府D地块1#中心配电室4号配变 | 1000 | 800 | 绿 | 济宁府D地块
3971 | 高新区 | 黄屯供电所 | 黄屯镇 | 10kV广川线 | 融创D#2分配电室1号变 | 800 | 640 | 绿 | 济宁府D地块
3972 | 高新区 | 黄屯供电所 | 黄屯镇 | 10kV广川线 | 融创D2号配电室2号变 | 800 | 640 | 绿 | 济宁府D地块
3973 | 高新区 | 黄屯供电所 | 黄屯镇 | 10kV广川线 | 济宁府D#2分配电室4号变 | 800 | 640 | 绿 | 济宁府D地块
3974 | 高新区 | 黄屯供电所 | 黄屯镇 | 10kV广川线 | 济宁府D#2分配电室4号变 | 800 | 640 | 绿 | 济宁府D地块
3975 | 高新区 | 黄屯供电所 | 黄屯镇 | 10kV丰江线 | 郭营配电室1号配变 | 400 | 320 | 绿 | 郭营村
3976 | 高新区 | 黄屯供电所 | 黄屯镇 | 10kV祖营线 | 黄屯村委2号变 | 400 | 320 | 绿 | 黄屯村
3977 | 高新区 | 黄屯供电所 | 黄屯镇 | 10kV广川线 | 创业公寓南配电室#2变压器 | 800 | 640 | 绿 | 创业公寓
3978 | 高新区 | 黄屯供电所 | 黄屯镇 | 10kV广川线 | 创业公寓中心配电室#2变压器 | 630 | 504 | 绿 | 创业公寓
3979 | 高新区 | 黄屯供电所 | 黄屯镇 | 10kV锦江线 | 黄金庄园2号东北台架变400kVA | 400 | 320 | 绿 | 黄金庄园
3980 | 高新区 | 黄屯供电所 | 黄屯镇 | 10kV西浦线 | 济宁府A地块1号配3号变 | 1000 | 800 | 绿 | 济宁府A地块
3981 | 高新区 | 黄屯供电所 | 黄屯镇 | 10kV西浦线 | 3济宁府A地块3号配3号变 | 1000 | 800 | 绿 | 济宁府A地块
3982 | 高新区 | 黄屯供电所 | 黄屯镇 | 10kV西浦线 | 济宁府A地块1号配1号变 | 1000 | 800 | 绿 | 济宁府A地块
3983 | 高新区 | 黄屯供电所 | 黄屯镇 | 10kV西浦线 | 济宁府A地块1号配2号变 | 1000 | 800 | 绿 | 济宁府A地块
3984 | 高新区 | 黄屯供电所 | 黄屯镇 | 10kV西浦线 | 济宁府A地块3号配1号变 | 1000 | 800 | 绿 | 济宁府A地块
3985 | 高新区 | 黄屯供电所 | 黄屯镇 | 10kV西浦线 | 济宁府A地块3号配2号变 | 1000 | 800 | 绿 | 济宁府A地块
3986 | 高新区 | 黄屯供电所 | 黄屯镇 | 10kV西浦线 | 济宁府A地块1号配4号变 | 1000 | 800 | 绿 | 济宁府A地块
3987 | 高新区 | 黄屯供电所 | 黄屯镇 | 10kV西浦线 | 济宁府A地块#2中心配2号变 | 1000 | 800 | 绿 | 济宁府A地块
3988 | 高新区 | 黄屯供电所 | 黄屯镇 | 10kV西浦线 | 济宁府A地块#2中心配1号变 | 1000 | 800 | 绿 | 济宁府A地块
3989 | 高新区 | 黄屯供电所 | 黄屯镇 | 10kV西浦线 | 济宁府A地块#2中心配3号变 | 1000 | 800 | 绿 | 济宁府A地块
3990 | 高新区 | 黄屯供电所 | 黄屯镇 | 10kV金苑线 | 金色嘉苑中区1号配电室黄屯村3号变 | 630 | 504 | 绿 | 黄屯村
3991 | 高新区 | 黄屯供电所 | 黄屯镇 | 10kV锦江线 | 锦江线赵庄分支06-7G褚屯村四到户200 | 200 | 160 | 绿 | 褚屯村
3992 | 高新区 | 黄屯供电所 | 黄屯镇 | 10kV锦江线 | 锦江线高速服务西分支于屯支线34G于屯村200 | 200 | 160 | 绿 | 于屯村
3993 | 高新区 | 黄屯供电所 | 黄屯镇 | 10kV锦江线 | 锦江线赵庄分支56G丁庄公变200kVA | 200 | 160 | 绿 | 丁庄村
3994 | 高新区 | 黄屯供电所 | 黄屯镇 | 10kV锦江线 | 锦江线赵庄分支30-05G孙闸东公变50kVA | 500 | 400 | 绿 | 孙闸村
3995 | 高新区 | 黄屯供电所 | 黄屯镇 | 10kV锦江线 | 锦江线赵庄分支65G高汪庄200 | 200 | 160 | 绿 | 高汪庄
3996 | 高新区 | 黄屯供电所 | 黄屯镇 | 10kV锦江线 | 锦江线赵庄分支孙店支线12G孙氏店村200 | 200 | 160 | 绿 | 孙氏店村
3997 | 高新区 | 黄屯供电所 | 黄屯镇 | 10kV锦江线 | 锦江线赵庄分支38-03G孙氏闸村北公变50kVA | 200 | 160 | 绿 | 孙氏闸村
3998 | 高新区 | 黄屯供电所 | 黄屯镇 | 10kV锦江线 | 锦江线赵庄分支孙店支线12G孙氏店四到户 | 100 | 80 | 绿 | 孙氏店村
3999 | 高新区 | 黄屯供电所 | 黄屯镇 | 10kV丰江线 | 丰江线张厂分支15G于屯村100kVA | 100 | 80 | 绿 | 于屯村
4000 | 高新区 | 黄屯供电所 | 黄屯镇 | 10kV丰江线 | 卓村分支18-8G任桥公变45240 | 200 | 160 | 绿 | 卓村
4001 | 高新区 | 黄屯供电所 | 黄屯镇 | 10kV丰江线 | 丰江线张厂支线31G张厂公变50kVA | 630 | 504 | 绿 | 张厂
4002 | 高新区 | 黄屯供电所 | 黄屯镇 | 10kV丰江线 | 丰江线40-02G蒜园村160kVA公变 | 630 | 504 | 绿 | 蒜园村
4003 | 高新区 | 黄屯供电所 | 黄屯镇 | 10kV二处线 | 谢村分支二十里铺支7G二十里铺公变200kVA | 200 | 160 | 绿 | 谢村
4004 | 高新区 | 黄屯供电所 | 黄屯镇 | 10kV丰江线 | 丰江线李屯分支10G李屯公变(3003541)100 | 100 | 80 | 绿 | 李屯村
4005 | 高新区 | 黄屯供电所 | 黄屯镇 | 10kV黄科Ⅰ线 | 黄科Ⅰ线科苑分支44G卓村公变160kVA | 160 | 128 | 绿 | 卓村
4006 | 高新区 | 黄屯供电所 | 黄屯镇 | 10kV丰江线 | 庞村分支36G岗上公变160kVA | 630 | 504 | 绿 | 庞村
4007 | 高新区 | 黄屯供电所 | 黄屯镇 | 10kV二处线 | 二处线86-03G黄金屯公变 | 400 | 320 | 绿 | 黄金屯村
4008 | 高新区 | 黄屯供电所 | 黄屯镇 | 10kV丰江线 | 丰江线李屯分支辛庄支线8G辛庄公变37970 | 100 | 80 | 绿 | 李屯村
4009 | 高新区 | 黄屯供电所 | 黄屯镇 | 10kV丰江线 | 丰江线60G吴营村公变配电室1号配变 | 630 | 504 | 绿 | 吴营村
4010 | 高新区 | 黄屯供电所 | 黄屯镇 | 10kV黄景线 | 恒信公馆#2配电室1号变 | 1000 | 800 | 绿 | 恒信公馆
4011 | 高新区 | 黄屯供电所 | 黄屯镇 | 10kV黄森线 | 龙城华府3号配电室4号配变 | 1000 | 800 | 绿 | 龙城华府
4012 | 高新区 | 黄屯供电所 | 黄屯镇 | 10kV黄森线 | 龙城华府2号配电室2号变压器 | 1000 | 800 | 绿 | 龙城华府
4013 | 高新区 | 黄屯供电所 | 黄屯镇 | 10kV黄森线 | 龙城华府2号配电室2号变压器 | 1000 | 800 | 绿 | 龙城华府
4014 | 高新区 | 黄屯供电所 | 黄屯镇 | 10kV黄森线 | 龙城华府2号配电室3号变压器 | 1000 | 800 | 绿 | 龙城华府
4015 | 高新区 | 黄屯供电所 | 黄屯镇 | 10kV黄森线 | 龙城华府2号配电室3号变压器 | 1000 | 800 | 绿 | 龙城华府
4016 | 高新区 | 黄屯供电所 | 黄屯镇 | 10kV黄森线 | 龙城华府3号配电室1号配变 | 1000 | 800 | 绿 | 龙城华府
4017 | 高新区 | 黄屯供电所 | 黄屯镇 | 10kV黄森线 | 龙城华府3号配电室3号配变 | 1000 | 800 | 绿 | 龙城华府
4018 | 高新区 | 黄屯供电所 | 黄屯镇 | 10kV黄森线 | 龙城华府3号配电室3号配变 | 1000 | 800 | 绿 | 龙城华府
4019 | 高新区 | 黄屯供电所 | 黄屯镇 | 10kV嘉仁Ⅱ线 | 10kV嘉仁Ⅱ线产业园中心箱变 | 630 | 504 | 绿 | 圣地产业园
4020 | 高新区 | 黄屯供电所 | 黄屯镇 | 10kV二处线 | 谢村分支38G谢村公变 | 400 | 320 | 绿 | 谢村
4021 | 高新区 | 黄屯供电所 | 黄屯镇 | 10kV祖营线 | 10kV祖营线镇公变630 | 630 | 498.8 | 黄 | 黄屯镇政府
4022 | 高新区 | 黄屯供电所 | 黄屯镇 | 10kV黄森线 | 龙城华府#1中心配电室3号变压器 | 1000 | 779.12 | 黄 | 龙城华府
4023 | 高新区 | 黄屯供电所 | 黄屯镇 | 10kV锦江线 | 黄屯商贸城 | 630 | 477 | 黄 | 黄屯商贸城
4024 | 高新区 | 黄屯供电所 | 黄屯镇 | 10kV锦江线 | 黄金庄园#3西台架变400kVA | 400 | 272.21 | 黄 | 黄金庄园
4025 | 高新区 | 黄屯供电所 | 黄屯镇 | 10kV迎宾线 | 迎宾小区#1 | 315 | 208.26 | 黄 | 迎宾小区
4026 | 高新区 | 高新供电中心本部 | 洸河街道 | 10kV兰庭Ⅰ线 | 华都金色兰庭#1变压器 | 800 | 640 | 绿 | 金色兰庭
4027 | 高新区 | 高新供电中心本部 | 洸河街道 | 10kV圣地线 | 10kV圣地线食药局箱变400 | 400 | 320 | 绿 | 食药局
4028 | 高新区 | 高新供电中心本部 | 洸河街道 | 10kV南开线 | 科苑财政#1号变630 | 630 | 504 | 绿 | 财政
4029 | 高新区 | 高新供电中心本部 | 洸河街道 | 10kV圣地线 | 圣地线供电公司开发区配电室#1变 | 1000 | 800 | 绿 | 供电公司
4030 | 高新区 | 高新供电中心本部 | 洸河街道 | 10kV兰庭Ⅲ线 | 隧道箱式变1号配变 | 400 | 320 | 绿 | 金色兰庭
4031 | 高新区 | 高新供电中心本部 | 洸河街道 | 10kV北开Ⅰ线 | 北开配电室#1变 | 800 | 640 | 绿 | 北开开闭所
4032 | 高新区 | 高新供电中心本部 | 洸河街道 | 10kV府西Ⅱ线 | 府西Ⅱ线金屯小区#1变630 | 630 | 504 | 绿 | 金屯小区
4033 | 高新区 | 高新供电中心本部 | 洸河街道 | 10kV府西Ⅱ线 | 府西Ⅱ线金屯小区#2变630 | 630 | 504 | 绿 | 金屯小区
4034 | 高新区 | 高新供电中心本部 | 洸河街道 | 10kV府西Ⅱ线 | 府西Ⅱ线凌云小区东区配电室变压器630 | 630 | 504 | 绿 | 凌云小区
4035 | 高新区 | 高新供电中心本部 | 洸河街道 | 10kV冠亚Ⅱ线 | 长虹南路箱变400kVA | 400 | 320 | 绿 | 长虹
4036 | 高新区 | 高新供电中心本部 | 洸河街道 | 10kV南开线 | 育才西箱变630 | 630 | 504 | 绿 | 育才
4037 | 高新区 | 高新供电中心本部 | 洸河街道 | 10kV局直线 | 调度大楼电动汽车充电站2号变 | 400 | 320 | 绿 | 圣地充电桩
4038 | 高新区 | 高新供电中心本部 | 洸河街道 | 10kV局直线 | 调度大楼电动汽车充电站1号变 | 400 | 320 | 绿 | 圣地充电桩
4039 | 高新区 | 高新供电中心本部 | 洸河街道 | 10kV洸河Ⅱ线 | 10kV洸河Ⅱ线火炬城配电室1号变630 | 630 | 504 | 绿 | 线火炬
4040 | 高新区 | 高新供电中心本部 | 洸河街道 | 10kV圣地线 | 圣地线中玮名门1号中心配电室#3变 | 800 | 640 | 绿 | 中玮名门
4041 | 高新区 | 高新供电中心本部 | 洸河街道 | 10kV圣地线 | 圣地线中玮名门1号中心配电室#1变 | 1000 | 800 | 绿 | 中玮名门
4042 | 高新区 | 高新供电中心本部 | 洸河街道 | 10kV圣地线 | 圣地线中玮名门1号中心配电室#4变 | 800 | 640 | 绿 | 中玮名门
4043 | 高新区 | 高新供电中心本部 | 洸河街道 | 10kV圣地线 | 圣地线中玮名门1号中心配电室#5变(充电桩) | 1000 | 800 | 绿 | 中玮名门
4044 | 高新区 | 高新供电中心本部 | 洸河街道 | 10kV圣地线 | 圣地线中玮名门1号中心配电室#2变 | 1000 | 800 | 绿 | 中玮名门
4045 | 高新区 | 高新供电中心本部 | 洸河街道 | 10kV圣地线 | 圣地线中玮名门1号中心配电室#6变(充电桩) | 1000 | 800 | 绿 | 中玮名门
4046 | 高新区 | 高新供电中心本部 | 洸河街道 | 10kV洸河Ⅱ线 | 10kV洸河Ⅱ线火炬城配电室2号变630 | 630 | 504 | 绿 | 火炬城
4047 | 高新区 | 高新供电中心本部 | 洸河街道 | 10kV南开线 | 松企小区630 | 630 | 504 | 绿 | 松企小区
4048 | 高新区 | 高新供电中心本部 | 洸河街道 | 10kV南开线 | 10kV洸河Ⅰ线新东闸配电室2号变630 | 630 | 504 | 绿 | 东闸社区
4049 | 高新区 | 高新供电中心本部 | 洸河街道 | 10kV府菱Ⅲ线 | 瑞马大都会#2配电室#2配变 | 1000 | 800 | 绿 | 瑞马大都会
4050 | 高新区 | 高新供电中心本部 | 洸河街道 | 10kV长虹线 | 济宁大运河果蔬有限公司配电室变压器 | 400 | 320 | 绿 | 大运河果蔬有限公司
4051 | 高新区 | 高新供电中心本部 | 洸河街道 | 10kV高科Ⅱ线 | 科苑箱变 | 400 | 320 | 绿 | 科苑箱变
4052 | 高新区 | 高新供电中心本部 | 洸河街道 | 10kV高韵线 | 警韵之家南中心配电室#1变压器 | 800 | 640 | 绿 | 警韵之家
4053 | 高新区 | 高新供电中心本部 | 洸河街道 | 10kV虹苑线 | 洸河新苑1#配电室 | 2400 | 1920 | 绿 | 洸河新苑
4054 | 高新区 | 高新供电中心本部 | 洸河街道 | 10kV金宇Ⅱ线 | 金宇贵熙园#1变 | 630 | 504 | 绿 | 金宇贵熙园
4055 | 高新区 | 高新供电中心本部 | 洸河街道 | 10kV府崇Ⅰ线 | 左岸丽都西配电室#1变压器 | 800 | 640 | 绿 | 左岸丽都
4056 | 高新区 | 高新供电中心本部 | 洸河街道 | 10kV火炬Ⅱ线 | 置城八号公馆2#配电室 | 1600 | 1280 | 绿 | 置城八号公馆
4057 | 高新区 | 高新供电中心本部 | 洸河街道 | 10kV兰庭Ⅲ线 | 金色兰庭香堤3号配电室1号变压器 | 1000 | 800 | 绿 | 金色兰庭香堤
4058 | 高新区 | 高新供电中心本部 | 洸河街道 | 10kV高韵线 | 警韵之家北中心配电室#3变压器 | 800 | 640 | 绿 | 警韵之家
4059 | 高新区 | 高新供电中心本部 | 洸河街道 | 10kV高科Ⅰ线 | 吴泰山推传动 | 630 | 504 | 绿 | 山推传动
4060 | 高新区 | 高新供电中心本部 | 洸河街道 | 10kV兰庭Ⅰ线 | 3号华都金色兰庭#3变压器 | 800 | 640 | 绿 | 华都金色兰庭
4061 | 高新区 | 高新供电中心本部 | 洸河街道 | 10kV火炬Ⅰ线 | 金色兰庭5#配电室#1变压器 | 800 | 640 | 绿 | 金色兰庭
4062 | 高新区 | 高新供电中心本部 | 洸河街道 | 10kV兰庭Ⅰ线 | 3号华都金色兰庭#1变压器 | 800 | 640 | 绿 | 华都金色兰庭
4063 | 高新区 | 高新供电中心本部 | 洸河街道 | 10kV黄庄Ⅰ线 | 阳光润泽园1号配电室1号变800 | 800 | 640 | 绿 | 阳光润泽园
4064 | 高新区 | 高新供电中心本部 | 洸河街道 | 10kV府西Ⅱ线 | 金屯小区1号配电室 | 630 | 504 | 绿 | 金屯小区
4065 | 高新区 | 高新供电中心本部 | 洸河街道 | 10kV金宇Ⅱ线 | 10kV金宇Ⅱ线101G金榜家园配电室配电室1号配变 | 1000 | 800 | 绿 | 金榜家园
4066 | 高新区 | 高新供电中心本部 | 洸河街道 | 10kV府东线 | 10kV东环Ⅱ线崇文分支10G凌云金都箱变2号变压器 | 800 | 640 | 绿 | 崇文名都
4067 | 高新区 | 高新供电中心本部 | 洸河街道 | 10kV府崇Ⅰ线 | 府河新苑配电室3号变压器 | 1000 | 800 | 绿 | 府河新苑
4068 | 高新区 | 高新供电中心本部 | 洸河街道 | 10kV府东线 | 崇文分支10G凌云金都箱变 | 630 | 504 | 绿 | 凌云金都
4069 | 高新区 | 高新供电中心本部 | 洸河街道 | 10kV府崇Ⅰ线 | 10kV凌云线菱花小区南配电室1号变400kVA | 400 | 320 | 绿 | 菱花小区
4070 | 高新区 | 高新供电中心本部 | 洸河街道 | 10kV金宇Ⅱ线 | 10kV金宇Ⅱ线101G金榜家园配电室配电室2号配变 | 1000 | 800 | 绿 | 金榜家园
4071 | 高新区 | 高新供电中心本部 | 洸河街道 | 10kV府菱Ⅰ线 | 碧桂园1号中心配电室2号变 | 1000 | 800 | 绿 | 碧桂园
4072 | 高新区 | 高新供电中心本部 | 洸河街道 | 10kV府崇Ⅱ线 | 玖玺小区南配电室#1配电变压器 | 800 | 640 | 绿 | 玖玺小区
4073 | 高新区 | 高新供电中心本部 | 洸河街道 | 10kV火炬Ⅰ线 | 金色兰庭#7配电室#1配电变压器 | 800 | 640 | 绿 | 金色兰庭
4074 | 高新区 | 高新供电中心本部 | 洸河街道 | 10kV府西Ⅰ线 | 10kV府西Ⅰ线欧隆盛源#3配电室1号变压器 | 630 | 504 | 绿 | 欧隆盛源
4075 | 高新区 | 高新供电中心本部 | 洸河街道 | 10kV方圆Ⅰ线 | 方圆小区#1配电室#1变 | 630 | 504 | 绿 | 方圆小区
4076 | 高新区 | 高新供电中心本部 | 洸河街道 | 10kV星城线 | 冠亚星城B2配电室3# | 630 | 504 | 绿 | 冠亚星城
4077 | 高新区 | 高新供电中心本部 | 洸河街道 | 10kV南开线 | 南开闭所箱变 | 315 | 252 | 绿 | 菱花富贵园
4078 | 高新区 | 高新供电中心本部 | 洸河街道 | 10kV府菱Ⅰ线 | 菱花富贵园1#配电室3变 | 800 | 640 | 绿 | 城投锦园
4079 | 高新区 | 高新供电中心本部 | 洸河街道 | 10kV星城线 | 冠亚小区A3配电室2# | 630 | 504 | 绿 | 冠亚星城
4080 | 高新区 | 高新供电中心本部 | 洸河街道 | 10kV府崇Ⅰ线 | 东华悦城配电室#1变压器 | 1000 | 800 | 绿 | 东华悦城
4081 | 高新区 | 高新供电中心本部 | 洸河街道 | 10kV火炬Ⅰ线 | 金色兰庭6#配电室03配电变压器 | 800 | 640 | 绿 | 金色兰庭
4082 | 高新区 | 高新供电中心本部 | 洸河街道 | 10kV火炬Ⅰ线 | 金色兰庭5#配电室#2变压器 | 800 | 640 | 绿 | 金色兰庭
4083 | 高新区 | 高新供电中心本部 | 洸河街道 | 10kV金宇Ⅱ线 | 丰泰园小区4#配电室 | 630 | 504 | 绿 | 丰泰园小区
4084 | 高新区 | 高新供电中心本部 | 洸河街道 | 10kV火炬Ⅰ线 | 金色兰庭5#配电室#3变压器 | 800 | 640 | 绿 | 金色兰庭
4085 | 高新区 | 高新供电中心本部 | 洸河街道 | 10kV圣地线 | 火炬祥和花园#3变压器 | 630 | 504 | 绿 | 火炬祥和花园
4086 | 高新区 | 高新供电中心本部 | 洸河街道 | 10kV火炬Ⅰ线 | 华都金色兰庭#4配电室#2变压器 | 800 | 640 | 绿 | 华都金色兰庭
4087 | 高新区 | 高新供电中心本部 | 洸河街道 | 10kV兰庭Ⅰ线 | 1号华都金色兰庭#3变压器 | 800 | 640 | 绿 | 华都金色兰庭
4088 | 高新区 | 高新供电中心本部 | 洸河街道 | 10kV兰庭Ⅰ线 | 1号华都金色兰庭#1变压器 | 800 | 640 | 绿 | 华都金色兰庭
4089 | 高新区 | 高新供电中心本部 | 洸河街道 | 10kV火炬Ⅰ线 | 金色兰庭6#配电室07配电变压器 | 800 | 640 | 绿 | 金色兰庭
4090 | 高新区 | 高新供电中心本部 | 洸河街道 | 10kV火炬Ⅰ线 | 华都金色兰庭#4配电室#1变压器 | 630 | 504 | 绿 | 华都金色兰庭
4091 | 高新区 | 高新供电中心本部 | 洸河街道 | 10kV圣地线 | 火炬祥和花园#1变压器 | 630 | 504 | 绿 | 火炬祥和花园
4092 | 高新区 | 高新供电中心本部 | 洸河街道 | 10kV吴泰Ⅱ线 | 10kV吴泰Ⅱ线吴泰公路人家配电室2号变压器 | 1000 | 800 | 绿 | 公路人家
4093 | 高新区 | 高新供电中心本部 | 洸河街道 | 10kV吴泰Ⅱ线 | 10kV吴泰Ⅱ线吴泰公路人家配电室2号变压器 | 1000 | 800 | 绿 | 公路人家
4094 | 高新区 | 高新供电中心本部 | 洸河街道 | 10kV圣地线 | 火炬祥和花园#2变压器 | 630 | 504 | 绿 | 火炬祥和花园
4095 | 高新区 | 高新供电中心本部 | 洸河街道 | 10kV兰庭Ⅰ线 | 1号华都金色兰庭#2变压器 | 800 | 640 | 绿 | 华都金色兰庭
4096 | 高新区 | 高新供电中心本部 | 洸河街道 | 10kV火炬Ⅰ线 | 金色兰庭6#配电室04配电变压器 | 800 | 640 | 绿 | 金色兰庭
4097 | 高新区 | 高新供电中心本部 | 洸河街道 | 10kV府东线 | 10kV东环Ⅱ线崇文分支10G凌云金都箱变1号变压器 | 800 | 640 | 绿 | 崇文名都
4098 | 高新区 | 高新供电中心本部 | 洸河街道 | 10kV洸河Ⅰ线 | 金泰花园#4变压器 | 800 | 640 | 绿 | 金泰花园
4099 | 高新区 | 高新供电中心本部 | 洸河街道 | 10kV星城线 | 冠亚星城A2区配电室 | 500 | 400 | 绿 | 冠亚星城
4100 | 高新区 | 高新供电中心本部 | 洸河街道 | 10kV虹苑线 | 洸河新苑2#配电室2# | 1600 | 1280 | 绿 | 洸河新苑
4101 | 高新区 | 高新供电中心本部 | 洸河街道 | 10kV星城线 | 冠亚星城A1区配电室 | 1260 | 1008 | 绿 | 冠亚星城
4102 | 高新区 | 高新供电中心本部 | 洸河街道 | 10kV府西Ⅰ线 | 海亮公馆小区北配电室#2变压器 | 800 | 640 | 绿 | 海亮公馆小区
4103 | 高新区 | 高新供电中心本部 | 洸河街道 | 10kV高科Ⅱ线 | 洸河科苑#1变压器 | 630 | 504 | 绿 | 洸河科苑
4104 | 高新区 | 高新供电中心本部 | 洸河街道 | 10kV星城线 | 冠亚星城C2区配电室 | 500 | 400 | 绿 | 冠亚星城
4105 | 高新区 | 高新供电中心本部 | 洸河街道 | 10kV南开线 | 育才西#2变变压器 | 630 | 504 | 绿 | 育才中学宿舍
4106 | 高新区 | 高新供电中心本部 | 洸河街道 | 10kV南开线 | 科苑财政#2号 | 630 | 504 | 绿 | 科苑财政
4107 | 高新区 | 高新供电中心本部 | 洸河街道 | 10kV铺苑线 | 阳光盛景园东配电室#2变压器 | 1000 | 800 | 绿 | 阳光盛景园
4108 | 高新区 | 高新供电中心本部 | 洸河街道 | 10kV府西Ⅰ线 | 10kV府西Ⅰ线欧隆盛源#3配电室3号变压器 | 630 | 504 | 绿 | 欧隆盛源
4109 | 高新区 | 高新供电中心本部 | 洸河街道 | 10kV黄庄Ⅰ线 | 中级法院#2变 | 800 | 640 | 绿 | 中级法院
4110 | 高新区 | 高新供电中心本部 | 洸河街道 | 10kV兰庭Ⅲ线 | 10kV金色兰庭香堤中心配电室4号变压器 | 630 | 504 | 绿 | 金色兰庭香堤
4111 | 高新区 | 高新供电中心本部 | 洸河街道 | 10kV府西Ⅱ线 | 公园壹号小区中心配电室3号变 | 800 | 640 | 绿 | 公园壹号小区
4112 | 高新区 | 高新供电中心本部 | 洸河街道 | 10kV府西Ⅰ线 | 10kV府西Ⅰ线欧隆盛源#3配电室2号变压器 | 630 | 504 | 绿 | 欧隆盛源
4113 | 高新区 | 高新供电中心本部 | 洸河街道 | 10kV方圆Ⅱ线 | 方圆小区#2配电室#3变 | 630 | 99 | 黄 | 方圆小区
4114 | 高新区 | 高新供电中心本部 | 洸河街道 | 10kV兰庭Ⅰ线 | 3号华都金色兰庭#2变压器 | 800 | 640 | 绿 | 华都金色兰庭
4115 | 高新区 | 高新供电中心本部 | 洸河街道 | 10kV方圆Ⅱ线 | 方圆小区#2配电室#2变 | 630 | 99 | 黄 | 方圆小区
4116 | 高新区 | 高新供电中心本部 | 洸河街道 | 10kV方圆Ⅰ线 | 方圆小区#1配电室#2变 | 630 | 504 | 绿 | 方圆小区
4117 | 高新区 | 高新供电中心本部 | 洸河街道 | 10kV火炬Ⅰ线 | 华都金色兰庭#4配电室#3变压器 | 800 | 640 | 绿 | 华都金色兰庭
4118 | 高新区 | 高新供电中心本部 | 洸河街道 | 10kV火炬Ⅱ线 | 置城八号公馆二期中心配电室#3配电变压器 | 800 | 640 | 绿 | 置城
4119 | 高新区 | 高新供电中心本部 | 洸河街道 | 10kV火炬Ⅰ线 | 金色兰庭#7配电室#2配电变压器 | 800 | 640 | 绿 | 金色兰庭
4120 | 高新区 | 高新供电中心本部 | 洸河街道 | 10kV府崇Ⅰ线 | 星语城中心配电室4号变压器 | 1000 | 800 | 绿 | 星语城
4121 | 高新区 | 高新供电中心本部 | 洸河街道 | 10kV高韵线 | 警韵之家北中心配电室#2变压器 | 800 | 640 | 绿 | 警韵之家
4122 | 高新区 | 高新供电中心本部 | 洸河街道 | 10kV高韵线 | 警韵之家北配电室3号变 | 800 | 640 | 绿 | 警韵之家
4123 | 高新区 | 高新供电中心本部 | 洸河街道 | 10kV火炬Ⅰ线 | 金色兰庭#7配电室#3配电变压器 | 800 | 640 | 绿 | 金色兰庭
4124 | 高新区 | 高新供电中心本部 | 洸河街道 | 10kV金宇Ⅱ线 | 丰泰园3号配电室2号变 | 800 | 640 | 绿 | 丰泰园
4125 | 高新区 | 高新供电中心本部 | 洸河街道 | 10kV高韵线 | 警韵之家西南配电室2号变 | 1000 | 800 | 绿 | 警韵之家
4126 | 高新区 | 高新供电中心本部 | 洸河街道 | 10kV金宇Ⅱ线 | 机电消防 | 630 | 504 | 绿 | 机电消防
4127 | 高新区 | 高新供电中心本部 | 洸河街道 | 10kV洸河Ⅰ线 | 阳光润泽园4号变630 | 630 | 504 | 绿 | 阳光润泽园
4128 | 高新区 | 高新供电中心本部 | 洸河街道 | 10kV府西Ⅰ线 | 欧隆盛源#2配电室2号变压器 | 630 | 504 | 绿 | 欧隆盛源
4129 | 高新区 | 高新供电中心本部 | 洸河街道 | 10kV府西Ⅰ线 | 欧隆盛源#1中心配电室1号变 | 800 | 640 | 绿 | 欧隆盛源
4130 | 高新区 | 高新供电中心本部 | 洸河街道 | 10kV洸河Ⅰ线 | 隆鑫苑小区配电室#3变压器 | 800 | 640 | 绿 | 隆鑫苑小区
4131 | 高新区 | 高新供电中心本部 | 洸河街道 | 10kV府西Ⅰ线 | 海亮公馆南配电室#2变压器 | 800 | 640 | 绿 | 海亮公馆
4132 | 高新区 | 高新供电中心本部 | 洸河街道 | 10kV府崇Ⅰ线 | 左岸丽都中心配电室#3变压器 | 800 | 640 | 绿 | 左岸丽都
4133 | 高新区 | 高新供电中心本部 | 洸河街道 | 10kV府西Ⅰ线 | 海亮公馆南配电室#1变压器 | 800 | 640 | 绿 | 海亮公馆
4134 | 高新区 | 高新供电中心本部 | 洸河街道 | 10kV虹苑线 | 洸河新苑2#配电室3# | 800 | 640 | 绿 | 洸河新苑
4135 | 高新区 | 高新供电中心本部 | 洸河街道 | 10kV府西Ⅰ线 | 海亮公馆小区北配电室#1变压器 | 800 | 640 | 绿 | 海亮公馆小区
4136 | 高新区 | 高新供电中心本部 | 洸河街道 | 10kV黄庄Ⅰ线 | 中级法院#1变 | 800 | 640 | 绿 | 中级法院
4137 | 高新区 | 高新供电中心本部 | 洸河街道 | 10kV虹苑线 | 洸河新苑4#配电室2# | 1600 | 1280 | 绿 | 洸河新苑
4138 | 高新区 | 高新供电中心本部 | 洸河街道 | 10kV高韵线 | 警韵之家北配电室2号变 | 800 | 640 | 绿 | 警韵之家
4139 | 高新区 | 高新供电中心本部 | 洸河街道 | 10kV星城线 | 冠亚星城五期公寓配电室1#变 | 800 | 640 | 绿 | 冠亚星城
4140 | 高新区 | 高新供电中心本部 | 洸河街道 | 10kV府崇Ⅰ线 | 左岸丽都中心配电室#1变压器 | 800 | 640 | 绿 | 左岸丽都
4141 | 高新区 | 高新供电中心本部 | 洸河街道 | 10kV虹苑线 | 洸河新苑3#配电室3# | 800 | 640 | 绿 | 洸河新苑
4142 | 高新区 | 高新供电中心本部 | 洸河街道 | 10kV星城线 | 冠亚星城五期公寓2#变 | 800 | 640 | 绿 | 冠亚星城
4143 | 高新区 | 高新供电中心本部 | 洸河街道 | 10kV府西Ⅰ线 | 欧隆盛源#2配电室1号变压器 | 630 | 504 | 绿 | 欧隆盛源
4144 | 高新区 | 高新供电中心本部 | 洸河街道 | 10kV南开线 | 东闸居委#2变压器 | 400 | 320 | 绿 | 东闸社区
4145 | 高新区 | 高新供电中心本部 | 洸河街道 | 10kV虹苑线 | 洸河新苑3#配电室2# | 800 | 640 | 绿 | 洸河新苑
4146 | 高新区 | 高新供电中心本部 | 洸河街道 | 10kV府崇Ⅰ线 | 福祉苑中心配电室#1变压器 | 1000 | 800 | 绿 | 福祉苑
4147 | 高新区 | 高新供电中心本部 | 洸河街道 | 10kV府西Ⅰ线 | 海亮公馆南中心配电室#1变压器 | 800 | 640 | 绿 | 海亮公馆
4148 | 高新区 | 高新供电中心本部 | 洸河街道 | 10kV虹苑线 | 洸河新苑4#配电室1# | 1600 | 1280 | 绿 | 洸河新苑
4149 | 高新区 | 高新供电中心本部 | 洸河街道 | 10kV国道Ⅱ线 | 10kV国道Ⅱ线17-201G天圳四季城配电室3号变压器 | 800 | 640 | 绿 | 天圳四季城
4150 | 高新区 | 高新供电中心本部 | 洸河街道 | 10kV国道Ⅱ线 | 10kV国道Ⅱ线17-201G天圳四季城配电室4号变压器 | 800 | 640 | 绿 | 天圳四季城
4151 | 高新区 | 高新供电中心本部 | 洸河街道 | 10kV星城线 | 冠亚星城B2配电室1# | 630 | 504 | 绿 | 冠亚星城
4152 | 高新区 | 高新供电中心本部 | 洸河街道 | 10kV方圆Ⅰ线 | 方圆小区#3配电室#2变 | 630 | 504 | 绿 | 方圆小区
4153 | 高新区 | 高新供电中心本部 | 洸河街道 | 10kV府西Ⅰ线 | 海亮公馆北中心配电室#2变压器 | 630 | 504 | 绿 | 海亮公馆
4154 | 高新区 | 高新供电中心本部 | 洸河街道 | 10kV火炬Ⅰ线 | 大学工业园#2 | 400 | 320 | 绿 | 0
4155 | 高新区 | 高新供电中心本部 | 洸河街道 | 10kV星城线 | 冠亚星城B2配电室2# | 630 | 504 | 绿 | 冠亚星城
4156 | 高新区 | 高新供电中心本部 | 洸河街道 | 10kV府崇Ⅰ线 | 左岸丽都中心配电室#2变压器 | 800 | 640 | 绿 | 左岸丽都
4157 | 高新区 | 高新供电中心本部 | 洸河街道 | 10kV方圆Ⅰ线 | 方圆小区#1配电室#3变 | 630 | 504 | 绿 | 方圆小区
4158 | 高新区 | 高新供电中心本部 | 洸河街道 | 10kV府崇Ⅱ线 | 玖玺小区#1东中心配电室#2变压器 | 800 | 640 | 绿 | 玖玺小区
4159 | 高新区 | 高新供电中心本部 | 洸河街道 | 10kV方圆Ⅰ线 | 方圆小区#3配电室#3变 | 630 | 504 | 绿 | 方圆小区
4160 | 高新区 | 高新供电中心本部 | 洸河街道 | 10kV府西Ⅰ线 | 10kV府西Ⅰ线欧隆盛源#4配电室1号变压器 | 630 | 504 | 绿 | 欧隆盛源
4161 | 高新区 | 高新供电中心本部 | 洸河街道 | 10kV洸河Ⅰ线 | 隆鑫苑小区配电室#1变压器 | 800 | 640 | 绿 | 隆鑫苑小区
4162 | 高新区 | 高新供电中心本部 | 洸河街道 | 10kV南开线 | 东闸商贸城2号变压器 | 500 | 400 | 绿 | 东闸社区
4163 | 高新区 | 高新供电中心本部 | 洸河街道 | 10kV虹苑线 | 洸河新苑3#配电室1# | 800 | 640 | 绿 | 洸河新苑
4164 | 高新区 | 高新供电中心本部 | 洸河街道 | 10kV洸河Ⅰ线 | 隆鑫苑小区配电室#2变压器 | 800 | 640 | 绿 | 隆鑫苑小区
4165 | 高新区 | 高新供电中心本部 | 洸河街道 | 10kV府西Ⅰ线 | 10kV府西Ⅰ线欧隆盛源#4配电室3号变压器 | 630 | 504 | 绿 | 欧隆盛源
4166 | 高新区 | 高新供电中心本部 | 洸河街道 | 10kV府崇Ⅱ线 | 玖玺小区#1东中心配电室#1变压器 | 800 | 640 | 绿 | 玖玺小区
4167 | 高新区 | 高新供电中心本部 | 洸河街道 | 10kV方圆Ⅱ线 | 方圆小区#2配电室#1变 | 630 | 99 | 黄 | 方圆小区
4168 | 高新区 | 高新供电中心本部 | 洸河街道 | 10kV星城线 | 冠亚星城A3区1#变 | 630 | 504 | 绿 | 冠亚星城
4169 | 高新区 | 高新供电中心本部 | 洸河街道 | 10kV方圆Ⅰ线 | 方圆小区#3配电室#1变 | 630 | 504 | 绿 | 方圆小区
4170 | 高新区 | 高新供电中心本部 | 洸河街道 | 10kV铺苑线 | 阳光盛景园东配电室#1变压器 | 1000 | 800 | 绿 | 阳光盛景园
4171 | 高新区 | 高新供电中心本部 | 洸河街道 | 10kV星城线 | 冠亚星城A3区3#变 | 630 | 504 | 绿 | 冠亚星城
4172 | 高新区 | 高新供电中心本部 | 洸河街道 | 10kV府西Ⅰ线 | 海亮公馆北中心配电室#3变压器 | 630 | 504 | 绿 | 海亮公馆
4173 | 高新区 | 高新供电中心本部 | 洸河街道 | 10kV府西Ⅰ线 | 10kV府西Ⅰ线欧隆盛源#4配电室2号变压器 | 630 | 504 | 绿 | 欧隆盛源
4174 | 高新区 | 高新供电中心本部 | 洸河街道 | 10kV铺苑线 | 阳光盛景园东配电室#3变压器 | 1000 | 800 | 绿 | 阳光盛景园
4175 | 高新区 | 高新供电中心本部 | 洸河街道 | 10kV府崇Ⅰ线 | 星语城中心配电室1号变压器 | 1000 | 800 | 绿 | 星语城
4176 | 高新区 | 高新供电中心本部 | 洸河街道 | 10kV高科Ⅱ线 | 洸河科苑南变压器 | 630 | 504 | 绿 | 洸河科苑
4177 | 高新区 | 高新供电中心本部 | 洸河街道 | 10kV高科Ⅱ线 | 科苑管委箱式变 | 315 | 252 | 绿 | 科苑管委
4178 | 高新区 | 高新供电中心本部 | 洸河街道 | 10kV府西Ⅰ线 | 海亮公馆南中心配电室#2变压器 | 800 | 640 | 绿 | 海亮公馆
4179 | 高新区 | 高新供电中心本部 | 洸河街道 | 10kV星城线 | 冠亚星城A2配电室2号变 | 500 | 400 | 绿 | 冠亚星城
4180 | 高新区 | 高新供电中心本部 | 洸河街道 | 10kV南开线 | 通运苑#2变压器 | 630 | 504 | 绿 | 通运苑
4181 | 高新区 | 高新供电中心本部 | 洸河街道 | 10kV洸河Ⅰ线 | 金泰花园#1变压器 | 800 | 640 | 绿 | 金泰花园
4182 | 高新区 | 高新供电中心本部 | 洸河街道 | 10kV南开线 | 东闸居委#1变压器 | 400 | 320 | 绿 | 东闸社区
4183 | 高新区 | 高新供电中心本部 | 洸河街道 | 10kV府西Ⅱ线 | 公园壹号小区中心配电室2号变 | 800 | 640 | 绿 | 公园壹号小区
4184 | 高新区 | 高新供电中心本部 | 洸河街道 | 10kV黄庄Ⅰ线 | 阳光润泽园1号配电室2号变800 | 800 | 640 | 绿 | 阳光润泽园
4185 | 高新区 | 高新供电中心本部 | 洸河街道 | 10kV府崇Ⅰ线 | 10kV凌云线菱花小区西4号箱变400kVA | 400 | 320 | 绿 | 菱花小区
4186 | 高新区 | 高新供电中心本部 | 洸河街道 | 10kV南开线 | 通运苑#1变压器 | 630 | 504 | 绿 | 通运苑
4187 | 高新区 | 高新供电中心本部 | 洸河街道 | 10kV府东线 | 崇文名都西区2号变压器 | 630 | 504 | 绿 | 崇文名都
4188 | 高新区 | 高新供电中心本部 | 洸河街道 | 10kV洸河Ⅰ线 | 金泰花园#3变压器 | 800 | 640 | 绿 | 金泰花园
4189 | 高新区 | 高新供电中心本部 | 洸河街道 | 10kV府崇Ⅰ线 | 10kV凌云线菱花小区东1号箱变400kVA | 400 | 320 | 绿 | 菱花小区
4190 | 高新区 | 高新供电中心本部 | 洸河街道 | 10kV南开线 | 新东闸#1 | 630 | 504 | 绿 | 东闸社区
4191 | 高新区 | 高新供电中心本部 | 洸河街道 | 10kV南开线 | 东闸商贸城1号变压器 | 500 | 400 | 绿 | 东闸社区
4192 | 高新区 | 高新供电中心本部 | 洸河街道 | 10kV黄庄Ⅰ线 | 黄庄社区配电室#2变压器 | 630 | 504 | 绿 | 黄庄社区
4193 | 高新区 | 高新供电中心本部 | 洸河街道 | 10kV黄庄Ⅰ线 | 黄庄社区配电室#1变压器 | 630 | 504 | 绿 | 黄庄社区
4194 | 高新区 | 高新供电中心本部 | 洸河街道 | 10kV府崇Ⅰ线 | 世易尚城#2变压器 | 1000 | 800 | 绿 | 世易尚城
4195 | 高新区 | 高新供电中心本部 | 洸河街道 | 10kV府崇Ⅰ线 | 世易尚城#1变压器 | 1000 | 800 | 绿 | 世易尚城
4196 | 高新区 | 高新供电中心本部 | 洸河街道 | 10kV高韵线 | 警韵之家东配电室2号变 | 800 | 640 | 绿 | 警韵之家
4197 | 高新区 | 高新供电中心本部 | 洸河街道 | 10kV高韵线 | 警韵之家南中心配电室#2变压器 | 800 | 640 | 绿 | 警韵之家
4198 | 高新区 | 高新供电中心本部 | 洸河街道 | 10kV高韵线 | 警韵之家东配电室3号变 | 800 | 640 | 绿 | 警韵之家
4199 | 高新区 | 高新供电中心本部 | 洸河街道 | 10kV星城线 | 冠亚星城C3区1号变 | 800 | 640 | 绿 | 冠亚星城
4200 | 高新区 | 高新供电中心本部 | 洸河街道 | 10kV星城线 | 冠亚星城C3区1号变 | 800 | 640 | 绿 | 冠亚星城
4201 | 高新区 | 高新供电中心本部 | 洸河街道 | 10kV吴泰Ⅱ线 | 10kV吴泰Ⅰ线阳光城市花园西北配电室1号变压器 | 800 | 640 | 绿 | 阳光盛景园
4202 | 高新区 | 高新供电中心本部 | 洸河街道 | 10kV高科Ⅱ线 | 科苑小学 | 400 | 320 | 绿 | 科苑小学
4203 | 高新区 | 高新供电中心本部 | 洸河街道 | 10kV府东线 | 崇文名都西区配电室1号变压器 | 500 | 400 | 绿 | 崇文名都
4204 | 高新区 | 高新供电中心本部 | 洸河街道 | 10kV高韵线 | 警韵之家西南配电室 | 1000 | 800 | 绿 | 警韵之家
4205 | 高新区 | 高新供电中心本部 | 洸河街道 | 10kV方圆Ⅱ线 | 方圆小区#5配电室#1变 | 630 | 99 | 黄 | 方圆小区
4206 | 高新区 | 高新供电中心本部 | 洸河街道 | 10kV铺苑线 | 阳光盛景园北配电室#1变压器 | 800 | 640 | 绿 | 阳光盛景园
4207 | 高新区 | 高新供电中心本部 | 洸河街道 | 10kV吴泰Ⅱ线 | 阳光城市花园西南配电室1号变压器 | 800 | 640 | 绿 | 阳光盛景园
4208 | 高新区 | 高新供电中心本部 | 洸河街道 | 10kV星城线 | 冠亚星城C1区配电室 | 630 | 504 | 绿 | 冠亚星城
4209 | 高新区 | 高新供电中心本部 | 洸河街道 | 10kV铺苑线 | 阳光盛景园南中心配电室#1变压器 | 800 | 640 | 绿 | 阳光盛景园
4210 | 高新区 | 高新供电中心本部 | 洸河街道 | 10kV府崇Ⅱ线 | 玖玺小区#2西配电室#1变压器 | 630 | 504 | 绿 | 玖玺小区
4211 | 高新区 | 高新供电中心本部 | 洸河街道 | 10kV洸河Ⅰ线 | 金泰花园#2变压器 | 800 | 640 | 绿 | 金泰花园
4212 | 高新区 | 高新供电中心本部 | 洸河街道 | 10kV府西Ⅰ线 | 欧隆盛源#1配#2变 | 800 | 640 | 绿 | 欧隆盛源
4213 | 高新区 | 高新供电中心本部 | 洸河街道 | 10kV府东线 | 崇文名都东区1号箱变 | 630 | 504 | 绿 | 崇文名都
4214 | 高新区 | 高新供电中心本部 | 洸河街道 | 10kV府西Ⅱ线 | 凌云西区北箱变变压器 | 630 | 504 | 绿 | 凌云西区
4215 | 高新区 | 高新供电中心本部 | 洸河街道 | 10kV府崇Ⅰ线 | 星语城中心配电室3号变压器 | 1000 | 800 | 绿 | 星语城
4216 | 高新区 | 高新供电中心本部 | 洸河街道 | 10kV高韵线 | 警韵之家北中心配电室#1变压器 | 800 | 640 | 绿 | 警韵之家
4217 | 高新区 | 高新供电中心本部 | 洸河街道 | 10kV方圆Ⅱ线 | 方圆小区#4配电室#1变 | 630 | 99 | 黄 | 方圆小区
4218 | 高新区 | 高新供电中心本部 | 洸河街道 | 10kV高韵线 | 警韵之家东配电室 | 800 | 640 | 绿 | 警韵之家
4219 | 高新区 | 高新供电中心本部 | 洸河街道 | 10kV南开线 | 市公安局宿舍箱变变压器 | 630 | 504 | 绿 | 市公安局宿舍
4220 | 高新区 | 高新供电中心本部 | 洸河街道 | 10kV新闻线 | 新闻大厦1号变压器 | 400 | 320 | 绿 | 新闻大厦
4221 | 高新区 | 高新供电中心本部 | 洸河街道 | 10kV府东线 | 崇文名都东区2号公变 | 500 | 400 | 绿 | 崇文名都
4222 | 高新区 | 高新供电中心本部 | 洸河街道 | 10kV兰庭Ⅲ线 | 金色兰庭香堤4号北配电室4号变压器 | 1000 | 800 | 绿 | 金色兰庭香堤
4223 | 高新区 | 高新供电中心本部 | 洸河街道 | 10kV金宇Ⅱ线 | 丰泰园小区4号配电室2号变 | 630 | 504 | 绿 | 丰泰园小区
4224 | 高新区 | 高新供电中心本部 | 洸河街道 | 10kV府崇Ⅰ线 | 府河新苑配电室2号变压器 | 1000 | 800 | 绿 | 府河新苑
4225 | 高新区 | 高新供电中心本部 | 洸河街道 | 10kV府崇Ⅰ线 | 府河新苑配电室1号变压器 | 1000 | 800 | 绿 | 府河新苑
4226 | 高新区 | 高新供电中心本部 | 洸河街道 | 10kV府崇Ⅰ线 | 星语城中心配电室5号变压器 | 1000 | 800 | 绿 | 星语城
4227 | 高新区 | 高新供电中心本部 | 洸河街道 | 10kV兰庭Ⅲ线 | 金色兰庭香堤2#配电室 | 1600 | 1280 | 绿 | 金色兰庭香堤
4228 | 高新区 | 高新供电中心本部 | 洸河街道 | 10kV府崇Ⅰ线 | 星语城中心配电室2号变压器 | 1000 | 800 | 绿 | 星语城
4229 | 高新区 | 高新供电中心本部 | 洸河街道 | 10kV长虹线 | 长虹小区南#2公变 | 630 | 504 | 绿 | 长虹小区
4230 | 高新区 | 高新供电中心本部 | 洸河街道 | 10kV南开线 | 育才中学宿舍 | 315 | 252 | 绿 | 育才中学宿舍
4231 | 高新区 | 高新供电中心本部 | 洸河街道 | 10kV高韵线 | 警韵之家北配电室 | 800 | 640 | 绿 | 警韵之家
4232 | 高新区 | 高新供电中心本部 | 洸河街道 | 10kV府西Ⅰ线 | 欧隆盛源#2配电室3号变压器 | 630 | 504 | 绿 | 欧隆盛源
4233 | 高新区 | 高新供电中心本部 | 洸河街道 | 10kV府西Ⅱ线 | 公园壹号小区中心配电室1号变 | 800 | 640 | 绿 | 公园壹号小区
4234 | 高新区 | 高新供电中心本部 | 洸河街道 | 10kV兰庭Ⅲ线 | 金色兰庭香堤2号配电室4号变 | 1000 | 800 | 绿 | 金色兰庭香堤
4235 | 高新区 | 高新供电中心本部 | 洸河街道 | 10kV兰庭Ⅲ线 | 金色兰庭香堤2号配电室2号变 | 800 | 640 | 绿 | 金色兰庭香堤
4236 | 高新区 | 高新供电中心本部 | 洸河街道 | 10kV兰庭Ⅲ线 | 金色兰庭香堤2号配电室3号变 | 1000 | 800 | 绿 | 金色兰庭香堤
4237 | 高新区 | 高新供电中心本部 | 洸河街道 | 10kV兰庭Ⅲ线 | 10kV金色兰庭香堤中心配电室3号变压器 | 630 | 504 | 绿 | 金色兰庭香堤
4238 | 高新区 | 高新供电中心本部 | 洸河街道 | 10kV高韵线 | 警韵之家西南配电室3号变 | 1000 | 800 | 绿 | 警韵之家
4239 | 高新区 | 高新供电中心本部 | 洸河街道 | 10kV高科Ⅱ线 | 科苑阳光北配电室 | 1600 | 1280 | 绿 | 科苑阳光
4240 | 高新区 | 高新供电中心本部 | 洸河街道 | 10kV高科Ⅱ线 | 科苑阳光北配电室 | 1600 | 1280 | 绿 | 科苑阳光
4241 | 高新区 | 高新供电中心本部 | 洸河街道 | 10kV黄庄Ⅰ线 | 10kV黄庄Ⅰ线16-1G黄庄南架变 | 400 | 320 | 绿 | 黄庄南
4242 | 高新区 | 高新供电中心本部 | 洸河街道 | 10kV兰庭Ⅲ线 | 金色兰庭香堤三期#7配电室1号变压器 | 1000 | 800 | 绿 | 金色兰庭香堤
4243 | 高新区 | 高新供电中心本部 | 洸河街道 | 10kV星城线 | 冠亚星城C1区配电室2号变 | 630 | 504 | 绿 | 冠亚星城
4244 | 高新区 | 高新供电中心本部 | 洸河街道 | 10kV火炬Ⅱ线 | 新元里配电室配电室1号配变 | 1000 | 800 | 绿 | 新元里
4245 | 高新区 | 高新供电中心本部 | 洸河街道 | 10kV火炬Ⅱ线 | 置城八号公馆2号配电室2号变 | 800 | 640 | 绿 | 置城八号
4246 | 高新区 | 高新供电中心本部 | 洸河街道 | 10kV府崇Ⅰ线 | 10kV红星一号南区配电室配电室2号配变 | 1000 | 800 | 绿 | 红星一号
4247 | 高新区 | 高新供电中心本部 | 洸河街道 | 10kV高科Ⅱ线 | 洸河科苑#2变压器 | 630 | 504 | 绿 | 洸河科苑
4248 | 高新区 | 高新供电中心本部 | 洸河街道 | 10kV兰庭Ⅰ线 | 华都金色兰庭#3变压器 | 800 | 640 | 绿 | 华都金色兰庭
4249 | 高新区 | 高新供电中心本部 | 洸河街道 | 10kV府菱Ⅲ线 | 菱花富贵园二期3号配电室1号 | 2000 | 1600 | 绿 | 菱花富贵园
4250 | 高新区 | 高新供电中心本部 | 洸河街道 | 10kV府菱Ⅲ线 | 菱花富贵园二期3号配电室1号 | 2000 | 1600 | 绿 | 菱花富贵园
4251 | 高新区 | 高新供电中心本部 | 洸河街道 | 10kV府崇Ⅱ线 | 玖玺小区南配电室#2配电变压器 | 800 | 640 | 绿 | 玖玺小区
4252 | 高新区 | 高新供电中心本部 | 洸河街道 | 10kV星城线 | 冠亚星城C1区配电室3号变 | 630 | 504 | 绿 | 冠亚星城
4253 | 高新区 | 高新供电中心本部 | 洸河街道 | 10kV高科Ⅱ线 | 科苑阳光北配电室3号 | 1000 | 800 | 绿 | 科苑阳光
4254 | 高新区 | 高新供电中心本部 | 洸河街道 | 10kV府崇Ⅰ线 | 10kV凌云线凌云小区西配电室变压器630 | 630 | 504 | 绿 | 凌云小区
4255 | 高新区 | 高新供电中心本部 | 洸河街道 | 10kV兰庭Ⅲ线 | 金色兰庭香堤3号配电室3号变 | 1000 | 800 | 绿 | 金色兰庭香堤
4256 | 高新区 | 高新供电中心本部 | 洸河街道 | 10kV虹苑线 | 洸河新苑1号配电4号变 | 1430 | 1144 | 绿 | 洸河新苑
4257 | 高新区 | 高新供电中心本部 | 洸河街道 | 10kV虹苑线 | 睿湖美景1号配电室1号变 | 1000 | 800 | 绿 | 睿湖美景
4258 | 高新区 | 高新供电中心本部 | 洸河街道 | 10kV虹苑线 | 睿湖美景1号配电室2号变 | 1000 | 800 | 绿 | 睿湖美景
4259 | 高新区 | 高新供电中心本部 | 洸河街道 | 10kV兰庭Ⅲ线 | 金色兰庭香堤4号北配电室4号变压器 | 1000 | 800 | 绿 | 金色兰庭香堤
4260 | 高新区 | 高新供电中心本部 | 洸河街道 | 10kV兰庭Ⅲ线 | 10kV金色兰庭香堤中心配电室1号变压器 | 630 | 504 | 绿 | 金色兰庭香堤
4261 | 高新区 | 高新供电中心本部 | 洸河街道 | 10kV兰庭Ⅲ线 | 金色兰庭香堤4号北配电室1号变压器 | 1000 | 800 | 绿 | 金色兰庭香堤
4262 | 高新区 | 高新供电中心本部 | 洸河街道 | 10kV兰庭Ⅲ线 | 金色兰庭香堤三期#5配电室3号变压器 | 1000 | 800 | 绿 | 金色兰庭香堤三期
4263 | 高新区 | 高新供电中心本部 | 洸河街道 | 10kV兰庭Ⅲ线 | 金色兰庭香堤三期#8配电室1号变压器 | 1000 | 800 | 绿 | 金色兰庭香堤三期
4264 | 高新区 | 高新供电中心本部 | 洸河街道 | 10kV兰庭Ⅲ线 | 金色兰庭香堤三期#5配电室1号变压器 | 1000 | 800 | 绿 | 金色兰庭香堤三期
4265 | 高新区 | 高新供电中心本部 | 洸河街道 | 10kV局直线 | 10kV局直线101G天德酒店配电室3号变压器 | 1000 | 800 | 绿 | 天德酒店
4266 | 高新区 | 高新供电中心本部 | 洸河街道 | 10kV金宇Ⅱ线 | 机电消防2号变 | 630 | 504 | 绿 | 机电消防2号变
4267 | 高新区 | 高新供电中心本部 | 洸河街道 | 10kV兰庭Ⅲ线 | 金色兰庭香堤4号北配电室4号变压器 | 1000 | 800 | 绿 | 金色兰庭香堤
4268 | 高新区 | 高新供电中心本部 | 洸河街道 | 10kV兰庭Ⅲ线 | 金色兰庭香堤三期#5配电室2号变压器 | 1000 | 800 | 绿 | 金色兰庭香堤三期
4269 | 高新区 | 高新供电中心本部 | 洸河街道 | 10kV府菱Ⅲ线 | 菱花富贵园二期4号配电室 | 1600 | 1280 | 绿 | 菱花富贵园
4270 | 高新区 | 高新供电中心本部 | 洸河街道 | 10kV府菱Ⅲ线 | 菱花富贵园二期4号配电室 | 1600 | 1280 | 绿 | 菱花富贵园
4271 | 高新区 | 高新供电中心本部 | 洸河街道 | 10kV府菱Ⅲ线 | 菱花富贵园二期3号配电室3号 | 2000 | 1600 | 绿 | 菱花富贵园
4272 | 高新区 | 高新供电中心本部 | 洸河街道 | 10kV府菱Ⅲ线 | 菱花富贵园二期3号配电室3号 | 2000 | 1600 | 绿 | 菱花富贵园
4273 | 高新区 | 高新供电中心本部 | 洸河街道 | 10kV兰庭Ⅲ线 | 金色兰庭香堤三期#6中心配电室#1变压器 | 1000 | 800 | 绿 | 金色兰庭香堤
4274 | 高新区 | 高新供电中心本部 | 洸河街道 | 10kV国道Ⅱ线 | 10kV国道Ⅱ线17-201G天圳四季城配电室1号变压器 | 800 | 640 | 绿 | 天圳四季城
4275 | 高新区 | 高新供电中心本部 | 洸河街道 | 10kV兰庭Ⅲ线 | 金色兰庭香堤三期#6中心配电室#2变压器 | 1000 | 800 | 绿 | 金色兰庭香堤
4276 | 高新区 | 高新供电中心本部 | 洸河街道 | 10kV兰庭Ⅲ线 | 金色兰庭香堤7号配电室2号变 | 1000 | 800 | 绿 | 金色兰庭香堤
4277 | 高新区 | 高新供电中心本部 | 洸河街道 | 10kV府崇Ⅰ线 | 10kV府西Ⅱ线东华悦城2号配电室2号配变 | 1000 | 800 | 绿 | 东华悦城
4278 | 高新区 | 高新供电中心本部 | 洸河街道 | 10kV府崇Ⅰ线 | 10kV府西Ⅱ线东华悦城二期中心配电室3号配变 | 1000 | 800 | 绿 | 东华悦城二期
4279 | 高新区 | 高新供电中心本部 | 洸河街道 | 10kV铺苑线 | 阳光盛景园北配电室#2变压器 | 800 | 640 | 绿 | 阳光盛景园
4280 | 高新区 | 高新供电中心本部 | 洸河街道 | 10kV府崇Ⅰ线 | 东华悦城配电室#2变压器 | 1000 | 800 | 绿 | 东华悦城
4281 | 高新区 | 高新供电中心本部 | 洸河街道 | 10kV府崇Ⅰ线 | 左岸丽都西配电室#2变压器 | 800 | 640 | 绿 | 左岸丽都
4282 | 高新区 | 高新供电中心本部 | 洸河街道 | 10kV府崇Ⅰ线 | 10kV红星一号北区中心配电室3号变压器 | 1000 | 800 | 绿 | 红星一号
4283 | 高新区 | 高新供电中心本部 | 洸河街道 | 10kV府崇Ⅰ线 | 10kV府西Ⅱ线东华悦城2号配电室1号配变 | 1000 | 800 | 绿 | 东华悦城
4284 | 高新区 | 高新供电中心本部 | 洸河街道 | 10kV府崇Ⅰ线 | 10kV红星一号北区中心配电室1号变压器 | 1000 | 800 | 绿 | 红星一号
4285 | 高新区 | 高新供电中心本部 | 洸河街道 | 10kV金宇Ⅱ线 | 金宇贵熙园#2变 | 630 | 504 | 绿 | 金宇贵熙园
4286 | 高新区 | 高新供电中心本部 | 洸河街道 | 10kV府菱Ⅲ线 | 菱花富贵园二期1号配电室2号 | 1600 | 1280 | 绿 | 菱花富贵园
4287 | 高新区 | 高新供电中心本部 | 洸河街道 | 10kV府菱Ⅲ线 | 菱花富贵园二期1号配电室2号 | 1600 | 1280 | 绿 | 菱花富贵园
4288 | 高新区 | 高新供电中心本部 | 洸河街道 | 10kV府崇Ⅰ线 | 10kV红星一号南区配电室配电室1号配变 | 1000 | 800 | 绿 | 红星一号
4289 | 高新区 | 高新供电中心本部 | 洸河街道 | 10kV火炬Ⅱ线 | 置城八号公馆二期中心配电室#2配电变压器 | 800 | 640 | 绿 | 置城
4290 | 高新区 | 高新供电中心本部 | 洸河街道 | 10kV兰庭Ⅲ线 | 金色兰庭香堤三期#8配电室2号变压器 | 1000 | 800 | 绿 | 金色兰庭香堤三期
4291 | 高新区 | 高新供电中心本部 | 洸河街道 | 10kV府崇Ⅰ线 | 10kV府西Ⅱ线东华悦城二期中心配电室1号配变 | 1000 | 800 | 绿 | 东华悦城二期
4292 | 高新区 | 高新供电中心本部 | 洸河街道 | 10kV府菱Ⅲ线 | 菱花富贵园二期2号配电室 | 1600 | 1280 | 绿 | 菱花富贵园
4293 | 高新区 | 高新供电中心本部 | 洸河街道 | 10kV府菱Ⅲ线 | 菱花富贵园二期2号配电室 | 1600 | 1280 | 绿 | 菱花富贵园
4294 | 高新区 | 高新供电中心本部 | 洸河街道 | 10kV兰庭Ⅲ线 | 金色兰庭香堤3号配电室4号变 | 1000 | 800 | 绿 | 金色兰庭香堤
4295 | 高新区 | 高新供电中心本部 | 洸河街道 | 10kV府崇Ⅱ线 | 玖玺小区#2西配电室#2变压器 | 630 | 504 | 绿 | 玖玺小区
4296 | 高新区 | 高新供电中心本部 | 洸河街道 | 10kV星城线 | 冠亚星城A1区配电室2号变 | 630 | 504 | 绿 | 冠亚星城
4297 | 高新区 | 高新供电中心本部 | 洸河街道 | 10kV南开线 | 国税局宿舍#2公变 | 800 | 640 | 绿 | 国税局宿舍
4298 | 高新区 | 高新供电中心本部 | 洸河街道 | 10kV吴泰Ⅱ线 | 阳光城市花园西南配电室2号变压器 | 800 | 640 | 绿 | 阳光城市花园
4299 | 高新区 | 高新供电中心本部 | 洸河街道 | 10kV兰庭Ⅰ线 | 华都金色兰庭#2变压器 | 800 | 640 | 绿 | 华都金色兰庭
4300 | 高新区 | 高新供电中心本部 | 洸河街道 | 10kV方圆Ⅱ线 | 方圆小区#5配电室#2变 | 630 | 99 | 黄 | 方圆小区
4301 | 高新区 | 高新供电中心本部 | 洸河街道 | 10kV兰庭Ⅲ线 | 金色兰庭香堤3号配电室2号变 | 1000 | 800 | 绿 | 金色兰庭香堤
4302 | 高新区 | 高新供电中心本部 | 洸河街道 | 10kV方圆Ⅱ线 | 方圆小区#4配电室#3变 | 630 | 99 | 黄 | 方圆小区
4303 | 高新区 | 高新供电中心本部 | 洸河街道 | 10kV兰庭Ⅲ线 | 金色兰庭香堤三期#6中心配电室#3变压器 | 1000 | 800 | 绿 | 金色兰庭香堤
4304 | 高新区 | 高新供电中心本部 | 洸河街道 | 10kV国道Ⅱ线 | 10kV国道Ⅱ线17-201G天圳四季城配电室2号变压器 | 800 | 640 | 绿 | 天圳四季城
4305 | 高新区 | 高新供电中心本部 | 洸河街道 | 10kV府崇Ⅰ线 | 10kV府西Ⅱ线东华悦城二期中心配电室2号配变 | 1000 | 800 | 绿 | 东华悦城二期
4306 | 高新区 | 高新供电中心本部 | 洸河街道 | 10kV火炬Ⅱ线 | 置城八号公馆二期中心配电室#1配电变压器 | 800 | 640 | 绿 | 置城
4307 | 高新区 | 高新供电中心本部 | 洸河街道 | 10kV局直线 | 10kV局直线101G天德酒店配电室1号变压器 | 1000 | 800 | 绿 | 天德酒店
4308 | 高新区 | 高新供电中心本部 | 洸河街道 | 10kV局直线 | 10kV局直线101G天德酒店配电室2号变压器 | 1000 | 800 | 绿 | 天德酒店
4309 | 高新区 | 高新供电中心本部 | 洸河街道 | 10kV府崇Ⅰ线 | 10kV府西Ⅱ线东华悦城二期中心配电室4号配变 | 1000 | 800 | 绿 | 东华悦城
4310 | 高新区 | 高新供电中心本部 | 洸河街道 | 10kV府崇Ⅰ线 | 10kV府西Ⅱ线东华悦城2号配电室3号配变 | 1000 | 800 | 绿 | 东华悦城
4311 | 高新区 | 高新供电中心本部 | 洸河街道 | 10kV府崇Ⅰ线 | 左岸丽都西配电室#3变压器 | 800 | 640 | 绿 | 左岸丽都
4312 | 高新区 | 高新供电中心本部 | 洸河街道 | 10kV府崇Ⅱ线 | 玖玺小区#2西配电室#3变压器 | 630 | 504 | 绿 | 玖玺小区
4313 | 高新区 | 高新供电中心本部 | 洸河街道 | 10kV方圆Ⅱ线 | 方圆小区#4配电室#2变 | 630 | 99 | 黄 | 方圆小区
4314 | 高新区 | 高新供电中心本部 | 洸河街道 | 10kV府崇Ⅰ线 | 10kV府西Ⅱ线东华悦城2号配电室4号配变 | 1000 | 800 | 绿 | 东华悦城
4315 | 高新区 | 高新供电中心本部 | 洸河街道 | 10kV虹苑线 | 睿湖美景2号配电室1号变 | 400 | 320 | 绿 | 睿湖美景
4316 | 高新区 | 高新供电中心本部 | 洸河街道 | 10kV铺苑线 | 阳光盛景园南中心配电室#2变压器 | 800 | 640 | 绿 | 阳光盛景园
4317 | 高新区 | 高新供电中心本部 | 洸河街道 | 10kV铺苑线 | 阳光盛景园南中心配电室#2变压器 | 800 | 640 | 绿 | 阳光盛景园
4318 | 高新区 | 高新供电中心本部 | 洸河街道 | 10kV府崇Ⅰ线 | 东华悦城配电室#3变压器 | 1000 | 800 | 绿 | 东华悦城
4319 | 高新区 | 高新供电中心本部 | 洸河街道 | 10kV铺苑线 | 阳光盛景园北配电室#3变压器 | 800 | 640 | 绿 | 阳光盛景园
4320 | 高新区 | 高新供电中心本部 | 洸河街道 | 10kV府崇Ⅰ线 | 10kV红星一号北区中心配电室4号变压器 | 1000 | 800 | 绿 | 红星一号
4321 | 高新区 | 高新供电中心本部 | 洸河街道 | 10kV府崇Ⅰ线 | 10kV红星一号北区中心配电室配电室2号配变 | 1000 | 800 | 绿 | 红星一号
4322 | 高新区 | 高新供电中心本部 | 洸河街道 | 10kV高科Ⅱ线 | 科苑阳光北配电室4号 | 1000 | 800 | 绿 | 科苑阳光
4323 | 高新区 | 高新供电中心本部 | 洸河街道 | 10kV星城线 | 冠亚星城C2区配电室3号变 | 1430 | 1144 | 绿 | 冠亚星城
4324 | 高新区 | 高新供电中心本部 | 洸河街道 | 10kV星城线 | 冠亚星城C2区配电室3号变 | 1430 | 1144 | 绿 | 冠亚星城
4325 | 高新区 | 高新供电中心本部 | 洸河街道 | 10kV府菱Ⅲ线 | 菱花富贵园二期1号配电室1号变 | 800 | 640 | 绿 | 菱花富贵园
4326 | 高新区 | 高新供电中心本部 | 洸河街道 | 10kV府崇Ⅱ线 | 玖玺小区南配电室#3配电变压器 | 800 | 640 | 绿 | 玖玺小区
4327 | 高新区 | 高新供电中心本部 | 洸河街道 | 10kV吴泰Ⅱ线 | 10kV吴泰Ⅰ线阳光城市花园西北配电室3号变压器 | 1000 | 800 | 绿 | 阳光盛景园
4328 | 高新区 | 高新供电中心本部 | 洸河街道 | 10kV府崇Ⅰ线 | 东华悦城二期B1地块充电桩配电室2号配变 | 1000 | 800 | 绿 | 东华悦城二期
4329 | 高新区 | 高新供电中心本部 | 洸河街道 | 10kV府崇Ⅰ线 | 东华悦城二期#4配电室4号配变 | 1000 | 800 | 绿 | 东华悦城二期
4330 | 高新区 | 高新供电中心本部 | 洸河街道 | 10kV府崇Ⅰ线 | 东华悦城二期B1地块充电桩配电室1号配变 | 1000 | 800 | 绿 | 东华悦城二期
4331 | 高新区 | 高新供电中心本部 | 洸河街道 | 10kV府崇Ⅰ线 | 东华悦城二期#4配电室1号配变 | 1000 | 800 | 绿 | 东华悦城二期
4332 | 高新区 | 高新供电中心本部 | 洸河街道 | 10kV府崇Ⅰ线 | 东华悦城二期#3配电室3号配变 | 1000 | 800 | 绿 | 东华悦城二期
4333 | 高新区 | 高新供电中心本部 | 洸河街道 | 10kV府崇Ⅰ线 | 东华悦城二期#3配电室4号配变 | 1000 | 800 | 绿 | 东华悦城二期
4334 | 高新区 | 高新供电中心本部 | 洸河街道 | 10kV府崇Ⅰ线 | 东华悦城二期#4配电室3号配变 | 1000 | 800 | 绿 | 东华悦城二期
4335 | 高新区 | 高新供电中心本部 | 洸河街道 | 10kV府崇Ⅰ线 | 东华悦城二期#3配电室2号配变 | 1000 | 800 | 绿 | 东华悦城二期
4336 | 高新区 | 高新供电中心本部 | 洸河街道 | 10kV府崇Ⅰ线 | 东华悦城二期#4配电室2号配变 | 1000 | 800 | 绿 | 东华悦城二期
4337 | 高新区 | 高新供电中心本部 | 洸河街道 | 10kV府崇Ⅰ线 | 东华悦城二期#3配电室1号配变 | 1000 | 800 | 绿 | 东华悦城二期
4338 | 高新区 | 高新供电中心本部 | 洸河街道 | 10kV府崇Ⅰ线 | 10kV凌云线菱花小区南配电室2号变630kVA | 630 | 504 | 绿 | 菱花小区
4339 | 高新区 | 高新供电中心本部 | 洸河街道 | 10kV府崇Ⅰ线 | 10kV凌云线菱花小区东2号箱变630kVA | 630 | 504 | 绿 | 菱花小区
4340 | 高新区 | 高新供电中心本部 | 洸河街道 | 10kV洸河Ⅰ线 | 阳光润泽园3号变630新 | 630 | 504 | 绿 | 阳光润泽园
4341 | 高新区 | 高新供电中心本部 | 洸河街道 | 10kV南开线 | 育才北#2变（银都花苑） | 630 | 504 | 绿 | 育才
4342 | 高新区 | 高新供电中心本部 | 洸河街道 | 10kV星城线 | 冠亚星城（B1）3号变压器1000 | 1000 | 800 | 绿 | 冠亚星城
4343 | 高新区 | 高新供电中心本部 | 洸河街道 | 10kV星城线 | 冠亚星城（B1）1号变压器1000 | 1000 | 800 | 绿 | 冠亚星城
4344 | 高新区 | 高新供电中心本部 | 洸河街道 | 10kV新元线 | 凯旋门小区#1充电桩配电室1号配变 | 1000 | 800 | 绿 | 凯旋门小区
4345 | 高新区 | 高新供电中心本部 | 洸河街道 | 10kV新元线 | 凯旋门小区#2配电室2号配变 | 1000 | 800 | 绿 | 凯旋门小区
4346 | 高新区 | 高新供电中心本部 | 洸河街道 | 10kV新元线 | 凯旋门小区#1中心配电室1号配变 | 1000 | 800 | 绿 | 凯旋门小区
4347 | 高新区 | 高新供电中心本部 | 洸河街道 | 10kV新元线 | 凯旋门小区#2配电室4号配变 | 1000 | 800 | 绿 | 凯旋门小区
4348 | 高新区 | 高新供电中心本部 | 洸河街道 | 10kV新元线 | 凯旋门小区#2配电室1号配变 | 1000 | 800 | 绿 | 凯旋门小区
4349 | 高新区 | 高新供电中心本部 | 洸河街道 | 10kV新元线 | 凯旋门小区#1中心配电室2号配变 | 1000 | 800 | 绿 | 凯旋门小区
4350 | 高新区 | 高新供电中心本部 | 洸河街道 | 10kV新元线 | 凯旋门小区#2配电室3号配变 | 1000 | 800 | 绿 | 凯旋门小区
4351 | 高新区 | 高新供电中心本部 | 洸河街道 | 10kV新元线 | 凯旋门小区#2充电桩配电室1号配变 | 1000 | 800 | 绿 | 凯旋门小区
4352 | 高新区 | 高新供电中心本部 | 洸河街道 | 10kV府西Ⅰ线 | 10kV府西Ⅰ线圣华南变压器630 | 630 | 504 | 绿 | 圣华南
4353 | 高新区 | 高新供电中心本部 | 洸河街道 | 10kV府西Ⅱ线 | 公园壹号小区4号变 | 800 | 640 | 绿 | 公园壹号
4354 | 高新区 | 高新供电中心本部 | 洸河街道 | 10kV府西Ⅰ线 | 海亮公馆北中心配电室#1变压器 | 630 | 504 | 绿 | 海亮公馆
4355 | 高新区 | 高新供电中心本部 | 洸河街道 | 10kV府菱Ⅲ线 | 瑞马大都会#1中心配电室#4配变 | 1000 | 800 | 绿 | 瑞马大都会
4356 | 高新区 | 高新供电中心本部 | 洸河街道 | 10kV府崇Ⅰ线 | 公用瑞马新天地S3中心配电室4号配变 | 800 | 640 | 绿 | 公用瑞马新天地
4357 | 高新区 | 高新供电中心本部 | 洸河街道 | 10kV府崇Ⅰ线 | 公用瑞马新天地S3中心配电室1号配变 | 800 | 640 | 绿 | 公用瑞马新天地
4358 | 高新区 | 高新供电中心本部 | 洸河街道 | 10kV府崇Ⅰ线 | 公用瑞马新天地S4配电室3号配变 | 800 | 640 | 绿 | 公用瑞马新天地
4359 | 高新区 | 高新供电中心本部 | 洸河街道 | 10kV府崇Ⅰ线 | 公用瑞马新天地S3中心配电室2号配变 | 800 | 640 | 绿 | 公用瑞马新天地
4360 | 高新区 | 高新供电中心本部 | 洸河街道 | 10kV府崇Ⅰ线 | 公用瑞马新天地S4配电室4号配变 | 800 | 640 | 绿 | 公用瑞马新天地
4361 | 高新区 | 高新供电中心本部 | 洸河街道 | 10kV府崇Ⅰ线 | 公用瑞马新天地S3中心配电室3号配变 | 800 | 640 | 绿 | 公用瑞马新天地
4362 | 高新区 | 高新供电中心本部 | 洸河街道 | 10kV府崇Ⅰ线 | 公用瑞马新天地充电桩配电室1号配变 | 1000 | 800 | 绿 | 公用瑞马新天地
4363 | 高新区 | 高新供电中心本部 | 洸河街道 | 10kV府崇Ⅰ线 | 公用瑞马新天地S4配电室1号配变 | 1000 | 800 | 绿 | 公用瑞马新天地
4364 | 高新区 | 高新供电中心本部 | 洸河街道 | 10kV府崇Ⅰ线 | 公用瑞马新天地S4配电室2号配变 | 1000 | 800 | 绿 | 公用瑞马新天地
4365 | 高新区 | 高新供电中心本部 | 洸河街道 | 10kV长虹线 | 长虹小区北#1公变800 | 800 | 640 | 绿 | 长虹小区
4366 | 高新区 | 高新供电中心本部 | 洸河街道 | 10kV长虹线 | 长虹小区南#1公变630 | 800 | 640 | 绿 | 长虹小区
4367 | 高新区 | 高新供电中心本部 | 洸河街道 | 10kV长虹线 | 长虹小区北#2变压器 | 630 | 504 | 绿 | 长虹小区
4368 | 高新区 | 高新供电中心本部 | 洸河街道 | 10kV南开线 | 国税局宿舍#1公变 | 800 | 640 | 绿 | 国税局宿舍
4369 | 高新区 | 高新供电中心本部 | 洸河街道 | 10kV府崇Ⅱ线 | 左岸丽都门面房箱式变1号配变 | 630 | 504 | 绿 | 左岸丽都
4370 | 高新区 | 高新供电中心本部 | 洸河街道 | 10kV府东线 | 崇文名都东区1号公变 | 630 | 504 | 绿 | 崇文名都
4371 | 高新区 | 高新供电中心本部 | 洸河街道 | 10kV府崇Ⅰ线 | 福祉苑中心配电室#3变压器 | 1000 | 800 | 绿 | 福祉苑
4372 | 高新区 | 高新供电中心本部 | 洸河街道 | 10kV府崇Ⅰ线 | 福祉苑中心配电室#3变压器 | 1000 | 800 | 绿 | 福祉苑
4373 | 高新区 | 高新供电中心本部 | 洸河街道 | 10kV府崇Ⅰ线 | 京投SOHO1号配电室3号配变1000 | 1000 | 800 | 绿 | 京投SOHO
4374 | 高新区 | 高新供电中心本部 | 洸河街道 | 10kV府崇Ⅰ线 | 京投SOHO1号配电室2号配变1000 | 1000 | 800 | 绿 | 京投SOHO
4375 | 高新区 | 高新供电中心本部 | 洸河街道 | 10kV府崇Ⅰ线 | 京投SOHO1号配电室1号配变1000 | 1000 | 800 | 绿 | 京投SOHO
4376 | 高新区 | 高新供电中心本部 | 洸河街道 | 10kV南开线 | 育才北区（银都花园）变压器 | 800 | 629 | 黄 | 银都花园
4377 | 高新区 | 高新供电中心本部 | 洸河街道 | 10kV府西Ⅱ线 | 府西Ⅱ线圣华小区1号变630 | 630 | 504 | 绿 | 圣华小区
4378 | 高新区 | 高新供电中心本部 | 洸河街道 | 10kV金宇Ⅱ线 | 丰泰园小区3#配电室 | 800 | 415 | 黄 | 丰泰园小区
4379 | 高新区 | 高新供电中心本部 | 洸河街道 | 10kV府西Ⅱ线 | 圣华南400kVA公变 | 400 | 177 | 黄 | 圣华
4380 | 高新区 | 高新供电中心本部 | 洸河街道 | 10kV金宇Ⅱ线 | 丰泰园小区1号配电室2号变 | 630 | 179 | 黄 | 丰泰园小区
4381 | 高新区 | 高新供电中心本部 | 洸河街道 | 10kV府东线 | 吉利新能源箱变1号变压器 | 630 | 504 | 绿 | 吉利新能源
4382 | 高新区 | 高新供电中心本部 | 洸河街道 | 10kV金宇Ⅱ线 | 丰泰园小区1#配电室 | 630 | 64 | 黄 | 丰泰园小区
4383 | 高新区 | 高新供电中心本部 | 洸河街道 | 10kV金宇Ⅱ线 | 丰泰园小区2#配电室 | 800 | 65 | 黄 | 丰泰园小区
4384 | 高新区 | 高新供电中心本部 | 洸河街道 | 10kV金宇Ⅱ线 | 丰泰园小区2号配电室2号变 | 800 | 65 | 黄 | 丰泰园小区
4385 | 兖州区 | 漕河供电所 | 漕河镇 | 10kV漕府线 | 漕河村3#公用变 | 400 | 0 | 红 | 漕河村
4386 | 兖州区 | 漕河供电所 | 漕河镇 | 10kV漕府线 | 漕河市场公用变 | 315 | 0 | 红 | 漕河市场
4387 | 兖州区 | 漕河供电所 | 漕河镇 | 10kV漕府线 | 漕河供电所用电 | 160 | 0 | 红 | 供电所
4388 | 兖州区 | 漕河供电所 | 漕河镇 | 10kV漕府线 | 漕河镇政府公用变（315KVA） | 315 | 0 | 红 | 镇政府
4389 | 兖州区 | 漕河供电所 | 漕河镇 | 10kV漕府线 | 漕河村2号公用变 | 315 | 0 | 红 | 漕河村
4390 | 兖州区 | 漕河供电所 | 漕河镇 | 10kV漕府线 | 漕河村1#公变（160KVA） | 400 | 0 | 红 | 漕河村
4391 | 兖州区 | 漕河供电所 | 漕河镇 | 10kV漕府线 | 10kV漕府线漕河尚庄2号台架公用变 | 315 | 0 | 红 | 尚庄村
4392 | 兖州区 | 漕河供电所 | 漕河镇 | 10kV漕府线 | 漕河镇尚庄村公变 | 315 | 0 | 红 | 尚庄村
4393 | 兖州区 | 漕河供电所 | 漕河镇 | 10kV漕府线 | 10kV漕府线漕河#5台架公用变（煤改电） | 400 | 0 | 红 | 漕河村
4394 | 兖州区 | 漕河供电所 | 漕河镇 | 10kV漕府线 | 10kV漕府线漕河村排灌4#台架公用变 | 400 | 0 | 红 | 漕河村
4395 | 兖州区 | 漕河供电所 | 漕河镇 | 10kV漕府线 | 10kV漕府线漕河镇政府2号台架公用变 | 400 | 0 | 红 | 镇政府2
4396 | 兖州区 | 漕河供电所 | 漕河镇 | 10kV漕府线 | 漕河供销社社区1号变压器 | 630 | 0 | 红 | 供销社社区
4397 | 兖州区 | 漕河供电所 | 漕河镇 | 10kV漕府线 | 10kV漕府线尚庄村排灌1#台架变 | 100 | 0 | 红 | 尚庄村
4398 | 兖州区 | 漕河供电所 | 漕河镇 | 10kV后王线 | 管家口村 | 500 | 0 | 红 | 管口村
4399 | 兖州区 | 漕河供电所 | 漕河镇 | 10kV后王线 | 10kV后王线管口3号台架变 | 200 | 0 | 红 | 管口村
4400 | 兖州区 | 漕河供电所 | 漕河镇 | 10kV后王线 | 谭岗村台区公变 | 300 | 0 | 红 | 谭岗村
4401 | 兖州区 | 漕河供电所 | 漕河镇 | 10kV后王线 | 10kV后王线管口2号台架变 | 200 | 0 | 红 | 管口村
4402 | 兖州区 | 漕河供电所 | 漕河镇 | 10kV后王线 | 10kV后王线管口4号台架变 | 200 | 0 | 红 | 管口村
4403 | 兖州区 | 漕河供电所 | 漕河镇 | 10kV后王线 | 10kV后王线马亭2号台架变 | 400 | 0 | 红 | 歇马亭
4404 | 兖州区 | 漕河供电所 | 漕河镇 | 10kV后王线 | 漕河镇后王村 | 200 | 0 | 红 | 后王村
4405 | 兖州区 | 漕河供电所 | 漕河镇 | 10kV后王线 | 10kV后王线谈村2号柱上变压器（煤改电） | 400 | 0 | 红 | 谈村
4406 | 兖州区 | 漕河供电所 | 漕河镇 | 10kV后王线 | 李家村台区公变 | 160 | 0 | 红 | 李家村
4407 | 兖州区 | 漕河供电所 | 漕河镇 | 10kV后王线 | 谈家村315kVA公用变 | 315 | 0 | 红 | 谈村
4408 | 兖州区 | 漕河供电所 | 漕河镇 | 10kV后王线 | 10kV后王线谭岗1号台架变200kVA柱上变压器 | 200 | 0 | 红 | 谭岗村
4409 | 兖州区 | 漕河供电所 | 漕河镇 | 10kV后王线 | 歇马亭台区公变 | 315 | 0 | 红 | 歇马亭村
4410 | 兖州区 | 漕河供电所 | 漕河镇 | 10kV后王线 | 10kV后王线薛朱刘2号柱上变压器 | 400 | 0 | 红 | 薛朱刘村
4411 | 兖州区 | 漕河供电所 | 漕河镇 | 10kV后王线 | 前王#2台架公用变 | 800 | 0 | 红 | 前王村
4412 | 兖州区 | 漕河供电所 | 漕河镇 | 10kV后王线 | 后王#3台架公用变 | 400 | 0 | 红 | 后王村
4413 | 兖州区 | 漕河供电所 | 漕河镇 | 10kV后王线 | 10kV后王线谈村3号柱上变压器（煤改电） | 400 | 0 | 红 | 谈村
4414 | 兖州区 | 漕河供电所 | 漕河镇 | 10kV后王线 | 薛朱刘村台区公变 | 400 | 0 | 红 | 薛朱刘村
4415 | 兖州区 | 漕河供电所 | 漕河镇 | 10kV后王线 | 后王#4台架公用变 | 400 | 0 | 红 | 后王村
4416 | 兖州区 | 漕河供电所 | 漕河镇 | 10kV后王线 | 10kV后王线前王村公用台架变400kVA柱上变压器 | 400 | 0 | 红 | 前王村
4417 | 兖州区 | 漕河供电所 | 漕河镇 | 10kV后王线 | 10kV后王线薛朱刘3号柱上变压器 | 400 | 0 | 红 | 薛朱刘村
4418 | 兖州区 | 漕河供电所 | 漕河镇 | 10kV后王线 | 漕河吴村台区公变 | 160 | 0 | 红 | 吴村
4419 | 兖州区 | 漕河供电所 | 漕河镇 | 10kV后王线 | 10kV后王线薛朱刘村排灌1#台架变 | 100 | 0 | 红 | 薛朱刘村
4420 | 兖州区 | 漕河供电所 | 漕河镇 | 10kV后王线 | 10kV后王线谈村排灌1#台架变 | 50 | 0 | 红 | 谈村
4421 | 兖州区 | 漕河供电所 | 漕河镇 | 10kV后王线 | 漕河镇左家村 | 200 | 0 | 红 | 漕河镇左家村
4422 | 兖州区 | 漕河供电所 | 漕河镇 | 10kV后王线 | 10kV后王线后王1号台架变 | 400 | 0 | 红 | 漕河镇后王村
4423 | 兖州区 | 漕河供电所 | 漕河镇 | 10kV后王线 | 10kV后王线管口5号柱上变压器 | 400 | 0 | 红 | 漕河镇管口村
4424 | 兖州区 | 漕河供电所 | 漕河镇 | 10kV后王线 | 10kV后王线李村1号台架变 | 400 | 0 | 红 | 漕河镇李家村
4425 | 兖州区 | 漕河供电所 | 漕河镇 | 10kV华厂线 | 10kV华厂线西漕#2台架公用变（煤改电） | 400 | 0 | 红 | 西曹村
4426 | 兖州区 | 漕河供电所 | 漕河镇 | 10kV华厂线 | 华厂5号台架公用变 | 400 | 0 | 红 | 华厂村
4427 | 兖州区 | 漕河供电所 | 漕河镇 | 10kV华厂线 | 华厂6号台架公用变 | 200 | 0 | 红 | 华厂村
4428 | 兖州区 | 漕河供电所 | 漕河镇 | 10kV华厂线 | 华厂村 | 100 | 0 | 红 | 华厂村
4429 | 兖州区 | 漕河供电所 | 漕河镇 | 10kV华厂线 | 东曹村台区公变 | 160 | 0 | 红 | 东曹村
4430 | 兖州区 | 漕河供电所 | 漕河镇 | 10kV华厂线 | 东厂村台区公变 | 160 | 0 | 红 | 东厂村
4431 | 兖州区 | 漕河供电所 | 漕河镇 | 10kV华厂线 | 前漕2号台架公用变 | 400 | 0 | 红 | 前漕村
4432 | 兖州区 | 漕河供电所 | 漕河镇 | 10kV华厂线 | 西曹村台区公变 | 400 | 0 | 红 | 西曹村
4433 | 兖州区 | 漕河供电所 | 漕河镇 | 10kV华厂线 | 蔡桥村250KVA公变 | 250 | 0 | 红 | 蔡桥村
4434 | 兖州区 | 漕河供电所 | 漕河镇 | 10kV华厂线 | 华厂村 | 600 | 0 | 红 | 华厂村
4435 | 兖州区 | 漕河供电所 | 漕河镇 | 10kV华厂线 | 10kV华厂线蔡桥2号台架变柱上变压器 | 600 | 0 | 红 | 蔡桥村
4436 | 兖州区 | 漕河供电所 | 漕河镇 | 10kV华厂线 | 东厂2号台架公用变 | 400 | 0 | 红 | 东厂村
4437 | 兖州区 | 漕河供电所 | 漕河镇 | 10kV华厂线 | 10kV华厂线华厂1号台架公用变 | 400 | 0 | 红 | 华厂村
4438 | 兖州区 | 漕河供电所 | 漕河镇 | 10kV华厂线 | 西漕4号台架公用变 | 400 | 0 | 红 | 西曹村
4439 | 兖州区 | 漕河供电所 | 漕河镇 | 10kV华厂线 | 10kV华厂线大厂#4台架公用变（煤改电） | 400 | 0 | 红 | 大厂村
4440 | 兖州区 | 漕河供电所 | 漕河镇 | 10kV华厂线 | 前漕村315kVA公用变 | 315 | 0 | 红 | 前漕村
4441 | 兖州区 | 漕河供电所 | 漕河镇 | 10kV华厂线 | 西漕5号台架公用变 | 400 | 0 | 红 | 西曹村
4442 | 兖州区 | 漕河供电所 | 漕河镇 | 10kV华厂线 | 西小厂村台区公变 | 315 | 0 | 红 | 西小厂村
4443 | 兖州区 | 漕河供电所 | 漕河镇 | 10kV华厂线 | 10kV华厂线罗店1#台架变 | 400 | 0 | 红 | 罗店村
4444 | 兖州区 | 漕河供电所 | 漕河镇 | 10kV华厂线 | 10kV华厂线大厂1#台架变 | 400 | 0 | 红 | 大厂村
4445 | 兖州区 | 漕河供电所 | 漕河镇 | 10kV华厂线 | 10kV华厂线蔡桥1号柱上变压器 | 800 | 0 | 红 | 蔡桥村
4446 | 兖州区 | 漕河供电所 | 漕河镇 | 10kV华厂线 | 西厂2号台架公用变 | 400 | 0 | 红 | 西厂村
4447 | 兖州区 | 漕河供电所 | 漕河镇 | 10kV华厂线 | 10kV华厂线大厂#3台架公用变（煤改电） | 400 | 0 | 红 | 大厂村
4448 | 兖州区 | 漕河供电所 | 漕河镇 | 10kV华厂线 | 10kV华厂线大厂#5台架公用变（煤改电） | 400 | 0 | 红 | 大厂村
4449 | 兖州区 | 漕河供电所 | 漕河镇 | 10kV华厂线 | 10kV华厂线西漕#3台架公用变（煤改电） | 400 | 0 | 红 | 西曹村
4450 | 兖州区 | 漕河供电所 | 漕河镇 | 10kV华厂线 | 东漕2号台架公用变 | 400 | 0 | 红 | 东漕村
4451 | 兖州区 | 漕河供电所 | 漕河镇 | 10kV华厂线 | 漕河镇大厂村公变 | 400 | 0 | 红 | 大厂村
4452 | 兖州区 | 漕河供电所 | 漕河镇 | 10kV华厂线 | 漕河镇罗店村公变 | 315 | 0 | 红 | 罗店村
4453 | 兖州区 | 漕河供电所 | 漕河镇 | 10kV华厂线 | 蔡桥村315KVA公变 | 630 | 0 | 红 | 蔡桥村
4454 | 兖州区 | 漕河供电所 | 漕河镇 | 10kV华厂线 | 10kV华厂线西漕村排灌2#台架变 | 100 | 0 | 红 | 西曹村
4455 | 兖州区 | 漕河供电所 | 漕河镇 | 10kV华厂线 | 10kV华厂线西漕村排灌1#台架变 | 100 | 0 | 红 | 西曹村
4456 | 兖州区 | 漕河供电所 | 漕河镇 | 10kV华厂线 | 10kV华厂线西厂村排灌1#台架变 | 100 | 0 | 红 | 西厂村
4457 | 兖州区 | 漕河供电所 | 漕河镇 | 10kV华厂线 | 10kV华厂线东漕村排灌1#台架变 | 100 | 0 | 红 | 东漕村
4458 | 兖州区 | 漕河供电所 | 漕河镇 | 10kV华厂线 | 10kV华厂线大厂村排灌1#台架变 | 100 | 0 | 红 | 大厂村
4459 | 兖州区 | 漕河供电所 | 漕河镇 | 10kV华厂线 | 10kV华厂线东厂村排灌1号台架变 | 100 | 0 | 红 | 东厂村
4460 | 兖州区 | 漕河供电所 | 漕河镇 | 10kV华厂线 | 10kV华厂线前漕村排灌1#台架变 | 100 | 0 | 红 | 前漕村
4461 | 兖州区 | 漕河供电所 | 漕河镇 | 10kV华厂线 | 10kV华厂线华厂村排灌1#台架变 | 100 | 0 | 红 | 华厂村
4462 | 兖州区 | 漕河供电所 | 漕河镇 | 10kV华厂线 | 华厂4号台架公用变 | 200 | 0 | 红 | 华厂村
4463 | 兖州区 | 漕河供电所 | 漕河镇 | 10kV前谢线 | 漕河社区北区2号配电室3号公用变 | 500 | 0 | 红 | 吴村社区
4464 | 兖州区 | 漕河供电所 | 漕河镇 | 10kV前谢线 | 10kV前谢线前邴2号台架变 | 400 | 0 | 红 | 前邴村
4465 | 兖州区 | 漕河供电所 | 漕河镇 | 10kV前谢线 | 前谢村台区公变 | 315 | 0 | 红 | 前谢村
4466 | 兖州区 | 漕河供电所 | 漕河镇 | 10kV前谢线 | 10kV前谢线前谢村2号台架公用变400柱上变压器 | 400 | 0 | 红 | 前谢村
4467 | 兖州区 | 漕河供电所 | 漕河镇 | 10kV前谢线 | 10kV前谢线围子1号台架公用变200柱上变压器 | 200 | 0 | 红 | 围子村
4468 | 兖州区 | 漕河供电所 | 漕河镇 | 10kV前谢线 | 漕河镇后楼村160kVA | 160 | 0 | 红 | 后楼村
4469 | 兖州区 | 漕河供电所 | 漕河镇 | 10kV前谢线 | 张家村台区公变 | 160 | 0 | 红 | 张家村
4470 | 兖州区 | 漕河供电所 | 漕河镇 | 10kV前谢线 | 10kV前谢线后谢1号台架公用变400柱上变压器 | 400 | 0 | 红 | 后谢村
4471 | 兖州区 | 漕河供电所 | 漕河镇 | 10kV前谢线 | 后谢村台区公用变 | 315 | 0 | 红 | 后谢村
4472 | 兖州区 | 漕河供电所 | 漕河镇 | 10kV前谢线 | 后邴村 | 315 | 0 | 红 | 后邴村
4473 | 兖州区 | 漕河供电所 | 漕河镇 | 10kV前谢线 | 庙西村台区公变 | 250 | 0 | 红 | 庙西村
4474 | 兖州区 | 漕河供电所 | 漕河镇 | 10kV前谢线 | 漕河镇围子村1号公变 | 160 | 0 | 红 | 围子村
4475 | 兖州区 | 漕河供电所 | 漕河镇 | 10kV前谢线 | 张庄村台区公用变 | 250 | 0 | 红 | 张庄村
4476 | 兖州区 | 漕河供电所 | 漕河镇 | 10kV前谢线 | 10kV前谢线张村2号箱变1号配电变压器 | 400 | 0 | 红 | 张村
4477 | 兖州区 | 漕河供电所 | 漕河镇 | 10kV前谢线 | 10kV前谢线张庄1号台架公用变400kVA | 400 | 0 | 红 | 张村
4478 | 兖州区 | 漕河供电所 | 漕河镇 | 10kV前谢线 | 10kV前谢线前邴村排灌2号台架变 | 100 | 0 | 红 | 前邴村
4479 | 兖州区 | 漕河供电所 | 漕河镇 | 10kV前谢线 | 10kV前谢线河南2号台架公用变 | 200 | 0 | 红 | 河南村
4480 | 兖州区 | 漕河供电所 | 漕河镇 | 10kV前谢线 | 漕河新村社区3号公变 | 800 | 0 | 红 | 漕河新村社区
4481 | 兖州区 | 漕河供电所 | 漕河镇 | 10kV前谢线 | 前邴村 | 400 | 0 | 红 | 前邴村
4482 | 兖州区 | 漕河供电所 | 漕河镇 | 10kV前谢线 | 河南村 | 250 | 0 | 红 | 河南村
4483 | 兖州区 | 漕河供电所 | 漕河镇 | 10kV前谢线 | 10kV前谢线后谢村排灌1号台架变 | 100 | 0 | 红 | 后谢村
4484 | 兖州区 | 漕河供电所 | 漕河镇 | 10kV前谢线 | 漕河新村社区2号公变 | 800 | 0 | 红 | 漕河新村社区
4485 | 兖州区 | 漕河供电所 | 漕河镇 | 10kV前谢线 | 10kV前谢线后楼村排灌1#台架变 | 50 | 0 | 红 | 后楼村
4486 | 兖州区 | 漕河供电所 | 漕河镇 | 10kV前谢线 | 10kV前谢线前邴3号台架变 | 400 | 0 | 红 | 前邴村
4487 | 兖州区 | 漕河供电所 | 漕河镇 | 10kV前谢线 | 10kV前谢线河南村排灌1#台架变 | 100 | 0 | 红 | 河南村
4488 | 兖州区 | 漕河供电所 | 漕河镇 | 10kV前谢线 | 10kV前谢线前邴村排灌1号台架变 | 100 | 0 | 红 | 前邴村
4489 | 兖州区 | 漕河供电所 | 漕河镇 | 10kV前谢线 | 漕河新村社区3号公变 | 800 | 0 | 红 | 漕河新村社区
4490 | 兖州区 | 漕河供电所 | 漕河镇 | 10kV前谢线 | 前邴村台区公变 | 315 | 0 | 红 | 前邴村
4491 | 兖州区 | 漕河供电所 | 漕河镇 | 10kV前谢线 | 漕河新村社区河南片区2#变 | 1600 | 0 | 红 | 河南社区
4492 | 兖州区 | 漕河供电所 | 漕河镇 | 10kV前谢线 | 10kV前谢线后邴村排灌1号台架变 | 100 | 0 | 红 | 后邴村
4493 | 兖州区 | 大安供电所 | 大安镇 | 10kV安工Ⅰ线 | 大陆机械公司宿舍3号变压器（三供一业） | 630 | 0 | 红 | 大安镇大陆机械公司社区
4494 | 兖州区 | 大安供电所 | 大安镇 | 10kV安工Ⅰ线 | 谭村社区西配电室2号配变 | 630 | 0 | 红 | 大安镇谭村社区
4495 | 兖州区 | 大安供电所 | 大安镇 | 10kV安工Ⅰ线 | 大安镇徐村社区1号配电室1号配变 | 1260 | 0 | 红 | 大安镇徐村社区
4496 | 兖州区 | 大安供电所 | 大安镇 | 10kV安工Ⅰ线 | 大陆机械公司宿舍2号箱变变压器（三供一业） | 630 | 0 | 红 | 大安镇大陆机械公司社区
4497 | 兖州区 | 大安供电所 | 大安镇 | 10kV安工Ⅰ线 | 谭村社区东配电室2号配变 | 1260 | 0 | 红 | 大安镇谭村社区
4498 | 兖州区 | 大安供电所 | 大安镇 | 10kV安工Ⅰ线 | 徐村社区 | 630 | 0 | 红 | 大安镇徐村社区
4499 | 兖州区 | 大安供电所 | 大安镇 | 10kV安工Ⅰ线 | 安邱府社区配电室3号配变 | 1000 | 0 | 红 | 大安镇安邱府社区
4500 | 兖州区 | 大安供电所 | 大安镇 | 10kV安工Ⅰ线 | 10kV安工Ⅰ线大陆机械公司宿舍6号变压器 | 630 | 0 | 红 | 大安镇大陆机械公司社区
4501 | 兖州区 | 大安供电所 | 大安镇 | 10kV安工Ⅰ线 | 安邱府社区配电室1号配变 | 800 | 0 | 红 | 大安镇安邱府社区
4502 | 兖州区 | 大安供电所 | 大安镇 | 10kV安工Ⅰ线 | 大陆机械公司宿舍5号变压器(三供一业) | 630 | 0 | 红 | 大安镇大陆机械公司社区
4503 | 兖州区 | 大安供电所 | 大安镇 | 10kV安工Ⅰ线 | 10kV安工Ⅰ线史家村社区1号公用变 | 315 | 0 | 红 | 大安镇史家村社区
4504 | 兖州区 | 大安供电所 | 大安镇 | 10kV安工Ⅰ线 | 栗园社区#1变压器 | 630 | 0 | 红 | 大安镇栗园社区
4505 | 兖州区 | 大安供电所 | 大安镇 | 10kV安工Ⅰ线 | 徐村社区2变 | 630 | 0 | 红 | 大安镇徐村社区
4506 | 兖州区 | 大安供电所 | 大安镇 | 10kV安工Ⅰ线 | 10kV安工Ⅰ线大陆机械公司宿舍1号箱变变压器(三供一业） | 630 | 0 | 红 | 大安镇大陆机械公司社区
4507 | 兖州区 | 大安供电所 | 大安镇 | 10kV安工Ⅰ线 | 安邱府社区配电室2号配变 | 800 | 0 | 红 | 大安镇安邱府社区
4508 | 兖州区 | 大安供电所 | 大安镇 | 10kV安工Ⅰ线 | 大陆机械公司宿舍4号变压器(三供一业) | 630 | 0 | 红 | 大安镇大陆机械公司社区
4509 | 兖州区 | 大安供电所 | 大安镇 | 10kV安工Ⅰ线 | 10kV安工Ⅰ线开关站公用箱变变压器 | 200 | 0 | 红 | 大安镇开发区
4510 | 兖州区 | 大安供电所 | 大安镇 | 10kV安工Ⅰ线 | 谭村社区西配电室1号配变 | 630 | 0 | 红 | 大安镇谭村社区
4511 | 兖州区 | 大安供电所 | 大安镇 | 10kV安工Ⅰ线 | 10kV安工Ⅰ线大陆新兴配电室1号变压器 | 800 | 0 | 红 | 大安镇大陆新兴社区
4512 | 兖州区 | 大安供电所 | 大安镇 | 10kV安工Ⅰ线 | 10kV安工Ⅰ线大陆新兴配电室3号变压器 | 800 | 0 | 红 | 大安镇大陆新兴社区
4513 | 兖州区 | 大安供电所 | 大安镇 | 10kV安工Ⅰ线 | 10kV安工Ⅰ线大陆新兴配电室2号变压器 | 800 | 0 | 红 | 大安镇大陆新兴社区
4514 | 兖州区 | 大安供电所 | 大安镇 | 10kV安工Ⅱ线 | 大安后邢村2号台区公用台架变 | 400 | 0 | 红 | 大安镇后邢村
4515 | 兖州区 | 大安供电所 | 大安镇 | 10kV安工Ⅱ线 | 西北店北公用变 | 200 | 0 | 红 | 大安镇西北店村
4516 | 兖州区 | 大安供电所 | 大安镇 | 10kV安工Ⅱ线 | 大安社区#1配电室#2变压器 | 630 | 0 | 红 | 大安镇大安社区
4517 | 兖州区 | 大安供电所 | 大安镇 | 10kV安工Ⅱ线 | 大安村东公用100变 | 200 | 0 | 红 | 大安镇大安村
4518 | 兖州区 | 大安供电所 | 大安镇 | 10kV安工Ⅱ线 | 大安村400kVA台变 | 400 | 0 | 红 | 大安镇大安村
4519 | 兖州区 | 大安供电所 | 大安镇 | 10kV安工Ⅱ线 | 大安变压器#2 | 315 | 0 | 红 | 大安镇大安村
4520 | 兖州区 | 大安供电所 | 大安镇 | 10kV安工Ⅱ线 | 安工Ⅱ线大安村5号台区台架变 | 400 | 0 | 红 | 大安镇大安村
4521 | 兖州区 | 大安供电所 | 大安镇 | 10kV安工Ⅱ线 | 西北店1号变压器 | 400 | 0 | 红 | 大安镇西北店村
4522 | 兖州区 | 大安供电所 | 大安镇 | 10kV安工Ⅱ线 | 西北店2号变压器 | 400 | 0 | 红 | 大安镇西北店村
4523 | 兖州区 | 大安供电所 | 大安镇 | 10kV安工Ⅱ线 | 10kV安工Ⅱ线后邢村排灌2号台架变 | 100 | 0 | 红 | 大安镇后邢村
4524 | 兖州区 | 大安供电所 | 大安镇 | 10kV安工Ⅱ线 | 10kV安工Ⅱ线西北店村排灌2号台架变 | 100 | 0 | 红 | 大安镇西北店村
4525 | 兖州区 | 大安供电所 | 大安镇 | 10kV安工Ⅱ线 | 10kV安工Ⅱ线西北店村排灌1号台架变 | 100 | 0 | 红 | 大安镇西北店村
4526 | 兖州区 | 大安供电所 | 大安镇 | 10kV安工Ⅱ线 | 大安村1号变压器 | 250 | 0 | 红 | 大安镇大安村
4527 | 兖州区 | 大安供电所 | 大安镇 | 10kV安工Ⅱ线 | 后邢变压器 | 200 | 0 | 红 | 大安镇后邢村
4528 | 兖州区 | 大安供电所 | 大安镇 | 10kV安工Ⅱ线 | 10kV安工Ⅱ线前邢村排灌3号台架变 | 200 | 0 | 红 | 大安镇前邢村
4529 | 兖州区 | 大安供电所 | 大安镇 | 10kV安工Ⅱ线 | 大安供电所1号变压器 | 400 | 0 | 红 | 大安镇大安村
4530 | 兖州区 | 大安供电所 | 大安镇 | 10kV安工Ⅱ线 | 10kV安工Ⅱ线前邢村排灌2号台架变 | 200 | 0 | 红 | 大安镇前邢村
4531 | 兖州区 | 大安供电所 | 大安镇 | 10kV安工Ⅱ线 | 10kV安工Ⅱ线前邢村排灌1号台架变 | 200 | 0 | 红 | 大安镇前邢村
4532 | 兖州区 | 大安供电所 | 大安镇 | 10kV安工Ⅱ线 | 大安社区#2配电室#2变压器 | 630 | 0 | 红 | 大安镇大安社区
4533 | 兖州区 | 大安供电所 | 大安镇 | 10kV安工Ⅱ线 | 10kV安工Ⅱ线后邢村排灌1号台架变 | 200 | 0 | 红 | 大安镇后邢村
4534 | 兖州区 | 大安供电所 | 大安镇 | 10kV安工Ⅱ线 | 10kV安工Ⅱ线西北店村排灌3号台架变 | 100 | 0 | 红 | 大安镇西北店村
4535 | 兖州区 | 大安供电所 | 大安镇 | 10kV安工Ⅱ线 | 10kV安工Ⅱ线张楼排灌2号台架变 | 200 | 0 | 红 | 大安镇张楼村
4536 | 兖州区 | 大安供电所 | 大安镇 | 10kV北站线 | 周村公用变 | 400 | 243.965 | 黄 | 大安镇周村工业片区
4537 | 兖州区 | 大安供电所 | 大安镇 | 10kV北站线 | 10kV北站线石马东315kVA公用变 | 315 | 242 | 黄 | 大安镇石马村
4538 | 兖州区 | 大安供电所 | 大安镇 | 10kV北站线 | 北站公用变 | 400 | 42.5 | 黄 | 大安镇北站开发区
4539 | 兖州区 | 大安供电所 | 大安镇 | 10kV北站线 | 10kV北站线十四局五处南宿舍配电室1号变压器 | 400 | 320 | 绿 | 大安镇十四局五处南社区
4540 | 兖州区 | 大安供电所 | 大安镇 | 10kV北站线 | 10kV北站线十四局五处北宿舍配电室1号变压器 | 630 | 504 | 绿 | 大安镇十四局五处北社区
4541 | 兖州区 | 大安供电所 | 大安镇 | 10kV北站线 | 周村台区公变 | 160 | 128 | 绿 | 大安镇周村
4542 | 兖州区 | 大安供电所 | 大安镇 | 10kV北站线 | 北站（南）400kVA公用台架变 | 400 | 320 | 绿 | 大安镇北站开发区
4543 | 兖州区 | 大安供电所 | 大安镇 | 10kV北站线 | 石马（东）2号公用变 | 400 | 320 | 绿 | 大安镇石马村
4544 | 兖州区 | 大安供电所 | 大安镇 | 10kV北站线 | 青钢焦化厂宿舍公用变2号变压器 | 500 | 400 | 绿 | 大安镇青钢焦化厂社区
4545 | 兖州区 | 大安供电所 | 大安镇 | 10kV北站线 | 安邱府公变 | 400 | 320 | 绿 | 大安镇安邱府村
4546 | 兖州区 | 大安供电所 | 大安镇 | 10kV北站线 | 10kV北站线石马西630kVA公用变 | 630 | 504 | 绿 | 大安镇石马村
4547 | 兖州区 | 大安供电所 | 大安镇 | 10kV北站线 | 10kV北站线唐庄公用变 | 630 | 504 | 绿 | 大安镇唐庄村
4548 | 兖州区 | 大安供电所 | 大安镇 | 10kV谷安线 | 安邱府社区4配电室2变 | 630 | 504 | 绿 | 大安镇龙湾店社区
4549 | 兖州区 | 大安供电所 | 大安镇 | 10kV谷安线 | 大安镇高家庙村 | 315 | 152.5 | 黄 | 大安镇高家庙村
4550 | 兖州区 | 大安供电所 | 大安镇 | 10kV谷安线 | 前白村 | 400 | 277.16 | 黄 | 大安镇前白村
4551 | 兖州区 | 大安供电所 | 大安镇 | 10kV谷安线 | 后白楼社区1公变 | 800 | 570.38 | 黄 | 大安镇后白楼社区
4552 | 兖州区 | 大安供电所 | 大安镇 | 10kV谷安线 | 前白楼社区 | 1600 | 1176.16 | 黄 | 大安镇前白楼社区
4553 | 兖州区 | 大安供电所 | 大安镇 | 10kV谷安线 | 后白村公用变（3） | 100 | 0 | 红 | 大安镇后白村
4554 | 兖州区 | 大安供电所 | 大安镇 | 10kV谷安线 | 裴院公用变1 | 315 | 0 | 红 | 大安镇裴院村
4555 | 兖州区 | 大安供电所 | 大安镇 | 10kV谷安线 | 10kV谷安线白店1号排灌台架变 | 200 | 160 | 绿 | 大安镇白店村
4556 | 兖州区 | 大安供电所 | 大安镇 | 10kV谷安线 | 10kV谷安线高村公用变 | 160 | 128 | 绿 | 大安镇高村杨村社区
4557 | 兖州区 | 大安供电所 | 大安镇 | 10kV谷安线 | 安邱府社区2#配电室1#变 | 1000 | 800 | 绿 | 大安镇安邱府社区
4558 | 兖州区 | 大安供电所 | 大安镇 | 10kV谷安线 | 房家庄公用变01 | 200 | 160 | 绿 | 大安镇房家庄村
4559 | 兖州区 | 大安供电所 | 大安镇 | 10kV谷安线 | 后白村 | 200 | 160 | 绿 | 大安镇后白村
4560 | 兖州区 | 大安供电所 | 大安镇 | 10kV谷安线 | 范林社区1号配变 | 1000 | 212.03 | 黄 | 大安镇范林社区
4561 | 兖州区 | 大安供电所 | 大安镇 | 10kV谷安线 | 白店公用变200kVA | 200 | 160 | 绿 | 大安镇白店
4562 | 兖州区 | 大安供电所 | 大安镇 | 10kV谷安线 | 后谷村公变 | 715 | 467 | 黄 | 大安镇后谷村
4563 | 兖州区 | 大安供电所 | 大安镇 | 10kV谷安线 | 范林社区2号配变 | 1000 | 800 | 绿 | 大安镇范林社区
4564 | 兖州区 | 大安供电所 | 大安镇 | 10kV谷安线 | 邓村200kVA公变 | 200 | 160 | 绿 | 大安镇邓村社区
4565 | 兖州区 | 大安供电所 | 大安镇 | 10kV谷安线 | 大安镇房家庄社区2号变压器 | 500 | 400 | 绿 | 大安镇房家庄社区
4566 | 兖州区 | 大安供电所 | 大安镇 | 10kV谷安线 | 大安镇高庙村 | 315 | 252 | 绿 | 大安镇高庙村
4567 | 兖州区 | 大安供电所 | 大安镇 | 10kV谷安线 | 大安中心社区后谷片区1号变压器 | 1000 | 800 | 绿 | 大安镇后谷社区
4568 | 兖州区 | 大安供电所 | 大安镇 | 10kV谷安线 | 龙弯店 | 315 | 252 | 绿 | 大安镇龙湾店村
4569 | 兖州区 | 大安供电所 | 大安镇 | 10kV谷北线 | 柳庙村台区公变 | 200 | 160 | 绿 | 大安镇柳庙村
4570 | 兖州区 | 大安供电所 | 大安镇 | 10kV谷北线 | 西垛 | 400 | 156.1 | 黄 | 大安镇西垛村
4571 | 兖州区 | 大安供电所 | 大安镇 | 10kV谷北线 | 东垛村公用变 | 200 | 0 | 红 | 大安镇东垛村
4572 | 兖州区 | 大安供电所 | 大安镇 | 10kV谷北线 | 10kV谷北线西垛台架变 | 200 | 1.635 | 黄 | 大安镇西垛村
4573 | 兖州区 | 大安供电所 | 大安镇 | 10kV谷北线 | 10kV谷北线前官2号台架变(煤改电) | 400 | 68.755 | 黄 | 大安镇前官村
4574 | 兖州区 | 大安供电所 | 大安镇 | 10kV谷北线 | 10kV谷北线97G前官台架变 | 400 | 25.74 | 黄 | 大安镇前官村
4575 | 兖州区 | 大安供电所 | 大安镇 | 10kV谷北线 | 东垛村公用变 | 400 | 32.625 | 黄 | 大安镇东垛村
4576 | 兖州区 | 大安供电所 | 大安镇 | 10kV谷北线 | 10kV谷北线东垛400KVA箱变02变压器（煤改电） | 400 | 0 | 红 | 大安镇东垛村
4577 | 兖州区 | 大安供电所 | 大安镇 | 10kV谷北线 | 10kV谷北线前官3号台架变（煤改电） | 400 | 0 | 红 | 大安镇前官村
4578 | 兖州区 | 大安供电所 | 大安镇 | 10kV谷北线 | 和谐家园1配1号变 | 1000 | 98.425 | 黄 | 大安镇和谐家园社区
4579 | 兖州区 | 大安供电所 | 大安镇 | 10kV谷北线 | 10kV谷北线前官630KVA箱变（煤改电） | 630 | 7.03 | 黄 | 大安镇前官村
4580 | 兖州区 | 大安供电所 | 大安镇 | 10kV谷北线 | 和谐家园1配4号变 | 1000 | 182.88 | 黄 | 大安镇和谐家园社区
4581 | 兖州区 | 大安供电所 | 大安镇 | 10kV谷北线 | 和谐家园2配3号变 | 1000 | 111.725 | 黄 | 大安镇和谐家园社区
4582 | 兖州区 | 大安供电所 | 大安镇 | 10kV谷北线 | 10kV谷北线西垛630KVA箱变02变压器（煤改电） | 630 | 0 | 红 | 大安镇西垛村
4583 | 兖州区 | 大安供电所 | 大安镇 | 10kV谷北线 | 和谐家园1配2号变 | 1000 | 289.945 | 黄 | 大安镇和谐家园社区
4584 | 兖州区 | 大安供电所 | 大安镇 | 10kV谷北线 | 和谐家园1配3号变 | 1000 | 127.68 | 黄 | 大安镇和谐家园社区
4585 | 兖州区 | 大安供电所 | 大安镇 | 10kV谷北线 | 谷村镇前官庄村 | 630 | 20.865 | 黄 | 大安镇前官村
4586 | 兖州区 | 大安供电所 | 大安镇 | 10kV谷北线 | 10kV谷北线东垛630KVA箱变（煤改电） | 1030 | 320.419 | 黄 | 大安镇东垛村
4587 | 兖州区 | 大安供电所 | 大安镇 | 10kV谷北线 | 和谐家园2配1号变 | 1000 | 157.61 | 黄 | 大安镇和谐家园社区
4588 | 兖州区 | 大安供电所 | 大安镇 | 10kV谷北线 | 柳庙村台区公变 | 200 | 149.8 | 黄 | 大安镇柳庙村
4589 | 兖州区 | 大安供电所 | 大安镇 | 10kV谷北线 | 后官北公变 | 200 | 160 | 绿 | 大安镇后官村
4590 | 兖州区 | 大安供电所 | 大安镇 | 10kV谷北线 | 10kV谷北线朱屯村排灌1号台架变 | 100 | 80 | 绿 | 大安镇朱屯村
4591 | 兖州区 | 大安供电所 | 大安镇 | 10kV谷北线 | 10kV谷北线后官村排灌1号台架变 | 200 | 160 | 绿 | 大安镇后官村
4592 | 兖州区 | 大安供电所 | 大安镇 | 10kV谷北线 | 10kV谷北线前盛村排灌1号台架变 | 100 | 80 | 绿 | 大安镇前盛村
4593 | 兖州区 | 大安供电所 | 大安镇 | 10kV谷北线 | 10kV谷北线东垛村排灌3号台架变 | 100 | 80 | 绿 | 大安镇东垛村
4594 | 兖州区 | 大安供电所 | 大安镇 | 10kV谷北线 | 10kV谷北线后官村排灌3号台架变 | 200 | 160 | 绿 | 大安镇后官村
4595 | 兖州区 | 大安供电所 | 大安镇 | 10kV谷北线 | 10kV谷北线东垛村排灌2号台架变 | 100 | 80 | 绿 | 大安镇东垛村
4596 | 兖州区 | 大安供电所 | 大安镇 | 10kV谷北线 | 10kV谷北线西垛村排灌1号台架变 | 200 | 160 | 绿 | 大安镇西垛村
4597 | 兖州区 | 大安供电所 | 大安镇 | 10kV谷北线 | 10kV谷北线西垛村排灌2号台架变 | 200 | 160 | 绿 | 大安镇西垛村
4598 | 兖州区 | 大安供电所 | 大安镇 | 10kV谷北线 | 和谐家园2配2号变 | 1000 | 800 | 绿 | 大安镇和谐家园社区
4599 | 兖州区 | 大安供电所 | 大安镇 | 10kV谷北线 | 10kV谷北线前官村排灌1号台架变 | 200 | 160 | 绿 | 大安镇前官村
4600 | 兖州区 | 大安供电所 | 大安镇 | 10kV谷北线 | 前盛村公变 | 360 | 288 | 绿 | 大安镇前盛村
4601 | 兖州区 | 大安供电所 | 大安镇 | 10kV谷北线 | 和谐家园2配4号变 | 1000 | 800 | 绿 | 大安镇和谐家园社区
4602 | 兖州区 | 大安供电所 | 大安镇 | 10kV谷北线 | 10kV谷北线朱屯村排灌2号台架变 | 100 | 80 | 绿 | 大安镇朱屯村
4603 | 兖州区 | 大安供电所 | 大安镇 | 10kV谷北线 | 10kV谷北线后盛村排灌1号台架变 | 100 | 80 | 绿 | 大安镇后盛村
4604 | 兖州区 | 大安供电所 | 大安镇 | 10kV谷北线 | 10kV谷北线柳庙村排灌2号台架变 | 100 | 80 | 绿 | 大安镇柳庙村
4605 | 兖州区 | 大安供电所 | 大安镇 | 10kV谷北线 | 10kV谷北线后盛村排灌2号台架变 | 100 | 80 | 绿 | 大安镇后盛村
4606 | 兖州区 | 大安供电所 | 大安镇 | 10kV谷北线 | 10kV谷北线大洼村排灌1号台架变 | 50 | 40 | 绿 | 大安镇大洼村
4607 | 兖州区 | 大安供电所 | 大安镇 | 10kV谷北线 | 10kV谷北线柳庙村排灌1号台架变 | 100 | 80 | 绿 | 大安镇柳庙村
4608 | 兖州区 | 大安供电所 | 大安镇 | 10kV谷北线 | 10kV谷北线前官村排灌4号台架变 | 200 | 160 | 绿 | 大安镇前官村
4609 | 兖州区 | 大安供电所 | 大安镇 | 10kV谷北线 | 后官公用变 | 630 | 504 | 绿 | 大安镇后官村
4610 | 兖州区 | 大安供电所 | 大安镇 | 10kV谷北线 | 朱屯村公变 | 160 | 128 | 绿 | 大安镇朱屯村
4611 | 兖州区 | 大安供电所 | 大安镇 | 10kV谷北线 | 朱屯村公变 | 200 | 160 | 绿 | 大安镇朱屯村
4612 | 兖州区 | 大安供电所 | 大安镇 | 10kV谷北线 | 10kV谷北线大洼村排灌2号台架变 | 100 | 80 | 绿 | 大安镇大洼村
4613 | 兖州区 | 大安供电所 | 大安镇 | 10kV谷北线 | 10kV谷北线前官村排灌5号台架变 | 100 | 80 | 绿 | 大安镇前官村
4614 | 兖州区 | 大安供电所 | 大安镇 | 10kV谷北线 | 10kV谷北线前官村排灌2号台架变 | 200 | 160 | 绿 | 大安镇前官村
4615 | 兖州区 | 大安供电所 | 大安镇 | 10kV谷北线 | 大洼村 | 200 | 160 | 绿 | 大安镇大洼村
4616 | 兖州区 | 大安供电所 | 大安镇 | 10kV谷北线 | 10kV谷北线前盛村排灌2号台架变 | 100 | 80 | 绿 | 大安镇前盛村
4617 | 兖州区 | 大安供电所 | 大安镇 | 10kV谷北线 | 10kV谷北线东垛村排灌1号台架变 | 200 | 160 | 绿 | 大安镇东垛村
4618 | 兖州区 | 大安供电所 | 大安镇 | 10kV谷北线 | 10kV谷北线前官村排灌3号台架变 | 200 | 160 | 绿 | 大安镇前官村
4619 | 兖州区 | 大安供电所 | 大安镇 | 10kV谷北线 | 10kV谷北线后官村排灌2号台架变 | 200 | 160 | 绿 | 大安镇后官村
4620 | 兖州区 | 大安供电所 | 大安镇 | 10kV谷北线 | 10kV谷北线后官村排灌4号台架变 | 200 | 160 | 绿 | 大安镇后官村
4621 | 兖州区 | 大安供电所 | 大安镇 | 10kV谷北线 | 后盛 | 315 | 22.54 | 黄 | 大安镇后盛村
4622 | 兖州区 | 大安供电所 | 大安镇 | 10kV谷工线 | 大安白店社区#1公用变 | 800 | 619.6 | 黄 | 大安白店社区
4623 | 兖州区 | 大安供电所 | 大安镇 | 10kV谷工线 | 谷村公用变（500） | 500 | 374.7 | 黄 | 大安镇政府驻地
4624 | 兖州区 | 大安供电所 | 大安镇 | 10kV谷工线 | 房院社区#1公用变 | 800 | 624.7 | 黄 | 大安镇房院社区
4625 | 兖州区 | 大安供电所 | 大安镇 | 10kV谷工线 | 大安中心邓村社区#2变 | 400 | 211.44 | 黄 | 大安镇邓村社区
4626 | 兖州区 | 大安供电所 | 大安镇 | 10kV谷工线 | 高村杨村社区#2公用变 | 500 | 293.8 | 黄 | 大安镇高村杨村社区
4627 | 兖州区 | 大安供电所 | 大安镇 | 10kV谷工线 | 蒿厂村台区公变 | 200 | 17.94 | 黄 | 大安镇蒿厂村
4628 | 兖州区 | 大安供电所 | 大安镇 | 10kV谷工线 | 10kV谷工线74支蒿分支12G蒿厂台架公用变 | 200 | 0 | 红 | 大安镇蒿厂村
4629 | 兖州区 | 大安供电所 | 大安镇 | 10kV谷工线 | 谷工线安庙村 | 200 | 0 | 红 | 大安镇安庙村
4630 | 兖州区 | 大安供电所 | 大安镇 | 10kV谷工线 | 安庙台区公变 | 200 | 0 | 红 | 大安镇安庙村
4631 | 兖州区 | 大安供电所 | 大安镇 | 10kV谷工线 | 谷村供电所公用变 | 630 | 222.728 | 黄 | 大安镇政府驻地
4632 | 兖州区 | 大安供电所 | 大安镇 | 10kV谷工线 | 东葛台架公用变 | 315 | 0 | 红 | 东葛店回族村
4633 | 兖州区 | 大安供电所 | 大安镇 | 10kV谷工线 | 东葛店回族村 | 400 | 0 | 红 | 大安镇东葛店回族村
4634 | 兖州区 | 大安供电所 | 大安镇 | 10kV谷工线 | 谷村供电所1号变压器 | 630 | 1.249 | 黄 | 大安镇政府驻地
4635 | 兖州区 | 大安供电所 | 大安镇 | 10kV谷工线 | 大安镇东葛村 | 630 | 11.595 | 黄 | 大安镇东葛店回族村
4636 | 兖州区 | 大安供电所 | 大安镇 | 10kV谷工线 | 房院社区#2公用变 | 800 | 640 | 绿 | 大安镇房院社区
4637 | 兖州区 | 大安供电所 | 大安镇 | 10kV谷工线 | 大安白店社区#2公用变 | 800 | 640 | 绿 | 大安镇白店社区
4638 | 兖州区 | 大安供电所 | 大安镇 | 10kV谷工线 | 前谷社区1000kVA公用箱变1号配变 | 1000 | 800 | 绿 | 大安镇前谷社区
4639 | 兖州区 | 大安供电所 | 大安镇 | 10kV谷工线 | 杨村 | 200 | 160 | 绿 | 大安镇杨村
4640 | 兖州区 | 大安供电所 | 大安镇 | 10kV谷工线 | 10kV谷工线前谷村公用变压器 | 400 | 320 | 绿 | 大安镇前谷村
4641 | 兖州区 | 大安供电所 | 大安镇 | 10kV谷工线 | 两分店村公变 | 200 | 160 | 绿 | 大安镇两分店村社区
4642 | 兖州区 | 大安供电所 | 大安镇 | 10kV谷工线 | 房院社区箱变#1配变配变 | 500 | 400 | 绿 | 大安镇房院社区
4643 | 兖州区 | 大安供电所 | 大安镇 | 10kV谷工线 | 前谷村社区1#公用变 | 800 | 640 | 绿 | 大安镇前谷村社区
4644 | 兖州区 | 大安供电所 | 大安镇 | 10kV谷工线 | 高村杨村社区#1公用变 | 500 | 400 | 绿 | 大安镇高村杨村社区
4645 | 兖州区 | 大安供电所 | 大安镇 | 10kV谷工线 | 史家庄村台区公变 | 100 | 80 | 绿 | 大安镇史家庄村
4646 | 兖州区 | 大安供电所 | 大安镇 | 10kV谷工线 | 黄庙村 | 400 | 320 | 绿 | 大安镇黄庙村
4647 | 兖州区 | 大安供电所 | 大安镇 | 10kV谷工线 | 房院社区箱变#2配变 | 500 | 400 | 绿 | 大安镇房院社区
4648 | 兖州区 | 大安供电所 | 大安镇 | 10kV谷工线 | 两分店村社区#2公用变 | 500 | 400 | 绿 | 大安镇两分店村社区
4649 | 兖州区 | 大安供电所 | 大安镇 | 10kV谷工线 | 黄庙社区#1公变 | 630 | 504 | 绿 | 大安镇黄庙社区
4650 | 兖州区 | 兖州工业园区供电所 | 大安镇 | 10kV红九线 | 五圣堂公用变2# | 400 | 299.48 | 黄 | 兖州区大安镇五圣堂村村委会
4651 | 兖州区 | 兖州工业园区供电所 | 大安镇 | 10kV红九线 | 镇政府五圣堂公变变压器 | 400 | 320 | 绿 | 兖州区大安镇五圣堂村村委会
4652 | 兖州区 | 兖州工业园区供电所 | 大安镇 | 10kV红九线 | 五圣堂西公用台架变 | 400 | 320 | 绿 | 兖州区大安镇五圣堂村村委会
4653 | 兖州区 | 兖州工业园区供电所 | 大安镇 | 10kV红九线 | 特变厂公用变 | 315 | 252 | 绿 | 特变厂
4654 | 兖州区 | 大安供电所 | 大安镇 | 10kV红栗Ⅰ线 | 范林村台区公变 | 250 | 114.45 | 黄 | 大安镇范林村
4655 | 兖州区 | 大安供电所 | 大安镇 | 10kV红栗Ⅱ线 | 七里铺村公用变 | 315 | 252 | 绿 | 大安镇七里铺村
4656 | 兖州区 | 兖州工业园区供电所 | 大安镇 | 10kV龙齐Ⅰ线 | 宋家村台区 | 500 | 7.94 | 黄 | 州区大安镇宋家村村委会
4657 | 兖州区 | 大安供电所 | 大安镇 | 10kV双龙Ⅰ线 | 兖州聚源热电有限责任公司 | 630 | 0 | 红 | 大安镇兖州聚源热电有限责任公司社区
4658 | 兖州区 | 大安供电所 | 大安镇 | 10kV双龙Ⅳ线 | 大安二郎庙村3号台区公用台架变 | 400 | 0 | 红 | 大安镇二郎庙村
4659 | 兖州区 | 大安供电所 | 大安镇 | 10kV双龙Ⅳ线 | 二郎庙村1号变压器 | 200 | 0 | 红 | 大安镇二郎庙村
4660 | 兖州区 | 大安供电所 | 大安镇 | 10kV双龙Ⅳ线 | 西葛400kVA变压器 | 400 | 0 | 红 | 大安镇西葛村
4661 | 兖州区 | 大安供电所 | 大安镇 | 10kV双龙Ⅳ线 | 大安镇三关村台区 | 200 | 0 | 红 | 大安镇三关村
4662 | 兖州区 | 大安供电所 | 大安镇 | 10kV双龙Ⅳ线 | 张楼2号变压器 | 160 | 0 | 红 | 大安镇张楼村
4663 | 兖州区 | 大安供电所 | 大安镇 | 10kV双龙Ⅳ线 | 张楼3号台区台架变 | 400 | 0 | 红 | 大安镇张楼村
4664 | 兖州区 | 大安供电所 | 大安镇 | 10kV双龙Ⅳ线 | 双龙油棉公司宿舍2号公变 | 1000 | 0 | 红 | 大安镇双龙油棉公司申请
4665 | 兖州区 | 大安供电所 | 大安镇 | 10kV双龙Ⅳ线 | 10kV双龙Ⅳ线李村排灌1号台架变 | 100 | 0 | 红 | 大安镇李村
4666 | 兖州区 | 大安供电所 | 大安镇 | 10kV双龙Ⅳ线 | 东二十里铺社区箱变1号变 | 315 | 0 | 红 | 大安镇二十里铺社区
4667 | 兖州区 | 大安供电所 | 大安镇 | 10kV双龙Ⅳ线 | 小安村200kVA公变 | 200 | 0 | 红 | 大安镇小安村
4668 | 兖州区 | 大安供电所 | 大安镇 | 10kV双龙Ⅳ线 | 10kV双龙Ⅳ线山拖农场村排灌1号台架变 | 200 | 0 | 红 | 大安镇山拖农场村
4669 | 兖州区 | 大安供电所 | 大安镇 | 10kV双龙Ⅳ线 | 10kV双龙Ⅳ线唐营村排灌1号台架变 | 100 | 0 | 红 | 大安镇唐营村
4670 | 兖州区 | 大安供电所 | 大安镇 | 10kV双龙Ⅳ线 | 10kV双龙Ⅳ线二郎庙村排灌2号台架变 | 200 | 0 | 红 | 大安镇二郎庙村
4671 | 兖州区 | 大安供电所 | 大安镇 | 10kV双龙Ⅳ线 | 10kV双龙Ⅳ线张楼1号排灌台架变 | 250 | 0 | 红 | 大安镇张楼村
4672 | 兖州区 | 大安供电所 | 大安镇 | 10kV双龙Ⅳ线 | 二十里铺北区 | 200 | 0 | 红 | 大安镇二十里铺村
4673 | 兖州区 | 大安供电所 | 大安镇 | 10kV双龙Ⅳ线 | 唐营400kVA变压器 | 400 | 0 | 红 | 大安镇唐营村
4674 | 兖州区 | 大安供电所 | 大安镇 | 10kV双龙Ⅳ线 | 二十里铺村（东区） | 315 | 0 | 红 | 大安镇二十里铺社区
4675 | 兖州区 | 大安供电所 | 大安镇 | 10kV双龙Ⅳ线 | 10kV双龙Ⅳ线二郎庙村排灌1号台架变 | 100 | 0 | 红 | 大安镇二郎庙村
4676 | 兖州区 | 大安供电所 | 大安镇 | 10kV双龙Ⅳ线 | 10kV双龙Ⅳ线二郎庙村排灌5号台架变 | 200 | 0 | 红 | 大安镇二郎庙村
4677 | 兖州区 | 大安供电所 | 大安镇 | 10kV双龙Ⅳ线 | 大安李村3号台区公用台架变 | 200 | 0 | 红 | 大安镇李村
4678 | 兖州区 | 大安供电所 | 大安镇 | 10kV双龙Ⅳ线 | 大安李村3号台区公用台架变 | 200 | 0 | 红 | 大安镇李村
4679 | 兖州区 | 大安供电所 | 大安镇 | 10kV双龙Ⅳ线 | 10kV双龙Ⅳ线二郎庙村排灌4号台架变 | 200 | 0 | 红 | 大安镇二郎庙村
4680 | 兖州区 | 大安供电所 | 大安镇 | 10kV双龙Ⅳ线 | 10kV双龙Ⅳ线二郎庙村排灌3号台架变 | 200 | 0 | 红 | 大安镇二郎庙村
4681 | 兖州区 | 大安供电所 | 大安镇 | 10kV双龙Ⅳ线 | 西葛2号变压器 | 100 | 0 | 红 | 大安镇西葛村
4682 | 兖州区 | 大安供电所 | 大安镇 | 10kV双龙Ⅳ线 | 10kV双龙Ⅳ线二十里铺村排灌1号台架变 | 200 | 0 | 红 | 大安镇二十里铺村
4683 | 兖州区 | 大安供电所 | 大安镇 | 10kV双龙Ⅳ线 | 二十里铺村 | 315 | 0 | 红 | 大安镇二十里铺社区
4684 | 兖州区 | 大安供电所 | 大安镇 | 10kV双龙Ⅳ线 | 西葛200kVA井井通 | 200 | 0 | 红 | 大安镇西葛村
4685 | 兖州区 | 大安供电所 | 大安镇 | 10kV双龙Ⅳ线 | 小安200kVA井井通 | 200 | 0 | 红 | 大安镇小安村
4686 | 兖州区 | 兖州工业园区供电所 | 大安镇 | 10kV西郊Ⅱ线 | 华宇丝绸宿舍 | 315 | 101.96 | 黄 | 大安镇楚家洼村社区居委会华宇丝绸小区
4687 | 兖州区 | 兖州工业园区供电所 | 大安镇 | 10kV西郊Ⅱ线 | 毛纺厂宿舍公变 | 630 | 369.08 | 黄 | 兖州区大安镇楚家洼村社区居委会北环城路毛条厂宿舍
4688 | 兖州区 | 兖州工业园区供电所 | 大安镇 | 10kV西郊Ⅱ线 | 毛纺厂宿舍2号箱变变压器 | 630 | 313.375 | 黄 | 兖州区大安镇楚家洼村社区居委会北环城路毛条厂宿舍
4689 | 兖州区 | 大安供电所 | 大安镇 | 10kV兖谷线 | 七里铺社区 | 800 | 0 | 红 | 大安镇七里铺社区
4690 | 兖州区 | 大安供电所 | 大安镇 | 10kV兖谷线 | 七里铺小区1号配1变 | 800 | 0 | 红 | 大安镇七里铺小区
4691 | 兖州区 | 大安供电所 | 大安镇 | 10kV智源线 | 经济开发区职工社区配电室 | 630 | 0 | 红 | 大安镇经济开发区职工社区
4692 | 兖州区 | 大安供电所 | 大安镇 | 10kV智源线 | 大安经济开发区职工社区2号变压器 | 630 | 0 | 红 | 大安镇经济开发区职工社区
4693 | 兖州区 | 兖州工业园区供电所 | 鼓楼街道 | 10kV滨建Ⅰ线 | 息马地小区2#箱变1号变压器 | 400 | 170 | 黄 | 鼓楼办事处息马地居委会
4694 | 兖州区 | 兖州工业园区供电所 | 鼓楼街道 | 10kV滨建Ⅰ线 | 鼓楼端信里充电桩1号配变 | 400 | 320 | 绿 | 鼓楼街道广场小区居委会
4695 | 兖州区 | 兖州工业园区供电所 | 鼓楼街道 | 10kV滨建Ⅰ线 | 鼓楼端信里1号配电室2号配变 | 800 | 640 | 绿 | 鼓楼街道广场小区居委会
4696 | 兖州区 | 兖州工业园区供电所 | 鼓楼街道 | 10kV滨建Ⅰ线 | G华厦商城配电室公用变 | 400 | 320 | 绿 | 鼓楼街道办事处少陵社区居委会华厦商城小区
4697 | 兖州区 | 兖州工业园区供电所 | 鼓楼街道 | 10kV滨建Ⅰ线 | 广场箱变 | 500 | 400 | 绿 | 鼓楼街道办事处少陵社区居委会棉麻站宿舍
4698 | 兖州区 | 兖州工业园区供电所 | 鼓楼街道 | 10kV滨建Ⅰ线 | 广场商厦公用变 | 400 | 320 | 绿 | 鼓楼街道办事处少陵社区居委会棉麻站宿舍
4699 | 兖州区 | 兖州工业园区供电所 | 鼓楼街道 | 10kV滨建Ⅰ线 | G审计局宿舍配电室公用变 | 100 | 80 | 绿 | 鼓楼街道办事处息马地社区居委会审计师事务所宿舍
4700 | 兖州区 | 兖州工业园区供电所 | 鼓楼街道 | 10kV滨建Ⅰ线 | G实小2号箱变变压器 | 630 | 504 | 绿 | 鼓楼街道办事处文东社区居委会粮局宿舍
4701 | 兖州区 | 兖州工业园区供电所 | 鼓楼街道 | 10kV滨建Ⅰ线 | 实小箱变 | 500 | 400 | 绿 | 鼓楼街道办事处文东社区居委会糖茶站宿舍
4702 | 兖州区 | 兖州工业园区供电所 | 鼓楼街道 | 10kV滨建Ⅰ线 | 鼓楼端信里1号配电室1号配变 | 800 | 640 | 绿 | 鼓楼街道广场小区居委会
4703 | 兖州区 | 兖州工业园区供电所 | 鼓楼街道 | 10kV滨建Ⅱ线 | 金都商城1号变压器 | 630 | 504 | 绿 | 鼓楼街道办事处塔前社区居民委员会金都商城小区
4704 | 兖州区 | 兖州工业园区供电所 | 鼓楼街道 | 10kV滨建Ⅱ线 | 金都商城2号变压器 | 630 | 504 | 绿 | 鼓楼街道办事处塔前社区居民委员会金都商城小区
4705 | 兖州区 | 兖州工业园区供电所 | 鼓楼街道 | 10kV滨建Ⅱ线 | G市委一宿舍配电室公用变 | 630 | 504 | 绿 | 鼓楼街道办事处塔前小区社区居委会市委一宿舍
4706 | 兖州区 | 兖州工业园区供电所 | 鼓楼街道 | 10kV滨建Ⅱ线 | 10kV滨建Ⅱ线东桥东箱变箱式变1号配变 | 1260 | 1008 | 绿 | 鼓楼街道南顺城街社区居委会利民小区
4707 | 兖州区 | 兖州工业园区供电所 | 鼓楼街道 | 10kV滨建Ⅱ线 | G利民小区箱变 | 630 | 504 | 绿 | 鼓楼街道办事处南顺城街社区居委会利民小区
4708 | 兖州区 | 兖州工业园区供电所 | 鼓楼街道 | 10kV滨建Ⅱ线 | G商业大厦配电室公用变 | 200 | 160 | 绿 | 鼓楼街道办事处校场小区社区居委会
4709 | 兖州区 | 兖州工业园区供电所 | 鼓楼街道 | 10kV滨建Ⅱ线 | 东桥东公用变 | 630 | 504 | 绿 | 鼓楼街道办事处南顺城街社区居委会利民小区
4710 | 兖州区 | 兖州工业园区供电所 | 鼓楼街道 | 10kV滨建Ⅱ线 | 金都箱变 | 500 | 400 | 绿 | 鼓楼街道办事处塔前社区居民委员会
4711 | 兖州区 | 兖州工业园区供电所 | 鼓楼街道 | 10kV滨建Ⅱ线 | 滨建Ⅱ线电石厂公用变 | 400 | 237.54 | 黄 | 鼓楼街道南顺城街社区居委会铁路一区
4712 | 兖州区 | 兖州工业园区供电所 | 鼓楼街道 | 10kV滨九线 | G东方中学台架变 | 400 | 320 | 绿 | 鼓楼街道办事处白衣堂社区居委会
4713 | 兖州区 | 兖州工业园区供电所 | 鼓楼街道 | 10kV滨九线 | G华夏小区台架变 | 400 | 320 | 绿 | 鼓楼街道办事处中御桥社区居委会华夏小区
4714 | 兖州区 | 兖州工业园区供电所 | 鼓楼街道 | 10kV滨九线 | 人民银行配电室公用变 | 400 | 320 | 绿 | 兖州区鼓楼街道校场小区社区居委会东桥路校场小区
4715 | 兖州区 | 兖州工业园区供电所 | 鼓楼街道 | 10kV滨九线 | G港联配电室公用变 | 630 | 418.275 | 黄 | 鼓楼街道办事处韦园社区居委会老大街港联小区
4716 | 兖州区 | 兖州工业园区供电所 | 鼓楼街道 | 10kV滨九线 | 邮电局公用变 | 315 | 252 | 绿 | 兖州区鼓楼街道校场小区社区居委会东桥路校场小区
4717 | 兖州区 | 兖州工业园区供电所 | 鼓楼街道 | 10kV滨九线 | 九州公变 | 315 | 252 | 绿 | 鼓楼街道办事处校场小区社区居委会校场小区
4718 | 兖州区 | 兖州工业园区供电所 | 鼓楼街道 | 10kV滨九线 | 华鲁开发 | 400 | 320 | 绿 | 鼓楼街道办事处息马地社区居委会华鲁开发小区
4719 | 兖州区 | 兖州工业园区供电所 | 鼓楼街道 | 10kV滨九线 | 10kV滨九线东桥支2G二实小宿舍台架变 | 400 | 263.86 | 黄 | 鼓楼街道办事处少陵社区居委会东桥小区
4720 | 兖州区 | 兖州工业园区供电所 | 鼓楼街道 | 10kV滨九线 | G东方中学台架变 | 400 | 280.205 | 黄 | 鼓楼街道办事处白衣堂社区居委会
4721 | 兖州区 | 兖州工业园区供电所 | 鼓楼街道 | 10kV滨九线 | 10kV滨九线G惠民小区2号台架变 | 400 | 320 | 绿 | 鼓楼街道校场小区社区居委会惠民小区
4722 | 兖州区 | 兖州工业园区供电所 | 鼓楼街道 | 10kV滨九线 | G华夏小区2号台架变 | 400 | 320 | 绿 | 鼓楼街道办事处中御桥社区居委会华夏小区
4723 | 兖州区 | 兖州工业园区供电所 | 鼓楼街道 | 10kV滨九线 | 贵和花园2号公用变 | 800 | 563.81 | 黄 | 鼓楼街道办事处白衣堂社区居民委员会贵和花园小区
4724 | 兖州区 | 兖州工业园区供电所 | 鼓楼街道 | 10kV滨九线 | 10kV滨九线东桥支2G二实小宿舍台架变 | 400 | 320 | 绿 | 鼓楼街道办事处少陵社区居委会东桥小区
4725 | 兖州区 | 兖州工业园区供电所 | 鼓楼街道 | 10kV滨九线 | 惠民小区 | 400 | 320 | 绿 | 鼓楼街道办事处校场小区社区居委会惠民小区
4726 | 兖州区 | 兖州工业园区供电所 | 鼓楼街道 | 10kV滨九线 | G邮电局2号台架变 | 400 | 320 | 绿 | 鼓楼街道办事处校场小区社区居委会信用社宿舍
4727 | 兖州区 | 兖州工业园区供电所 | 鼓楼街道 | 10kV滨九线 | 法院宿舍 | 200 | 160 | 绿 | 鼓楼街道办事处少陵社区居委会法院宿舍
4728 | 兖州区 | 兖州工业园区供电所 | 鼓楼街道 | 10kV滨九线 | G韦园北区配电室#2变 | 250 | 200 | 绿 | 鼓楼街道韦园社区居委会韦园小区
4729 | 兖州区 | 兖州工业园区供电所 | 鼓楼街道 | 10kV滨马Ⅰ线 | 奎星苑小区#6配电室#3公用变 | 800 | 629.7 | 黄 | 鼓楼街道办事处奎星楼社区居民委员会奎星苑小区
4730 | 兖州区 | 兖州工业园区供电所 | 鼓楼街道 | 10kV滨马Ⅰ线 | 奎星苑#4配电室#2变压器 | 800 | 640 | 绿 | 鼓楼街道办事处南顺城社区居民委员会奎星苑小区
4731 | 兖州区 | 兖州工业园区供电所 | 鼓楼街道 | 10kV滨马Ⅰ线 | 奎星苑小区#1配电室#2公用变 | 800 | 640 | 绿 | 鼓楼街道办事处南顺城社区居民委员会奎星苑小区
4732 | 兖州区 | 兖州工业园区供电所 | 鼓楼街道 | 10kV滨马Ⅰ线 | 奎星苑小区#9配电室#2变压器 | 800 | 640 | 绿 | 鼓楼街道办事处奎星楼社区居民委员会奎星苑小区
4733 | 兖州区 | 兖州工业园区供电所 | 鼓楼街道 | 10kV滨马Ⅰ线 | 奎星苑小区#5配电室#1公用变 | 800 | 640 | 绿 | 鼓楼街道办事处奎星楼社区居民委员会奎星苑小区
4734 | 兖州区 | 兖州工业园区供电所 | 鼓楼街道 | 10kV滨马Ⅰ线 | 奎星苑小区#9配电室#3变压器 | 800 | 640 | 绿 | 鼓楼街道办事处奎星楼社区居民委员会奎星苑小区
4735 | 兖州区 | 兖州工业园区供电所 | 鼓楼街道 | 10kV滨马Ⅰ线 | 白道街箱变箱式变1号配变 | 400 | 320 | 绿 | 鼓楼街道办事处南顺城街社区居委会回迁新苑小区
4736 | 兖州区 | 兖州工业园区供电所 | 鼓楼街道 | 10kV滨马Ⅰ线 | 奎星苑小区#2配电室#1公用变 | 800 | 640 | 绿 | 鼓楼街道办事处南顺城社区居民委员会奎星苑小区
4737 | 兖州区 | 兖州工业园区供电所 | 鼓楼街道 | 10kV滨马Ⅰ线 | 东裕康1号公用变 | 630 | 504 | 绿 | 鼓楼街道办事处鼓楼社区居委会裕康小区裕康小区
4738 | 兖州区 | 兖州工业园区供电所 | 鼓楼街道 | 10kV滨马Ⅰ线 | 奎星苑小区#6配电室#1公用变 | 800 | 640 | 绿 | 鼓楼街道办事处奎星楼社区居民委员会奎星苑小区
4739 | 兖州区 | 兖州工业园区供电所 | 鼓楼街道 | 10kV滨马Ⅰ线 | 酱菜厂1号变压器 | 400 | 320 | 绿 | 鼓楼街道鼓楼社区居委会回迁新苑小区
4740 | 兖州区 | 兖州工业园区供电所 | 鼓楼街道 | 10kV滨马Ⅰ线 | 奎星苑小区#3配电室#1公用变 | 800 | 640 | 绿 | 鼓楼街道办事处南顺城社区居民委员会奎星苑小区
4741 | 兖州区 | 兖州工业园区供电所 | 鼓楼街道 | 10kV滨马Ⅰ线 | 奎星苑小区#8配电室#2公用变 | 1000 | 800 | 绿 | 鼓楼街道办事处奎星楼社区居民委员会奎星苑小区
4742 | 兖州区 | 兖州工业园区供电所 | 鼓楼街道 | 10kV滨马Ⅰ线 | 奎星苑#10配电室#3变压器 | 630 | 504 | 绿 | 鼓楼街道办事处奎星楼社区居民委员会奎星苑小区
4743 | 兖州区 | 兖州工业园区供电所 | 鼓楼街道 | 10kV滨马Ⅰ线 | 奎星苑小区#7配电室#1公用变 | 800 | 640 | 绿 | 鼓楼街道办事处奎星楼社区居民委员会奎星苑小区
4744 | 兖州区 | 兖州工业园区供电所 | 鼓楼街道 | 10kV滨马Ⅰ线 | 鼓楼市场小区 | 400 | 320 | 绿 | 鼓楼街道办事处韦园社区居委会韦园小区
4745 | 兖州区 | 兖州工业园区供电所 | 鼓楼街道 | 10kV滨马Ⅰ线 | 瑞马名门商业变压器 | 800 | 640 | 绿 | 兖州区鼓楼街道韦园社区居委会韦园街瑞马名门
4746 | 兖州区 | 兖州工业园区供电所 | 鼓楼街道 | 10kV滨马Ⅱ线 | 十六中公用变 | 400 | 240.125 | 黄 | 鼓楼街道韦园社区居委会东御桥路韦园小区
4747 | 兖州区 | 兖州工业园区供电所 | 鼓楼街道 | 10kV滨马Ⅱ线 | 鼓楼花园小区2 | 500 | 400 | 绿 | 鼓楼街道办事处鼓楼社区居委会鼓楼花园小区
4748 | 兖州区 | 兖州工业园区供电所 | 鼓楼街道 | 10kV滨马Ⅱ线 | 兖州瑞马名门2号配电室1号变压器 | 1000 | 800 | 绿 | 兖州区鼓楼街道韦园社区居委会韦园街瑞马名门
4749 | 兖州区 | 兖州工业园区供电所 | 鼓楼街道 | 10kV滨马Ⅱ线 | 兖州瑞马名门1号中心配电室3号配电变压器 | 1000 | 800 | 绿 | 兖州区鼓楼街道韦园社区居委会韦园街瑞马名门
4750 | 兖州区 | 兖州工业园区供电所 | 鼓楼街道 | 10kV滨马Ⅱ线 | 奎星楼小区 | 630 | 504 | 绿 | 鼓楼街道办事处奎星楼小区社区居委会奎星楼小区
4751 | 兖州区 | 兖州工业园区供电所 | 鼓楼街道 | 10kV滨马Ⅱ线 | 兖州瑞马名门1号中心配电室1号配电变压器 | 1000 | 800 | 绿 | 兖州区鼓楼街道韦园社区居委会韦园街瑞马名门
4752 | 兖州区 | 兖州工业园区供电所 | 鼓楼街道 | 10kV滨马Ⅱ线 | 饮食新村变压器 | 400 | 320 | 绿 | 饮食新村配电室西墙
4753 | 兖州区 | 兖州工业园区供电所 | 鼓楼街道 | 10kV滨马Ⅱ线 | 兖州瑞马名门1号中心配电室4号配电变压器 | 1000 | 800 | 绿 | 兖州区鼓楼街道韦园社区居委会韦园街瑞马名门
4754 | 兖州区 | 兖州工业园区供电所 | 鼓楼街道 | 10kV滨马Ⅱ线 | 土地局 | 315 | 213.66 | 黄 | 兖州区鼓楼街道鼓楼社区居委会城隍庙街土地局
4755 | 兖州区 | 兖州工业园区供电所 | 鼓楼街道 | 10kV滨马Ⅱ线 | 兖州瑞马名门1号中心配电室2号配电变压器 | 1000 | 800 | 绿 | 兖州区鼓楼街道韦园社区居委会韦园街瑞马名门
4756 | 兖州区 | 兖州工业园区供电所 | 鼓楼街道 | 10kV滨马Ⅱ线 | 鼓楼花园小区1 | 500 | 400 | 绿 | 鼓楼街道办事处鼓楼社区居委会鼓楼花园小区
4757 | 兖州区 | 兖州工业园区供电所 | 鼓楼街道 | 10kV滨马Ⅱ线 | 兖州瑞马名门2号配电室3号变压器 | 1000 | 800 | 绿 | 兖州区鼓楼街道韦园社区居委会韦园街瑞马名门
4758 | 兖州区 | 兖州工业园区供电所 | 鼓楼街道 | 10kV滨马Ⅱ线 | 兖州瑞马名门2号配电室4号变压器 | 1000 | 800 | 绿 | 兖州区鼓楼街道韦园社区居委会韦园街瑞马名门
4759 | 兖州区 | 兖州工业园区供电所 | 鼓楼街道 | 10kV滨马Ⅱ线 | 滨马Ⅱ线化工厂台架变 | 400 | 78.125 | 黄 | 鼓楼街道办事处鼓楼社区居委会自来水宿舍
4760 | 兖州区 | 兖州工业园区供电所 | 鼓楼街道 | 10kV滨马Ⅱ线 | 兖州瑞马名门2号配电室2号变压器 | 1000 | 800 | 绿 | 兖州区鼓楼街道韦园社区居委会韦园街瑞马名门
4761 | 兖州区 | 兖州工业园区供电所 | 鼓楼街道 | 10kV滨桥线 | 10kV矿山三处#3箱变变压器 | 800 | 640 | 绿 | 鼓楼街道鼓楼社区居委会矿山三处宿舍
4762 | 兖州区 | 兖州工业园区供电所 | 鼓楼街道 | 10kV滨桥线 | 皇城园 | 315 | 252 | 绿 | 鼓楼街道鼓楼文东社区居委会皇城园小区
4763 | 兖州区 | 兖州工业园区供电所 | 鼓楼街道 | 10kV滨桥线 | 环保局公用变 | 630 | 504 | 绿 | 鼓楼街道兴隆社区居委会文化路皇城园北区
4764 | 兖州区 | 兖州工业园区供电所 | 鼓楼街道 | 10kV滨桥线 | 十五中宿舍#1变 | 400 | 320 | 绿 | 鼓楼街道兴隆社区居委会十五中宿舍
4765 | 兖州区 | 兖州工业园区供电所 | 鼓楼街道 | 10kV滨桥线 | 赛马特 | 500 | 400 | 绿 | 兖州区鼓楼街道长安社区居委会中御桥路赛玛特西五金公司宿舍
4766 | 兖州区 | 兖州工业园区供电所 | 鼓楼街道 | 10kV滨桥线 | G老供电局东宿舍箱变1号变压器 | 315 | 252 | 绿 | 鼓楼街道办事处兴隆社区居委会供电局东宿舍
4767 | 兖州区 | 兖州工业园区供电所 | 鼓楼街道 | 10kV滨桥线 | G老供电局东宿舍箱变2号变压器 | 500 | 400 | 绿 | 鼓楼街道办事处兴隆社区居委会供电局东宿舍
4768 | 兖州区 | 兖州工业园区供电所 | 鼓楼街道 | 10kV滨桥线 | 百货站小区 | 315 | 120.125 | 黄 | 鼓楼办事处文东社区居委会
4769 | 兖州区 | 兖州工业园区供电所 | 鼓楼街道 | 10kV滨桥线 | 文东小区 | 400 | 320 | 绿 | 兖州市鼓楼街道文东社区居委会文化路文东小区
4770 | 兖州区 | 兖州工业园区供电所 | 鼓楼街道 | 10kV滨桥线 | 10kV滨桥线G兴隆社区1号台架变 | 400 | 320 | 绿 | 鼓楼街道办事处兴隆社区居委会卫所街
4771 | 兖州区 | 兖州工业园区供电所 | 鼓楼街道 | 10kV滨桥线 | 经委宿舍1号变压器 | 630 | 504 | 绿 | 鼓楼街道办事处兴隆社区居委会经信局宿舍
4772 | 兖州区 | 兖州工业园区供电所 | 鼓楼街道 | 10kV滨桥线 | 公园箱变 | 500 | 400 | 绿 | 鼓楼街道办事处兴隆社区居委会经委宿舍
4773 | 兖州区 | 兖州工业园区供电所 | 鼓楼街道 | 10kV滨桥线 | 10kV矿山三处#2箱变变压器 | 630 | 504 | 绿 | 鼓楼街道鼓楼社区居委会矿山三处宿舍
4774 | 兖州区 | 兖州工业园区供电所 | 鼓楼街道 | 10kV滨桥线 | 10kV矿山三处#1箱变变压器 | 400 | 320 | 绿 | 鼓楼街道鼓楼社区居委会矿山三处宿舍
4775 | 兖州区 | 兖州工业园区供电所 | 鼓楼街道 | 10kV滨体Ⅰ线 | 瑞马世家2号配电室2号变压器 | 1250 | 1000 | 绿 | 兖州区鼓楼街道红花社区居委会红花东街瑞马世家
4776 | 兖州区 | 兖州工业园区供电所 | 鼓楼街道 | 10kV滨体Ⅰ线 | 瑞马世家4号配电室配电室4号配变 | 1250 | 1000 | 绿 | 兖州区鼓楼街道红花社区居委会红花东街瑞马世家
4777 | 兖州区 | 兖州工业园区供电所 | 鼓楼街道 | 10kV滨体Ⅰ线 | 瑞马世家4号配电室配电室3号配变 | 1250 | 1000 | 绿 | 兖州区鼓楼街道红花社区居委会红花东街瑞马世家
4778 | 兖州区 | 兖州工业园区供电所 | 鼓楼街道 | 10kV滨体Ⅰ线 | 瑞马世家2号配电室4号变压器 | 1250 | 1000 | 绿 | 兖州区鼓楼街道红花社区居委会红花东街瑞马世家
4779 | 兖州区 | 兖州工业园区供电所 | 鼓楼街道 | 10kV滨体Ⅰ线 | 瑞马世家2号配电室1号变压器 | 1250 | 1000 | 绿 | 兖州区鼓楼街道红花社区居委会红花东街瑞马世家
4780 | 兖州区 | 兖州工业园区供电所 | 鼓楼街道 | 10kV滨体Ⅰ线 | 瑞马世家5号配电室1号配变 | 1000 | 800 | 绿 | 兖州区鼓楼街道红花社区居委会红花东街瑞马世家
4781 | 兖州区 | 兖州工业园区供电所 | 鼓楼街道 | 10kV滨体Ⅰ线 | 瑞马世家2号配电室3号变压器 | 1250 | 1000 | 绿 | 兖州区鼓楼街道红花社区居委会红花东街瑞马世家
4782 | 兖州区 | 兖州工业园区供电所 | 鼓楼街道 | 10kV滨体Ⅰ线 | 瑞马世家4号配电室配电室2号配变 | 1250 | 1000 | 绿 | 兖州区鼓楼街道红花社区居委会红花东街瑞马世家
4783 | 兖州区 | 兖州工业园区供电所 | 鼓楼街道 | 10kV滨体Ⅰ线 | 瑞马世家4号配电室配电室1号配变 | 1250 | 1000 | 绿 | 兖州区鼓楼街道红花社区居委会红花东街瑞马世家
4784 | 兖州区 | 兖州工业园区供电所 | 鼓楼街道 | 10kV滨文线 | 九州龙城配电室2号配变 | 630 | 504 | 绿 | 兖州区鼓楼街道南顺城街社区居委会东桥路九州龙城小区
4785 | 兖州区 | 兖州工业园区供电所 | 鼓楼街道 | 10kV滨文线 | 10kV滨文线韦园片区中心配电室2号变压器 | 800 | 640 | 绿 | 鼓楼街道韦园社区居委会韦园小区
4786 | 兖州区 | 兖州工业园区供电所 | 鼓楼街道 | 10kV滨文线 | 10kV滨文线韦园安置片区3#配电室1号变压器 | 1000 | 800 | 绿 | 鼓楼街道韦园社区居委会韦园小区
4787 | 兖州区 | 兖州工业园区供电所 | 鼓楼街道 | 10kV滨文线 | 九州龙城配电室1号配变 | 630 | 504 | 绿 | 兖州区鼓楼街道南顺城街社区居委会东桥路九州龙城小区
4788 | 兖州区 | 兖州工业园区供电所 | 鼓楼街道 | 10kV滨文线 | 君临玺园配电室3号变压器 | 630 | 504 | 绿 | 鼓楼街道塔前小区社区居委会君临玺园小区
4789 | 兖州区 | 兖州工业园区供电所 | 鼓楼街道 | 10kV滨文线 | 10k滨文线韦园片区#2配电室3号变压器 | 1000 | 800 | 绿 | 鼓楼街道办事处韦园社区居委会韦园小区
4790 | 兖州区 | 兖州工业园区供电所 | 鼓楼街道 | 10kV滨文线 | 10k滨文线韦园片区#2配电室1号变压器 | 1000 | 800 | 绿 | 鼓楼街道办事处韦园社区居委会韦园小区
4791 | 兖州区 | 兖州工业园区供电所 | 鼓楼街道 | 10kV滨文线 | 九州龙城配电室3号配变 | 200 | 160 | 绿 | 兖州区鼓楼街道南顺城街社区居委会东桥路九州龙城小区
4792 | 兖州区 | 兖州工业园区供电所 | 鼓楼街道 | 10kV滨文线 | 君临玺园配电室2号变压器 | 500 | 400 | 绿 | 鼓楼街道塔前小区社区居委会君临玺园小区
4793 | 兖州区 | 兖州工业园区供电所 | 鼓楼街道 | 10kV滨文线 | 10kV滨建Ⅱ线G回迁新苑2号台架变 | 400 | 320 | 绿 | 鼓楼街道南顺城街社区居委会回迁新苑小区
4794 | 兖州区 | 兖州工业园区供电所 | 鼓楼街道 | 10kV滨文线 | 塔前东苑小区公用变 | 315 | 252 | 绿 | 鼓楼街道办事处塔前小区社区居委会塔前东苑小区
4795 | 兖州区 | 兖州工业园区供电所 | 鼓楼街道 | 10kV滨文线 | 10kV滨文线韦园片区3#配电室3号变压器 | 1000 | 800 | 绿 | 鼓楼街道韦园社区居委会韦园小区
4796 | 兖州区 | 兖州工业园区供电所 | 鼓楼街道 | 10kV滨文线 | 10kV滨建Ⅱ线G回迁新苑1号台架变 | 200 | 160 | 绿 | 鼓楼街道南顺城街社区居委会回迁新苑小区
4797 | 兖州区 | 兖州工业园区供电所 | 鼓楼街道 | 10kV滨文线 | 君临玺园配电室1号变压器 | 500 | 400 | 绿 | 鼓楼街道塔前小区社区居委会君临玺园小区
4798 | 兖州区 | 兖州工业园区供电所 | 鼓楼街道 | 10kV城东线 | G南关宿舍台架变 | 400 | 167.75 | 黄 | 鼓楼街道办事处南关村居民委员会南关村
4799 | 兖州区 | 兖州工业园区供电所 | 鼓楼街道 | 10kV城东线 | G南门口台架变 | 500 | 260.255 | 黄 | 鼓楼街道办事处南关村居民委员会南关村
4800 | 兖州区 | 兖州工业园区供电所 | 鼓楼街道 | 10kV城东线 | 10kV城东线G南关6号台架变 | 400 | 252.83 | 黄 | 鼓楼街道办事处南关村居民委员会南关村
4801 | 兖州区 | 兖州工业园区供电所 | 鼓楼街道 | 10kV城东线 | 建材厂宿舍#1变 | 400 | 34.77 | 黄 | 鼓楼街道鼓楼社区居委会建材厂宿舍
4802 | 兖州区 | 兖州工业园区供电所 | 鼓楼街道 | 10kV城东线 | 10KV城东线G南环1号台架变 | 400 | 215.18 | 黄 | 鼓楼街道办事处南关村居民委员会南关村
4803 | 兖州区 | 兖州工业园区供电所 | 鼓楼街道 | 10kV城东线 | 10KV城东线G南环2号台架变 | 400 | 292.1 | 黄 | 鼓楼街道办事处南关村居民委员会南关村
4804 | 兖州区 | 兖州工业园区供电所 | 鼓楼街道 | 10kV城东线 | 南门里箱变 | 250 | 54.705 | 黄 | 鼓楼街道办事处南关村居民委员会南关村
4805 | 兖州区 | 兖州工业园区供电所 | 鼓楼街道 | 10kV城东线 | G南关台架变 | 250 | 97.625 | 黄 | 鼓楼街道办事处南关村居民委员会南关村
4806 | 兖州区 | 兖州工业园区供电所 | 鼓楼街道 | 10kV城东线 | 10kV城东线G南关7号台架变 | 400 | 131.025 | 黄 | 鼓楼街道办事处南关村居民委员会南关村
4807 | 兖州区 | 兖州工业园区供电所 | 鼓楼街道 | 10kV城东线 | 10KV城东线G南关10号台架变 | 400 | 71.16 | 黄 | 鼓楼街道办事处南关村居民委员会南关村
4808 | 兖州区 | 兖州工业园区供电所 | 鼓楼街道 | 10kV城东线 | 南关前窑公用台架变 | 315 | 28.645 | 黄 | 鼓楼街道办事处南关村居民委员会南关村
4809 | 兖州区 | 兖州工业园区供电所 | 鼓楼街道 | 10kV城东线 | 5G南关村委旁台架变 | 400 | 14.845 | 黄 | 鼓楼街道办事处南关村居民委员会南关村
4810 | 兖州区 | 兖州工业园区供电所 | 鼓楼街道 | 10kV城东线 | 10KV城东线G南关9号台架变 | 400 | 80.135 | 黄 | 鼓楼街道办事处南关村居民委员会南关村
4811 | 兖州区 | 兖州工业园区供电所 | 鼓楼街道 | 10kV城东线 | 10KV城东线G南关8号台架变 | 400 | 0 | 红 | 鼓楼街道办事处南关村居民委员会南关村
4812 | 兖州区 | 兖州工业园区供电所 | 鼓楼街道 | 10kV城东线 | 10kV城东线G506-01-05G莲花小区北台架变 | 400 | 261.58 | 黄 | 鼓楼街道莲花小区社区居委会莲花小区
4813 | 兖州区 | 兖州工业园区供电所 | 鼓楼街道 | 10kV城东线 | 健康新苑 | 315 | 252 | 绿 | 鼓楼街道办事处莲花小区社区居委会健康新苑小区
4814 | 兖州区 | 兖州工业园区供电所 | 鼓楼街道 | 10kV城东线 | 南关 | 400 | 320 | 绿 | 鼓楼街道办事处南关村居民委员会南关村
4815 | 兖州区 | 兖州工业园区供电所 | 鼓楼街道 | 10kV城东线 | 莲花小区2号变压器 | 630 | 446.85 | 黄 | 鼓楼街道办事处莲花小区社区居委会莲花小区
4816 | 兖州区 | 兖州工业园区供电所 | 鼓楼街道 | 10kV城东线 | 东康达小区 | 315 | 114.205 | 黄 | 鼓楼办事处莲花社区居委会
4817 | 兖州区 | 兖州工业园区供电所 | 鼓楼街道 | 10kV城东线 | 西裕康 | 500 | 400 | 绿 | 州区鼓楼街道鼓楼社区居委会中御桥路裕康小区
4818 | 兖州区 | 兖州工业园区供电所 | 鼓楼街道 | 10kV城东线 | 新驿镇宿舍 | 400 | 320 | 绿 | 兖州区鼓楼街道鼓楼社区居委会中御桥路榕花园小区
4819 | 兖州区 | 兖州工业园区供电所 | 鼓楼街道 | 10kV城东线 | 榕花园 | 400 | 320 | 绿 | 鼓楼街道办事处鼓楼社区居委会榕花园小区
4820 | 兖州区 | 兖州工业园区供电所 | 鼓楼街道 | 10kV城东线 | 莲花小区1号变压器 | 630 | 472.65 | 黄 | 鼓楼街道办事处莲花小区社区居委会莲花小区
4821 | 兖州区 | 兖州工业园区供电所 | 鼓楼街道 | 10kV城东线 | 10kV城东线G鼓楼社区1号箱变变压器 | 630 | 381.535 | 黄 | 鼓楼街道鼓楼社区居委会城隍庙街
4822 | 兖州区 | 兖州工业园区供电所 | 鼓楼街道 | 10kV城东线 | 消防队公用变 | 630 | 227.42 | 黄 | 兖州区鼓楼街道南关社区居委会南关前窑街
4823 | 兖州区 | 兖州工业园区供电所 | 鼓楼街道 | 10kV城东线 | 10kV城东线G鼓楼社区2号箱变变压器 | 630 | 377.745 | 黄 | 鼓楼街道鼓楼社区居委会城隍庙街
4824 | 兖州区 | 兖州工业园区供电所 | 鼓楼街道 | 10kV红兖线 | 枫润府2号配电室2号变压器 | 1000 | 800 | 绿 | 兖州区鼓楼街道红花社区居委会铁北西街枫润府
4825 | 兖州区 | 兖州工业园区供电所 | 鼓楼街道 | 10kV红兖线 | 保信海德佳园2号配电室1号变压器 | 1000 | 800 | 绿 | 鼓楼街道鼓楼红西社区居委会
4826 | 兖州区 | 兖州工业园区供电所 | 鼓楼街道 | 10kV红兖线 | 保信海德佳园1号中心配电室3号变压器 | 1000 | 800 | 绿 | 鼓楼街道鼓楼红西社区居委会
4827 | 兖州区 | 兖州工业园区供电所 | 鼓楼街道 | 10kV红兖线 | 枫润府2号配电室1号变压器 | 1000 | 800 | 绿 | 兖州区鼓楼街道红花社区居委会铁北西街枫润府
4828 | 兖州区 | 兖州工业园区供电所 | 鼓楼街道 | 10kV红兖线 | 状元第1号中心配电室3号变压器 | 800 | 640 | 绿 | 兖州区鼓楼街道红花社区居委会铁北西街状元第
4829 | 兖州区 | 兖州工业园区供电所 | 鼓楼街道 | 10kV红兖线 | 保信海德佳园1号中心配电室2号变压器 | 1000 | 800 | 绿 | 鼓楼街道鼓楼红西社区居委会
4830 | 兖州区 | 兖州工业园区供电所 | 鼓楼街道 | 10kV红兖线 | 状元第1号中心配电室1号变压器 | 630 | 504 | 绿 | 兖州区鼓楼街道红花社区居委会铁北西街状元第
4831 | 兖州区 | 兖州工业园区供电所 | 鼓楼街道 | 10kV红兖线 | 充电桩变压器 | 1000 | 800 | 绿 | 鼓楼街道办事处红西社区居委会保信海德佳园小区
4832 | 兖州区 | 兖州工业园区供电所 | 鼓楼街道 | 10kV红兖线 | 枫润府3号配电室配电室1号变压器 | 1000 | 800 | 绿 | 兖州区鼓楼街道红花社区居委会铁北西街枫润府
4833 | 兖州区 | 兖州工业园区供电所 | 鼓楼街道 | 10kV红兖线 | 枫润府1号配电室1号变压器 | 1000 | 800 | 绿 | 兖州区鼓楼街道红花社区居委会铁北西街枫润府
4834 | 兖州区 | 兖州工业园区供电所 | 鼓楼街道 | 10kV红兖线 | 保信海德佳园2号配电室2号变压器 | 1000 | 800 | 绿 | 鼓楼街道鼓楼红西社区居委会
4835 | 兖州区 | 兖州工业园区供电所 | 鼓楼街道 | 10kV红兖线 | 状元第1号中心配电室2号变压器 | 800 | 351.03 | 黄 | 兖州区鼓楼街道红花社区居委会铁北西街状元第
4836 | 兖州区 | 兖州工业园区供电所 | 鼓楼街道 | 10kV红兖线 | 枫润府1号配电室2号变压器 | 1000 | 800 | 绿 | 兖州区鼓楼街道红花社区居委会铁北西街枫润府
4837 | 兖州区 | 兖州工业园区供电所 | 鼓楼街道 | 10kV红兖线 | 状元第2号配电室1号变压器 | 630 | 504 | 绿 | 兖州区鼓楼街道红花社区居委会铁北西街状元第
4838 | 兖州区 | 兖州工业园区供电所 | 鼓楼街道 | 10kV红兖线 | 状元第1号中心配电室4号变压器 | 630 | 504 | 绿 | 兖州区鼓楼街道红花社区居委会铁北西街状元第
4839 | 兖州区 | 兖州工业园区供电所 | 鼓楼街道 | 10kV红兖线 | 体委箱变 | 500 | 384 | 黄 | 鼓楼街道办事处红花社区居民委员会
4840 | 兖州区 | 兖州工业园区供电所 | 鼓楼街道 | 10kV红兖线 | 西顺河公共租赁房中心配电室1号变压器 | 630 | 504 | 绿 | 兖州区鼓楼街道红西社区居委会铁北西街西顺河经济适用房小区二期
4841 | 兖州区 | 兖州工业园区供电所 | 鼓楼街道 | 10kV红兖线 | 迎宾花园#1变 | 815 | 652 | 绿 | 兖州区鼓楼街道红西社区居委会中御桥路电力花园电力迎宾花园
4842 | 兖州区 | 兖州工业园区供电所 | 鼓楼街道 | 10kV红兖线 | 市委二宿舍 | 630 | 504 | 绿 | 鼓楼街道办事处红花村委会市委二宿舍
4843 | 兖州区 | 兖州工业园区供电所 | 鼓楼街道 | 10kV红兖线 | 少陵 | 315 | 60.01 | 黄 | 州区鼓楼街道北关村委会北护城河路北关村少陵村
4844 | 兖州区 | 兖州工业园区供电所 | 鼓楼街道 | 10kV红兖线 | 红花西街箱变 | 630 | 400.97 | 黄 | 兖州区鼓楼街道红花村委会红花西街红花村
4845 | 兖州区 | 兖州工业园区供电所 | 鼓楼街道 | 10kV红兖线 | 中御国际1号变压器 | 1250 | 1000 | 绿 | 兖州区鼓楼街道红花村委会中御桥路中御国际花园小区
4846 | 兖州区 | 兖州工业园区供电所 | 鼓楼街道 | 10kV红兖线 | 祥瑞花园二期配电室1号变压器 | 800 | 640 | 绿 | 兖州区鼓楼街道红西社区居委会中御桥路北路二期祥瑞花园
4847 | 兖州区 | 兖州工业园区供电所 | 鼓楼街道 | 10kV红兖线 | 西顺河二期经济适用房配电室#1变压器 | 800 | 640 | 绿 | 兖州区鼓楼街道红西社区居委会铁北西街西顺河经济适用房小区二期
4848 | 兖州区 | 兖州工业园区供电所 | 鼓楼街道 | 10kV红兖线 | 雅静苑小区1 | 630 | 504 | 绿 | 兖州区鼓楼街道红花村委会红花西街体委
4849 | 兖州区 | 兖州工业园区供电所 | 鼓楼街道 | 10kV红兖线 | 西顺河二期经济适用房配电室#2变压器 | 800 | 640 | 绿 | 兖州区鼓楼街道红西社区居委会铁北西街西顺河经济适用房小区二期
4850 | 兖州区 | 兖州工业园区供电所 | 鼓楼街道 | 10kV红兖线 | 祥瑞花园二期配电室3号变压器 | 800 | 640 | 绿 | 兖州区鼓楼街道红西社区居委会中御桥路北路二期祥瑞花园
4851 | 兖州区 | 兖州工业园区供电所 | 鼓楼街道 | 10kV红兖线 | 10kV红兖线少陵2台架变 | 315 | 252 | 绿 | 鼓楼街道北关村委会石油库宿舍
4852 | 兖州区 | 兖州工业园区供电所 | 鼓楼街道 | 10kV红兖线 | 联城小区南配电室2号变压器 | 400 | 320 | 绿 | 鼓楼街道办事处红花村委会联诚小区联诚小区
4853 | 兖州区 | 兖州工业园区供电所 | 鼓楼街道 | 10kV红兖线 | 红花丽苑箱变1 | 630 | 504 | 绿 | 鼓楼街道办事处红花村委会红花丽苑小区
4854 | 兖州区 | 兖州工业园区供电所 | 鼓楼街道 | 10kV红兖线 | 红花村#1变 | 200 | 160 | 绿 | 鼓楼街道鼓楼红西社区居委会
4855 | 兖州区 | 兖州工业园区供电所 | 鼓楼街道 | 10kV红兖线 | 兖州技校宿舍箱变配变 | 400 | 320 | 绿 | 济宁市兖州区鼓楼街道红花村委会铁北西街
4856 | 兖州区 | 兖州工业园区供电所 | 鼓楼街道 | 10kV红兖线 | 中御国际充电桩变压器 | 630 | 504 | 绿 | 兖州区鼓楼街道红花村委会中御桥路中御国际花园小区
4857 | 兖州区 | 兖州工业园区供电所 | 鼓楼街道 | 10kV红兖线 | 银宇新苑1 | 630 | 504 | 绿 | 鼓楼街道红花村委会红花西街银宇小区1
4858 | 兖州区 | 兖州工业园区供电所 | 鼓楼街道 | 10kV红兖线 | 10kV红兖线新兖镇宿舍1号变压器 | 630 | 504 | 绿 | 鼓楼街道红西社区居委会新兖镇红花宿舍
4859 | 兖州区 | 兖州工业园区供电所 | 鼓楼街道 | 10kV红兖线 | 10k红兖线祥瑞花园配电室1号变压器 | 800 | 640 | 绿 | 鼓楼街道办事处红西社区居委会祥瑞花园小区
4860 | 兖州区 | 兖州工业园区供电所 | 鼓楼街道 | 10kV建设Ⅰ线 | 预备役公用变 | 500 | 372.28 | 黄 | 鼓楼街道办事处白衣堂社区居民委员会白衣堂小区
4861 | 兖州区 | 兖州工业园区供电所 | 鼓楼街道 | 10kV建设Ⅰ线 | 长安小区变压器 | 800 | 640 | 绿 | 兖州区鼓楼街道长安社区居委会西御桥北路长安小区
4862 | 兖州区 | 兖州工业园区供电所 | 鼓楼街道 | 10kV建设Ⅰ线 | 10kV建设Ⅰ线G长安校区2号台架变 | 400 | 320 | 绿 | 鼓楼街道长安社区居委会长安小区
4863 | 兖州区 | 兖州工业园区供电所 | 鼓楼街道 | 10kV建设Ⅰ线 | 山拖小区箱变变压器 | 1000 | 800 | 绿 | 鼓楼街道办事处长安社区居委会山拖小区
4864 | 兖州区 | 兖州工业园区供电所 | 鼓楼街道 | 10kV建设Ⅰ线 | 中行宿舍 | 250 | 200 | 绿 | 兖州区鼓楼街道新兴社区居委会建设路中行宿舍
4865 | 兖州区 | 兖州工业园区供电所 | 鼓楼街道 | 10kV建设Ⅰ线 | 技术监督局宿舍 | 100 | 80 | 绿 | 鼓楼街道长安社区居委会
4866 | 兖州区 | 兖州工业园区供电所 | 鼓楼街道 | 10kV建设Ⅰ线 | 计量局箱变 | 500 | 400 | 绿 | 鼓楼街道办事处长安社区居委会山拖小区
4867 | 兖州区 | 兖州工业园区供电所 | 鼓楼街道 | 10kV建设Ⅱ线 | 长安箱变 | 500 | 4.7 | 黄 | 兖州区鼓楼街道长安社区居委会西御桥北路长安小区农业局东宿舍
4868 | 兖州区 | 兖州工业园区供电所 | 鼓楼街道 | 10kV建设Ⅱ线 | 华安小区配电室1号变压器 | 630 | 504 | 绿 | 兖州区鼓楼街道文西社区居委会文化路华安小区
4869 | 兖州区 | 兖州工业园区供电所 | 鼓楼街道 | 10kV建设Ⅱ线 | 兖州干休所配电室#1变压器 | 630 | 504 | 绿 | 鼓楼街道办事处文西社区居民委员会
4870 | 兖州区 | 兖州工业园区供电所 | 鼓楼街道 | 10kV建设Ⅱ线 | 部队干休所1 | 1000 | 800 | 绿 | 兖州区鼓楼街道文西社区居委会部队干休所
4871 | 兖州区 | 兖州工业园区供电所 | 鼓楼街道 | 10kV建设Ⅱ线 | 华安小区配电室2号变压器 | 630 | 504 | 绿 | 兖州区鼓楼街道文西社区居委会文化路华安小区
4872 | 兖州区 | 兖州工业园区供电所 | 鼓楼街道 | 10kV建设Ⅲ线 | 兖州怡园雅居社区#2变压器 | 800 | 640 | 绿 | 鼓楼街道办事处白衣堂社区居民委员会怡园雅居小区
4873 | 兖州区 | 兖州工业园区供电所 | 鼓楼街道 | 10kV建设Ⅲ线 | 狄家街箱变变压器 | 630 | 485.1 | 黄 | 鼓楼街道长安社区居委会
4874 | 兖州区 | 兖州工业园区供电所 | 鼓楼街道 | 10kV建设Ⅲ线 | 兖州怡园雅居小区#1变压器 | 800 | 640 | 绿 | 鼓楼街道办事处白衣堂社区居民委员会怡园雅居小区
4875 | 兖州区 | 新兖供电所 | 鼓楼街道 | 10kV泗桥线 | 10kV泗桥线刘岗村排灌1号台架变 | 100 | 80 | 绿 | 鼓楼街道刘岗社区
4876 | 兖州区 | 兖州工业园区供电所 | 鼓楼街道 | 10kV西环Ⅰ线 | 瑞马悦府C区#2配电室3号配变 | 1000 | 800 | 绿 | 兖州区鼓楼街道永丰村委会城隍庙街永丰村公用瑞马悦府C
4877 | 兖州区 | 兖州工业园区供电所 | 鼓楼街道 | 10kV西环Ⅰ线 | 白衣堂配电室1号变 | 630 | 504 | 绿 | 鼓楼街道办事处白衣堂社区居民委员会白衣堂小区
4878 | 兖州区 | 兖州工业园区供电所 | 鼓楼街道 | 10kV西环Ⅰ线 | 瑞马悦府C区充电桩配电室1号配变 | 1000 | 800 | 绿 | 兖州区鼓楼街道永丰村委会城隍庙街永丰村公用瑞马悦府C
4879 | 兖州区 | 兖州工业园区供电所 | 鼓楼街道 | 10kV西环Ⅰ线 | 文昌阁二期#1变 | 630 | 504 | 绿 | 鼓楼街道办事处中御桥社区居委会文昌阁小区
4880 | 兖州区 | 兖州工业园区供电所 | 鼓楼街道 | 10kV西环Ⅰ线 | 瑞马悦府C区#2配电室1号配变 | 2000 | 1600 | 绿 | 兖州区鼓楼街道永丰村委会城隍庙街永丰村公用瑞马悦府C
4881 | 兖州区 | 兖州工业园区供电所 | 鼓楼街道 | 10kV西环Ⅰ线 | 白衣堂配电室2号变 | 630 | 504 | 绿 | 鼓楼街道办事处白衣堂社区居民委员会白衣堂小区
4882 | 兖州区 | 兖州工业园区供电所 | 鼓楼街道 | 10kV西环Ⅰ线 | 文昌阁二期#2变 | 630 | 504 | 绿 | 鼓楼街道办事处中御桥社区居委会文昌阁小区
4883 | 兖州区 | 兖州工业园区供电所 | 鼓楼街道 | 10kV西环Ⅰ线 | 10KV西环Ⅰ线G白衣堂1号台架变 | 200 | 135.43 | 黄 | 鼓楼街道白衣堂社区居委会
4884 | 兖州区 | 兖州工业园区供电所 | 鼓楼街道 | 10kV西环Ⅰ线 | 瑞马悦府C区#1中心配电室1号配变 | 1600 | 1280 | 绿 | 兖州区鼓楼街道永丰村委会城隍庙街永丰村公用瑞马悦府C
4885 | 兖州区 | 兖州工业园区供电所 | 鼓楼街道 | 10kV西环Ⅰ线 | 瑞马悦府C区#2配电室4号配变 | 1000 | 800 | 绿 | 兖州区鼓楼街道永丰村委会城隍庙街永丰村公用瑞马悦府C
4886 | 兖州区 | 兖州工业园区供电所 | 鼓楼街道 | 10kV西环Ⅰ线 | 瑞马悦府C区#1中心配电室4号配变 | 800 | 640 | 绿 | 兖州区鼓楼街道永丰村委会城隍庙街永丰村公用瑞马悦府C
4887 | 兖州区 | 兖州工业园区供电所 | 鼓楼街道 | 10kV西环Ⅰ线 | 瑞马悦府C区#1中心配电室3号配变 | 800 | 640 | 绿 | 兖州区鼓楼街道永丰村委会城隍庙街永丰村公用瑞马悦府C
4888 | 兖州区 | 兖州工业园区供电所 | 鼓楼街道 | 10kV西环Ⅰ线 | 文昌阁二期#3变 | 630 | 504 | 绿 | 鼓楼街道办事处中御桥社区居委会文昌阁小区
4889 | 兖州区 | 兖州工业园区供电所 | 鼓楼街道 | 10kV兖东线 | 兴隆小区 | 630 | 478.5 | 黄 | 兖州区鼓楼街道兴隆社区居委会文化路兴隆小区
4890 | 兖州区 | 兖州工业园区供电所 | 鼓楼街道 | 10kV兖东线 | 10kV兖东线G北关1号箱变变压器 | 630 | 434.13 | 黄 | 鼓楼街道办事处北关村委会北关二村
4891 | 兖州区 | 兖州工业园区供电所 | 鼓楼街道 | 10kV兖东线 | 步行街箱变 | 630 | 493 | 黄 | 鼓楼街道办事处兴隆社区居委会卫所街
4892 | 兖州区 | 兖州工业园区供电所 | 鼓楼街道 | 10kV兖东线 | 10kV兖东线G北关2号箱变变压器 | 630 | 404.645 | 黄 | 鼓楼街道办事处北关村委会北关二村
4893 | 兖州区 | 兖州工业园区供电所 | 鼓楼街道 | 10kV兖东线 | 夜市公用变 | 315 | 252 | 绿 | 鼓楼街道办事处塔前社区居民委员会金都商城小区
4894 | 兖州区 | 兖州工业园区供电所 | 鼓楼街道 | 10kV兖东线 | 惠民泽缘名府1号中心配电室1号配变 | 2250 | 1800 | 绿 | 兖州区鼓楼街道北关居委会北关街泽缘名府小区
4895 | 兖州区 | 兖州工业园区供电所 | 鼓楼街道 | 10kV兖东线 | 铁路北关村宿舍 | 400 | 320 | 绿 | 兖州区鼓楼街道北关居委会古泉路铁六区
4896 | 兖州区 | 兖州工业园区供电所 | 鼓楼街道 | 10kV兖东线 | 华浩花园3号变压器 | 630 | 504 | 绿 | 兖州区鼓楼街道红西社区居委会中御桥路华浩花园小区
4897 | 兖州区 | 兖州工业园区供电所 | 鼓楼街道 | 10kV兖东线 | 惠民泽缘名府1号中心配电室3号配变 | 1000 | 800 | 绿 | 兖州区鼓楼街道北关居委会北关街泽缘名府小区
4898 | 兖州区 | 兖州工业园区供电所 | 鼓楼街道 | 10kV兖东线 | 古城小区1号配电室1号变压器 | 800 | 640 | 绿 | 鼓楼街道红西社区居委会古城小区
4899 | 兖州区 | 兖州工业园区供电所 | 鼓楼街道 | 10kV兖东线 | 惠民泽缘名府2号配电室1号配变 | 1000 | 800 | 绿 | 兖州区鼓楼街道北关居委会北关街泽缘名府小区
4900 | 兖州区 | 兖州工业园区供电所 | 鼓楼街道 | 10kV兖东线 | 惠民泽缘名府2号配电室2号配变 | 1000 | 800 | 绿 | 兖州区鼓楼街道北关居委会北关街泽缘名府小区
4901 | 兖州区 | 兖州工业园区供电所 | 鼓楼街道 | 10kV兖东线 | 塔前小区 | 1260 | 1008 | 绿 | 鼓楼街道办事处塔前小区社区居委会塔前小区
4902 | 兖州区 | 兖州工业园区供电所 | 鼓楼街道 | 10kV兖东线 | 北苑小区 | 630 | 504 | 绿 | 鼓楼办事处文东社区居委会
4903 | 兖州区 | 兖州工业园区供电所 | 鼓楼街道 | 10kV兖东线 | 华浩花园1号变压器 | 630 | 504 | 绿 | 兖州区鼓楼街道红西社区居委会中御桥路华浩花园小区
4904 | 兖州区 | 兖州工业园区供电所 | 鼓楼街道 | 10kV兖东线 | 10kV红兖线G15011-01G肉联厂红花宿舍箱变1号变压器 | 630 | 504 | 绿 | 鼓楼街道办事红花村委会红花丽苑小区
4905 | 兖州区 | 兖州工业园区供电所 | 鼓楼街道 | 10kV兖东线 | 惠民泽缘名府1号中心配电室2号配变 | 1000 | 800 | 绿 | 兖州区鼓楼街道北关居委会北关街泽缘名府小区
4906 | 兖州区 | 兖州工业园区供电所 | 鼓楼街道 | 10kV兖东线 | 华浩花园4号变压器 | 630 | 504 | 绿 | 兖州区鼓楼街道红西社区居委会中御桥路华浩花园小区
4907 | 兖州区 | 兖州工业园区供电所 | 鼓楼街道 | 10kV兖东线 | 惠民泽缘名府1号中心配电室4号配变 | 1000 | 800 | 绿 | 兖州区鼓楼街道北关居委会北关街泽缘名府小区
4908 | 兖州区 | 兖州工业园区供电所 | 鼓楼街道 | 10kV兖东线 | 华浩花园2号变压器 | 630 | 504 | 绿 | 兖州区鼓楼街道红西社区居委会中御桥路华浩花园小区
4909 | 兖州区 | 兖州工业园区供电所 | 鼓楼街道 | 10kV兖西线 | 怡园小区变压器 | 400 | 309.8 | 黄 | 鼓楼街道新兴社区居委会财贸委宿舍
4910 | 兖州区 | 兖州工业园区供电所 | 鼓楼街道 | 10kV兖西线 | 十七中箱变 | 630 | 494 | 黄 | 兖州区鼓楼街道红花村社区居委会红花西街红花村
4911 | 兖州区 | 兖州工业园区供电所 | 鼓楼街道 | 10kV兖西线 | 10kV兖西线文化新苑2号台架变 | 400 | 315 | 黄 | 鼓楼街道办事处塔前社区居民委员会十排房小区
4912 | 兖州区 | 兖州工业园区供电所 | 鼓楼街道 | 10kV兖西线 | 金隆小区变压器 | 630 | 504 | 绿 | 鼓楼街道办事处文西社区居委会金隆小区
4913 | 兖州区 | 兖州工业园区供电所 | 鼓楼街道 | 10kV兖西线 | 二院公用变 | 630 | 504 | 绿 | 鼓楼办事处新兴居委会长安小区
4914 | 兖州区 | 兖州工业园区供电所 | 鼓楼街道 | 10kV兖西线 | 西顺河路经济适用房1号配电室1号变压器 | 630 | 504 | 绿 | 兖州区鼓楼街道红西社区居委会铁北西街西顺河经济适用房小区二期
4915 | 兖州区 | 兖州工业园区供电所 | 鼓楼街道 | 10kV兖西线 | G文西台架变 | 400 | 320 | 绿 | 鼓楼街道办事处文西社区居民委员会
4916 | 兖州区 | 兖州工业园区供电所 | 鼓楼街道 | 10kV兖西线 | G供电局红花宿舍配电室公用变 | 315 | 252 | 绿 | 鼓楼办事处红西居委会供电局红花宿舍
4917 | 兖州区 | 兖州工业园区供电所 | 鼓楼街道 | 10kV兖西线 | G老干部活动中心配电室公用变 | 200 | 160 | 绿 | 鼓楼办事处新兴居委会
4918 | 兖州区 | 兖州工业园区供电所 | 鼓楼街道 | 10kV兖西线 | 滨河小区 | 630 | 504 | 绿 | 鼓楼办事处新兴居委会滨河小区
4919 | 兖州区 | 兖州工业园区供电所 | 鼓楼街道 | 10kV兖西线 | 华安小区公用变 | 800 | 640 | 绿 | 兖州区鼓楼街道文西社区居委会文化路华安小区
4920 | 兖州区 | 兖州工业园区供电所 | 鼓楼街道 | 10kV兖西线 | 计生委公用台架变 | 400 | 270.125 | 黄 | 鼓楼街道长安社区居委会
4921 | 兖州区 | 兖州工业园区供电所 | 鼓楼街道 | 10kV兖西线 | 国税局宿舍箱变 | 630 | 504 | 绿 | 鼓楼街道办事处长安社区居委会
4922 | 兖州区 | 兖州工业园区供电所 | 鼓楼街道 | 10kV兖西线 | 恒信市政箱变变压器 | 315 | 252 | 绿 | 鼓楼街道办事处长安社区居委会
4923 | 兖州区 | 兖州工业园区供电所 | 鼓楼街道 | 10kV兖西线 | 吕公堂 | 630 | 504 | 绿 | 鼓楼街道长安社区居委会
4924 | 兖州区 | 兖州工业园区供电所 | 鼓楼街道 | 10kV兖西线 | 新生活小区1 | 900 | 720 | 绿 | 鼓楼办事处新兴居委会新生活小区
4925 | 兖州区 | 兖州工业园区供电所 | 鼓楼街道 | 10kV兖西线 | 劳动局1号变压器 | 200 | 160 | 绿 | 鼓楼街道办事处文西社区居民委员会
4926 | 兖州区 | 兖州工业园区供电所 | 鼓楼街道 | 10kV兖西线 | 吕公堂北公用变 | 630 | 504 | 绿 | 鼓楼街道长安社区居委会
4927 | 兖州区 | 兖州工业园区供电所 | 鼓楼街道 | 10kV兖西线 | 文化新苑小区2 | 315 | 252 | 绿 | 鼓楼办事处新兴居委会
4928 | 兖州区 | 兖州工业园区供电所 | 鼓楼街道 | 10kV兖西线 | 党校公用变 | 630 | 504 | 绿 | 鼓楼街道长安社区居委会
4929 | 兖州区 | 兖州工业园区供电所 | 鼓楼街道 | 10kV中山Ⅰ线 | 六中2 | 630 | 496 | 黄 | 鼓楼街道
4930 | 兖州区 | 兖州工业园区供电所 | 鼓楼街道 | 10kV中山Ⅰ线 | 公用瑞马悦府东郡1号中心配电室3号变压器 | 1000 | 800 | 绿 | 州区鼓楼街道永丰社区居委会城隍庙街公用瑞马悦府东郡小区
4931 | 兖州区 | 兖州工业园区供电所 | 鼓楼街道 | 10kV中山Ⅰ线 | 公用瑞马悦府东郡3号配电室4号变压器 | 1000 | 800 | 绿 | 州区鼓楼街道永丰社区居委会城隍庙街公用瑞马悦府东郡小区
4932 | 兖州区 | 兖州工业园区供电所 | 鼓楼街道 | 10kV中山Ⅰ线 | 公用瑞马悦府东郡2号配电室4号变压器 | 1000 | 800 | 绿 | 州区鼓楼街道永丰社区居委会城隍庙街公用瑞马悦府东郡小区
4933 | 兖州区 | 兖州工业园区供电所 | 鼓楼街道 | 10kV中山Ⅰ线 | 公用瑞马悦府东郡2号充电桩配电室1号变压器 | 1000 | 800 | 绿 | 州区鼓楼街道永丰社区居委会城隍庙街公用瑞马悦府东郡小区
4934 | 兖州区 | 兖州工业园区供电所 | 鼓楼街道 | 10kV中山Ⅰ线 | 公用瑞马悦府东郡1号充电桩配电室1号变压器 | 1000 | 800 | 绿 | 州区鼓楼街道永丰社区居委会城隍庙街公用瑞马悦府东郡小区
4935 | 兖州区 | 兖州工业园区供电所 | 鼓楼街道 | 10kV中山Ⅰ线 | G酒厂南台架变 | 630 | 504 | 绿 | 鼓楼街道办事处民族社区居委会酒厂宿舍
4936 | 兖州区 | 兖州工业园区供电所 | 鼓楼街道 | 10kV中山Ⅰ线 | 公用瑞马悦府东郡2号配电室3号变压器 | 1000 | 800 | 绿 | 州区鼓楼街道永丰社区居委会城隍庙街公用瑞马悦府东郡小区
4937 | 兖州区 | 兖州工业园区供电所 | 鼓楼街道 | 10kV中山Ⅰ线 | 公用瑞马悦府东郡2号配电室1号变压器 | 1000 | 800 | 绿 | 州区鼓楼街道永丰社区居委会城隍庙街公用瑞马悦府东郡小区
4938 | 兖州区 | 兖州工业园区供电所 | 鼓楼街道 | 10kV中山Ⅰ线 | 公用瑞马悦府东郡3号配电室1号变压器 | 1000 | 800 | 绿 | 州区鼓楼街道永丰社区居委会城隍庙街公用瑞马悦府东郡小区
4939 | 兖州区 | 兖州工业园区供电所 | 鼓楼街道 | 10kV中山Ⅰ线 | 御苑小区 | 630 | 504 | 绿 | 兖州区鼓楼街道鼓楼社区居委会中御桥路裕康小区
4940 | 兖州区 | 兖州工业园区供电所 | 鼓楼街道 | 10kV中山Ⅰ线 | 10kV中山Ⅰ线34G123宿舍台架变 | 400 | 320 | 绿 | 鼓楼办事处莲花社区居委会
4941 | 兖州区 | 兖州工业园区供电所 | 鼓楼街道 | 10kV中山Ⅰ线 | 印刷厂公用变 | 400 | 320 | 绿 | 鼓楼办事处莲花居委会
4942 | 兖州区 | 兖州工业园区供电所 | 鼓楼街道 | 10kV中山Ⅰ线 | 10kV中山Ⅰ线G武装部2号台架变 | 400 | 320 | 绿 | 鼓楼街道中御桥社区居委会佛爷庙街
4943 | 兖州区 | 兖州工业园区供电所 | 鼓楼街道 | 10kV中山Ⅰ线 | 公用瑞马悦府东郡1号中心配电室1号变压器 | 1000 | 800 | 绿 | 州区鼓楼街道永丰社区居委会城隍庙街公用瑞马悦府东郡小区
4944 | 兖州区 | 兖州工业园区供电所 | 鼓楼街道 | 10kV中山Ⅰ线 | G颜店建筑公司宿舍配电室公用变 | 315 | 252 | 绿 | 鼓楼街道办事处中御桥社区居委会御苑小区
4945 | 兖州区 | 兖州工业园区供电所 | 鼓楼街道 | 10kV中山Ⅰ线 | 公用瑞马悦府东郡2号配电室2号变压器 | 1000 | 800 | 绿 | 州区鼓楼街道永丰社区居委会城隍庙街公用瑞马悦府东郡小区
4946 | 兖州区 | 兖州工业园区供电所 | 鼓楼街道 | 10kV中山Ⅰ线 | 西御桥箱变 | 630 | 504 | 绿 | 鼓楼街道办事处中御桥社区居委会华夏小区
4947 | 兖州区 | 兖州工业园区供电所 | 鼓楼街道 | 10kV中山Ⅰ线 | 永丰公用变 | 630 | 454.47 | 黄 | 兖州区鼓楼街道永丰村委会西御桥南路永丰村
4948 | 兖州区 | 兖州工业园区供电所 | 鼓楼街道 | 10kV中山Ⅰ线 | 西康达小区1 | 315 | 252 | 绿 | 鼓楼办事处莲花居委会
4949 | 兖州区 | 兖州工业园区供电所 | 鼓楼街道 | 10kV中山Ⅰ线 | 公用瑞马悦府东郡3号配电室2号变压器 | 1000 | 800 | 绿 | 州区鼓楼街道永丰社区居委会城隍庙街公用瑞马悦府东郡小区
4950 | 兖州区 | 兖州工业园区供电所 | 鼓楼街道 | 10kV中山Ⅰ线 | 公用瑞马悦府东郡3号配电室3号变压器 | 1000 | 800 | 绿 | 州区鼓楼街道永丰社区居委会城隍庙街公用瑞马悦府东郡小区
4951 | 兖州区 | 兖州工业园区供电所 | 鼓楼街道 | 10kV中山Ⅰ线 | 武装部 | 400 | 320 | 绿 | 鼓楼街道中御桥社区居委会佛爷庙街
4952 | 兖州区 | 兖州工业园区供电所 | 鼓楼街道 | 10kV中山Ⅰ线 | 裕康小区公变 | 250 | 200 | 绿 | 兖州区鼓楼街道鼓楼社区居委会中御桥路裕康小区
4953 | 兖州区 | 兖州工业园区供电所 | 鼓楼街道 | 10kV中山Ⅰ线 | 公用瑞马悦府东郡1号中心配电室2号变压器 | 1000 | 800 | 绿 | 州区鼓楼街道永丰社区居委会城隍庙街公用瑞马悦府东郡小区
4954 | 兖州区 | 兖州工业园区供电所 | 鼓楼街道 | 10kV中山Ⅱ线 | 10kV中山Ⅱ线G莲花小区箱变变压器 | 630 | 472.55 | 黄 | 鼓楼街道办事处永丰村委会永丰村
4955 | 兖州区 | 兖州工业园区供电所 | 鼓楼街道 | 10kV中山Ⅱ线 | 西护城河小区E区#2配电室3号变压器 | 2000 | 1600 | 绿 | 州区鼓楼街道永丰村社区居委会新世纪路西护城河安置片区
4956 | 兖州区 | 兖州工业园区供电所 | 鼓楼街道 | 10kV中山Ⅱ线 | 西护城河C区1号中心配电室1号配变 | 1000 | 800 | 绿 | 州区鼓楼街道永丰村社区居委会新世纪路西护城河安置片区
4957 | 兖州区 | 兖州工业园区供电所 | 鼓楼街道 | 10kV中山Ⅱ线 | 西护城河小区E区#1中心配电室1号变压器 | 1000 | 800 | 绿 | 州区鼓楼街道永丰村社区居委会新世纪路西护城河安置片区
4958 | 兖州区 | 兖州工业园区供电所 | 鼓楼街道 | 10kV中山Ⅱ线 | 西护城河C区1号中心配电室3号配变 | 1000 | 800 | 绿 | 州区鼓楼街道永丰村社区居委会新世纪路西护城河安置片区
4959 | 兖州区 | 兖州工业园区供电所 | 鼓楼街道 | 10kV中山Ⅱ线 | 西护城河小区D区#1配电室2号变压器 | 1000 | 800 | 绿 | 州区鼓楼街道永丰村社区居委会新世纪路西护城河安置片区
4960 | 兖州区 | 兖州工业园区供电所 | 鼓楼街道 | 10kV中山Ⅱ线 | 西护城河AB区2号中心配电室3号配变 | 1000 | 800 | 绿 | 州区鼓楼街道永丰村社区居委会新世纪路西护城河安置片区
4961 | 兖州区 | 兖州工业园区供电所 | 鼓楼街道 | 10kV中山Ⅱ线 | 西护城河AB区1号配电室1号配变 | 1000 | 800 | 绿 | 州区鼓楼街道永丰村社区居委会新世纪路西护城河安置片区
4962 | 兖州区 | 兖州工业园区供电所 | 鼓楼街道 | 10kV中山Ⅱ线 | 西护城河C区2号配电室1号配变 | 1000 | 800 | 绿 | 州区鼓楼街道永丰村社区居委会新世纪路西护城河安置片区
4963 | 兖州区 | 兖州工业园区供电所 | 鼓楼街道 | 10kV中山Ⅱ线 | 西护城河C区1号中心配电室2号配变 | 1000 | 800 | 绿 | 州区鼓楼街道永丰村社区居委会新世纪路西护城河安置片区
4964 | 兖州区 | 兖州工业园区供电所 | 鼓楼街道 | 10kV中山Ⅱ线 | 西护城河小区D区#2中心配电室1号变压器 | 800 | 640 | 绿 | 州区鼓楼街道永丰村社区居委会新世纪路西护城河安置片区
4965 | 兖州区 | 兖州工业园区供电所 | 鼓楼街道 | 10kV中山Ⅱ线 | 师范南公用变 | 630 | 504 | 绿 | 兖州区鼓楼街道永丰村委会西御桥南路永丰村人民医院宿舍
4966 | 兖州区 | 兖州工业园区供电所 | 鼓楼街道 | 10kV中山Ⅱ线 | 西护城河小区E区#2配电室1号变压器 | 1000 | 800 | 绿 | 州区鼓楼街道永丰村社区居委会新世纪路西护城河安置片区
4967 | 兖州区 | 兖州工业园区供电所 | 鼓楼街道 | 10kV中山Ⅱ线 | 师范公用变 | 400 | 320 | 绿 | 兖州区鼓楼街道永丰村委会西御桥南路永丰村人民医院宿舍
4968 | 兖州区 | 兖州工业园区供电所 | 鼓楼街道 | 10kV中山Ⅱ线 | 西护城河AB区2号中心配电室2号配变 | 1000 | 800 | 绿 | 州区鼓楼街道永丰村社区居委会新世纪路西护城河安置片区
4969 | 兖州区 | 兖州工业园区供电所 | 鼓楼街道 | 10kV中山Ⅱ线 | 西护城河AB区1号配电室2号配变 | 1000 | 800 | 绿 | 州区鼓楼街道永丰村社区居委会新世纪路西护城河安置片区
4970 | 兖州区 | 兖州工业园区供电所 | 鼓楼街道 | 10kV中山Ⅱ线 | 西护城河AB区1号配电室3号配变 | 1000 | 800 | 绿 | 州区鼓楼街道永丰村社区居委会新世纪路西护城河安置片区
4971 | 兖州区 | 兖州工业园区供电所 | 鼓楼街道 | 10kV中山Ⅱ线 | 西护城河AB区2号中心配电室1号配变 | 1000 | 800 | 绿 | 州区鼓楼街道永丰村社区居委会新世纪路西护城河安置片区
4972 | 兖州区 | 兖州工业园区供电所 | 鼓楼街道 | 10kV中山Ⅱ线 | 西护城河C区2号配电室2号配变 | 1000 | 800 | 绿 | 州区鼓楼街道永丰村社区居委会新世纪路西护城河安置片区
4973 | 兖州区 | 兖州工业园区供电所 | 鼓楼街道 | 10kV中山Ⅱ线 | 西护城河C区2号配电室3号配变 | 1000 | 800 | 绿 | 州区鼓楼街道永丰村社区居委会新世纪路西护城河安置片区
4974 | 兖州区 | 兖州工业园区供电所 | 鼓楼街道 | 10kV中山Ⅱ线 | 西护城河小区D区#2中心配电室2号变压器 | 800 | 640 | 绿 | 州区鼓楼街道永丰村社区居委会新世纪路西护城河安置片区
4975 | 兖州区 | 兖州工业园区供电所 | 鼓楼街道 | 10kV中山Ⅱ线 | 西护城河小区D区#1配电室1号变压器 | 1000 | 800 | 绿 | 州区鼓楼街道永丰村社区居委会新世纪路西护城河安置片区
4976 | 兖州区 | 兖州工业园区供电所 | 鼓楼街道 | 10kV中山Ⅱ线 | 西护城河小区E区#1中心配电室2号变压器 | 1000 | 800 | 绿 | 州区鼓楼街道永丰村社区居委会新世纪路西护城河安置片区
4977 | 兖州区 | 兖州工业园区供电所 | 鼓楼街道办事处 | 10kV滨建Ⅰ线 | G诺亚商城北箱变2#变 | 900 | 720 | 绿 | 鼓楼街道办事处少陵社区居委会诺亚小区
4978 | 兖州区 | 兖州工业园区供电所 | 鼓楼街道办事处 | 10kV滨建Ⅰ线 | 铁路红房子宿舍1#公用变 | 400 | 320 | 绿 | 鼓楼街道文东居委会
4979 | 兖州区 | 兖州工业园区供电所 | 鼓楼街道办事处 | 10kV滨建Ⅰ线 | G诺亚商城南箱变3#变 | 1015 | 812 | 绿 | 鼓楼街道办事处少陵社区居委会诺亚小区
4980 | 兖州区 | 兖州工业园区供电所 | 鼓楼街道办事处 | 10kV滨建Ⅰ线 | 息马地小区1#变 | 500 | 400 | 绿 | 鼓楼办事处息马地居委会
4981 | 兖州区 | 兖州工业园区供电所 | 鼓楼街道办事处 | 10kV滨建Ⅰ线 | 广场商厦天桥公用630箱变 | 630 | 504 | 绿 | 鼓楼街道办事处少陵社区居委会棉麻站宿舍
4982 | 兖州区 | 兖州工业园区供电所 | 鼓楼街道办事处 | 10kV滨建Ⅱ线 | 工业园区校场小区北2号变 | 630 | 493.8 | 黄 | 兖州区鼓楼街道校场小区社区居委会东桥路校场小区
4983 | 兖州区 | 兖州工业园区供电所 | 鼓楼街道办事处 | 10kV滨建Ⅱ线 | 校场小区北 | 630 | 160.02 | 黄 | 兖州区鼓楼街道校场小区社区居委会东桥路校场小区
4984 | 兖州区 | 兖州工业园区供电所 | 鼓楼街道办事处 | 10kV滨建Ⅱ线 | 金鑫小区1#变 | 800 | 640 | 绿 | 鼓楼街道办事处校场小区社区居委会金鑫小区
4985 | 兖州区 | 兖州工业园区供电所 | 鼓楼街道办事处 | 10kV滨九线 | 校场小区315变 | 315 | 252 | 绿 | 兖州区鼓楼街道校场小区社区居委会东桥路校场小区
4986 | 兖州区 | 兖州工业园区供电所 | 鼓楼街道办事处 | 10kV滨九线 | 广场小区配电室2#变 | 630 | 504 | 绿 | 鼓楼街道办事处广场小区居委会
4987 | 兖州区 | 兖州工业园区供电所 | 鼓楼街道办事处 | 10kV滨九线 | 交通局 | 630 | 504 | 绿 | 鼓楼街道办事处白衣堂社区居民委员会交通局小区
4988 | 兖州区 | 兖州工业园区供电所 | 鼓楼街道办事处 | 10kV滨九线 | 校场小区公用变 | 400 | 320 | 绿 | 兖州区鼓楼街道校场小区社区居委会东桥路校场小区
4989 | 兖州区 | 兖州工业园区供电所 | 鼓楼街道办事处 | 10kV滨九线 | 少陵新区 | 800 | 640 | 绿 | 州区鼓楼街道北关村委会北护城河路北关村少陵村
4990 | 兖州区 | 兖州工业园区供电所 | 鼓楼街道办事处 | 10kV滨九线 | 广场小区 | 630 | 504 | 绿 | 鼓楼街道办事处广场小区居委会
4991 | 兖州区 | 兖州工业园区供电所 | 鼓楼街道办事处 | 10kV滨马Ⅱ线 | 兖州瑞马名门4号配电室配电室34号配变 | 2000 | 1600 | 绿 | 兖州区鼓楼街道韦园社区居委会韦园街瑞马名门
4992 | 兖州区 | 兖州工业园区供电所 | 鼓楼街道办事处 | 10kV滨马Ⅱ线 | 工业园区瑞马名门3号配电室1号配变 | 2000 | 1600 | 绿 | 鼓楼街道办事处韦园社区居委会瑞马名门小区
4993 | 兖州区 | 兖州工业园区供电所 | 鼓楼街道办事处 | 10kV滨马Ⅱ线 | 瑞马名门3号配电室4号配变 | 2000 | 1600 | 绿 | 鼓楼街道办事处韦园社区居委会瑞马名门小区
4994 | 兖州区 | 兖州工业园区供电所 | 鼓楼街道办事处 | 10kV滨马Ⅱ线 | 兖州瑞马名门4号配电室配电室12号配变 | 2000 | 1600 | 绿 | 兖州区鼓楼街道韦园社区居委会韦园街瑞马名门
4995 | 兖州区 | 兖州工业园区供电所 | 鼓楼街道办事处 | 10kV滨桥线 | G文东2号台架变 | 400 | 320 | 绿 | 鼓楼办事处兴隆社区居委会文东社区
4996 | 兖州区 | 兖州工业园区供电所 | 鼓楼街道办事处 | 10kV滨体Ⅰ线 | 瑞马世家#3配电室12号变压器 | 2500 | 2000 | 绿 | 兖州区鼓楼街道红花社区居委会红花东街瑞马世家
4997 | 兖州区 | 兖州工业园区供电所 | 鼓楼街道办事处 | 10kV滨体Ⅰ线 | 瑞马世家#3配电室34号变压器 | 2500 | 2000 | 绿 | 兖州区鼓楼街道红花社区居委会红花东街瑞马世家
4998 | 兖州区 | 兖州工业园区供电所 | 鼓楼街道办事处 | 10kV滨体Ⅰ线 | 瑞马世家#1中心配电室34号变压器 | 2000 | 1600 | 绿 | 兖州区鼓楼街道红花社区居委会红花东街瑞马世家
4999 | 兖州区 | 兖州工业园区供电所 | 鼓楼街道办事处 | 10kV滨体Ⅰ线 | 瑞马世家#1中心配电室12号变压器 | 2500 | 2000 | 绿 | 兖州区鼓楼街道红花社区居委会红花东街瑞马世家
5000 | 兖州区 | 兖州工业园区供电所 | 鼓楼街道办事处 | 10kV滨文线 | 10kV兖东线G十排房箱变 | 630 | 504 | 绿 | 鼓楼街道办事处塔前社区居民委员会十排房小区
5001 | 兖州区 | 兖州工业园区供电所 | 鼓楼街道办事处 | 10kV红九线 | 北关二合一 | 400 | 230.75 | 黄 | 鼓楼街道办事处北关村委会北关三村
5002 | 兖州区 | 兖州工业园区供电所 | 鼓楼街道办事处 | 10kV红九线 | 10kV红九线G北关台架变 | 200 | 104.16 | 黄 | 鼓楼街道办事处北关村居民委员会北关村
5003 | 兖州区 | 兖州工业园区供电所 | 鼓楼街道办事处 | 10kV红九线 | 古城小区四期2#公变 | 1000 | 800 | 绿 | 鼓楼街道红西社区居委会古城小区
5004 | 兖州区 | 兖州工业园区供电所 | 鼓楼街道办事处 | 10kV红兖线 | 西顺河中心配电室3号变 | 1260 | 1008 | 绿 | 兖州区鼓楼街道红西社区居委会铁北西街西顺河经济适用房小区二期
5005 | 兖州区 | 兖州工业园区供电所 | 鼓楼街道办事处 | 10kV红兖线 | 祥瑞花园二期配电室 | 1600 | 1280 | 绿 | 兖州区鼓楼街道红西社区居委会中御桥路北路二期祥瑞花园
5006 | 兖州区 | 兖州工业园区供电所 | 鼓楼街道办事处 | 10kV红兖线 | 工商局宿舍 | 500 | 400 | 绿 | 鼓楼街道办事处红花村委会工商局宿舍
5007 | 兖州区 | 兖州工业园区供电所 | 鼓楼街道办事处 | 10kV红兖线 | G红花丽苑北区配电室2#变 | 500 | 400 | 绿 | 鼓楼街道办事处红花村委会红花丽苑小区
5008 | 兖州区 | 兖州工业园区供电所 | 鼓楼街道办事处 | 10kV红兖线 | G联城小区北配电室2#变 | 630 | 504 | 绿 | 鼓楼街道办事处红花村委会红花西街联诚小区
5009 | 兖州区 | 兖州工业园区供电所 | 鼓楼街道办事处 | 10kV建设Ⅰ线 | G长安小区东配电室公用变 | 630 | 504 | 绿 | 鼓楼街道办事处长安社区居委会建设路长安小区
5010 | 兖州区 | 兖州工业园区供电所 | 鼓楼街道办事处 | 10kV建设Ⅰ线 | G息马地北区箱变2#变 | 630 | 504 | 绿 | 鼓楼街道办事处文西社区居委会息马地北区
5011 | 兖州区 | 兖州工业园区供电所 | 鼓楼街道办事处 | 10kV建设Ⅱ线 | 兖州中华园小区配电室 | 630 | 504 | 绿 | 鼓楼街道办事处文西社区居民委员会中华园小区
5012 | 兖州区 | 新兖供电所 | 鼓楼街道办事处 | 10kV马青线 | 刘岗村 | 315 | 167.95 | 黄 | 鼓楼街道刘岗社区
5013 | 兖州区 | 新兖供电所 | 鼓楼街道办事处 | 10kV马青线 | 杨庄矿宿舍（南区）1# | 500 | 400 | 绿 | 鼓楼街道刘岗社区
5014 | 兖州区 | 新兖供电所 | 鼓楼街道办事处 | 10kV马青线 | 杨庄矿宿舍（南区）2# | 315 | 252 | 绿 | 鼓楼街道刘岗社区
5015 | 兖州区 | 新兖供电所 | 鼓楼街道办事处 | 10kV泗桥线 | 田庄花园配电室1号变 | 800 | 543.75 | 黄 | 鼓楼街道刘岗社区
5016 | 兖州区 | 新兖供电所 | 鼓楼街道办事处 | 10kV泗桥线 | 刘岗村公变315KVA | 315 | 169.4 | 黄 | 鼓楼街道刘岗社区
5017 | 兖州区 | 新兖供电所 | 鼓楼街道办事处 | 10kV泗桥线 | 刘岗村 | 500 | 49.585 | 黄 | 鼓楼街道刘岗社区
5018 | 兖州区 | 新兖供电所 | 鼓楼街道办事处 | 10kV泗桥线 | 刘岗台区1#箱变 | 630 | 20.745 | 黄 | 鼓楼街道刘岗社区
5019 | 兖州区 | 新兖供电所 | 鼓楼街道办事处 | 10kV泗桥线 | 刘岗台区3#箱变 | 630 | 67.72 | 黄 | 鼓楼街道刘岗社区
5020 | 兖州区 | 兖州工业园区供电所 | 鼓楼街道办事处 | 10kV西环Ⅰ线 | G民族小区配电室2号变压器 | 630 | 439.845 | 黄 | 鼓楼街道办事处民族社区居民委员会民族小区
5021 | 兖州区 | 兖州工业园区供电所 | 鼓楼街道办事处 | 10kV西环Ⅰ线 | G民族小区配电室1号变压器 | 630 | 504 | 绿 | 鼓楼街道办事处民族社区居民委员会民族小区
5022 | 兖州区 | 兖州工业园区供电所 | 鼓楼街道办事处 | 10kV西环Ⅰ线 | 考棚街公用变 | 630 | 0 | 红 | 鼓楼街道办事处白衣堂社区居民委员会白衣堂小区
5023 | 兖州区 | 兖州工业园区供电所 | 鼓楼街道办事处 | 10kV西环Ⅰ线 | 公安局 | 315 | 252 | 绿 | 公安局
5024 | 兖州区 | 兖州工业园区供电所 | 鼓楼街道办事处 | 10kV兖东线 | 古城小区2#配电室 | 800 | 640 | 绿 | 鼓楼街道红西社区居委会古城小区
5025 | 兖州区 | 兖州工业园区供电所 | 鼓楼街道办事处 | 10kV兖东线 | 10kV兖东线G北关箱变 | 630 | 504 | 绿 | 鼓楼街道办事处北关村委会北关三村
5026 | 兖州区 | 兖州工业园区供电所 | 鼓楼街道办事处 | 10kV兖东线 | 丽都花园小区二期1#变 | 1600 | 1280 | 绿 | 兖州区鼓楼街道红西社区居委会中御桥路丽都花园
5027 | 兖州区 | 兖州工业园区供电所 | 鼓楼街道办事处 | 10kV兖东线 | 兖州北关安置社区2#变压器 | 1260 | 1008 | 绿 | 兖州区鼓楼街道北关村委会古泉路北关二村
5028 | 兖州区 | 兖州工业园区供电所 | 鼓楼街道办事处 | 10kV兖东线 | 古城小区1#配电室 | 800 | 640 | 绿 | 鼓楼街道红西社区居委会古城小区
5029 | 兖州区 | 兖州工业园区供电所 | 鼓楼街道办事处 | 10kV兖东线 | 丽都花园2# | 630 | 504 | 绿 | 兖州区鼓楼街道红西社区居委会中御桥路丽都花园
5030 | 兖州区 | 兖州工业园区供电所 | 鼓楼街道办事处 | 10kV兖东线 | 古城小区2号配电室 | 1600 | 1280 | 绿 | 鼓楼街道红西社区居委会古城小区
5031 | 兖州区 | 兖州工业园区供电所 | 鼓楼街道办事处 | 10kV兖东线 | G外贸食品宿舍配电室1#变 | 400 | 320 | 绿 | 鼓楼街道办事处北关居委会畜产站宿舍
5032 | 兖州区 | 兖州工业园区供电所 | 鼓楼街道办事处 | 10kV兖东线 | 西苑小区 | 630 | 504 | 绿 | 兖州区鼓楼街道文东社区居委会夜市路西苑小区
5033 | 兖州区 | 兖州工业园区供电所 | 鼓楼街道办事处 | 10kV兖东线 | 63G肉联厂宿舍配电室 | 800 | 640 | 绿 | 鼓楼街道办事处兴隆社区居委会肉联厂河南宿舍
5034 | 兖州区 | 兖州工业园区供电所 | 鼓楼街道办事处 | 10kV兖东线 | 名泉雅居小区 | 500 | 400 | 绿 | 鼓楼街道办事处北关居委会名泉雅居小区
5035 | 兖州区 | 兖州工业园区供电所 | 鼓楼街道办事处 | 10kV兖东线 | 丽都花园1# | 630 | 504 | 绿 | 兖州区鼓楼街道红西社区居委会中御桥路丽都花园
5036 | 兖州区 | 兖州工业园区供电所 | 鼓楼街道办事处 | 10kV兖西线 | 西顺河路经济适用房2号配电室2号变 | 1260 | 840.36 | 黄 | 兖州区鼓楼街道红西社区居委会铁北西街西顺河经济适用房小区二期
5037 | 兖州区 | 兖州工业园区供电所 | 鼓楼街道办事处 | 10kV兖西线 | 滨河小区配电室2号变压器 | 400 | 320 | 绿 | 鼓楼街道办事处新兴社区居委会十四局宿舍
5038 | 兖州区 | 兖州工业园区供电所 | 鼓楼街道办事处 | 10kV中山Ⅰ线 | 文昌阁小区1(金地 | 715 | 572 | 绿 | 鼓楼街道办事处中御桥社区居委会文昌阁小区
5039 | 兖州区 | 兖州工业园区供电所 | 鼓楼街道办事处 | 10kV中山Ⅱ线 | 西护城河小区E区#2配电室配电室2号配变 | 1000 | 800 | 绿 | 州区鼓楼街道永丰村社区居委会新世纪路西护城河安置片区
5040 | 兖州区 | 兖州工业园区供电所 | 酒仙桥街道 | 10kV滨城线 | 10kV滨城线G诸天寺4号台架变 | 200 | 127.76 | 黄 | 酒仙桥街道办事处诸天寺村村民委员会诸天寺村
5041 | 兖州区 | 兖州工业园区供电所 | 酒仙桥街道 | 10kV滨城线 | G诸天寺北台架变 | 400 | 317 | 黄 | 酒仙桥街道东关社区居委会东苑小区
5042 | 兖州区 | 兖州工业园区供电所 | 酒仙桥街道 | 10kV滨城线 | 10KV滨城线G东关社区1号台架变 | 200 | 13.17 | 黄 | 酒仙桥街道办事处诸天寺村村民委员会诸天寺村
5043 | 兖州区 | 兖州工业园区供电所 | 酒仙桥街道 | 10kV滨城线 | 铁四局2号变 | 630 | 504 | 绿 | 酒仙桥街道查官园社区居委会铁路四区铁四区
5044 | 兖州区 | 兖州工业园区供电所 | 酒仙桥街道 | 10kV滨城线 | 10kV滨城线G诸天寺3号台架变 | 200 | 160 | 绿 | 酒仙桥街道办事处诸天寺村村民委员会诸天寺村
5045 | 兖州区 | 兖州工业园区供电所 | 酒仙桥街道 | 10kV滨城线 | 东关社区2号台架变 | 400 | 320 | 绿 | 酒仙桥街道办事处东关社区居委会铁二三区小区
5046 | 兖州区 | 兖州工业园区供电所 | 酒仙桥街道 | 10kV滨城线 | 诸天寺东公用台架变 | 630 | 504 | 绿 | 酒仙桥街道诸天寺村委会
5047 | 兖州区 | 兖州工业园区供电所 | 酒仙桥街道 | 10kV滨城线 | 10kV滨城线G诸天寺1号台架变 | 200 | 123.125 | 黄 | 酒仙桥街道办事处诸天寺村村民委员会诸天寺村
5048 | 兖州区 | 兖州工业园区供电所 | 酒仙桥街道 | 10kV滨城线 | 10kV滨城线G诸天寺5号台架变 | 200 | 134.44 | 黄 | 酒仙桥街道办事处诸天寺村村民委员会诸天寺村
5049 | 兖州区 | 兖州工业园区供电所 | 酒仙桥街道 | 10kV滨城线 | 10kV滨城线G诸天寺2号台架变 | 200 | 160 | 绿 | 酒仙桥街道办事处诸天寺村村民委员会诸天寺村
5050 | 兖州区 | 兖州工业园区供电所 | 酒仙桥街道 | 10kV滨城线 | 铁四局1号变 | 630 | 504 | 绿 | 酒仙桥街道查官园社区居委会铁路四区铁四区
5051 | 兖州区 | 兖州工业园区供电所 | 酒仙桥街道 | 10kV滨城线 | 瑞士豪庭小区#2 | 800 | 640 | 绿 | 酒仙桥街道东关社区居委会东环城路瑞士豪庭小区
5052 | 兖州区 | 兖州工业园区供电所 | 酒仙桥街道 | 10kV滨东线 | G豆腐店北配电室公用变 | 160 | 12.935 | 黄 | 酒仙桥街道办事处豆腐店居委会豆腐店村
5053 | 兖州区 | 兖州工业园区供电所 | 酒仙桥街道 | 10kV滨东线 | G陈村配电室公用变 | 400 | 109.095 | 黄 | 酒仙桥街道付家楼村委会陈村
5054 | 兖州区 | 兖州工业园区供电所 | 酒仙桥街道 | 10kV滨东线 | 豆腐店（牛棚） | 315 | 84.925 | 黄 | 酒仙桥街道办事处豆腐店村委会豆腐店村
5055 | 兖州区 | 兖州工业园区供电所 | 酒仙桥街道 | 10kV滨东线 | G付楼村委配电室公用变 | 315 | 8.385 | 黄 | 酒仙桥街道办事处付家楼村委会付家楼村
5056 | 兖州区 | 兖州工业园区供电所 | 酒仙桥街道 | 10kV滨东线 | 陈村3 | 315 | 0 | 红 | 兖州区酒仙桥街道陈村村委会
5057 | 兖州区 | 兖州工业园区供电所 | 酒仙桥街道 | 10kV滨东线 | 10kV滨东线G豆腐店3号箱变变压器 | 400 | 17.005 | 黄 | 酒仙桥街道豆腐店村委会豆腐店村
5058 | 兖州区 | 兖州工业园区供电所 | 酒仙桥街道 | 10kV滨东线 | 10kV滨东线付楼村北公用箱变 | 400 | 0 | 红 | 酒仙桥街道付家楼村委会付家楼村
5059 | 兖州区 | 兖州工业园区供电所 | 酒仙桥街道 | 10kV滨东线 | 古城村箱变 | 630 | 38.435 | 黄 | 酒仙桥街道古城村委会古城村
5060 | 兖州区 | 兖州工业园区供电所 | 酒仙桥街道 | 10kV滨东线 | 古城 | 400 | 9.3 | 黄 | 酒仙桥街道古城村委会古城村
5061 | 兖州区 | 兖州工业园区供电所 | 酒仙桥街道 | 10kV滨桂Ⅱ线 | 10kV城东线G金口坝2号台架变 | 400 | 244.1 | 黄 | 酒仙桥街道办事处三河村村民委员会
5062 | 兖州区 | 兖州工业园区供电所 | 酒仙桥街道 | 10kV滨桂Ⅱ线 | 东苑小区2 | 630 | 488.7 | 黄 | 酒仙桥街道办事处东关社区居委会东苑小区
5063 | 兖州区 | 兖州工业园区供电所 | 酒仙桥街道 | 10kV滨桂Ⅱ线 | 201宿舍#2 | 400 | 301.38 | 黄 | 酒仙桥街道办事处三河村社区居委会201宿舍
5064 | 兖州区 | 兖州工业园区供电所 | 酒仙桥街道 | 10kV滨桂Ⅱ线 | 冠亚华庭充电桩变压器 | 1000 | 800 | 绿 | 酒仙桥街道办事处邓家窑社区居委会冠亚华庭小区
5065 | 兖州区 | 兖州工业园区供电所 | 酒仙桥街道 | 10kV滨桂Ⅱ线 | 东关大街 | 500 | 400 | 绿 | 酒仙桥街道办事处东关社区居委会东苑小区
5066 | 兖州区 | 兖州工业园区供电所 | 酒仙桥街道 | 10kV滨桂Ⅱ线 | 东苑小区#1配电室#2变 | 630 | 504 | 绿 | 酒仙桥街道办事处东关社区居委会东苑小区
5067 | 兖州区 | 兖州工业园区供电所 | 酒仙桥街道 | 10kV滨桂Ⅱ线 | 木材公司宿舍 | 400 | 320 | 绿 | 酒仙桥街道办事处邓家窑社区居委会木材公司宿舍小区
5068 | 兖州区 | 兖州工业园区供电所 | 酒仙桥街道 | 10kV滨桂Ⅱ线 | 金口坝 | 630 | 504 | 绿 | 酒仙桥街道三河村社区居委会
5069 | 兖州区 | 兖州工业园区供电所 | 酒仙桥街道 | 10kV滨桂Ⅱ线 | G燃料公司台架变 | 400 | 320 | 绿 | 酒仙桥街道邓家窑社区居委会
5070 | 兖州区 | 兖州工业园区供电所 | 酒仙桥街道 | 10kV滨桂Ⅱ线 | 碧桂园兖州府#2配电室3号配变 | 1000 | 800 | 绿 | 兖州区酒仙桥街道邓家窑社区居委会东环城路碧桂园兖州府小区
5071 | 兖州区 | 兖州工业园区供电所 | 酒仙桥街道 | 10kV滨桂Ⅱ线 | 碧桂园兖州府#2配电室4号配变 | 1000 | 800 | 绿 | 兖州区酒仙桥街道邓家窑社区居委会东环城路碧桂园兖州府小区
5072 | 兖州区 | 兖州工业园区供电所 | 酒仙桥街道 | 10kV滨桂Ⅱ线 | 冠亚华庭1号中心配电室1号配变 | 1000 | 800 | 绿 | 酒仙桥街道办事处邓家窑社区居委会冠亚华庭小区
5073 | 兖州区 | 兖州工业园区供电所 | 酒仙桥街道 | 10kV滨桂Ⅱ线 | 盐业站小区#2变 | 500 | 400 | 绿 | 兖州区酒仙桥街道邓家窑社区居委会东环城路盐业站小区
5074 | 兖州区 | 兖州工业园区供电所 | 酒仙桥街道 | 10kV滨桂Ⅱ线 | 碧桂园兖州府#2配电室2号配变 | 1000 | 800 | 绿 | 兖州区酒仙桥街道邓家窑社区居委会东环城路碧桂园兖州府小区
5075 | 兖州区 | 兖州工业园区供电所 | 酒仙桥街道 | 10kV滨桂Ⅱ线 | 碧桂园兖州府#2配电室1号配变 | 1000 | 800 | 绿 | 兖州区酒仙桥街道邓家窑社区居委会东环城路碧桂园兖州府小区
5076 | 兖州区 | 兖州工业园区供电所 | 酒仙桥街道 | 10kV滨桂Ⅱ线 | 冠亚华庭1号中心配电室2号配变 | 1000 | 800 | 绿 | 酒仙桥街道办事处邓家窑社区居委会冠亚华庭小区
5077 | 兖州区 | 兖州工业园区供电所 | 酒仙桥街道 | 10kV滨桂Ⅱ线 | G东苑小区东配电室公用变 | 630 | 504 | 绿 | 酒仙桥街道办事处东关社区居委会酒仙桥南路铁二三区二区
5078 | 兖州区 | 兖州工业园区供电所 | 酒仙桥街道 | 10kV滨桂Ⅱ线 | 冠亚华庭1号中心配电室3号配变 | 1000 | 800 | 绿 | 酒仙桥街道办事处邓家窑社区居委会冠亚华庭小区
5079 | 兖州区 | 兖州工业园区供电所 | 酒仙桥街道 | 10kV滨建Ⅱ线 | 人民商场公用变 | 400 | 109.91 | 黄 | 酒仙桥街道办事处神路社区居委会
5080 | 兖州区 | 兖州工业园区供电所 | 酒仙桥街道 | 10kV滨建Ⅱ线 | 回迁新苑小区 | 630 | 504 | 绿 | 兖州区酒仙桥街道南顺城居委会
5081 | 兖州区 | 兖州工业园区供电所 | 酒仙桥街道 | 10kV滨建Ⅱ线 | 铁路新苑小区2号箱变1号变压器 | 400 | 320 | 绿 | 兖州区酒仙桥街道南顺城居委会
5082 | 兖州区 | 兖州工业园区供电所 | 酒仙桥街道 | 10kV滨建Ⅱ线 | 铁路新苑小区1号变压器 | 400 | 320 | 绿 | 兖州区酒仙桥街道南顺城居委会
5083 | 兖州区 | 兖州工业园区供电所 | 酒仙桥街道 | 10kV滨建Ⅱ线 | 铁路新苑小区3号变压器 | 400 | 320 | 绿 | 兖州区酒仙桥街道南顺城居委会
5084 | 兖州区 | 兖州工业园区供电所 | 酒仙桥街道 | 10kV滨琉线 | 琉璃厂小区1#配#2变 | 800 | 640 | 绿 | 酒仙桥街道办事处琉璃厂村委会琉璃厂社区
5085 | 兖州区 | 兖州工业园区供电所 | 酒仙桥街道 | 10kV滨文线 | 10k滨文线香港国际配电室4号变压器 | 1000 | 792 | 黄 | 酒仙桥街道神路社区居委会和美新家园小区
5086 | 兖州区 | 兖州工业园区供电所 | 酒仙桥街道 | 10kV滨文线 | 小五金公用变 | 400 | 320 | 绿 | 兖州区酒仙桥街道岗子街社区居委会酒仙桥北路
5087 | 兖州区 | 兖州工业园区供电所 | 酒仙桥街道 | 10kV滨文线 | 10k滨文线香港国际配电室1号变压器 | 1000 | 800 | 绿 | 酒仙桥街道神路社区居委会和美新家园小区
5088 | 兖州区 | 兖州工业园区供电所 | 酒仙桥街道 | 10kV滨文线 | 酒仙桥十四局宿舍配电室1号配变 | 630 | 504 | 绿 | 酒仙桥街道办事处岗子街社区居委会十四局宿舍
5089 | 兖州区 | 兖州工业园区供电所 | 酒仙桥街道 | 10kV滨文线 | G岗子街1号台架变 | 400 | 320 | 绿 | 酒仙桥街道办事处岗子街社区居委会岗子街
5090 | 兖州区 | 兖州工业园区供电所 | 酒仙桥街道 | 10kV城东线 | 鲁水二局南院区#1变 | 630 | 504 | 绿 | 酒仙桥街道办事处诸天寺村村民委员会
5091 | 兖州区 | 兖州工业园区供电所 | 酒仙桥街道 | 10kV塔东线 | 滨河佳苑中心配电室4号变压器 | 800 | 640 | 绿 | 兖州区酒仙桥街道天仙社区居委会东环城路西滨河佳苑
5092 | 兖州区 | 兖州工业园区供电所 | 酒仙桥街道 | 10kV塔东线 | 滨河佳苑中心配电室2号变压器 | 800 | 640 | 绿 | 兖州区酒仙桥街道天仙社区居委会东环城路西滨河佳苑
5093 | 兖州区 | 兖州工业园区供电所 | 酒仙桥街道 | 10kV塔东线 | 滨河佳苑中心配电室1号变压器 | 800 | 640 | 绿 | 兖州区酒仙桥街道天仙社区居委会东环城路西滨河佳苑
5094 | 兖州区 | 兖州工业园区供电所 | 酒仙桥街道 | 10kV塔东线 | 滨河佳苑中心配电室3号变压器 | 800 | 640 | 绿 | 兖州区酒仙桥街道天仙社区居委会东环城路西滨河佳苑
5095 | 兖州区 | 兖州工业园区供电所 | 酒仙桥街道 | 10kV塔东线 | 滨河佳苑充电桩配电室1号变压器 | 1000 | 800 | 绿 | 兖州区酒仙桥街道天仙社区居委会东环城路西滨河佳苑
5096 | 兖州区 | 兖州工业园区供电所 | 酒仙桥街道 | 10kV塔东线 | 东方铭苑配电室1号变压器 | 630 | 504 | 绿 | 酒仙桥街道办事处军民社区居委会东方铭苑小区
5097 | 兖州区 | 兖州工业园区供电所 | 酒仙桥街道 | 10kV塔东线 | 东方铭苑配电室2号变压器 | 630 | 504 | 绿 | 酒仙桥街道办事处军民社区居委会东方铭苑小区
5098 | 兖州区 | 兖州工业园区供电所 | 酒仙桥街道 | 10kV天庙线 | 九一公用变 | 315 | 159.435 | 黄 | 酒仙桥街道办事处军民社区居委会棉麻站宿舍
5099 | 兖州区 | 兖州工业园区供电所 | 酒仙桥街道 | 10kV天庙线 | 二轻公用变 | 315 | 156.675 | 黄 | 酒仙桥街道办事处军民社区居委会临管处宿
5100 | 兖州区 | 兖州工业园区供电所 | 酒仙桥街道 | 10kV天庙线 | 木材公司片区棚户区配电室2号变压器 | 800 | 640 | 绿 | 酒仙桥街道办事处邓家窑社区居委会木材公司宿舍小区
5101 | 兖州区 | 兖州工业园区供电所 | 酒仙桥街道 | 10kV天庙线 | 木材公司片区棚户区配电室配电室1号变压器 | 800 | 640 | 绿 | 酒仙桥街道办事处邓家窑社区居委会木材公司宿舍小区
5102 | 兖州区 | 兖州工业园区供电所 | 酒仙桥街道 | 10kV天庙线 | 10kV天庙线G丝绸2号台架变 | 400 | 320 | 绿 | 酒仙桥街道军民社区居委会二轻宿舍
5103 | 兖州区 | 兖州工业园区供电所 | 酒仙桥街道 | 10kV西园线 | 天仙庙1号公变 | 400 | 245.65 | 黄 | 兖州区酒仙桥街道天仙庙村委会天仙庙街天仙庙村
5104 | 兖州区 | 兖州工业园区供电所 | 酒仙桥街道 | 10kV西园线 | 10kV西园线G豆腐店1号箱变变压器 | 400 | 29.905 | 黄 | 酒仙桥街道豆腐店居委会豆腐店村
5105 | 兖州区 | 兖州工业园区供电所 | 酒仙桥街道 | 10kV西园线 | 10kV西园线G豆腐店2号箱变变压器 | 400 | 0 | 红 | 酒仙桥街道豆腐店居委会豆腐店村
5106 | 兖州区 | 兖州工业园区供电所 | 酒仙桥街道 | 10kV西园线 | 豆腐店村630箱变 | 630 | 0 | 红 | 酒仙桥街道办事处豆腐店村委会豆腐店村
5107 | 兖州区 | 兖州工业园区供电所 | 酒仙桥街道 | 10kV西园线 | G铁东区#2箱变 | 500 | 400 | 绿 | 酒仙桥街道军民社区居委会铁东区小区
5108 | 兖州区 | 兖州工业园区供电所 | 酒仙桥街道 | 10kV西园线 | 龙泽名府配电室2号配变 | 1000 | 800 | 绿 | 酒仙桥街道办事处琉璃厂社区居委会龙泽名府小区
5109 | 兖州区 | 兖州工业园区供电所 | 酒仙桥街道 | 10kV西园线 | 龙泽名府配电室1号配变 | 1000 | 800 | 绿 | 酒仙桥街道办事处琉璃厂社区居委会龙泽名府小区
5110 | 兖州区 | 兖州工业园区供电所 | 酒仙桥街道 | 10kV西园线 | 龙泽名府充电桩配电室1号配变 | 1000 | 800 | 绿 | 酒仙桥街道办事处琉璃厂社区居委会龙泽名府小区
5111 | 兖州区 | 兖州工业园区供电所 | 酒仙桥街道办事处 | 10kV滨城线 | 南大桥公用变 | 315 | 146.485 | 黄 | 酒仙桥街道办事处诸天寺村村民委员会
5112 | 兖州区 | 兖州工业园区供电所 | 酒仙桥街道办事处 | 10kV滨城线 | 10kV滨城线铁四区4号箱变变压器(三供一业) | 400 | 320 | 绿 | 酒仙桥街道查官园社区居委会铁路四区铁四区
5113 | 兖州区 | 兖州工业园区供电所 | 酒仙桥街道办事处 | 10kV滨城线 | 10kV滨城线铁四区2号箱变配电变压器(三供一业) | 400 | 320 | 绿 | 酒仙桥街道查官园社区居委会铁路四区铁四区
5114 | 兖州区 | 兖州工业园区供电所 | 酒仙桥街道办事处 | 10kV滨城线 | 水产公用变 | 400 | 284.44 | 黄 | 酒仙桥街道查官园社区居委会
5115 | 兖州区 | 兖州工业园区供电所 | 酒仙桥街道办事处 | 10kV滨城线 | 10kV滨城线铁四区1号箱变配电变压器(三供一业) | 400 | 320 | 绿 | 酒仙桥街道查官园社区居委会铁路四区铁四区
5116 | 兖州区 | 兖州工业园区供电所 | 酒仙桥街道办事处 | 10kV滨城线 | 诸天寺小区1号配电室 | 315 | 222 | 黄 | 酒仙桥街道诸天寺村委会
5117 | 兖州区 | 兖州工业园区供电所 | 酒仙桥街道办事处 | 10kV滨城线 | 肉联厂南库1号楼1#公用变 | 250 | 200 | 绿 | 酒仙桥街道查官园社区居委会
5118 | 兖州区 | 兖州工业园区供电所 | 酒仙桥街道办事处 | 10kV滨城线 | 10kV滨城线铁四区3号箱变变压器（三供一业） | 630 | 504 | 绿 | 酒仙桥街道查官园社区居委会铁路四区铁四区
5119 | 兖州区 | 兖州工业园区供电所 | 酒仙桥街道办事处 | 10kV滨城线 | 诸天寺小区配电室 | 800 | 640 | 绿 | 酒仙桥街道诸天寺村委会
5120 | 兖州区 | 兖州工业园区供电所 | 酒仙桥街道办事处 | 10kV滨桂Ⅱ线 | 10kV滨桂Ⅰ线碧桂园兖州府#3中心配1号变压器(3-4) | 2000 | 1600 | 绿 | 酒仙桥街道邓家窑社区居委会碧桂园兖州府
5121 | 兖州区 | 兖州工业园区供电所 | 酒仙桥街道办事处 | 10kV滨桂Ⅱ线 | 10kV滨桂Ⅰ线碧桂园兖州府#1配电室1号、2号变压器 | 2000 | 1600 | 绿 | 酒仙桥街道邓家窑社区居委会碧桂园兖州府
5122 | 兖州区 | 兖州工业园区供电所 | 酒仙桥街道办事处 | 10kV滨桂Ⅱ线 | 10kV滨桂Ⅰ线碧桂园兖州府#1配电室3号、4号变压器 | 2000 | 1600 | 绿 | 酒仙桥街道邓家窑社区居委会碧桂园兖州府
5123 | 兖州区 | 兖州工业园区供电所 | 酒仙桥街道办事处 | 10kV滨桂Ⅱ线 | 10kV滨桂Ⅰ线碧桂园兖州府#3中心配3号、4号变压器(1-2) | 2000 | 1600 | 绿 | 酒仙桥街道邓家窑社区居委会碧桂园兖州府
5124 | 兖州区 | 兖州工业园区供电所 | 酒仙桥街道办事处 | 10kV滨建Ⅱ线 | 铁路三区宿舍 | 1000 | 800 | 绿 | 酒仙桥街道东苑居委会
5125 | 兖州区 | 兖州工业园区供电所 | 酒仙桥街道办事处 | 10kV滨琉线 | 琉璃厂小区2#配1#变 | 1260 | 1008 | 绿 | 酒仙桥街道办事处琉璃厂村委会琉璃厂社区
5126 | 兖州区 | 兖州工业园区供电所 | 酒仙桥街道办事处 | 10kV东园线 | 东园线101G兴隆文化园充电桩箱变1号变压器 | 630 | 504 | 绿 | 酒仙桥街道办事处琉璃厂村委会
5127 | 兖州区 | 兖州工业园区供电所 | 酒仙桥街道办事处 | 10kV塔东线 | 10kV塔东线铁路临管处宿舍箱配电变压器（三供一业） | 400 | 320 | 绿 | 酒仙桥街道军民社区居委会临管处宿舍
5128 | 兖州区 | 兖州工业园区供电所 | 酒仙桥街道办事处 | 10kV塔东线 | 天仙嘉苑2#配电室 | 630 | 504 | 绿 | 兖州区酒仙桥街道天仙庙村委会天仙庙街天仙嘉苑
5129 | 兖州区 | 兖州工业园区供电所 | 酒仙桥街道办事处 | 10kV塔东线 | 天仙嘉苑2号配 | 1260 | 1008 | 绿 | 兖州区酒仙桥街道天仙庙村委会天仙庙街天仙嘉苑
5130 | 兖州区 | 兖州工业园区供电所 | 酒仙桥街道办事处 | 10kV塔东线 | 军民安置小区配电室1#变压器 | 1600 | 1280 | 绿 | 酒仙桥街道办事处军民社区居委会军民小区
5131 | 兖州区 | 兖州工业园区供电所 | 酒仙桥街道办事处 | 10kV塔东线 | 天仙嘉苑3#配电室 | 1260 | 1008 | 绿 | 兖州区酒仙桥街道天仙庙村委会天仙庙街天仙嘉苑
5132 | 兖州区 | 兖州工业园区供电所 | 酒仙桥街道办事处 | 10kV塔东线 | 10kV塔东线铁路工务段宿舍箱变（三供一业） | 400 | 320 | 绿 | 酒仙桥街道豆腐店居委会铁东区
5133 | 兖州区 | 兖州工业园区供电所 | 酒仙桥街道办事处 | 10kV天庙线 | G铁五区配电室1#变 | 1600 | 1280 | 绿 | 酒仙桥街道军民社区居委会
5134 | 兖州区 | 兖州工业园区供电所 | 酒仙桥街道办事处 | 10kV西园线 | 天仙庙公变1 | 200 | 139.09 | 黄 | 兖州区酒仙桥街道天仙庙村委会天仙庙街天仙庙村
5135 | 兖州区 | 兖州工业园区供电所 | 酒仙桥街道办事处 | 10kV西园线 | 10kv天庙线G天仙庙村1号箱变变压器 | 400 | 183.46 | 黄 | 酒仙桥街道天仙庙村委会天仙庙村
5136 | 兖州区 | 兖州工业园区供电所 | 酒仙桥街道办事处 | 10kV西园线 | 10kV滨东线G豆腐店4号箱变变压器 | 400 | 146.88 | 黄 | 酒仙桥街道豆腐店村委会豆腐店村
5137 | 兖州区 | 兖州工业园区供电所 | 酒仙桥街道办事处 | 10kV西园线 | 10kV天庙线G天仙庙村2号箱变变压器 | 400 | 146.8 | 黄 | 酒仙桥街道天仙庙村委会天仙庙村
5138 | 兖州区 | 兖州工业园区供电所 | 酒仙桥街道办事处 | 10kV西园线 | G铁东区1#箱变 | 315 | 252 | 绿 | 酒仙桥街道军民社区居委会铁东区小区
5139 | 兖州区 | 兖州工业园区供电所 | 酒仙桥街道办事处 | 10kV西园线 | 肉联厂车队宿舍箱变 | 400 | 320 | 绿 | 酒仙桥街道办事处军民社区居委会车务段宿舍
5140 | 兖州区 | 兖州工业园区供电所 | 酒仙桥街道办事处 | 10kV西园线 | 10kV天庙线铁路水电段宿舍箱变变压器（三供一业） | 400 | 320 | 绿 | 酒仙桥街道豆腐店居委会兖州水电段宿舍
5141 | 兖州区 | 新兖供电所 | 龙桥街道 | 10kV安城线 | 水岸新城#3配4号变 | 1000 | 800 | 绿 | 龙桥街道薛庙社区居委会
5142 | 兖州区 | 新兖供电所 | 龙桥街道 | 10kV安城线 | 水岸新城#1配3号变 | 1000 | 800 | 绿 | 龙桥街道薛庙社区居委会
5143 | 兖州区 | 新兖供电所 | 龙桥街道 | 10kV安城线 | 水岸新城#1配2号变 | 1000 | 800 | 绿 | 龙桥街道薛庙社区居委会
5144 | 兖州区 | 新兖供电所 | 龙桥街道 | 10kV安城线 | 水岸新城#1配4号变 | 1000 | 800 | 绿 | 龙桥街道薛庙社区居委会
5145 | 兖州区 | 新兖供电所 | 龙桥街道 | 10kV安城线 | 水岸新城#3配3号变 | 1000 | 800 | 绿 | 龙桥街道薛庙社区居委会
5146 | 兖州区 | 新兖供电所 | 龙桥街道 | 10kV安城线 | 水岸新城#3配1号变 | 1000 | 800 | 绿 | 龙桥街道薛庙社区居委会
5147 | 兖州区 | 新兖供电所 | 龙桥街道 | 10kV安城线 | 水岸新城#3配2号变 | 1000 | 800 | 绿 | 龙桥街道薛庙社区居委会
5148 | 兖州区 | 新兖供电所 | 龙桥街道 | 10kV安城线 | 水岸新城#2配2号变 | 1000 | 800 | 绿 | 龙桥街道薛庙社区居委会
5149 | 兖州区 | 新兖供电所 | 龙桥街道 | 10kV安城线 | 水岸新城#2配1号变 | 1000 | 800 | 绿 | 龙桥街道薛庙社区居委会
5150 | 兖州区 | 新兖供电所 | 龙桥街道 | 10kV安城线 | 水岸新城#1配1号变 | 1000 | 800 | 绿 | 龙桥街道薛庙社区居委会
5151 | 兖州区 | 新兖供电所 | 龙桥街道 | 10kV安府线 | 保信天玺中心配电室2号变压器 | 800 | 640 | 绿 | 龙桥街道保信天玺
5152 | 兖州区 | 新兖供电所 | 龙桥街道 | 10kV安府线 | 保信天玺中心配电室3号变压器 | 800 | 640 | 绿 | 龙桥街道保信天玺
5153 | 兖州区 | 新兖供电所 | 龙桥街道 | 10kV安府线 | 保信天玺中心配电室充电桩变压器 | 1000 | 800 | 绿 | 龙桥街道保信天玺
5154 | 兖州区 | 新兖供电所 | 龙桥街道 | 10kV安府线 | 保信天玺中心配电室1号变压器 | 800 | 640 | 绿 | 龙桥街道保信天玺
5155 | 兖州区 | 新兖供电所 | 龙桥街道 | 10kV安桂Ⅰ线 | 碧桂园中心配电室1号变压器 | 1000 | 800 | 绿 | 龙桥街道薛庙社区居委会
5156 | 兖州区 | 新兖供电所 | 龙桥街道 | 10kV安桂Ⅰ线 | 碧桂园二期#1配电室1号变压器 | 1000 | 800 | 绿 | 龙桥街道薛庙社区居委会
5157 | 兖州区 | 新兖供电所 | 龙桥街道 | 10kV安泗Ⅱ线 | 李湾#2公变 | 200 | 160 | 绿 | 龙桥街道李湾村
5158 | 兖州区 | 新兖供电所 | 龙桥街道 | 10kV安太Ⅰ线 | 联诚佳园#2配2号变 | 1000 | 800 | 绿 | 龙桥街道府佑社区
5159 | 兖州区 | 新兖供电所 | 龙桥街道 | 10kV安太Ⅰ线 | 联诚佳园#2配1号变 | 1000 | 800 | 绿 | 龙桥街道府佑社区
5160 | 兖州区 | 新兖供电所 | 龙桥街道 | 10kV安太Ⅰ线 | 联诚佳园#1配2号变 | 1000 | 800 | 绿 | 龙桥街道府佑社区
5161 | 兖州区 | 新兖供电所 | 龙桥街道 | 10kV安太Ⅰ线 | 财富新天地#2配电室#1变压器 | 1260 | 1008 | 绿 | 龙桥街道朝阳社区居委会
5162 | 兖州区 | 新兖供电所 | 龙桥街道 | 10kV安太Ⅰ线 | 玉翠园中心配电室1号配变 | 1600 | 1280 | 绿 | 龙桥街道朝阳社区居委会
5163 | 兖州区 | 新兖供电所 | 龙桥街道 | 10kV安太Ⅰ线 | 联诚佳园#2配3号变 | 1000 | 800 | 绿 | 龙桥街道府佑社区
5164 | 兖州区 | 新兖供电所 | 龙桥街道 | 10kV安太Ⅰ线 | 联诚佳园#1配4号变 | 1000 | 800 | 绿 | 龙桥街道府佑社区
5165 | 兖州区 | 新兖供电所 | 龙桥街道 | 10kV安太Ⅰ线 | 联诚佳园#1配1号变 | 1000 | 800 | 绿 | 龙桥街道府佑社区
5166 | 兖州区 | 新兖供电所 | 龙桥街道 | 10kV安太Ⅰ线 | 联诚佳园#1配3号变 | 1000 | 800 | 绿 | 龙桥街道府佑社区
5167 | 兖州区 | 新兖供电所 | 龙桥街道 | 10kV安太Ⅱ线 | 新百汇华园小区#2配电室3号配变 | 1600 | 1280 | 绿 | 龙桥街道百卉园社区
5168 | 兖州区 | 新兖供电所 | 龙桥街道 | 10kV安太Ⅱ线 | 新百汇春园1号中心配1号变 | 1000 | 800 | 绿 | 龙桥街道百卉园社区
5169 | 兖州区 | 新兖供电所 | 龙桥街道 | 10kV安太Ⅱ线 | 财富美景#2配3号变 | 800 | 640 | 绿 | 龙桥街道朝阳社区居委会
5170 | 兖州区 | 新兖供电所 | 龙桥街道 | 10kV安太Ⅱ线 | 财富美景#1配1号变 | 1000 | 800 | 绿 | 龙桥街道朝阳社区居委会
5171 | 兖州区 | 新兖供电所 | 龙桥街道 | 10kV安太Ⅱ线 | 财富美景#3配3号变 | 800 | 640 | 绿 | 龙桥街道朝阳社区居委会
5172 | 兖州区 | 新兖供电所 | 龙桥街道 | 10kV安太Ⅱ线 | 新百汇华园小区#2配电室1号配变 | 2000 | 1600 | 绿 | 龙桥街道百卉园社区
5173 | 兖州区 | 新兖供电所 | 龙桥街道 | 10kV安太Ⅱ线 | 新百汇春园#2配3号变 | 800 | 640 | 绿 | 龙桥街道百卉园社区
5174 | 兖州区 | 新兖供电所 | 龙桥街道 | 10kV安太Ⅱ线 | 新百汇春园#2配1号变 | 800 | 640 | 绿 | 龙桥街道百卉园社区
5175 | 兖州区 | 新兖供电所 | 龙桥街道 | 10kV安太Ⅱ线 | 财富美景#4配1号变 | 1000 | 800 | 绿 | 龙桥街道朝阳社区居委会
5176 | 兖州区 | 新兖供电所 | 龙桥街道 | 10kV安太Ⅱ线 | 财富美景#2配1号变 | 800 | 640 | 绿 | 龙桥街道朝阳社区居委会
5177 | 兖州区 | 新兖供电所 | 龙桥街道 | 10kV安太Ⅱ线 | 财富美景#4配3号变 | 1000 | 800 | 绿 | 龙桥街道朝阳社区居委会
5178 | 兖州区 | 新兖供电所 | 龙桥街道 | 10kV安太Ⅱ线 | 财富美景#3配1号变 | 800 | 640 | 绿 | 龙桥街道朝阳社区居委会
5179 | 兖州区 | 新兖供电所 | 龙桥街道 | 10kV安太Ⅱ线 | 新百汇春园1号中心配2号变 | 1000 | 800 | 绿 | 龙桥街道百卉园社区
5180 | 兖州区 | 新兖供电所 | 龙桥街道 | 10kV安太Ⅱ线 | 财富美景#1配3号变 | 1000 | 800 | 绿 | 龙桥街道朝阳社区居委会
5181 | 兖州区 | 新兖供电所 | 龙桥街道 | 10kV安太Ⅱ线 | 金融中心#2配2号变 | 800 | 640 | 绿 | 龙桥街道百卉园社区
5182 | 兖州区 | 新兖供电所 | 龙桥街道 | 10kV安太Ⅱ线 | 金融中心#1中心配电室1号变压器 | 800 | 640 | 绿 | 龙桥街道百卉园社区
5183 | 兖州区 | 新兖供电所 | 龙桥街道 | 10kV安太Ⅱ线 | 金融中心#1中心配电室2号变压器 | 800 | 640 | 绿 | 龙桥街道百卉园社区
5184 | 兖州区 | 新兖供电所 | 龙桥街道 | 10kV安太Ⅱ线 | 金融中心#2配1号变 | 800 | 640 | 绿 | 龙桥街道百卉园社区
5185 | 兖州区 | 新兖供电所 | 龙桥街道 | 10kV安太Ⅲ线 | 财富花园中心配电室1号变压器 | 2000 | 1600 | 绿 | 龙桥街道朝阳社区居委会
5186 | 兖州区 | 新兖供电所 | 龙桥街道 | 10kV安太Ⅲ线 | 财富花园三期中心配电室4号变压器 | 800 | 640 | 绿 | 龙桥街道朝阳社区居委会
5187 | 兖州区 | 新兖供电所 | 龙桥街道 | 10kV安太Ⅲ线 | 财富花园三期中心配电室1号变压器 | 800 | 640 | 绿 | 龙桥街道朝阳社区居委会
5188 | 兖州区 | 新兖供电所 | 龙桥街道 | 10kV安太Ⅳ线 | 太阳花园#1充电桩1号变 | 630 | 504 | 绿 | 龙桥街道朝阳社区居委会
5189 | 兖州区 | 新兖供电所 | 龙桥街道 | 10kV安太Ⅳ线 | 太阳花园#2配#3变 | 800 | 640 | 绿 | 龙桥街道朝阳社区居委会
5190 | 兖州区 | 新兖供电所 | 龙桥街道 | 10kV安太Ⅳ线 | 太阳花园#2配#1变 | 800 | 640 | 绿 | 龙桥街道朝阳社区居委会
5191 | 兖州区 | 新兖供电所 | 龙桥街道 | 10kV安太Ⅳ线 | 太阳花园#2充电桩2号变 | 630 | 504 | 绿 | 龙桥街道朝阳社区居委会
5192 | 兖州区 | 新兖供电所 | 龙桥街道 | 10kV安太Ⅳ线 | 太阳花园#1充电桩2号变 | 630 | 504 | 绿 | 龙桥街道朝阳社区居委会
5193 | 兖州区 | 新兖供电所 | 龙桥街道 | 10kV安太Ⅳ线 | 太阳花园#2充电桩1号变 | 630 | 504 | 绿 | 龙桥街道朝阳社区居委会
5194 | 兖州区 | 新兖供电所 | 龙桥街道 | 10kV安体线 | 体育馆充电桩配电变压器 | 630 | 504 | 绿 | 龙桥街道府佑社区
5195 | 兖州区 | 新兖供电所 | 龙桥街道 | 10kV安体线 | 均和玖悦中心配电室3号变压器 | 1000 | 800 | 绿 | 龙桥街道新体育馆南
5196 | 兖州区 | 新兖供电所 | 龙桥街道 | 10kV安体线 | 均和玖悦3号配电室1号变压器 | 1000 | 800 | 绿 | 龙桥街道新体育馆南
5197 | 兖州区 | 新兖供电所 | 龙桥街道 | 10kV安体线 | 均和玖悦中心配电室4号变压器 | 1000 | 800 | 绿 | 龙桥街道新体育馆南
5198 | 兖州区 | 新兖供电所 | 龙桥街道 | 10kV安体线 | 均和玖悦中心配电室1号变压器 | 1000 | 800 | 绿 | 龙桥街道新体育馆南
5199 | 兖州区 | 新兖供电所 | 龙桥街道 | 10kV安体线 | 均和玖悦中心配电室2号变压器 | 1000 | 800 | 绿 | 龙桥街道新体育馆南
5200 | 兖州区 | 新兖供电所 | 龙桥街道 | 10kV安体线 | 均和玖悦3号配电室2号变压器 | 1000 | 800 | 绿 | 龙桥街道新体育馆南
5201 | 兖州区 | 新兖供电所 | 龙桥街道 | 10kV安体线 | 均和玖悦2号配电室(充电桩)1号变压器 | 800 | 640 | 绿 | 龙桥街道新体育馆南
5202 | 兖州区 | 新兖供电所 | 龙桥街道 | 10kV安体线 | 均和玖悦3号配电室3号变压器 | 1000 | 800 | 绿 | 龙桥街道新体育馆南
5203 | 兖州区 | 新兖供电所 | 龙桥街道 | 10kV安体线 | 均和玖悦3号配电室4号变压器 | 1000 | 800 | 绿 | 龙桥街道新体育馆南
5204 | 兖州区 | 新兖供电所 | 龙桥街道 | 10kV安体线 | 均和玖悦4号配电室(充电桩)1号变压器 | 800 | 640 | 绿 | 龙桥街道新体育馆南
5205 | 兖州区 | 新兖供电所 | 龙桥街道 | 10kV安艺线 | 御苑充电桩1母线1号变 | 1250 | 1000 | 绿 | 龙桥街道府前社区
5206 | 兖州区 | 新兖供电所 | 龙桥街道 | 10kV安艺线 | 御苑小区#1配1号变 | 1250 | 1000 | 绿 | 龙桥街道府前社区
5207 | 兖州区 | 新兖供电所 | 龙桥街道 | 10kV安艺线 | 御苑#2配3号变 | 1250 | 1000 | 绿 | 龙桥街道府前社区
5208 | 兖州区 | 新兖供电所 | 龙桥街道 | 10kV安艺线 | 御苑#2配2号变 | 1250 | 1000 | 绿 | 龙桥街道府前社区
5209 | 兖州区 | 新兖供电所 | 龙桥街道 | 10kV安艺线 | 御苑充电桩2母线1号变 | 1250 | 1000 | 绿 | 龙桥街道府前社区
5210 | 兖州区 | 新兖供电所 | 龙桥街道 | 10kV安艺线 | 御苑#2配4号变 | 1250 | 1000 | 绿 | 龙桥街道府前社区
5211 | 兖州区 | 新兖供电所 | 龙桥街道 | 10kV安艺线 | 御苑小区#1配4号变 | 1250 | 1000 | 绿 | 龙桥街道府前社区
5212 | 兖州区 | 新兖供电所 | 龙桥街道 | 10kV安艺线 | 御苑#2配1号变 | 1250 | 1000 | 绿 | 龙桥街道府前社区
5213 | 兖州区 | 新兖供电所 | 龙桥街道 | 10kV安艺线 | 御苑小区#1配3号变 | 1250 | 1000 | 绿 | 龙桥街道府前社区
5214 | 兖州区 | 新兖供电所 | 龙桥街道 | 10kV安艺线 | 御苑小区#1配2号变 | 1250 | 1000 | 绿 | 龙桥街道府前社区
5215 | 兖州区 | 兖州工业园区供电所 | 龙桥街道 | 10kV滨九线 | 10kV滨九线G交通局2号台架变 | 400 | 320 | 绿 | 龙桥街道办事处龙桥社区居民委员会
5216 | 兖州区 | 新兖供电所 | 龙桥街道 | 10kV华府Ⅰ线 | 春都华府2号配3号变 | 800 | 640 | 绿 | 龙桥街道锦绣社区居委会
5217 | 兖州区 | 新兖供电所 | 龙桥街道 | 10kV华府Ⅰ线 | 春都华府1号配1号变 | 1000 | 800 | 绿 | 龙桥街道锦绣社区居委会
5218 | 兖州区 | 兖州工业园区供电所 | 龙桥街道 | 10kV建设Ⅰ线 | 大安镇宿舍 | 200 | 160 | 绿 | 龙桥街道办事处龙桥社区居民委员会
5219 | 兖州区 | 兖州工业园区供电所 | 龙桥街道 | 10kV建设Ⅲ线 | 兖州旧关社区7号中心配电室1号变压器 | 800 | 640 | 绿 | 龙桥街道旧关村委会旧关新东区
5220 | 兖州区 | 兖州工业园区供电所 | 龙桥街道 | 10kV建设Ⅲ线 | 兖州旧关社区4号配1号变压器 | 800 | 640 | 绿 | 龙桥街道旧关村委会旧关新西区
5221 | 兖州区 | 兖州工业园区供电所 | 龙桥街道 | 10kV建设Ⅲ线 | 兖州旧关社区4号配2号变压器 | 800 | 640 | 绿 | 龙桥街道旧关村委会旧关新西区
5222 | 兖州区 | 兖州工业园区供电所 | 龙桥街道 | 10kV建设Ⅲ线 | 兖州旧关社区7号中心配电室2号变压器 | 800 | 640 | 绿 | 龙桥街道旧关村委会旧关新东区
5223 | 兖州区 | 兖州工业园区供电所 | 龙桥街道 | 10kV建设Ⅲ线 | 兖州旧关社区7号中心配电室3号变压器 | 800 | 640 | 绿 | 龙桥街道旧关村委会旧关新东区
5224 | 兖州区 | 兖州工业园区供电所 | 龙桥街道 | 10kV建设Ⅲ线 | 兖州旧关社区5号配1号变压器 | 1260 | 1008 | 绿 | 龙桥街道旧关村委会旧关新西区
5225 | 兖州区 | 兖州工业园区供电所 | 龙桥街道 | 10kV九州Ⅱ线 | 10kV九州Ⅱ线青特赫府#1配电室配电室2号配变 | 2000 | 1600 | 绿 | 龙桥街道新龙社区居委会青特赫府小区
5226 | 兖州区 | 兖州工业园区供电所 | 龙桥街道 | 10kV九州Ⅱ线 | 农业局宿舍变压器 | 400 | 320 | 绿 | 龙桥街道办事处龙桥社区居民委员会
5227 | 兖州区 | 兖州工业园区供电所 | 龙桥街道 | 10kV九州Ⅱ线 | 农业局宿舍 | 200 | 160 | 绿 | 龙桥街道办事处龙桥社区居民委员会
5228 | 兖州区 | 兖州工业园区供电所 | 龙桥街道 | 10kV九州Ⅱ线 | 青特赫府商业街箱变箱式变1号配变 | 500 | 400 | 绿 | 龙桥街道新龙社区居委会青特赫府小区
5229 | 兖州区 | 兖州工业园区供电所 | 龙桥街道 | 10kV九州Ⅱ线 | 10kV九州Ⅱ线青特赫府#3配电室配电室2号配变 | 1000 | 800 | 绿 | 龙桥街道新龙社区居委会青特赫府小区
5230 | 兖州区 | 兖州工业园区供电所 | 龙桥街道 | 10kV九州Ⅱ线 | 10kV九州Ⅱ线青特赫府#3配电室配电室1号配变 | 1000 | 800 | 绿 | 龙桥街道新龙社区居委会青特赫府小区
5231 | 兖州区 | 兖州工业园区供电所 | 龙桥街道 | 10kV九州Ⅱ线 | 银座世纪公馆#2变 | 630 | 504 | 绿 | 龙桥街道办事处龙桥村委会兖州市世纪银座公馆小区
5232 | 兖州区 | 兖州工业园区供电所 | 龙桥街道 | 10kV龙城Ⅰ线 | 天发和润园中心配电室1号变压器 | 1000 | 800 | 绿 | 兖州区龙桥街道龙桥村委会建设中路118号
5233 | 兖州区 | 兖州工业园区供电所 | 龙桥街道 | 10kV龙城Ⅰ线 | 紫金城#4配电室#3配变 | 800 | 640 | 绿 | 龙桥街道达巷社区居民委员会紫金城小区
5234 | 兖州区 | 兖州工业园区供电所 | 龙桥街道 | 10kV龙城Ⅰ线 | 紫金城#3配电室#1配变 | 800 | 640 | 绿 | 龙桥街道达巷社区居民委员会紫金城小区
5235 | 兖州区 | 兖州工业园区供电所 | 龙桥街道 | 10kV龙城Ⅰ线 | 天发和润园充电桩配电室1号变压器 | 1000 | 800 | 绿 | 兖州区龙桥街道龙桥村委会建设中路118号
5236 | 兖州区 | 兖州工业园区供电所 | 龙桥街道 | 10kV龙城Ⅰ线 | 紫金城#1配电室#1配变 | 800 | 640 | 绿 | 龙桥街道达巷社区居民委员会紫金城小区
5237 | 兖州区 | 兖州工业园区供电所 | 龙桥街道 | 10kV龙城Ⅰ线 | 紫金城#4配电室#2配变 | 800 | 640 | 绿 | 龙桥街道达巷社区居民委员会紫金城小区
5238 | 兖州区 | 兖州工业园区供电所 | 龙桥街道 | 10kV龙城Ⅰ线 | 天发和润园中心配电室3号变压器 | 800 | 640 | 绿 | 兖州区龙桥街道龙桥村委会建设中路118号
5239 | 兖州区 | 兖州工业园区供电所 | 龙桥街道 | 10kV龙城Ⅰ线 | 天发和润园中心配电室4号变压器 | 800 | 640 | 绿 | 兖州区龙桥街道龙桥村委会建设中路118号
5240 | 兖州区 | 兖州工业园区供电所 | 龙桥街道 | 10kV龙城Ⅰ线 | 紫金城#2配电室#1配变 | 800 | 640 | 绿 | 龙桥街道达巷社区居民委员会紫金城小区
5241 | 兖州区 | 兖州工业园区供电所 | 龙桥街道 | 10kV龙城Ⅰ线 | 天发和润园中心配电室2号变压器 | 1000 | 800 | 绿 | 兖州区龙桥街道龙桥村委会建设中路118号
5242 | 兖州区 | 新兖供电所 | 龙桥街道 | 10kV龙开Ⅰ线 | 刘官庄#1中心配电室2号配变 | 1000 | 800 | 绿 | 龙桥街道府前社区
5243 | 兖州区 | 新兖供电所 | 龙桥街道 | 10kV龙开Ⅰ线 | 刘官庄#1中心配电室4号配变 | 1000 | 800 | 绿 | 龙桥街道府前社区
5244 | 兖州区 | 新兖供电所 | 龙桥街道 | 10kV龙开Ⅰ线 | 刘官庄#1中心配电室1号配变 | 1000 | 800 | 绿 | 龙桥街道府前社区
5245 | 兖州区 | 新兖供电所 | 龙桥街道 | 10kV龙开Ⅰ线 | 刘家村社区中心配电室1号配变 | 1000 | 800 | 绿 | 龙桥街道府前社区
5246 | 兖州区 | 新兖供电所 | 龙桥街道 | 10kV龙开Ⅰ线 | 刘家村社区中心配电室4号配变 | 1000 | 800 | 绿 | 龙桥街道府前社区
5247 | 兖州区 | 新兖供电所 | 龙桥街道 | 10kV龙开Ⅰ线 | 君临城市花园#1配1号变压器 | 800 | 640 | 绿 | 龙桥街道府东社区
5248 | 兖州区 | 新兖供电所 | 龙桥街道 | 10kV龙开Ⅰ线 | 君临城市花园#1配3号变压器 | 800 | 640 | 绿 | 龙桥街道府东社区
5249 | 兖州区 | 新兖供电所 | 龙桥街道 | 10kV龙齐Ⅰ线 | 青特星城#1配3号变 | 1000 | 800 | 绿 | 龙桥街道府佑社区
5250 | 兖州区 | 新兖供电所 | 龙桥街道 | 10kV龙齐Ⅰ线 | 范堂小区#1中心配电室4号配变 | 800 | 640 | 绿 | 龙桥街道府佑社区
5251 | 兖州区 | 新兖供电所 | 龙桥街道 | 10kV龙齐Ⅰ线 | 新百汇秋园中心配电室1号变压器 | 1250 | 1000 | 绿 | 龙桥街道百卉园社区
5252 | 兖州区 | 新兖供电所 | 龙桥街道 | 10kV龙齐Ⅰ线 | 新百汇秋园中心配电室4号变压器 | 1250 | 1000 | 绿 | 龙桥街道百卉园社区
5253 | 兖州区 | 新兖供电所 | 龙桥街道 | 10kV龙齐Ⅰ线 | 青特星城#2配2号变 | 800 | 640 | 绿 | 龙桥街道府佑社区
5254 | 兖州区 | 新兖供电所 | 龙桥街道 | 10kV龙齐Ⅰ线 | 范堂2号公变 | 200 | 160 | 绿 | 龙桥街道府佑社区
5255 | 兖州区 | 新兖供电所 | 龙桥街道 | 10kV龙齐Ⅰ线 | 东韩社区2号变压器 | 800 | 640 | 绿 | 龙桥街道东韩村委
5256 | 兖州区 | 新兖供电所 | 龙桥街道 | 10kV龙齐Ⅰ线 | 东韩社区3号充电桩变压器 | 1000 | 800 | 绿 | 龙桥街道东韩社区
5257 | 兖州区 | 新兖供电所 | 龙桥街道 | 10kV龙齐Ⅰ线 | 范堂小区#1中心配电室1号配变 | 800 | 640 | 绿 | 龙桥街道府佑社区
5258 | 兖州区 | 新兖供电所 | 龙桥街道 | 10kV龙齐Ⅰ线 | 新百汇秋园中心配电室2号变压器 | 1250 | 1000 | 绿 | 龙桥街道百卉园社区
5259 | 兖州区 | 新兖供电所 | 龙桥街道 | 10kV龙齐Ⅰ线 | 青特星城#1配1号变 | 1000 | 800 | 绿 | 龙桥街道府佑社区
5260 | 兖州区 | 新兖供电所 | 龙桥街道 | 10kV龙齐Ⅰ线 | 青特星城#1配4号变 | 1000 | 800 | 绿 | 龙桥街道府东社区
5261 | 兖州区 | 新兖供电所 | 龙桥街道 | 10kV龙齐Ⅰ线 | 龙齐Ⅰ线新百汇秋园充电桩配电室1号变压器 | 1000 | 800 | 绿 | 百卉
5262 | 兖州区 | 新兖供电所 | 龙桥街道 | 10kV龙齐Ⅰ线 | 范堂小区#1中心配电室2号配变 | 800 | 640 | 绿 | 龙桥街道府佑社区
5263 | 兖州区 | 新兖供电所 | 龙桥街道 | 10kV龙齐Ⅰ线 | 范堂小区#2配电室2号配变 | 800 | 640 | 绿 | 龙桥街道府佑社区
5264 | 兖州区 | 新兖供电所 | 龙桥街道 | 10kV龙齐Ⅰ线 | 范堂小区#1中心配电室3号配变 | 800 | 640 | 绿 | 龙桥街道府佑社区
5265 | 兖州区 | 新兖供电所 | 龙桥街道 | 10kV龙齐Ⅰ线 | 青特星城#2配1号变 | 800 | 640 | 绿 | 龙桥街道府佑社区
5266 | 兖州区 | 新兖供电所 | 龙桥街道 | 10kV龙齐Ⅰ线 | 青特星城#3配1号变 | 800 | 640 | 绿 | 龙桥街道府佑社区
5267 | 兖州区 | 新兖供电所 | 龙桥街道 | 10kV龙齐Ⅰ线 | 范堂小区#2配电室1号配变 | 800 | 640 | 绿 | 龙桥街道府佑社区
5268 | 兖州区 | 新兖供电所 | 龙桥街道 | 10kV龙齐Ⅰ线 | 青特星城#1配2号变 | 1000 | 800 | 绿 | 龙桥街道府佑社区
5269 | 兖州区 | 新兖供电所 | 龙桥街道 | 10kV龙齐Ⅰ线 | 范堂小区#2配电室3号配变 | 800 | 640 | 绿 | 龙桥街道府佑社区
5270 | 兖州区 | 新兖供电所 | 龙桥街道 | 10kV龙齐Ⅰ线 | 青特星城#2配4号变 | 800 | 640 | 绿 | 龙桥街道府佑社区
5271 | 兖州区 | 新兖供电所 | 龙桥街道 | 10kV龙齐Ⅰ线 | 范堂小区#2配电室4号配变 | 800 | 640 | 绿 | 龙桥街道府佑社区
5272 | 兖州区 | 新兖供电所 | 龙桥街道 | 10kV龙齐Ⅰ线 | 东韩社区1号变压器 | 800 | 640 | 绿 | 龙桥街道东韩村委
5273 | 兖州区 | 新兖供电所 | 龙桥街道 | 10kV龙齐Ⅰ线 | 新百汇秋园中心配电室3号变压器 | 1250 | 1000 | 绿 | 龙桥街道百卉园社区
5274 | 兖州区 | 新兖供电所 | 龙桥街道 | 10kV龙齐Ⅰ线 | 青特星城#2配3号变 | 800 | 640 | 绿 | 龙桥街道府佑社区
5275 | 兖州区 | 新兖供电所 | 龙桥街道 | 10kV龙齐Ⅱ线 | 永华新百汇充电桩箱变#1变压器 | 630 | 504 | 绿 | 龙桥街道百卉园社区
5276 | 兖州区 | 新兖供电所 | 龙桥街道 | 10kV龙齐Ⅱ线 | 怡和#5配1号变 | 800 | 640 | 绿 | 龙桥街道牛旺社区
5277 | 兖州区 | 新兖供电所 | 龙桥街道 | 10kV龙齐Ⅱ线 | 怡和#4配1号变 | 800 | 640 | 绿 | 龙桥街道牛旺社区
5278 | 兖州区 | 新兖供电所 | 龙桥街道 | 10kV龙齐Ⅱ线 | 怡和#6配2号变 | 800 | 640 | 绿 | 龙桥街道牛旺社区
5279 | 兖州区 | 新兖供电所 | 龙桥街道 | 10kV龙齐Ⅱ线 | 怡和二期#1配#2变 | 630 | 504 | 绿 | 龙桥街道牛旺社区
5280 | 兖州区 | 新兖供电所 | 龙桥街道 | 10kV龙齐Ⅱ线 | 怡和#4配2号变 | 800 | 640 | 绿 | 龙桥街道牛旺社区
5281 | 兖州区 | 新兖供电所 | 龙桥街道 | 10kV龙齐Ⅱ线 | 怡和#5配3号变 | 800 | 640 | 绿 | 龙桥街道牛旺社区
5282 | 兖州区 | 新兖供电所 | 龙桥街道 | 10kV龙齐Ⅱ线 | 怡和#6配1号变 | 800 | 640 | 绿 | 龙桥街道牛旺社区
5283 | 兖州区 | 新兖供电所 | 龙桥街道 | 10kV泗南线 | 地质家园3号变压器 | 800 | 640 | 绿 | 龙桥街道牛王社区
5284 | 兖州区 | 新兖供电所 | 龙桥街道 | 10kV泗南线 | 局西仓库公用变压器 | 400 | 290.13 | 黄 | 龙桥街道牛王立交桥南
5285 | 兖州区 | 新兖供电所 | 龙桥街道 | 10kV泗南线 | 牛旺社区#1配2号变 | 500 | 400 | 绿 | 龙桥街道牛旺社区
5286 | 兖州区 | 新兖供电所 | 龙桥街道 | 10kV泗南线 | 牛旺社区#2配1号变 | 630 | 504 | 绿 | 龙桥街道牛旺社区
5287 | 兖州区 | 新兖供电所 | 龙桥街道 | 10kV泗南线 | 金叶苑箱变1号变压器 | 200 | 160 | 绿 | 龙桥街道府东社区
5288 | 兖州区 | 新兖供电所 | 龙桥街道 | 10kV西城Ⅰ线 | 海情丽都3号变 | 800 | 640 | 绿 | 龙桥街道府东社区
5289 | 兖州区 | 新兖供电所 | 龙桥街道 | 10kV西城Ⅰ线 | 海情康城#1配电室1号变压器 | 800 | 640 | 绿 | 龙桥街道府东社区
5290 | 兖州区 | 新兖供电所 | 龙桥街道 | 10kV西城Ⅰ线 | 海情丽都1-1号变 | 800 | 640 | 绿 | 龙桥街道府东社区
5291 | 兖州区 | 新兖供电所 | 龙桥街道 | 10kV西城Ⅰ线 | 海情丽都1-2变 | 800 | 640 | 绿 | 龙桥街道府东社区
5292 | 兖州区 | 新兖供电所 | 龙桥街道 | 10kV西城Ⅰ线 | 海情康城#1配电室2号变压器 | 800 | 640 | 绿 | 龙桥街道府东社区
5293 | 兖州区 | 新兖供电所 | 龙桥街道 | 10kV西城Ⅱ线 | 九州方圆R区#2变 | 630 | 504 | 绿 | 龙桥街道九州方圆社区居委会
5294 | 兖州区 | 新兖供电所 | 龙桥街道 | 10kV西城Ⅱ线 | 君临华庭#2配#1变 | 800 | 640 | 绿 | 龙桥街道府东社区
5295 | 兖州区 | 新兖供电所 | 龙桥街道 | 10kV西城Ⅱ线 | 君临华庭#3配#2变 | 800 | 634.7 | 黄 | 龙桥街道府东社区
5296 | 兖州区 | 新兖供电所 | 龙桥街道 | 10kV西城Ⅱ线 | 君临华庭#1配#1变 | 630 | 501 | 黄 | 龙桥街道府东社区
5297 | 兖州区 | 兖州工业园区供电所 | 龙桥街道 | 10kV西环Ⅰ线 | 兖州恒隆广场#3公用变 | 800 | 640 | 绿 | 兖州区龙桥街道新龙社区居委会龙桥北路海润豪庭
5298 | 兖州区 | 兖州工业园区供电所 | 龙桥街道 | 10kV西环Ⅰ线 | 兖州恒隆广场#2公用变 | 800 | 640 | 绿 | 兖州区龙桥街道新龙社区居委会龙桥北路海润豪庭
5299 | 兖州区 | 兖州工业园区供电所 | 龙桥街道 | 10kV西环Ⅱ线 | 龙桥公用变 | 630 | 495.75 | 黄 | 龙桥街道办事处龙桥社区居民委员会
5300 | 兖州区 | 兖州工业园区供电所 | 龙桥街道 | 10kV西环Ⅱ线 | 颜店镇宿舍 | 250 | 190 | 黄 | 兖州区龙桥街道新龙社区居委会飞龙街颜店镇宿舍
5301 | 兖州区 | 兖州工业园区供电所 | 龙桥街道 | 10kV西环Ⅱ线 | 西关村公用变 | 315 | 131.23 | 黄 | 龙桥街道办事处西关村村民委员会西关村
5302 | 兖州区 | 兖州工业园区供电所 | 龙桥街道 | 10kV西环Ⅱ线 | 玻璃厂宿舍公用变 | 400 | 320 | 绿 | 龙桥街道办事处新龙社区居委会玻璃厂宿舍
5303 | 兖州区 | 兖州工业园区供电所 | 龙桥街道 | 10kV西环Ⅱ线 | 中医院宿舍 | 315 | 252 | 绿 | 兖州区龙桥街道新龙社区居委会飞龙街检察院宿舍
5304 | 兖州区 | 兖州工业园区供电所 | 龙桥街道 | 10kV西环Ⅱ线 | 双合聚公变 | 630 | 456.24 | 黄 | 龙桥街道办事处西关社区居委会西关村
5305 | 兖州区 | 兖州工业园区供电所 | 龙桥街道 | 10kV西环Ⅱ线 | 地税局箱变 | 200 | 160 | 绿 | 龙桥街道办事处新龙社区居委会地税局宿舍
5306 | 兖州区 | 兖州工业园区供电所 | 龙桥街道 | 10kV西环Ⅱ线 | 西环Ⅱ线龙桥西台架变 | 315 | 45.54 | 黄 | 龙桥街道办事处龙桥社区居民委员会
5307 | 兖州区 | 兖州工业园区供电所 | 龙桥街道 | 10kV西郊Ⅱ线 | 10kV西郊Ⅱ线G旧关1号台架变 | 400 | 320 | 绿 | 龙桥街道办事处旧关社区居委会旧关新村
5308 | 兖州区 | 兖州工业园区供电所 | 龙桥街道 | 10kV西郊Ⅱ线 | 宋村配电室变压器 | 500 | 157.12 | 黄 | 宋家村村委会
5309 | 兖州区 | 兖州工业园区供电所 | 龙桥街道 | 10kV西郊Ⅱ线 | 宋村箱变变压器 | 630 | 0 | 红 | 宋家村村委会
5310 | 兖州区 | 新兖供电所 | 龙桥街道 | 10kV新泗线 | 九州方圆E区2号箱变配电变压器 | 630 | 504 | 绿 | 龙桥街道九州方圆社区居委会
5311 | 兖州区 | 新兖供电所 | 龙桥街道 | 10kV新泗线 | 九州方圆E区4号箱变变压器 | 630 | 504 | 绿 | 龙桥街道九州方圆社区居委会
5312 | 兖州区 | 新兖供电所 | 龙桥街道 | 10kV新泗线 | 九州方圆E区3号箱变变压器 | 630 | 504 | 绿 | 龙桥街道九州方圆社区居委会
5313 | 兖州区 | 新兖供电所 | 龙桥街道 | 10kV新泗线 | 九州方圆E区1号箱变变压器 | 630 | 504 | 绿 | 龙桥街道九州方圆社区居委会
5314 | 兖州区 | 新兖供电所 | 龙桥街道 | 10kV薛庙线 | 薛庙社区#4配电室1号变压器 | 630 | 504 | 绿 | 龙桥街道薛庙社区居委会
5315 | 兖州区 | 新兖供电所 | 龙桥街道 | 10kV薛庙线 | 薛庙社区#4配电室2号变压器 | 630 | 504 | 绿 | 龙桥街道薛庙社区居委会
5316 | 兖州区 | 新兖供电所 | 龙桥街道 | 10kV薛庙线 | 薛庙社区1#中心配电室1号变压器 | 1600 | 1280 | 绿 | 龙桥街道薛庙社区居委会
5317 | 兖州区 | 新兖供电所 | 龙桥街道办事处 | 10kV安府线 | 保信天悦2号配电室1号变压器 | 1000 | 800 | 绿 | 龙桥街道保信天悦
5318 | 兖州区 | 新兖供电所 | 龙桥街道办事处 | 10kV安府线 | 保信天悦2号配电室2号变压器 | 1000 | 800 | 绿 | 龙桥街道保信天悦
5319 | 兖州区 | 新兖供电所 | 龙桥街道办事处 | 10kV安府线 | 保信天悦中心配电室2号变压器 | 1000 | 800 | 绿 | 龙桥街道保信天悦
5320 | 兖州区 | 新兖供电所 | 龙桥街道办事处 | 10kV安府线 | 保信天悦2号配电室3号变压器(充电桩) | 630 | 504 | 绿 | 龙桥街道保信天悦
5321 | 兖州区 | 新兖供电所 | 龙桥街道办事处 | 10kV安府线 | 保信天悦中心配电室1号变压器 | 1000 | 800 | 绿 | 龙桥街道保信天悦
5322 | 兖州区 | 新兖供电所 | 龙桥街道办事处 | 10kV安府线 | 保信天悦2号配电室4号变压器(充电桩) | 630 | 504 | 绿 | 龙桥街道保信天悦
5323 | 兖州区 | 新兖供电所 | 龙桥街道办事处 | 10kV安桂Ⅰ线 | 10kV安桂Ⅰ线碧桂园翡翠湾#2配电室 | 1000 | 800 | 绿 | 龙桥街道薛庙社区居委会
5324 | 兖州区 | 新兖供电所 | 龙桥街道办事处 | 10kV安桂Ⅰ线 | 碧桂园3#配电室2号变压器 | 630 | 504 | 绿 | 龙桥街道薛庙社区居委会
5325 | 兖州区 | 新兖供电所 | 龙桥街道办事处 | 10kV安桂Ⅰ线 | 碧桂园2#配电室2号变压器 | 800 | 640 | 绿 | 龙桥街道薛庙社区居委会
5326 | 兖州区 | 新兖供电所 | 龙桥街道办事处 | 10kV安桂Ⅰ线 | 碧桂园2#配电室34号变压器 | 800 | 640 | 绿 | 龙桥街道薛庙社区居委会
5327 | 兖州区 | 新兖供电所 | 龙桥街道办事处 | 10kV安泗Ⅱ线 | 10kV安泗II线G任老庄2号箱变变压器 | 200 | 160 | 绿 | 龙桥街道任老庄村委
5328 | 兖州区 | 新兖供电所 | 龙桥街道办事处 | 10kV安泗Ⅱ线 | #9配#1变压器 | 630 | 504 | 绿 | 龙桥街道
5329 | 兖州区 | 新兖供电所 | 龙桥街道办事处 | 10kV安泗Ⅱ线 | 李湾村 | 400 | 320 | 绿 | 龙桥街道李湾村
5330 | 兖州区 | 新兖供电所 | 龙桥街道办事处 | 10kV安泗Ⅱ线 | 10kV安泗II线G任老庄3号箱变变压器 | 400 | 320 | 绿 | 龙桥街道任老庄村委
5331 | 兖州区 | 新兖供电所 | 龙桥街道办事处 | 10kV安太Ⅰ线 | 兖州财富新天地1#配电室1#变压器 | 800 | 640 | 绿 | 龙桥街道朝阳社区居委会
5332 | 兖州区 | 新兖供电所 | 龙桥街道办事处 | 10kV安太Ⅰ线 | 兖州财富新天地1号配2号变 | 800 | 640 | 绿 | 龙桥街道朝阳社区居委会
5333 | 兖州区 | 新兖供电所 | 龙桥街道办事处 | 10kV安太Ⅱ线 | 新百汇华园小区#1中心配电室配电室3号配变 | 2000 | 1600 | 绿 | 龙桥街道百卉园社区
5334 | 兖州区 | 新兖供电所 | 龙桥街道办事处 | 10kV安太Ⅱ线 | 新百汇华园小区#1中心配电室配电室1号配变 | 2000 | 1600 | 绿 | 龙桥街道百卉园社区
5335 | 兖州区 | 新兖供电所 | 龙桥街道办事处 | 10kV安太Ⅲ线 | 10k安太I线财富花园2#配电室1号变压器 | 2000 | 1600 | 绿 | 龙桥街道朝阳社区居委会
5336 | 兖州区 | 新兖供电所 | 龙桥街道办事处 | 10kV安太Ⅲ线 | 10k安太III线财富花园三期2#配电室 | 1000 | 800 | 绿 | 龙桥街道朝阳社区居委会
5337 | 兖州区 | 新兖供电所 | 龙桥街道办事处 | 10kV安太Ⅲ线 | 财富花园三期2号配1变 | 1000 | 800 | 绿 | 龙桥街道朝阳社区居委会
5338 | 兖州区 | 新兖供电所 | 龙桥街道办事处 | 10kV安太Ⅳ线 | 太阳都市花园小区1#配电室 | 630 | 504 | 绿 | 龙桥街道朝阳社区居委会
5339 | 兖州区 | 新兖供电所 | 龙桥街道办事处 | 10kV安太Ⅳ线 | 太阳都市花园小区4#配电室 | 800 | 640 | 绿 | 龙桥街道朝阳社区居委会
5340 | 兖州区 | 新兖供电所 | 龙桥街道办事处 | 10kV安太Ⅳ线 | 太阳都市花园小区1号配电室3号变 | 630 | 504 | 绿 | 龙桥街道朝阳社区居委会
5341 | 兖州区 | 新兖供电所 | 龙桥街道办事处 | 10kV安太Ⅳ线 | 太阳都市花园小区5号配3变 | 630 | 504 | 绿 | 龙桥街道朝阳社区居委会
5342 | 兖州区 | 新兖供电所 | 龙桥街道办事处 | 10kV安太Ⅳ线 | 太阳都市花园小区5号配2号变 | 630 | 504 | 绿 | 龙桥街道朝阳社区居委会
5343 | 兖州区 | 新兖供电所 | 龙桥街道办事处 | 10kV安太Ⅳ线 | 太阳都市花园小区5#配电室 | 630 | 504 | 绿 | 龙桥街道朝阳社区居委会
5344 | 兖州区 | 新兖供电所 | 龙桥街道办事处 | 10kV安太Ⅳ线 | 太阳都市花园小区4号配1变 | 800 | 640 | 绿 | 龙桥街道朝阳社区居委会
5345 | 兖州区 | 新兖供电所 | 龙桥街道办事处 | 10kV安太Ⅳ线 | 太阳都市花园小区3配电室 | 800 | 640 | 绿 | 龙桥街道朝阳社区居委会
5346 | 兖州区 | 新兖供电所 | 龙桥街道办事处 | 10kV安太Ⅳ线 | 太阳都市花园小区1号配 | 630 | 504 | 绿 | 龙桥街道朝阳社区居委会
5347 | 兖州区 | 新兖供电所 | 龙桥街道办事处 | 10kV安太Ⅳ线 | 太阳都市花园小区3号配2变 | 800 | 640 | 绿 | 龙桥街道朝阳社区居委会
5348 | 兖州区 | 兖州工业园区供电所 | 龙桥街道办事处 | 10kV滨九线 | 和馨家园东区1# | 1260 | 1008 | 绿 | 龙桥街道办事处龙桥村委会兖州市世纪银座公馆小区
5349 | 兖州区 | 兖州工业园区供电所 | 龙桥街道办事处 | 10kV滨九线 | 太阳花园一期配电室1#变 | 1260 | 1008 | 绿 | 龙桥街道新龙居委会太阳花园一区
5350 | 兖州区 | 新兖供电所 | 龙桥街道办事处 | 10kV华府Ⅰ线 | 鲁南地温春都华府2#配电室1 | 800 | 640 | 绿 | 锦绣社区居委会
5351 | 兖州区 | 新兖供电所 | 龙桥街道办事处 | 10kV华府Ⅰ线 | 鲁南地温春都华府3#配电室 | 800 | 640 | 绿 | 锦绣社区居委会
5352 | 兖州区 | 兖州工业园区供电所 | 龙桥街道办事处 | 10kV建设Ⅰ线 | G环卫局箱变 | 500 | 400 | 绿 | 龙桥街道办事处新龙社区居委会
5353 | 兖州区 | 兖州工业园区供电所 | 龙桥街道办事处 | 10kV建设Ⅲ线 | 兖州旧关社区11#配电室3#变 | 630 | 504 | 绿 | 龙桥街道旧关村委会旧关新东区
5354 | 兖州区 | 兖州工业园区供电所 | 龙桥街道办事处 | 10kV建设Ⅲ线 | 兖州旧关社区10#配电室3#变 | 630 | 504 | 绿 | 龙桥街道旧关村委会旧关新东区
5355 | 兖州区 | 兖州工业园区供电所 | 龙桥街道办事处 | 10kV建设Ⅲ线 | 兖州旧关社区9#配电室3#变 | 800 | 640 | 绿 | 龙桥街道旧关村委会旧关新东区
5356 | 兖州区 | 兖州工业园区供电所 | 龙桥街道办事处 | 10kV建设Ⅲ线 | 兖州旧关社区1#配1#变 | 800 | 640 | 绿 | 龙桥街道旧关村委会旧关新东区
5357 | 兖州区 | 兖州工业园区供电所 | 龙桥街道办事处 | 10kV建设Ⅲ线 | 兖州旧关社区10#配电室2#变 | 630 | 504 | 绿 | 龙桥街道旧关村委会旧关新东区
5358 | 兖州区 | 兖州工业园区供电所 | 龙桥街道办事处 | 10kV建设Ⅲ线 | 兖州旧关社区1号配2号变 | 800 | 640 | 绿 | 龙桥街道旧关村委会旧关新西区
5359 | 兖州区 | 兖州工业园区供电所 | 龙桥街道办事处 | 10kV建设Ⅲ线 | 兖州旧关社区8#配电室1#变 | 630 | 504 | 绿 | 龙桥街道旧关村委会旧关新东区
5360 | 兖州区 | 兖州工业园区供电所 | 龙桥街道办事处 | 10kV建设Ⅲ线 | 兖州旧关社区8#配电室3#变 | 630 | 504 | 绿 | 龙桥街道旧关村委会旧关新东区
5361 | 兖州区 | 兖州工业园区供电所 | 龙桥街道办事处 | 10kV建设Ⅲ线 | 兖州旧关社区8#配电室2#变 | 630 | 504 | 绿 | 龙桥街道旧关村委会旧关新东区
5362 | 兖州区 | 兖州工业园区供电所 | 龙桥街道办事处 | 10kV建设Ⅲ线 | 兖州旧关社区10#配电室1#变 | 630 | 504 | 绿 | 龙桥街道旧关村委会旧关新东区
5363 | 兖州区 | 兖州工业园区供电所 | 龙桥街道办事处 | 10kV建设Ⅲ线 | 兖州旧关社区6#配电室2#变 | 800 | 640 | 绿 | 龙桥街道旧关村委会旧关新东区
5364 | 兖州区 | 兖州工业园区供电所 | 龙桥街道办事处 | 10kV建设Ⅲ线 | 兖州旧关社区3#配1#变 | 1260 | 1008 | 绿 | 龙桥街道旧关村委会旧关新西区
5365 | 兖州区 | 兖州工业园区供电所 | 龙桥街道办事处 | 10kV建设Ⅲ线 | 兖州旧关社区6#配电室1#变 | 800 | 640 | 绿 | 龙桥街道旧关村委会旧关新东区
5366 | 兖州区 | 兖州工业园区供电所 | 龙桥街道办事处 | 10kV建设Ⅲ线 | 兖州旧关社区2配1号变 | 800 | 640 | 绿 | 龙桥街道旧关村委会旧关新西区
5367 | 兖州区 | 兖州工业园区供电所 | 龙桥街道办事处 | 10kV建设Ⅲ线 | 兖州旧关社区9#配电室1#变 | 800 | 640 | 绿 | 龙桥街道旧关村委会旧关新东区
5368 | 兖州区 | 兖州工业园区供电所 | 龙桥街道办事处 | 10kV建设Ⅲ线 | 兖州旧关社区9#配电室2#变 | 800 | 640 | 绿 | 龙桥街道旧关村委会旧关新东区
5369 | 兖州区 | 兖州工业园区供电所 | 龙桥街道办事处 | 10kV建设Ⅲ线 | 兖州旧关社区12#配电室3号变 | 800 | 640 | 绿 | 龙桥街道旧关村委会旧关新东区
5370 | 兖州区 | 兖州工业园区供电所 | 龙桥街道办事处 | 10kV建设Ⅲ线 | 兖州旧关社区5号配3号变 | 630 | 504 | 绿 | 龙桥街道旧关村委会旧关新西区
5371 | 兖州区 | 兖州工业园区供电所 | 龙桥街道办事处 | 10kV建设Ⅲ线 | 兖州旧关社区2#配1#变 | 800 | 640 | 绿 | 龙桥街道旧关村委会旧关新西区
5372 | 兖州区 | 兖州工业园区供电所 | 龙桥街道办事处 | 10kV建设Ⅲ线 | 兖州旧关社区11#配电室2#变 | 630 | 504 | 绿 | 龙桥街道旧关村委会旧关新东区
5373 | 兖州区 | 兖州工业园区供电所 | 龙桥街道办事处 | 10kV建设Ⅲ线 | 兖州旧关社区12#配电室2号变 | 1600 | 1280 | 绿 | 龙桥街道旧关村委会旧关新东区
5374 | 兖州区 | 兖州工业园区供电所 | 龙桥街道办事处 | 10kV建设Ⅲ线 | 兖州旧关社区11#配电室1#变 | 630 | 504 | 绿 | 龙桥街道旧关村委会旧关新东区
5375 | 兖州区 | 兖州工业园区供电所 | 龙桥街道办事处 | 10kV九州Ⅱ线 | 新世纪阳光花园2#配电室1#变 | 630 | 504 | 绿 | 兖州区龙桥街道龙桥村委会建设中路阳光花园小区
5376 | 兖州区 | 兖州工业园区供电所 | 龙桥街道办事处 | 10kV九州Ⅱ线 | 新世纪阳光花园1#配电室1#变 | 1260 | 1008 | 绿 | 兖州区龙桥街道龙桥村委会建设中路阳光花园小区
5377 | 兖州区 | 兖州工业园区供电所 | 龙桥街道办事处 | 10kV九州Ⅱ线 | 10kV九州Ⅱ线青特赫府#1配电室配电室1号配变 | 1000 | 800 | 绿 | 龙桥街道新龙社区居委会青特赫府小区
5378 | 兖州区 | 兖州工业园区供电所 | 龙桥街道办事处 | 10kV九州Ⅱ线 | 青特赫府2号配电室3号变压器 | 2000 | 1600 | 绿 | 龙桥街道新龙社区居委会青特赫府小区
5379 | 兖州区 | 兖州工业园区供电所 | 龙桥街道办事处 | 10kV九州Ⅱ线 | 10k九州Ⅱ线青特赫府#2配电室1号变压器 | 1000 | 800 | 绿 | 龙桥街道新龙社区居委会青特赫府小区
5380 | 兖州区 | 新兖供电所 | 龙桥街道办事处 | 10kV丽水线 | 丽水线迪尔#2配2号变压器 | 500 | 400 | 绿 | 龙桥街道中央公馆
5381 | 兖州区 | 兖州工业园区供电所 | 龙桥街道办事处 | 10kV龙城Ⅰ线 | 紫金城2号配电室1号配变 | 800 | 640 | 绿 | 龙桥街道达巷社区居民委员会紫金城小区
5382 | 兖州区 | 兖州工业园区供电所 | 龙桥街道办事处 | 10kV龙城Ⅰ线 | 紫金城1号配电室3配变 | 800 | 640 | 绿 | 龙桥街道达巷社区居民委员会紫金城小区
5383 | 兖州区 | 兖州工业园区供电所 | 龙桥街道办事处 | 10kV龙城Ⅰ线 | 紫金城3号配电室1号变 | 800 | 640 | 绿 | 龙桥街道达巷社区居民委员会紫金城小区
5384 | 兖州区 | 兖州工业园区供电所 | 龙桥街道办事处 | 10kV龙城Ⅰ线 | 紫金城3号配电室2号配变 | 800 | 640 | 绿 | 龙桥街道达巷社区居民委员会紫金城小区
5385 | 兖州区 | 新兖供电所 | 龙桥街道办事处 | 10kV龙锦线 | 兖州锦绣家园4号配3变 | 800 | 640 | 绿 | 龙桥街道锦绣社区居委会
5386 | 兖州区 | 新兖供电所 | 龙桥街道办事处 | 10kV龙锦线 | 兖州锦绣家园4#配电室 | 800 | 640 | 绿 | 龙桥街道锦绣社区居委会
5387 | 兖州区 | 新兖供电所 | 龙桥街道办事处 | 10kV龙锦线 | 兖州锦绣家园2号配2变 | 630 | 504 | 绿 | 龙桥街道锦绣社区居委会
5388 | 兖州区 | 新兖供电所 | 龙桥街道办事处 | 10kV龙锦线 | 锦绣家园1号配号1变 | 630 | 504 | 绿 | 锦绣社区居委会
5389 | 兖州区 | 新兖供电所 | 龙桥街道办事处 | 10kV龙锦线 | 兖州锦绣家园2号配3变 | 630 | 504 | 绿 | 龙桥街道锦绣社区居委会
5390 | 兖州区 | 新兖供电所 | 龙桥街道办事处 | 10kV龙锦线 | 兖州锦绣家园1号配电室2变 | 630 | 504 | 绿 | 龙桥街道锦绣社区居委会
5391 | 兖州区 | 新兖供电所 | 龙桥街道办事处 | 10kV龙锦线 | 兖州锦绣家园1#配电室 | 630 | 504 | 绿 | 龙桥街道锦绣社区居委会
5392 | 兖州区 | 新兖供电所 | 龙桥街道办事处 | 10kV龙锦线 | 兖州锦绣家园3#配电室 | 800 | 640 | 绿 | 龙桥街道锦绣社区居委会
5393 | 兖州区 | 新兖供电所 | 龙桥街道办事处 | 10kV龙锦线 | 兖州锦绣家园2#配电室 | 630 | 504 | 绿 | 龙桥街道锦绣社区居委会
5394 | 兖州区 | 新兖供电所 | 龙桥街道办事处 | 10kV龙锦线 | 兖州锦绣家园4号配2变 | 800 | 640 | 绿 | 龙桥街道锦绣社区居委会
5395 | 兖州区 | 新兖供电所 | 龙桥街道办事处 | 10kV龙锦线 | 兖州锦绣家园3号配电室 | 800 | 640 | 绿 | 龙桥街道锦绣社区居委会
5396 | 兖州区 | 新兖供电所 | 龙桥街道办事处 | 10kV龙锦线 | 兖州锦绣家园3号配电室 | 800 | 640 | 绿 | 龙桥街道锦绣社区居委会
5397 | 兖州区 | 新兖供电所 | 龙桥街道办事处 | 10kV龙开Ⅰ线 | 1号变压器 | 1000 | 800 | 绿 | 龙桥街道
5398 | 兖州区 | 新兖供电所 | 龙桥街道办事处 | 10kV龙开Ⅰ线 | 3号变压器 | 1000 | 800 | 绿 | 龙桥街道
5399 | 兖州区 | 新兖供电所 | 龙桥街道办事处 | 10kV龙齐Ⅰ线 | 李庙社区#1公变 | 800 | 640 | 绿 | 龙桥街道百卉园社区
5400 | 兖州区 | 新兖供电所 | 龙桥街道办事处 | 10kV龙齐Ⅰ线 | 韩楼社区中心配电室4号配变 | 800 | 640 | 绿 | 龙桥街道东韩村委
5401 | 兖州区 | 新兖供电所 | 龙桥街道办事处 | 10kV龙齐Ⅰ线 | 韩楼社区中心配电室3号配变 | 800 | 640 | 绿 | 龙桥街道东韩村委
5402 | 兖州区 | 新兖供电所 | 龙桥街道办事处 | 10kV龙齐Ⅰ线 | 韩楼社区中心配电室2号配变 | 800 | 640 | 绿 | 龙桥街道韩楼村委
5403 | 兖州区 | 新兖供电所 | 龙桥街道办事处 | 10kV龙齐Ⅰ线 | 李庙社区#2公变 | 800 | 640 | 绿 | 龙桥街道李湾村
5404 | 兖州区 | 新兖供电所 | 龙桥街道办事处 | 10kV龙齐Ⅰ线 | 韩楼社区中心配电室1号配变 | 800 | 640 | 绿 | 龙桥街道韩楼村委
5405 | 兖州区 | 新兖供电所 | 龙桥街道办事处 | 10kV龙齐Ⅱ线 | 怡和二期2号配电室3号变 | 800 | 640 | 绿 | 龙桥街道牛旺社区
5406 | 兖州区 | 新兖供电所 | 龙桥街道办事处 | 10kV龙齐Ⅱ线 | 怡和花园一期3号配2变 | 630 | 504 | 绿 | 龙桥街道牛旺社区
5407 | 兖州区 | 新兖供电所 | 龙桥街道办事处 | 10kV龙齐Ⅱ线 | 怡和家园1号配2号变 | 630 | 504 | 绿 | 龙桥街道牛旺社区
5408 | 兖州区 | 新兖供电所 | 龙桥街道办事处 | 10kV龙齐Ⅱ线 | 怡和花园一期3号配3变 | 630 | 504 | 绿 | 龙桥街道牛旺社区
5409 | 兖州区 | 新兖供电所 | 龙桥街道办事处 | 10kV龙齐Ⅱ线 | 怡和家园2号配2号变 | 630 | 504 | 绿 | 龙桥街道牛旺社区
5410 | 兖州区 | 新兖供电所 | 龙桥街道办事处 | 10kV龙齐Ⅱ线 | 怡和二期4号配电室2号变 | 630 | 504 | 绿 | 龙桥街道牛旺社区
5411 | 兖州区 | 新兖供电所 | 龙桥街道办事处 | 10kV龙齐Ⅱ线 | 兖州怡和花园保障性住房1#变压器 | 630 | 504 | 绿 | 龙桥街道牛王社区
5412 | 兖州区 | 新兖供电所 | 龙桥街道办事处 | 10kV龙齐Ⅱ线 | 怡和二期4号配电室3号变 | 630 | 504 | 绿 | 龙桥街道牛旺社区
5413 | 兖州区 | 新兖供电所 | 龙桥街道办事处 | 10kV龙齐Ⅱ线 | 怡和花园经适房1#配1#变 | 800 | 640 | 绿 | 龙桥街道牛旺社区
5414 | 兖州区 | 新兖供电所 | 龙桥街道办事处 | 10kV龙齐Ⅱ线 | 怡和二期1号配1号变 | 630 | 504 | 绿 | 龙桥街道牛旺社区
5415 | 兖州区 | 新兖供电所 | 龙桥街道办事处 | 10kV龙齐Ⅱ线 | 怡和花园一期3#配电室 | 630 | 504 | 绿 | 龙桥街道牛旺社区
5416 | 兖州区 | 新兖供电所 | 龙桥街道办事处 | 10kV龙齐Ⅱ线 | 怡和二期#3配 | 630 | 504 | 绿 | 龙桥街道牛旺社区
5417 | 兖州区 | 新兖供电所 | 龙桥街道办事处 | 10kV龙齐Ⅱ线 | 怡和花园一期2#配电室 | 630 | 504 | 绿 | 龙桥街道牛旺社区
5418 | 兖州区 | 新兖供电所 | 龙桥街道办事处 | 10kV龙齐Ⅱ线 | 怡和二期3号配2号变 | 630 | 504 | 绿 | 龙桥街道牛旺社区
5419 | 兖州区 | 新兖供电所 | 龙桥街道办事处 | 10kV龙齐Ⅱ线 | 怡和二期1号配3号变 | 630 | 504 | 绿 | 龙桥街道牛旺社区
5420 | 兖州区 | 新兖供电所 | 龙桥街道办事处 | 10kV龙齐Ⅱ线 | 怡和花园保障性住房1号变 | 630 | 504 | 绿 | 龙桥街道牛旺社区
5421 | 兖州区 | 新兖供电所 | 龙桥街道办事处 | 10kV龙齐Ⅱ线 | 怡和二期2号配电室 | 800 | 640 | 绿 | 龙桥街道牛旺社区
5422 | 兖州区 | 新兖供电所 | 龙桥街道办事处 | 10kV龙齐Ⅱ线 | 怡和花园一期1#配电室 | 630 | 504 | 绿 | 龙桥街道牛旺社区
5423 | 兖州区 | 新兖供电所 | 龙桥街道办事处 | 10kV龙齐Ⅱ线 | 怡和花园经适房1号配1变 | 800 | 640 | 绿 | 龙桥街道牛旺社区
5424 | 兖州区 | 新兖供电所 | 龙桥街道办事处 | 10kV龙齐Ⅱ线 | 怡和家园2号配3号变 | 630 | 504 | 绿 | 龙桥街道牛旺社区
5425 | 兖州区 | 新兖供电所 | 龙桥街道办事处 | 10kV龙齐Ⅱ线 | 怡和家园1号配1号变 | 630 | 504 | 绿 | 龙桥街道牛旺社区
5426 | 兖州区 | 新兖供电所 | 龙桥街道办事处 | 10kV龙齐Ⅱ线 | 怡和二期#2配 | 800 | 640 | 绿 | 龙桥街道牛旺社区
5427 | 兖州区 | 新兖供电所 | 龙桥街道办事处 | 10kV龙齐Ⅱ线 | 怡和二期#4配1# | 630 | 504 | 绿 | 龙桥街道牛旺社区
5428 | 兖州区 | 新兖供电所 | 龙桥街道办事处 | 10kV龙泗线 | 九州方圆A区2号箱变配电变压器 | 630 | 498.9 | 黄 | 龙桥街道九州方圆社区居委会
5429 | 兖州区 | 新兖供电所 | 龙桥街道办事处 | 10kV龙泗线 | 10kV龙泗线九州方圆A区4号箱变配电变压器 | 630 | 498.96 | 黄 | 龙桥街道九州方圆社区居委会
5430 | 兖州区 | 新兖供电所 | 龙桥街道办事处 | 10kV龙泗线 | 九州方圆D区4#箱变1号变压器 | 630 | 504 | 绿 | 龙桥街道九州方圆社区居委会
5431 | 兖州区 | 新兖供电所 | 龙桥街道办事处 | 10kV龙泗线 | 10kV龙泗线九州方圆北B区2号箱变变压器 | 630 | 504 | 绿 | 龙桥街道九州方圆社区居委会
5432 | 兖州区 | 新兖供电所 | 龙桥街道办事处 | 10kV龙泗线 | 10kV龙泗线九州方圆D区1#箱变变压器 | 630 | 504 | 绿 | 龙桥街道九州方圆社区居委会
5433 | 兖州区 | 新兖供电所 | 龙桥街道办事处 | 10kV龙泗线 | 九州方圆A区1号箱变配电变压器 | 630 | 504 | 绿 | 龙桥街道九州方圆社区居委会
5434 | 兖州区 | 新兖供电所 | 龙桥街道办事处 | 10kV龙泗线 | 九州方圆D区2#箱变配电变压器 | 630 | 504 | 绿 | 龙桥街道九州方圆社区居委会
5435 | 兖州区 | 新兖供电所 | 龙桥街道办事处 | 10kV龙泗线 | 10kV龙泗线九州方圆A区3号箱变配电变压器 | 630 | 504 | 绿 | 龙桥街道九州方圆社区居委会
5436 | 兖州区 | 新兖供电所 | 龙桥街道办事处 | 10kV龙泗线 | 九州方圆D区3#箱变1号变压器 | 630 | 504 | 绿 | 龙桥街道九州方圆社区居委会
5437 | 兖州区 | 新兖供电所 | 龙桥街道办事处 | 10kV泗南线 | 牛旺村副业 | 100 | 80 | 绿 | 龙桥街道牛王社区
5438 | 兖州区 | 新兖供电所 | 龙桥街道办事处 | 10kV泗南线 | 地质家园小区二期2#公用变630 | 630 | 504 | 绿 | 龙桥街道牛旺社区
5439 | 兖州区 | 新兖供电所 | 龙桥街道办事处 | 10kV泗南线 | 牛旺地质家园1#公用变630 | 630 | 504 | 绿 | 龙桥街道牛旺社区
5440 | 兖州区 | 新兖供电所 | 龙桥街道办事处 | 10kV西城Ⅰ线 | 海情康城2号配电室 | 800 | 640 | 绿 | 龙桥街道府东社区
5441 | 兖州区 | 新兖供电所 | 龙桥街道办事处 | 10kV西城Ⅰ线 | 海情康城3#配电室 | 800 | 640 | 绿 | 龙桥街道府东社区
5442 | 兖州区 | 新兖供电所 | 龙桥街道办事处 | 10kV西城Ⅰ线 | 海情康城2号配电室3变 | 800 | 640 | 绿 | 龙桥街道府东社区
5443 | 兖州区 | 新兖供电所 | 龙桥街道办事处 | 10kV西城Ⅰ线 | 海情丽都东区1#公用变 | 630 | 504 | 绿 | 龙桥街道府东社区
5444 | 兖州区 | 新兖供电所 | 龙桥街道办事处 | 10kV西城Ⅰ线 | 海情丽都东区2#公用变 | 500 | 400 | 绿 | 龙桥街道府东社区
5445 | 兖州区 | 新兖供电所 | 龙桥街道办事处 | 10kV西城Ⅰ线 | 海情康城2#配电室 | 800 | 640 | 绿 | 龙桥街道府东社区
5446 | 兖州区 | 新兖供电所 | 龙桥街道办事处 | 10kV西城Ⅱ线 | 10kV新泗线九州方圆C区3#箱变变压器 | 630 | 504 | 绿 | 龙桥街道九州方圆社区居委会
5447 | 兖州区 | 新兖供电所 | 龙桥街道办事处 | 10kV西城Ⅱ线 | 10kV西城Ⅱ线九州方圆F区1号箱变变压器 | 630 | 504 | 绿 | 龙桥街道九州方圆社区居委会
5448 | 兖州区 | 新兖供电所 | 龙桥街道办事处 | 10kV西城Ⅱ线 | 九州方园小区R区1#公变 | 630 | 504 | 绿 | 龙桥街道九州方圆社区居委会
5449 | 兖州区 | 新兖供电所 | 龙桥街道办事处 | 10kV西城Ⅱ线 | 10kV西城Ⅱ线九州方圆Ⅰ区#1箱变箱式变#配变1 | 630 | 504 | 绿 | 龙桥街道九州方圆社区居委会
5450 | 兖州区 | 新兖供电所 | 龙桥街道办事处 | 10kV西城Ⅱ线 | 九州方圆F区3号箱变变压器间隔配电变压器 | 630 | 504 | 绿 | 龙桥街道九州方圆社区居委会
5451 | 兖州区 | 新兖供电所 | 龙桥街道办事处 | 10kV西城Ⅱ线 | 10kV新泗线九州方圆C区5#箱变变压器 | 1430 | 1144 | 绿 | 龙桥街道九州方圆社区居委会
5452 | 兖州区 | 新兖供电所 | 龙桥街道办事处 | 10kV西城Ⅱ线 | 10kV西城Ⅱ线九州方圆北B区#1箱变箱式变#配变1 | 630 | 504 | 绿 | 龙桥街道九州方圆社区居委会
5453 | 兖州区 | 新兖供电所 | 龙桥街道办事处 | 10kV西城Ⅱ线 | 九州方圆R区2#箱变 | 630 | 504 | 绿 | 龙桥街道九州方圆社区居委会
5454 | 兖州区 | 新兖供电所 | 龙桥街道办事处 | 10kV西城Ⅱ线 | 10kV新泗线九州方圆C区4#箱变变压器 | 630 | 504 | 绿 | 龙桥街道九州方圆社区居委会
5455 | 兖州区 | 新兖供电所 | 龙桥街道办事处 | 10kV西城Ⅱ线 | 九州方圆C区2#箱变1号变压器 | 1430 | 1144 | 绿 | 龙桥街道九州方圆社区居委会
5456 | 兖州区 | 新兖供电所 | 龙桥街道办事处 | 10kV西城Ⅱ线 | 九州方圆F区2号箱变变压器 | 630 | 504 | 绿 | 龙桥街道九州方圆社区居委会
5457 | 兖州区 | 兖州工业园区供电所 | 龙桥街道办事处 | 10kV西环Ⅰ线 | 10kV西环II线G西关村2号台架变 | 400 | 0 | 红 | 龙桥街道办事处西关村村民委员会西关村
5458 | 兖州区 | 兖州工业园区供电所 | 龙桥街道办事处 | 10kV西环Ⅰ线 | 10kV西环I线G双合聚2号台架变 | 400 | 93.685 | 黄 | 龙桥街道办事处西关村村民委员会西关村
5459 | 兖州区 | 兖州工业园区供电所 | 龙桥街道办事处 | 10kV西环Ⅱ线 | 和馨家园西区1# | 1600 | 1280 | 绿 | 龙桥街道办事处龙桥村委会和馨家园西区
5460 | 兖州区 | 兖州工业园区供电所 | 龙桥街道办事处 | 10kV西环Ⅱ线 | 国税局1#公变 | 630 | 446.49 | 黄 | 龙桥街道办事处龙桥村委会龙桥一区
5461 | 兖州区 | 新兖供电所 | 龙桥街道办事处 | 10kV新泗线 | 九州方圆ABC区2000*2 | 4000 | 3200 | 绿 | 龙桥街道九州方圆社区居委会
5462 | 兖州区 | 新兖供电所 | 龙桥街道办事处 | 10kV薛庙线 | 六里井社区1#公用变 | 800 | 640 | 绿 | 龙桥街道薛庙社区居委会
5463 | 兖州区 | 新兖供电所 | 龙桥街道办事处 | 10kV薛庙线 | 薛庙社区3#配电室1号变压器 | 630 | 504 | 绿 | 龙桥街道薛庙社区居委会
5464 | 兖州区 | 新兖供电所 | 龙桥街道办事处 | 10kV薛庙线 | 薛庙社区5#配电室1号变压器 | 800 | 640 | 绿 | 龙桥街道薛庙社区居委会
5465 | 兖州区 | 新兖供电所 | 龙桥街道办事处 | 10kV薛庙线 | 薛庙社区2#配电室 | 800 | 640 | 绿 | 龙桥街道薛庙社区居委会
5466 | 兖州区 | 兖州工业园区供电所 | 龙桥街道办事处 | 10kV兖西线 | 旧关廉租房、公租房1#变 | 1600 | 1280 | 绿 | 龙桥街道办事处旧关村委会旧关廉租房小区
5467 | 兖州区 | 兖州工业园区供电所 | 龙桥街道办事处 | 10kV兖西线 | 10kV兖西线十四局三处中心配电室 | 630 | 504 | 绿 | 龙桥街道旧关村委会十四局宿舍
5468 | 兖州区 | 兖州工业园区供电所 | 龙桥街道办事处 | 10kV兖西线 | 10kV兖西线十四局三处2号配电室 | 630 | 504 | 绿 | 龙桥街道旧关村委会十四局宿舍
5469 | 兖州区 | 小孟供电所 | 小孟镇 | 10kV孟东Ⅰ线 | 小孟变电所公用变 | 200 | 136.8 | 黄 | 小孟变电所
5470 | 兖州区 | 小孟供电所 | 小孟镇 | 10kV孟东Ⅰ线 | 小孟镇史王村#1公用台区（400） | 400 | 0 | 红 | 史家王子村
5471 | 兖州区 | 小孟供电所 | 小孟镇 | 10kV孟东Ⅰ线 | 侯店#1公用台架变柱上变压器 | 200 | 0.49 | 黄 | 侯店村
5472 | 兖州区 | 小孟供电所 | 小孟镇 | 10kV孟东Ⅰ线 | 小孟镇王海公用配电室 | 315 | 0 | 红 | 王家海子村
5473 | 兖州区 | 小孟供电所 | 小孟镇 | 10kV孟东Ⅰ线 | 郭户村 | 200 | 1.55 | 黄 | 郭户村
5474 | 兖州区 | 小孟供电所 | 小孟镇 | 10kV孟东Ⅰ线 | 小孟镇李海村 | 250 | 2.735 | 黄 | 李家海子村
5475 | 兖州区 | 小孟供电所 | 小孟镇 | 10kV孟东Ⅰ线 | 梁家村 | 315 | 2.945 | 黄 | 梁家村
5476 | 兖州区 | 小孟供电所 | 小孟镇 | 10kV孟东Ⅰ线 | 苏户#1公用台架变柱上变压器 | 400 | 0 | 红 | 苏户村
5477 | 兖州区 | 小孟供电所 | 小孟镇 | 10kV孟东Ⅰ线 | 李海台区公用台架变 | 400 | 11.595 | 黄 | 李家海子村
5478 | 兖州区 | 小孟供电所 | 小孟镇 | 10kV孟东Ⅰ线 | 小孟镇侯店公用配电室 | 315 | 0 | 红 | 侯店村
5479 | 兖州区 | 小孟供电所 | 小孟镇 | 10kV孟东Ⅰ线 | 小孟镇苏户公用配电室 | 315 | 10.82 | 黄 | 苏户村
5480 | 兖州区 | 小孟供电所 | 小孟镇 | 10kV孟东Ⅰ线 | 李堂#2公变 | 400 | 0 | 红 | 李家堂村
5481 | 兖州区 | 小孟供电所 | 小孟镇 | 10kV孟东Ⅰ线 | 史王#2公变 | 200 | 0 | 红 | 史家王子村
5482 | 兖州区 | 小孟供电所 | 小孟镇 | 10kV孟东Ⅰ线 | 王海台区公用台架变 | 200 | 8.125 | 黄 | 王家海子村
5483 | 兖州区 | 小孟供电所 | 小孟镇 | 10kV孟东Ⅱ线 | 李楼村公变 | 250 | 6.28 | 黄 | 李楼村
5484 | 兖州区 | 小孟供电所 | 小孟镇 | 10kV孟东Ⅱ线 | 太平村公变 | 250 | 89.32 | 黄 | 太平村
5485 | 兖州区 | 小孟供电所 | 小孟镇 | 10kV孟东Ⅱ线 | 小孟镇沙庄公用台架变 | 200 | 0 | 红 | 沙庄村
5486 | 兖州区 | 小孟供电所 | 小孟镇 | 10kV孟东Ⅱ线 | 河庄村#2公用台架变柱上变压器 | 400 | 0 | 红 | 河庄村
5487 | 兖州区 | 小孟供电所 | 小孟镇 | 10kV孟东Ⅱ线 | 河庄村#1公用台架变柱上变压器 | 400 | 25.885 | 黄 | 河庄村
5488 | 兖州区 | 小孟供电所 | 小孟镇 | 10kV孟东Ⅱ线 | 小孟梅营公用台架变 | 400 | 5.7 | 黄 | 梅营村
5489 | 兖州区 | 小孟供电所 | 小孟镇 | 10kV孟东Ⅱ线 | 小孟镇北安村公用台区(400kVA) | 400 | 8.77 | 黄 | 北安村
5490 | 兖州区 | 小孟供电所 | 小孟镇 | 10kV孟东Ⅱ线 | 小孟镇太平村#1公用台架变 | 400 | 11.585 | 黄 | 太平村
5491 | 兖州区 | 小孟供电所 | 小孟镇 | 10kV孟东Ⅱ线 | 梅营#2公用台架变柱上变压器 | 400 | 14.555 | 黄 | 梅营村
5492 | 兖州区 | 小孟供电所 | 小孟镇 | 10kV孟东Ⅱ线 | 河庄村台区 | 630 | 0 | 红 | 河庄村
5493 | 兖州区 | 小孟供电所 | 小孟镇 | 10kV孟东Ⅱ线 | 梅营村 | 400 | 0 | 红 | 梅营村
5494 | 兖州区 | 小孟供电所 | 小孟镇 | 10kV孟东Ⅱ线 | 小孟二村 | 630 | 0 | 红 | 二村
5495 | 兖州区 | 小孟供电所 | 小孟镇 | 10kV孟东Ⅱ线 | 小孟镇二村台区#1号箱变变压器 | 630 | 138.5 | 黄 | 小孟镇二村
5496 | 兖州区 | 小孟供电所 | 小孟镇 | 10kV孟东Ⅱ线 | 小孟镇二村台区#2号变压器 | 630 | 0 | 红 | 小孟镇二村
5497 | 兖州区 | 小孟供电所 | 小孟镇 | 10kV孟西Ⅰ线 | 张王村 | 250 | 0 | 红 | 张家王子村
5498 | 兖州区 | 小孟供电所 | 小孟镇 | 10kV孟西Ⅰ线 | 北辛村 | 160 | 0 | 红 | 北辛村
5499 | 兖州区 | 小孟供电所 | 小孟镇 | 10kV孟西Ⅰ线 | 南辛村 | 160 | 0 | 红 | 南辛村
5500 | 兖州区 | 小孟供电所 | 小孟镇 | 10kV孟西Ⅰ线 | 胡函村 | 200 | 7.21 | 黄 | 胡家函丈村
5501 | 兖州区 | 小孟供电所 | 小孟镇 | 10kV孟西Ⅰ线 | 陈王村台区公变 | 250 | 7.19 | 黄 | 陈家王子村
5502 | 兖州区 | 小孟供电所 | 小孟镇 | 10kV孟西Ⅰ线 | 陶函村 | 200 | 0.34 | 黄 | 陶家函丈村
5503 | 兖州区 | 小孟供电所 | 小孟镇 | 10kV孟西Ⅰ线 | 白王村 | 315 | 0 | 红 | 白家王子村
5504 | 兖州区 | 小孟供电所 | 小孟镇 | 10kV孟西Ⅰ线 | 小孟镇肖王村公用台区（400kVA） | 400 | 0 | 红 | 肖家王子村
5505 | 兖州区 | 小孟供电所 | 小孟镇 | 10kV孟西Ⅰ线 | 王王村#1公用台架变柱上变压器 | 400 | 0 | 红 | 王家王子村
5506 | 兖州区 | 小孟供电所 | 小孟镇 | 10kV孟西Ⅰ线 | 小孟镇刘函村公用台区（400kVA） | 400 | 0 | 红 | 刘家函丈村
5507 | 兖州区 | 小孟供电所 | 小孟镇 | 10kV孟西Ⅰ线 | 王王村公用配电室 | 315 | 252 | 绿 | 王家王子村
5508 | 兖州区 | 小孟供电所 | 小孟镇 | 10kV孟西Ⅱ线 | 西吴台区公用台架变 | 400 | 0.365 | 黄 | 西吴寺村
5509 | 兖州区 | 小孟供电所 | 小孟镇 | 10kV孟西Ⅱ线 | 东桑公用台架变 | 200 | 3.47 | 黄 | 东桑园村
5510 | 兖州区 | 小孟供电所 | 小孟镇 | 10kV孟西Ⅱ线 | 小孟镇体仁公用配电室(400) | 400 | 222.995 | 黄 | 体仁寨村
5511 | 兖州区 | 小孟供电所 | 小孟镇 | 10kV孟西Ⅱ线 | 小孟镇体仁台区箱变 | 630 | 488.7 | 黄 | 体仁寨村
5512 | 兖州区 | 小孟供电所 | 小孟镇 | 10kV孟西Ⅱ线 | 陈岗村 | 200 | 0 | 红 | 陈岗村
5513 | 兖州区 | 小孟供电所 | 小孟镇 | 10kV孟西Ⅱ线 | 北坡公用台架变 | 200 | 0 | 红 | 北坡村
5514 | 兖州区 | 小孟供电所 | 小孟镇 | 10kV孟西Ⅱ线 | 后桑村 | 200 | 0.105 | 黄 | 后桑园村
5515 | 兖州区 | 小孟供电所 | 小孟镇 | 10kV孟西Ⅱ线 | 贾村 | 200 | 6.21 | 黄 | 贾村
5516 | 兖州区 | 小孟供电所 | 小孟镇 | 10kV孟西Ⅱ线 | 李桥 | 200 | 0 | 红 | 李桥村
5517 | 兖州区 | 小孟供电所 | 小孟镇 | 10kV孟西Ⅱ线 | 北坡村公用变 | 250 | 12.12 | 黄 | 北坡村
5518 | 兖州区 | 小孟供电所 | 小孟镇 | 10kV孟西Ⅱ线 | 东桑村公变 | 200 | 0 | 红 | 东桑园村
5519 | 兖州区 | 小孟供电所 | 小孟镇 | 10kV孟西Ⅱ线 | 西桑村 | 315 | 0 | 红 | 西桑园村
5520 | 兖州区 | 小孟供电所 | 小孟镇 | 10kV孟西Ⅱ线 | 前吴寺 | 315 | 0 | 红 | 前吴寺村
5521 | 兖州区 | 小孟供电所 | 小孟镇 | 10kV孟西Ⅱ线 | 小孟镇西吴公用配电室 | 315 | 1.805 | 黄 | 西吴寺村
5522 | 兖州区 | 小孟供电所 | 小孟镇 | 10kV孟西Ⅱ线 | 小孟镇前吴村南台区 | 315 | 0 | 红 | 前吴寺村
5523 | 兖州区 | 小孟供电所 | 小孟镇 | 10kV孟西Ⅱ线 | 北门村 | 250 | 0 | 红 | 北门村
5524 | 兖州区 | 小孟供电所 | 小孟镇 | 10kV孟西Ⅱ线 | 沙窝村 | 315 | 6.07 | 黄 | 沙窝村
5525 | 兖州区 | 小孟供电所 | 小孟镇 | 10kV孟西Ⅱ线 | 刘李村 | 315 | 0 | 红 | 刘李村
5526 | 兖州区 | 小孟供电所 | 小孟镇 | 10kV孟西Ⅱ线 | 小孟镇后孟公用配电室 | 400 | 0 | 红 | 后小孟村
5527 | 兖州区 | 小孟供电所 | 小孟镇 | 10kV孟西Ⅱ线 | 小孟镇后吴村 | 400 | 0 | 红 | 后吴寺村
5528 | 兖州区 | 小孟供电所 | 小孟镇 | 10kV孟西Ⅱ线 | 小孟镇后庄村台区公变 | 400 | 1.53 | 黄 | 后庄村
5529 | 兖州区 | 小孟供电所 | 小孟镇 | 10kV新孟Ⅱ线 | 南门村台区 | 630 | 0 | 红 | 南门村
5530 | 兖州区 | 小孟供电所 | 小孟镇 | 10kV新孟Ⅱ线 | 小孟供电所400kVA公用台架变 | 400 | 0 | 红 | 小孟供电所
5531 | 兖州区 | 小孟供电所 | 小孟镇 | 10kV新孟Ⅱ线 | 10kV新孟II线小孟镇南门台区箱变变压器 | 630 | 5.315 | 黄 | 南门村
5532 | 兖州区 | 大安供电所 | 新兖镇 | 10kV安工Ⅰ线 | 武村社区东2号变压器 | 315 | 0 | 红 | 新兖镇武村社区
5533 | 兖州区 | 大安供电所 | 新兖镇 | 10kV安工Ⅰ线 | 武村社区#2公用变 | 400 | 0 | 红 | 新兖镇武村社区
5534 | 兖州区 | 大安供电所 | 新兖镇 | 10kV安工Ⅱ线 | 韩村200kVA公用变 | 200 | 0 | 红 | 新兖镇韩村
5535 | 兖州区 | 大安供电所 | 新兖镇 | 10kV安工Ⅱ线 | 10kV安工Ⅱ线韩村电供暖2号台区柱上变压器 | 400 | 0 | 红 | 新兖镇韩村
5536 | 兖州区 | 大安供电所 | 新兖镇 | 10kV安工Ⅱ线 | 前邢村200kVA(#1) | 200 | 0 | 红 | 新兖镇前邢村
5537 | 兖州区 | 大安供电所 | 新兖镇 | 10kV安工Ⅱ线 | 牛屯村 | 200 | 0 | 红 | 新兖镇牛屯村
5538 | 兖州区 | 大安供电所 | 新兖镇 | 10kV安工Ⅱ线 | 大安前邢村3号台区公用台架变 | 400 | 0 | 红 | 新兖镇前邢村
5539 | 兖州区 | 大安供电所 | 新兖镇 | 10kV安工Ⅱ线 | 10kV安工Ⅱ线尹村电供暖1号台区 | 400 | 0 | 红 | 新兖镇尹村
5540 | 兖州区 | 大安供电所 | 新兖镇 | 10kV安工Ⅱ线 | 尹村1号变压器 | 400 | 0 | 红 | 新兖镇尹村
5541 | 兖州区 | 大安供电所 | 新兖镇 | 10kV安工Ⅱ线 | 大安罗家屯村1号台区公用台架变 | 400 | 0 | 红 | 新兖镇罗屯村
5542 | 兖州区 | 大安供电所 | 新兖镇 | 10kV安工Ⅱ线 | 10kV安工Ⅱ线牛屯村电供暖1号台区 | 400 | 0 | 红 | 新兖镇牛屯村
5543 | 兖州区 | 大安供电所 | 新兖镇 | 10kV安工Ⅱ线 | 尹村400kVA台变 | 400 | 0 | 红 | 新兖镇尹村
5544 | 兖州区 | 大安供电所 | 新兖镇 | 10kV安工Ⅱ线 | 路口1号变压器 | 400 | 0 | 红 | 新兖镇官路口村
5545 | 兖州区 | 大安供电所 | 新兖镇 | 10kV安工Ⅱ线 | 牛屯村400kVA台变 | 400 | 0 | 红 | 新兖镇牛屯村
5546 | 兖州区 | 大安供电所 | 新兖镇 | 10kV安工Ⅱ线 | 10kV安工Ⅱ线罗屯排灌1号台架变 | 200 | 0 | 红 | 新兖镇罗屯村
5547 | 兖州区 | 大安供电所 | 新兖镇 | 10kV安工Ⅱ线 | 10kV安工Ⅱ线韩村电供暖3号台区柱上变压器 | 200 | 0 | 红 | 新兖镇韩村
5548 | 兖州区 | 大安供电所 | 新兖镇 | 10kV安南线 | 10kV安南线大徐村电供暖3号台区柱上变压器 | 400 | 0 | 红 | 新兖镇大徐村
5549 | 兖州区 | 大安供电所 | 新兖镇 | 10kV安南线 | 大安王村西公用变 | 200 | 0 | 红 | 新兖镇王村
5550 | 兖州区 | 大安供电所 | 新兖镇 | 10kV安南线 | 周楼村1号台架变 | 400 | 0 | 红 | 新兖镇周楼村
5551 | 兖州区 | 大安供电所 | 新兖镇 | 10kV安南线 | 王村 | 315 | 0 | 红 | 新兖镇王村
5552 | 兖州区 | 大安供电所 | 新兖镇 | 10kV安南线 | 10kV安南线王村电供暖4号台区柱上变压器 | 400 | 0 | 红 | 新兖镇王村
5553 | 兖州区 | 大安供电所 | 新兖镇 | 10kV安南线 | 10kV安南线大胡村电供暖1号台区 | 400 | 0 | 红 | 新兖镇大胡村
5554 | 兖州区 | 大安供电所 | 新兖镇 | 10kV安南线 | 10kV安南线刘村赵胡电供暖5号台区柱上变压器 | 500 | 0 | 红 | 新兖镇刘村
5555 | 兖州区 | 大安供电所 | 新兖镇 | 10kV安南线 | 10kV安南线周楼村电供暖2号台区 | 400 | 0 | 红 | 新兖镇周楼村
5556 | 兖州区 | 大安供电所 | 新兖镇 | 10kV安南线 | 张村1号变压器配电变压器 | 400 | 0 | 红 | 新兖镇张村
5557 | 兖州区 | 大安供电所 | 新兖镇 | 10kV安南线 | 王村1号台架变 | 400 | 0 | 红 | 新兖镇王村
5558 | 兖州区 | 大安供电所 | 新兖镇 | 10kV安南线 | 大安闫村2号台区公用台架变 | 200 | 0 | 红 | 新兖镇闫村
5559 | 兖州区 | 大安供电所 | 新兖镇 | 10kV安南线 | 大徐村400kVA台变 | 400 | 0 | 红 | 新兖镇大徐村
5560 | 兖州区 | 大安供电所 | 新兖镇 | 10kV安南线 | 大安闫村2号台区公用台架变 | 200 | 0 | 红 | 新兖镇闫村
5561 | 兖州区 | 大安供电所 | 新兖镇 | 10kV安南线 | 坊里变压器 | 200 | 0 | 红 | 新兖镇坊里村
5562 | 兖州区 | 大安供电所 | 新兖镇 | 10kV安南线 | 10kV安南线大徐村电供暖4号台区柱上变压器 | 400 | 0 | 红 | 新兖镇大徐村
5563 | 兖州区 | 大安供电所 | 新兖镇 | 10kV安南线 | 10kV安南线小徐村电供暖1号台区 | 400 | 0 | 红 | 新兖镇小徐村
5564 | 兖州区 | 大安供电所 | 新兖镇 | 10kV安南线 | 大安张坡公变 | 200 | 0 | 红 | 新兖镇张坡村
5565 | 兖州区 | 大安供电所 | 新兖镇 | 10kV安南线 | 大安小徐村2号公用台架变 | 200 | 0 | 红 | 新兖镇小徐村
5566 | 兖州区 | 大安供电所 | 新兖镇 | 10kV安南线 | 大安宋庙村2号台区公用台架变 | 200 | 0 | 红 | 新兖镇宋庙村
5567 | 兖州区 | 大安供电所 | 新兖镇 | 10kV安南线 | 大徐村 | 315 | 0 | 红 | 新兖镇大徐村
5568 | 兖州区 | 大安供电所 | 新兖镇 | 10kV安南线 | 大安大南铺2号公用台架变 | 400 | 0 | 红 | 新兖镇大南铺村
5569 | 兖州区 | 大安供电所 | 新兖镇 | 10kV安南线 | 张坡村 | 400 | 0 | 红 | 新兖镇张坡村
5570 | 兖州区 | 大安供电所 | 新兖镇 | 10kV安南线 | 10kV安南线周楼村电供暖1号台区 | 400 | 0 | 红 | 新兖镇周楼村
5571 | 兖州区 | 大安供电所 | 新兖镇 | 10kV安南线 | 大安镇夏家村公变#1 | 400 | 0 | 红 | 新兖镇夏家村
5572 | 兖州区 | 大安供电所 | 新兖镇 | 10kV安南线 | 大南铺村 | 315 | 0 | 红 | 新兖镇大南铺村
5573 | 兖州区 | 大安供电所 | 新兖镇 | 10kV安南线 | 大安镇刘村 | 400 | 0 | 红 | 新兖镇刘村
5574 | 兖州区 | 大安供电所 | 新兖镇 | 10kV安南线 | 10kV安南线1014运检单线图.sln_10kV安南线坊里村电供暖2号台区柱上变压器 | 400 | 0 | 红 | 新兖镇坊里村
5575 | 兖州区 | 大安供电所 | 新兖镇 | 10kV安南线 | 夏家村400kVA台变 | 400 | 0 | 红 | 新兖镇夏家村
5576 | 兖州区 | 大安供电所 | 新兖镇 | 10kV安南线 | 10kV安南线坊里村电供暖3号台区柱上变压器 | 400 | 0 | 红 | 新兖镇坊里村
5577 | 兖州区 | 大安供电所 | 新兖镇 | 10kV安南线 | 周楼村1号台架变 | 400 | 0 | 红 | 新兖镇周楼村
5578 | 兖州区 | 大安供电所 | 新兖镇 | 10kV安南线 | 10kV安南线宋庙村1号配电变压器 | 400 | 0 | 红 | 新兖镇宋庙村
5579 | 兖州区 | 大安供电所 | 新兖镇 | 10kV安南线 | 大南铺公用变 | 400 | 0 | 红 | 新兖镇大南铺村
5580 | 兖州区 | 大安供电所 | 新兖镇 | 10kV安南线 | 大安刘村2号台区台架变 | 400 | 0 | 红 | 新兖镇刘村
5581 | 兖州区 | 大安供电所 | 新兖镇 | 10kV安南线 | 10kV安南线1014运检单线图.sln_10kV安南线王村电供暖5号台区柱上变压器 | 400 | 0 | 红 | 新兖镇王村
5582 | 兖州区 | 大安供电所 | 新兖镇 | 10kV安南线 | 大胡村400kVA台变 | 400 | 0 | 红 | 新兖镇大胡村
5583 | 兖州区 | 大安供电所 | 新兖镇 | 10kV安南线 | 10kV安南线刘村电供暖4号台区柱上变压器 | 400 | 0 | 红 | 新兖镇刘村
5584 | 兖州区 | 大安供电所 | 新兖镇 | 10kV安南线 | 10kV安南线张坡村排灌1号台架变 | 100 | 0 | 红 | 新兖镇张坡村
5585 | 兖州区 | 大安供电所 | 新兖镇 | 10kV安南线 | 大安镇五炉村台区 | 200 | 0 | 红 | 新兖镇五炉社区
5586 | 兖州区 | 新兖供电所 | 新兖镇 | 10kV安沈线 | 牛厂村 | 200 | 3.16 | 黄 | 新兖镇牛厂村
5587 | 兖州区 | 新兖供电所 | 新兖镇 | 10kV安沈线 | 10kV安沈线齐王庙2号台架变 | 200 | 0 | 红 | 新兖镇齐王庙村
5588 | 兖州区 | 新兖供电所 | 新兖镇 | 10kV安沈线 | 于村 | 400 | 43.44 | 黄 | 新兖镇于村村委
5589 | 兖州区 | 新兖供电所 | 新兖镇 | 10kV安沈线 | 10kV安沈线杨庄2#台架变 | 400 | 7.53 | 黄 | 新兖镇沈官屯
5590 | 兖州区 | 新兖供电所 | 新兖镇 | 10kV安沈线 | 牛厂3号变 | 400 | 51.165 | 黄 | 新兖镇牛厂村
5591 | 兖州区 | 新兖供电所 | 新兖镇 | 10kV安沈线 | 10kV安沈线牛厂2号台架变 | 400 | 37.39 | 黄 | 新兖镇牛厂村
5592 | 兖州区 | 新兖供电所 | 新兖镇 | 10kV安沈线 | 齐王庙 | 315 | 50.905 | 黄 | 新兖镇齐王庙村委
5593 | 兖州区 | 新兖供电所 | 新兖镇 | 10kV安沈线 | 新兖镇沈官屯村公变 | 400 | 3.77 | 黄 | 新兖镇沈官屯
5594 | 兖州区 | 新兖供电所 | 新兖镇 | 10kV安沈线 | 10kV安沈线杨庄2号台架变1 | 200 | 160 | 绿 | 新兖镇杨庄村
5595 | 兖州区 | 新兖供电所 | 新兖镇 | 10kV安沈线 | 杨庄村 | 515 | 412 | 绿 | 新兖镇前杨村
5596 | 兖州区 | 新兖供电所 | 新兖镇 | 10kV安泗Ⅰ线 | 牛行 | 160 | 92.4 | 黄 | 新兖镇泗庄社区
5597 | 兖州区 | 新兖供电所 | 新兖镇 | 10kV安泗Ⅰ线 | 顺德楼 | 315 | 208.155 | 黄 | 新兖镇顺德楼村
5598 | 兖州区 | 新兖供电所 | 新兖镇 | 10kV安泗Ⅰ线 | 徐家营2 | 315 | 144.51 | 黄 | 新兖镇徐营村
5599 | 兖州区 | 新兖供电所 | 新兖镇 | 10kV安泗Ⅰ线 | 南王屯 | 250 | 200 | 绿 | 新兖镇南王屯村
5600 | 兖州区 | 新兖供电所 | 新兖镇 | 10kV安泗Ⅰ线 | 10kV安泗I线王庄村排灌1号台架变 | 200 | 160 | 绿 | 新兖镇王庄村委
5601 | 兖州区 | 新兖供电所 | 新兖镇 | 10kV安泗Ⅰ线 | 10kV安泗Ⅰ线姜高村排灌2号台架变 | 100 | 80 | 绿 | 新兖镇姜高村
5602 | 兖州区 | 新兖供电所 | 新兖镇 | 10kV安泗Ⅰ线 | 10kV安泗Ⅰ线G顺德楼2号台架变 | 200 | 160 | 绿 | 新兖镇顺德楼村
5603 | 兖州区 | 新兖供电所 | 新兖镇 | 10kV安泗Ⅰ线 | 10kV安泗Ⅰ线沙岗村排灌1号台架变 | 100 | 80 | 绿 | 新兖镇沙岗村
5604 | 兖州区 | 新兖供电所 | 新兖镇 | 10kV安泗Ⅰ线 | 徐营#3公变 | 400 | 320 | 绿 | 新兖镇徐营村
5605 | 兖州区 | 新兖供电所 | 新兖镇 | 10kV安泗Ⅰ线 | 10kV安泗Ⅰ线南王屯村排灌2号台架变 | 100 | 80 | 绿 | 新兖镇南王屯村
5606 | 兖州区 | 新兖供电所 | 新兖镇 | 10kV安泗Ⅰ线 | 10kV安泗Ⅰ线徐营村排灌1号台架变 | 100 | 80 | 绿 | 新兖镇徐营村
5607 | 兖州区 | 新兖供电所 | 新兖镇 | 10kV安泗Ⅰ线 | 10kV安泗Ⅰ线顺德楼村排灌1号台架变 | 100 | 80 | 绿 | 新兖镇顺德楼村
5608 | 兖州区 | 新兖供电所 | 新兖镇 | 10kV安泗Ⅰ线 | 10kV安泗I线六股路村排灌2号台架变 | 100 | 80 | 绿 | 新兖镇六股路村
5609 | 兖州区 | 新兖供电所 | 新兖镇 | 10kV安泗Ⅰ线 | 10kV安泗Ⅰ线南王屯村排灌1号台架变 | 100 | 80 | 绿 | 新兖镇南王屯村
5610 | 兖州区 | 新兖供电所 | 新兖镇 | 10kV安泗Ⅰ线 | 张行A | 200 | 160 | 绿 | 新兖镇张庄村委
5611 | 兖州区 | 新兖供电所 | 新兖镇 | 10kV安泗Ⅰ线 | 10kV安泗Ⅰ线肖街村排灌1号台架变 | 100 | 80 | 绿 | 新兖镇肖街村
5612 | 兖州区 | 新兖供电所 | 新兖镇 | 10kV安泗Ⅰ线 | 10kV安泗I线六股路村排灌1号台架变 | 100 | 80 | 绿 | 新兖镇六股路村
5613 | 兖州区 | 新兖供电所 | 新兖镇 | 10kV安泗Ⅰ线 | 10kV安泗Ⅰ线张行村排灌1号台架变 | 100 | 80 | 绿 | 新兖镇张行村
5614 | 兖州区 | 新兖供电所 | 新兖镇 | 10kV安泗Ⅰ线 | 10kV安泗Ⅰ线徐营#4柱上变压器 | 400 | 320 | 绿 | 新兖镇徐营村
5615 | 兖州区 | 新兖供电所 | 新兖镇 | 10kV安泗Ⅰ线 | 泗庄社区广街村 | 100 | 80 | 绿 | 新兖镇泗庄社区
5616 | 兖州区 | 新兖供电所 | 新兖镇 | 10kV安泗Ⅰ线 | 六股路 | 200 | 160 | 绿 | 新兖镇六股路村
5617 | 兖州区 | 新兖供电所 | 新兖镇 | 10kV安泗Ⅰ线 | 10kV安泗Ⅰ线蔡行村排灌1号台架变 | 100 | 80 | 绿 | 新兖镇蔡行村
5618 | 兖州区 | 新兖供电所 | 新兖镇 | 10kV安泗Ⅰ线 | 10kV安泗Ⅰ线叶行村排灌1号台架变 | 50 | 40 | 绿 | 新兖镇叶行村
5619 | 兖州区 | 新兖供电所 | 新兖镇 | 10kV安泗Ⅰ线 | 10kV安泗Ⅰ线牛行村排灌1号台架变 | 100 | 80 | 绿 | 新兖镇牛行村
5620 | 兖州区 | 新兖供电所 | 新兖镇 | 10kV安泗Ⅰ线 | 程村#1配1号变 | 100 | 80 | 绿 | 新兖镇程村村委
5621 | 兖州区 | 新兖供电所 | 新兖镇 | 10kV安泗Ⅰ线 | 泗庄社区肖街台架变 | 100 | 48.935 | 黄 | 新兖镇泗庄社区
5622 | 兖州区 | 新兖供电所 | 新兖镇 | 10kV安泗Ⅰ线 | 泗庄社区泗庄D台架变 | 400 | 133.855 | 黄 | 新兖镇泗庄社区
5623 | 兖州区 | 新兖供电所 | 新兖镇 | 10kV安泗Ⅰ线 | 泗庄社区王庄台架变 | 100 | 80 | 绿 | 新兖镇泗庄社区
5624 | 兖州区 | 新兖供电所 | 新兖镇 | 10kV安泗Ⅰ线 | 泗庄社区沙岗东 | 160 | 0 | 红 | 新兖镇泗庄社区
5625 | 兖州区 | 新兖供电所 | 新兖镇 | 10kV安泗Ⅰ线 | 徐营9 | 400 | 320 | 绿 | 新兖镇徐营村
5626 | 兖州区 | 新兖供电所 | 新兖镇 | 10kV安泗Ⅱ线 | 孟家村2#公用变 | 315 | 252 | 绿 | 新兖镇张行村
5627 | 兖州区 | 新兖供电所 | 新兖镇 | 10kV安泗Ⅱ线 | 泗庄社区#6配1号变 | 1600 | 1051.115 | 黄 | 新兖镇泗庄社区
5628 | 兖州区 | 新兖供电所 | 新兖镇 | 10kV安泗Ⅱ线 | 泗庄社区#7配电室3号变压器 | 630 | 504 | 绿 | 新兖镇泗庄社区
5629 | 兖州区 | 新兖供电所 | 新兖镇 | 10kV安泗Ⅱ线 | 孟村#3公变 | 200 | 139.2 | 黄 | 新兖镇孟家村
5630 | 兖州区 | 新兖供电所 | 新兖镇 | 10kV安泗Ⅱ线 | 泗庄社区泗庄B | 160 | 128 | 绿 | 新兖镇泗庄社区
5631 | 兖州区 | 新兖供电所 | 新兖镇 | 10kV安泗Ⅱ线 | 10kV安泗Ⅱ线孟村排灌2号台架变 | 100 | 80 | 绿 | 新兖镇孟家村
5632 | 兖州区 | 新兖供电所 | 新兖镇 | 10kV安泗Ⅱ线 | 泗庄社区#8配#2号变压器 | 630 | 504 | 绿 | 新兖镇泗庄社区
5633 | 兖州区 | 新兖供电所 | 新兖镇 | 10kV安泗Ⅱ线 | 泗庄社区#7配电室3号变压器 | 630 | 504 | 绿 | 新兖镇泗庄社区
5634 | 兖州区 | 新兖供电所 | 新兖镇 | 10kV安泗Ⅱ线 | 孟家村1#变 | 315 | 252 | 绿 | 新兖镇孟家村
5635 | 兖州区 | 新兖供电所 | 新兖镇 | 10kV安泗Ⅱ线 | 10kV安泗Ⅱ线孟村排灌1号台架变 | 100 | 80 | 绿 | 新兖镇孟家村
5636 | 兖州区 | 新兖供电所 | 新兖镇 | 10kV安泗Ⅱ线 | 土楼闸村 | 250 | 200 | 绿 | 新兖镇土楼闸村
5637 | 兖州区 | 新兖供电所 | 新兖镇 | 10kV安泗Ⅱ线 | 王鲁社区孟村片区配电室1#变压器 | 630 | 504 | 绿 | 新兖镇王鲁社区
5638 | 兖州区 | 新兖供电所 | 新兖镇 | 10kV安泗Ⅱ线 | 新兖李湾村 | 315 | 252 | 绿 | 新兖镇李湾村
5639 | 兖州区 | 新兖供电所 | 新兖镇 | 10kV安泗Ⅱ线 | 泗庄社区7号配1号变 | 630 | 504 | 绿 | 新兖镇泗庄社区
5640 | 兖州区 | 新兖供电所 | 新兖镇 | 10kV安泗Ⅱ线 | 泗庄社区1号配1号变 | 500 | 400 | 绿 | 新兖镇泗庄社区
5641 | 兖州区 | 新兖供电所 | 新兖镇 | 10kV安泗Ⅱ线 | 泗庄社区#8配#3号变压器 | 630 | 504 | 绿 | 新兖镇泗庄社区
5642 | 兖州区 | 新兖供电所 | 新兖镇 | 10kV安泗Ⅱ线 | 泗庄社区#8配#1号变压器 | 630 | 504 | 绿 | 新兖镇泗庄社区
5643 | 兖州区 | 新兖供电所 | 新兖镇 | 10kV安泗Ⅱ线 | 10kV安泗Ⅱ线土楼闸村排灌1号台架变 | 100 | 80 | 绿 | 新兖镇土楼闸村
5644 | 兖州区 | 新兖供电所 | 新兖镇 | 10kV安泗Ⅱ线 | 泗庄社区3#配电室 | 800 | 640 | 绿 | 新兖镇泗庄社区
5645 | 兖州区 | 新兖供电所 | 新兖镇 | 10kV安泗Ⅱ线 | 易村配电室2号变 | 200 | 160 | 绿 | 新兖镇易村村委
5646 | 兖州区 | 新兖供电所 | 新兖镇 | 10kV安泗Ⅱ线 | 泗庄社区4#配电室1#公变 | 1600 | 910.09 | 黄 | 新兖镇泗庄社区
5647 | 兖州区 | 新兖供电所 | 新兖镇 | 10kV安泗Ⅱ线 | 泗庄社区#1配2号变 | 500 | 224.63 | 黄 | 新兖镇泗庄社区
5648 | 兖州区 | 新兖供电所 | 新兖镇 | 10kV安泗Ⅱ线 | 易家村公变 | 315 | 236.7 | 黄 | 新兖镇易村村委
5649 | 兖州区 | 新兖供电所 | 新兖镇 | 10kV安太Ⅳ线 | 高庙社区#1中心配电室1号变压器 | 1000 | 800 | 绿 | 新兖镇高庙村委
5650 | 兖州区 | 新兖供电所 | 新兖镇 | 10kV安太Ⅳ线 | 高庙社区#2配电室3号变压器 | 800 | 640 | 绿 | 新兖镇高庙社区
5651 | 兖州区 | 新兖供电所 | 新兖镇 | 10kV安太Ⅳ线 | 高庙社区#1中心配电室2号变压器 | 1000 | 800 | 绿 | 新兖镇高庙村委
5652 | 兖州区 | 新兖供电所 | 新兖镇 | 10kV安太Ⅳ线 | 高庙社区#2配电室2号变压器 | 1000 | 800 | 绿 | 新兖镇高庙村委
5653 | 兖州区 | 新兖供电所 | 新兖镇 | 10kV安太Ⅳ线 | 高庙社区#2配电室4号变压器 | 800 | 640 | 绿 | 新兖镇高庙村委
5654 | 兖州区 | 新兖供电所 | 新兖镇 | 10kV安太Ⅳ线 | 高庙社区#2配电室1号变压器 | 1000 | 800 | 绿 | 新兖镇高庙村委
5655 | 兖州区 | 大安供电所 | 新兖镇 | 10kV创业线1016 | 前道义社区1#公用变 | 1260 | 0 | 红 | 新兖镇前道义社区
5656 | 兖州区 | 大安供电所 | 新兖镇 | 10kV创业线1016 | 五炉社区 | 800 | 0 | 红 | 新兖镇五炉社区
5657 | 兖州区 | 新兖供电所 | 新兖镇 | 10kV华西线 | 太阳二区#1箱变1号变压器 | 800 | 640 | 绿 | 新兖镇吴村村委
5658 | 兖州区 | 兖州工业园区供电所 | 新兖镇 | 10kV华西线 | 10kV华西线西客站台架变 | 400 | 320 | 绿 | 新兖镇赵家村村民委员会赵家村
5659 | 兖州区 | 新兖供电所 | 新兖镇 | 10kV华西线 | 太阳二区#6箱变6号变压器 | 800 | 640 | 绿 | 新兖镇吴村村委
5660 | 兖州区 | 新兖供电所 | 新兖镇 | 10kV华西线 | 太阳二区#8箱变8号变压器 | 800 | 640 | 绿 | 新兖镇吴家村
5661 | 兖州区 | 新兖供电所 | 新兖镇 | 10kV华西线 | 太阳二区#3箱变3号变压器 | 630 | 504 | 绿 | 新兖镇吴家村
5662 | 兖州区 | 新兖供电所 | 新兖镇 | 10kV华西线 | 太阳二区#5箱变5号变压器 | 630 | 504 | 绿 | 新兖镇吴村村委
5663 | 兖州区 | 新兖供电所 | 新兖镇 | 10kV华西线 | 太阳二区#7箱变7号变压器 | 630 | 504 | 绿 | 新兖镇吴家村
5664 | 兖州区 | 新兖供电所 | 新兖镇 | 10kV华西线 | 太阳二区#2箱变2号变压器 | 800 | 640 | 绿 | 新兖镇吴村村委
5665 | 兖州区 | 新兖供电所 | 新兖镇 | 10kV华西线 | 太阳二区#4箱变4号变压器 | 1000 | 800 | 绿 | 新兖镇吴村村委
5666 | 兖州区 | 新兖供电所 | 新兖镇 | 10kV金胜Ⅱ线 | 日兰高速公路济宁服务区充电站公用变 | 630 | 504 | 绿 | 新兖镇
5667 | 兖州区 | 新兖供电所 | 新兖镇 | 10kV金胜Ⅱ线 | 日兰高速公路济宁服务区充电站公用#2变压器 | 630 | 504 | 绿 | 新兖镇
5668 | 兖州区 | 颜店供电所 | 新兖镇 | 10kV李宫线 | 杨庄 | 160 | 0 | 红 | 李二村
5669 | 兖州区 | 新兖供电所 | 新兖镇 | 10kV龙齐Ⅰ线 | 10kV明月线G朝阳4号箱变变压器 | 630 | 52.325 | 黄 | 新兖镇东苑村委
5670 | 兖州区 | 新兖供电所 | 新兖镇 | 10kV马青线 | 李楼1号公用变 | 400 | 76.89 | 黄 | 新兖镇李楼村委
5671 | 兖州区 | 新兖供电所 | 新兖镇 | 10kV马青线 | 王因路口2号公变 | 400 | 13.125 | 黄 | 新兖镇
5672 | 兖州区 | 新兖供电所 | 新兖镇 | 10kV马青线 | 王因路口公变 | 400 | 320 | 绿 | 新兖镇
5673 | 兖州区 | 新兖供电所 | 新兖镇 | 10kV马青线 | 交通局2号台区箱变1号配变 | 400 | 97.115 | 黄 | 新兖镇
5674 | 兖州区 | 新兖供电所 | 新兖镇 | 10kV马青线 | 李楼社区#2配2号变 | 500 | 400 | 绿 | 新兖镇李楼村委
5675 | 兖州区 | 新兖供电所 | 新兖镇 | 10kV明月线 | 高庙#1台架变 | 200 | 0 | 红 | 新兖镇高庙村
5676 | 兖州区 | 新兖供电所 | 新兖镇 | 10kV明月线 | 朝阳2号变压器 | 200 | 0 | 红 | 新兖镇东苑村委
5677 | 兖州区 | 新兖供电所 | 新兖镇 | 10kV明月线 | 10kV明月线G董村3号箱变变压器 | 400 | 0 | 红 | 新兖镇东苑村委
5678 | 兖州区 | 新兖供电所 | 新兖镇 | 10kV明月线 | 董村（台区） | 400 | 0 | 红 | 新兖镇东苑村委
5679 | 兖州区 | 新兖供电所 | 新兖镇 | 10kV明月线 | 朝阳2号变压器 | 200 | 0 | 红 | 新兖镇东苑村委
5680 | 兖州区 | 新兖供电所 | 新兖镇 | 10kV明月线 | 10kV明月线G董村2号箱变变压器 | 400 | 0 | 红 | 新兖镇东苑村委
5681 | 兖州区 | 新兖供电所 | 新兖镇 | 10kV明月线 | 10kV明月线朝阳村排灌1号台架变 | 100 | 0 | 红 | 新兖镇东苑村委
5682 | 兖州区 | 新兖供电所 | 新兖镇 | 10kV明月线 | 朝阳4号箱变变压器 | 630 | 0 | 红 | 新兖镇东苑村委
5683 | 兖州区 | 大安供电所 | 新兖镇 | 10kV双龙Ⅲ线 | 大安镇牟屯村公变#1 | 200 | 0 | 红 | 新兖镇牟屯村
5684 | 兖州区 | 大安供电所 | 新兖镇 | 10kV双龙Ⅲ线 | 牟屯200kVA台变 | 200 | 0 | 红 | 新兖镇牟屯村
5685 | 兖州区 | 大安供电所 | 新兖镇 | 10kV双龙Ⅲ线 | 大安镇辛北庄村公变#1 | 400 | 0 | 红 | 新兖镇辛北庄村
5686 | 兖州区 | 大安供电所 | 新兖镇 | 10kV双龙Ⅲ线 | 10kV双龙Ⅲ线牟屯村电供暖1号台区 | 400 | 0 | 红 | 新兖镇牟屯村
5687 | 兖州区 | 大安供电所 | 新兖镇 | 10kV双龙Ⅲ线 | 大安镇张陈村台区 | 400 | 0 | 红 | 新兖镇张陈村
5688 | 兖州区 | 大安供电所 | 新兖镇 | 10kV双龙Ⅲ线 | 北山拖小区2# | 1600 | 0 | 红 | 新兖镇山拖小区
5689 | 兖州区 | 大安供电所 | 新兖镇 | 10kV双龙Ⅲ线 | 辛北庄公用变 | 400 | 0 | 红 | 新兖镇辛北庄村
5690 | 兖州区 | 大安供电所 | 新兖镇 | 10kV双龙Ⅲ线 | 辛北庄山拖棚户区2号变压器 | 315 | 0 | 红 | 新兖镇辛北庄
5691 | 兖州区 | 大安供电所 | 新兖镇 | 10kV双龙Ⅲ线 | 大安辛北村3号台区公用台架变 | 400 | 0 | 红 | 新兖镇辛北庄
5692 | 兖州区 | 大安供电所 | 新兖镇 | 10kV双龙Ⅳ线 | 10kV双龙IV线山托棚户区配电室1号变压器 | 1600 | 0 | 红 | 新兖镇山托社区
5693 | 兖州区 | 新兖供电所 | 新兖镇 | 10kV泗桥线 | 马桥A1号变 | 315 | 42.38 | 黄 | 新兖镇马桥村
5694 | 兖州区 | 新兖供电所 | 新兖镇 | 10kV泗桥线 | 10kV泗桥线G马桥4号箱变变压器 | 400 | 11.33 | 黄 | 新兖镇马桥村
5695 | 兖州区 | 新兖供电所 | 新兖镇 | 10kV泗桥线 | 10kV泗桥线G马桥5号箱变变压器 | 400 | 20.195 | 黄 | 新兖镇马桥村
5696 | 兖州区 | 新兖供电所 | 新兖镇 | 10kV泗桥线 | 10kV泗桥线G马桥3号箱变变压器 | 400 | 8.94 | 黄 | 新兖镇牛楼社区
5697 | 兖州区 | 新兖供电所 | 新兖镇 | 10kV泗桥线 | 10kV泗桥线37G马桥3#架变 | 400 | 320 | 绿 | 新兖镇牛楼社区
5698 | 兖州区 | 新兖供电所 | 新兖镇 | 10kV泗桥线 | 牛楼社区东区2#配电室1#变 | 1600 | 1280 | 绿 | 新兖镇牛楼社区
5699 | 兖州区 | 新兖供电所 | 新兖镇 | 10kV泗桥线 | 马桥B配#2变 | 315 | 252 | 绿 | 新兖镇马桥村
5700 | 兖州区 | 新兖供电所 | 新兖镇 | 10kV泗桥线 | 马桥C1号变 | 400 | 320 | 绿 | 新兖镇马桥村
5701 | 兖州区 | 新兖供电所 | 新兖镇 | 10kV泗桥线 | 田庄煤矿田庄花园配电室 | 800 | 640 | 绿 | 新兖镇
5702 | 兖州区 | 新兖供电所 | 新兖镇 | 10kV泗桥线 | 10kV泗桥线牛楼村排灌1号台架变 | 100 | 80 | 绿 | 新兖镇牛楼
5703 | 兖州区 | 兖州工业园区供电所 | 新兖镇 | 10kV西环Ⅰ线 | G新义村委配电室公用变 | 500 | 352.96 | 黄 | 新兖镇新义村村民委员会新义村
5704 | 兖州区 | 兖州工业园区供电所 | 新兖镇 | 10kV西环Ⅰ线 | 10kV西环I线G新义1号台架变 | 200 | 65.665 | 黄 | 新兖镇新义村村民委员会新义村
5705 | 兖州区 | 兖州工业园区供电所 | 新兖镇 | 10kV西环Ⅰ线 | 10kV西环Ⅰ线G赵村5号台架变 | 200 | 119.13 | 黄 | 新兖镇赵家村村民委员会赵家村
5706 | 兖州区 | 兖州工业园区供电所 | 新兖镇 | 10kV西环Ⅰ线 | 10KV西环I线G赵村7号台架变 | 200 | 28.415 | 黄 | 新兖镇赵家村村民委员会赵家村
5707 | 兖州区 | 兖州工业园区供电所 | 新兖镇 | 10kV西环Ⅰ线 | 10kV西环Ⅰ线G赵村6号台架变 | 200 | 0 | 红 | 新兖镇赵家村村民委员会赵家村
5708 | 兖州区 | 兖州工业园区供电所 | 新兖镇 | 10kV西环Ⅰ线 | 10KV西环I线G赵村8号台架变 | 400 | 7.03 | 黄 | 新兖镇赵家村村民委员会赵家村
5709 | 兖州区 | 兖州工业园区供电所 | 新兖镇 | 10kV西环Ⅰ线 | 新义#2箱变 | 630 | 504 | 绿 | 兖州区新兖镇新义村委会演武厅街新义村
5710 | 兖州区 | 兖州工业园区供电所 | 新兖镇 | 10kV西环Ⅰ线 | 10kV西环I线G新义村委会配电室2号变压器 | 400 | 320 | 绿 | 新兖镇新义村村民委员会新义村
5711 | 兖州区 | 兖州工业园区供电所 | 新兖镇 | 10kV西环Ⅱ线 | 03-01G赵村南配电室1#变 | 400 | 223.33 | 黄 | 新兖镇赵家村村民委员会赵家村
5712 | 兖州区 | 兖州工业园区供电所 | 新兖镇 | 10kV西环Ⅱ线 | 赵村（太阳纸）台架变 | 400 | 210.77 | 黄 | 兖州区新兖镇赵家村社区居委会
5713 | 兖州区 | 兖州工业园区供电所 | 新兖镇 | 10kV西环Ⅱ线 | 杨庄矿宿舍（北区） | 160 | 0 | 红 | 杨庄矿宿舍北区186号2号楼1单元
5714 | 兖州区 | 兖州工业园区供电所 | 新兖镇 | 10kV西环Ⅱ线 | 西关小学公变 | 315 | 124.2 | 黄 | 州区新兖镇新义村委会龙桥南路新义村
5715 | 兖州区 | 兖州工业园区供电所 | 新兖镇 | 10kV西环Ⅱ线 | G赵家村(幼儿园)配电室公用变 | 400 | 151.335 | 黄 | 新兖镇赵家村村民委员会赵家村
5716 | 兖州区 | 兖州工业园区供电所 | 新兖镇 | 10kV西环Ⅱ线 | 赵村#4 | 630 | 251.2 | 黄 | 兖州区新兖镇赵家村社区居委会
5717 | 兖州区 | 兖州工业园区供电所 | 新兖镇 | 10kV西环Ⅱ线 | 03-01G赵村南配电室#2变 | 630 | 234.5 | 黄 | 新兖镇赵家村村民委员会赵家村
5718 | 兖州区 | 兖州工业园区供电所 | 新兖镇 | 10kV西环Ⅱ线 | 新义小区 | 400 | 320 | 绿 | 兖州区新兖镇新义村委会演武厅街新义村
5719 | 兖州区 | 兖州工业园区供电所 | 新兖镇 | 10kV西郊Ⅱ线 | 楚家洼公用变 | 160 | 5.9 | 黄 | 新兖镇楚家洼村村民委员会楚家洼村
5720 | 兖州区 | 兖州工业园区供电所 | 新兖镇 | 10kV西郊Ⅱ线 | 楚洼 | 630 | 0 | 红 | 新兖镇楚家洼村村民委员会楚家洼村
5721 | 兖州区 | 兖州工业园区供电所 | 新兖镇 | 10kV西郊Ⅱ线 | 10kV西郊Ⅱ线G楚家洼台架变 | 400 | 0 | 红 | 新兖镇楚家洼村村民委员会楚家洼村
5722 | 兖州区 | 兖州工业园区供电所 | 新兖镇 | 10kV西郊Ⅱ线 | 10kV西郊Ⅱ线楚洼南公用箱变 | 400 | 4.06 | 黄 | 新兖镇楚家洼村村民委员会楚家洼村
5723 | 兖州区 | 新兖供电所 | 新兖镇 | 10kV新北线 | 吴家村公变500KVA | 500 | 367.36 | 黄 | 新兖镇吴家村
5724 | 兖州区 | 新兖供电所 | 新兖镇 | 10kV新北线 | 吴村花园压器配电变压器 | 630 | 476.07 | 黄 | 新兖镇吴村
5725 | 兖州区 | 新兖供电所 | 新兖镇 | 10kV新北线 | 10kV新北线鲍林3#台变支14-12-02-04G鲍林#3台架变 | 200 | 87.4 | 黄 | 新兖镇鲍家林村
5726 | 兖州区 | 新兖供电所 | 新兖镇 | 10kV新北线 | 鲍家林2# | 200 | 3.43 | 黄 | 新兖镇鲍家林村
5727 | 兖州区 | 新兖供电所 | 新兖镇 | 10kV新北线 | 鲍林村 | 515 | 165.645 | 黄 | 新兖镇鲍家林村
5728 | 兖州区 | 新兖供电所 | 新兖镇 | 10kV新北线 | 10kV新北线G代村4号箱变变压器 | 630 | 504 | 绿 | 新兖镇代家村村委
5729 | 兖州区 | 新兖供电所 | 新兖镇 | 10kV新北线 | 官庄配电室2号变 | 400 | 320 | 绿 | 新兖镇官庄村委
5730 | 兖州区 | 新兖供电所 | 新兖镇 | 10kV新北线 | 10kV新北线鲍林村排灌1号台架变 | 100 | 80 | 绿 | 新兖镇鲍家林村
5731 | 兖州区 | 新兖供电所 | 新兖镇 | 10kV新北线 | 新北线鲍家林4号台区台架变 | 200 | 110 | 黄 | 新兖镇鲍家林村
5732 | 兖州区 | 新兖供电所 | 新兖镇 | 10kV新北线 | 八里铺#3公变 | 400 | 320 | 绿 | 新兖镇八里铺村
5733 | 兖州区 | 新兖供电所 | 新兖镇 | 10kV新北线 | 吴家村公变630KVA | 630 | 504 | 绿 | 新兖镇吴家村
5734 | 兖州区 | 新兖供电所 | 新兖镇 | 10kV新北线 | 10kV八里铺配电室2号变压器 | 200 | 160 | 绿 | 新兖镇八里铺村
5735 | 兖州区 | 新兖供电所 | 新兖镇 | 10kV新北线 | 10kV新北线代村排灌1号台架变 | 50 | 40 | 绿 | 新兖镇代家村村委
5736 | 兖州区 | 新兖供电所 | 新兖镇 | 10kV新北线 | 10kV刘村配电室1号变压器 | 200 | 160 | 绿 | 新兖镇刘村
5737 | 兖州区 | 新兖供电所 | 新兖镇 | 10kV新北线 | 10kV新北线官庄社区箱变变压器 | 630 | 504 | 绿 | 新兖镇官庄村委
5738 | 兖州区 | 新兖供电所 | 新兖镇 | 10kV新北线 | 八里铺村 | 315 | 252 | 绿 | 新兖镇八里铺村
5739 | 兖州区 | 新兖供电所 | 新兖镇 | 10kV新北线 | 代家村 | 400 | 320 | 绿 | 新兖镇代家村村委
5740 | 兖州区 | 新兖供电所 | 新兖镇 | 10kV新北线 | 10kV新北线G代村3号变压器 | 630 | 504 | 绿 | 新兖镇代家村村委
5741 | 兖州区 | 新兖供电所 | 新兖镇 | 10kV新北线 | 代家村 | 250 | 200 | 绿 | 新兖镇代家村村委
5742 | 兖州区 | 新兖供电所 | 新兖镇 | 10kV新北线 | 官庄配电室2号变 | 400 | 320 | 绿 | 新兖镇官庄村委
5743 | 兖州区 | 新兖供电所 | 新兖镇 | 10kV新马线 | 前寨2号箱变变压器 | 400 | 64.305 | 黄 | 新兖镇前寨村
5744 | 兖州区 | 新兖供电所 | 新兖镇 | 10kV新马线 | 牛楼1号配1号变 | 400 | 294.5 | 黄 | 新兖镇牛楼社区
5745 | 兖州区 | 新兖供电所 | 新兖镇 | 10kV新马线 | 前寨配1号变 | 400 | 258.82 | 黄 | 新兖镇前寨村
5746 | 兖州区 | 新兖供电所 | 新兖镇 | 10kV新马线 | 前寨2号配公变 | 200 | 119.08 | 黄 | 新兖镇前寨村
5747 | 兖州区 | 新兖供电所 | 新兖镇 | 10kV新马线 | 牛楼4号配公变 | 315 | 167 | 黄 | 新兖镇牛楼社区
5748 | 兖州区 | 新兖供电所 | 新兖镇 | 10kV新马线 | 前寨配2号变 | 400 | 159.715 | 黄 | 新兖镇前寨村
5749 | 兖州区 | 新兖供电所 | 新兖镇 | 10kV新马线 | 乔村公变 | 250 | 0 | 红 | 新兖镇乔家村
5750 | 兖州区 | 新兖供电所 | 新兖镇 | 10kV新马线 | 新马线乔村箱变变压器 | 630 | 28.94 | 黄 | 新兖镇乔村村委
5751 | 兖州区 | 新兖供电所 | 新兖镇 | 10kV新马线 | 牛楼社区高层2号变 | 1000 | 800 | 绿 | 新兖镇牛楼社区
5752 | 兖州区 | 新兖供电所 | 新兖镇 | 10kV新马线 | 牛楼社区高层1号变 | 1000 | 800 | 绿 | 新兖镇牛楼社区
5753 | 兖州区 | 新兖供电所 | 新兖镇 | 10kV新马线 | 牛楼社区3号配(西区)1号变 | 800 | 640 | 绿 | 新兖镇牛楼社区
5754 | 兖州区 | 新兖供电所 | 新兖镇 | 10kV新马线 | 牛楼社区3号配(西区)2号变 | 800 | 640 | 绿 | 新兖镇牛楼社区
5755 | 兖州区 | 新兖供电所 | 新兖镇 | 10kV新马线 | 大马青2号配2号变 | 400 | 320 | 绿 | 新兖镇大马青村委
5756 | 兖州区 | 新兖供电所 | 新兖镇 | 10kV新马线 | 寨子社区Ⅱ期箱变1号变 | 630 | 504 | 绿 | 新兖镇寨子社区
5757 | 兖州区 | 新兖供电所 | 新兖镇 | 10kV新马线 | 牛楼社区2号配2号变 | 630 | 504 | 绿 | 新兖镇牛楼社区
5758 | 兖州区 | 新兖供电所 | 新兖镇 | 10kV新马线 | 牛楼社区2号配1号变 | 630 | 504 | 绿 | 新兖镇牛楼社区
5759 | 兖州区 | 新兖供电所 | 新兖镇 | 10kV新马线 | 大马青2号配1号变 | 400 | 320 | 绿 | 新兖镇大马青村委
5760 | 兖州区 | 新兖供电所 | 新兖镇 | 10kV新马线 | 10kV新马线牛楼村排灌3号台架变 | 100 | 80 | 绿 | 新兖镇牛楼社区
5761 | 兖州区 | 新兖供电所 | 新兖镇 | 10kV新马线 | 后杨配1号变 | 200 | 160 | 绿 | 新兖镇牛楼社区
5762 | 兖州区 | 新兖供电所 | 新兖镇 | 10kV新马线 | 寨子社区Ⅱ期配1号变 | 500 | 400 | 绿 | 新兖镇寨子社区
5763 | 兖州区 | 新兖供电所 | 新兖镇 | 10kV新马线 | 前杨配公变 | 250 | 200 | 绿 | 新兖镇前杨村
5764 | 兖州区 | 新兖供电所 | 新兖镇 | 10kV新马线 | 大雨柱配公变 | 250 | 200 | 绿 | 新兖镇牛楼社区
5765 | 兖州区 | 新兖供电所 | 新兖镇 | 10kV新马线 | 马青教培基地1号公用变 | 250 | 200 | 绿 | 新兖镇
5766 | 兖州区 | 新兖供电所 | 新兖镇 | 10kV新马线 | 马青敎培基地2号公用变 | 500 | 400 | 绿 | 新兖镇
5767 | 兖州区 | 新兖供电所 | 新兖镇 | 10kV新马线 | 10kV新马线牛楼村排灌2号台架变 | 100 | 80 | 绿 | 新兖镇牛楼村
5768 | 兖州区 | 新兖供电所 | 新兖镇 | 10kV新马线 | 新马线寨子家园1号配2号变 | 400 | 320 | 绿 | 新兖镇寨子社区
5769 | 兖州区 | 新兖供电所 | 新兖镇 | 10kV新马线 | 大马青1号配2号变 | 200 | 160 | 绿 | 新兖镇大马青村委
5770 | 兖州区 | 新兖供电所 | 新兖镇 | 10kV新马线 | 牛楼社区2号配3号变 | 630 | 504 | 绿 | 新兖镇牛楼社区
5771 | 兖州区 | 新兖供电所 | 新兖镇 | 10kV新马线 | 新马线寨子家园1号配1号变 | 400 | 320 | 绿 | 新兖镇寨子社区
5772 | 兖州区 | 新兖供电所 | 新兖镇 | 10kV新马线 | 大马青村3号配1号变 | 400 | 320 | 绿 | 新兖镇大马青村委
5773 | 兖州区 | 新兖供电所 | 新兖镇 | 10kV新马线 | 大马青1号配3号变 | 200 | 160 | 绿 | 新兖镇大马青村委
5774 | 兖州区 | 新兖供电所 | 新兖镇 | 10kV新马线 | 新马线寨子家园2号配2号变 | 400 | 320 | 绿 | 新兖镇寨子社区
5775 | 兖州区 | 新兖供电所 | 新兖镇 | 10kV新马线 | 10kV新马线牛楼村排灌4号台架变 | 100 | 80 | 绿 | 新兖镇牛楼社区
5776 | 兖州区 | 新兖供电所 | 新兖镇 | 10kV新马线 | 新马线乔村排灌2号台架变 | 100 | 80 | 绿 | 新兖镇乔村村委
5777 | 兖州区 | 新兖供电所 | 新兖镇 | 10kV新泗线 | 新兖镇王鲁村公变 | 400 | 170.96 | 黄 | 新兖镇王鲁村
5778 | 兖州区 | 新兖供电所 | 新兖镇 | 10kV新泗线 | 王鲁社区西区2#公用变 | 1600 | 1280 | 绿 | 新兖镇王鲁村
5779 | 兖州区 | 新兖供电所 | 新兖镇 | 10kV新泗线 | 王鲁社区（瑞士小镇）1#变 | 2600 | 2080 | 绿 | 新兖镇王鲁社区
5780 | 兖州区 | 新兖供电所 | 新兖镇 | 10kV新泗线 | 王鲁社区#2公变 | 500 | 400 | 绿 | 新兖镇王鲁社区
5781 | 兖州区 | 新兖供电所 | 新兖镇 | 10kV新泗线 | 王鲁社区#1公变 | 500 | 400 | 绿 | 新兖镇王鲁社区
5782 | 兖州区 | 大安供电所 | 新兖镇 | 10kV兖谷线 | 夏庙社区1#配电室 | 1260 | 0 | 红 | 新兖镇夏庙社区
5783 | 兖州区 | 大安供电所 | 新兖镇 | 10kV兖谷线 | 济宁市兖州区新兖镇穆庙村2号公用变 | 500 | 0 | 红 | 新兖镇穆庙村
5784 | 兖州区 | 大安供电所 | 新兖镇 | 10kV兖谷线 | 夏庙社区2#配电室 | 1000 | 0 | 红 | 新兖镇夏庙社区
5785 | 兖州区 | 大安供电所 | 新兖镇 | 10kV兖泗线 | 10kV兖泗线前吴村电供暖3号台区 | 200 | 0 | 红 | 新兖镇前吴村
5786 | 兖州区 | 大安供电所 | 新兖镇 | 10kV兖泗线 | 曹家洼变压器 | 200 | 0 | 红 | 新兖镇曹家洼村
5787 | 兖州区 | 大安供电所 | 新兖镇 | 10kV兖泗线 | 曹洼村1号台架变 | 400 | 0 | 红 | 新兖镇曹家洼村
5788 | 兖州区 | 大安供电所 | 新兖镇 | 10kV兖泗线 | 10kV兖泗线前吴村电供暖1号台区 | 400 | 0 | 红 | 新兖镇前吴村
5789 | 兖州区 | 大安供电所 | 新兖镇 | 10kV兖泗线 | 10kV兖泗线前吴村电供暖2号台区 | 400 | 0 | 红 | 新兖镇前吴村
5790 | 兖州区 | 大安供电所 | 新兖镇 | 10kV兖泗线 | 后道义社区2号 | 630 | 0 | 红 | 新兖镇后道义社区
5791 | 兖州区 | 大安供电所 | 新兖镇 | 10kV兖泗线 | 后道义250 | 250 | 0 | 红 | 新兖镇后道义村
5792 | 兖州区 | 大安供电所 | 新兖镇 | 10kV兖泗线 | 后道义200 | 200 | 0 | 红 | 新兖镇后道义村
5793 | 兖州区 | 大安供电所 | 新兖镇 | 10kV兖泗线 | 10kV兖泗线小徐村排灌1号台架变 | 100 | 0 | 红 | 新兖镇小徐村
5794 | 兖州区 | 大安供电所 | 新兖镇 | 10kV兖泗线 | 10kV兖泗线前道义村排灌1号台架变 | 100 | 0 | 红 | 新兖镇前道义社区
5795 | 兖州区 | 大安供电所 | 新兖镇 | 10kV兖泗线 | 前道义200kVA公变 | 200 | 0 | 红 | 新兖镇前道义村
5796 | 兖州区 | 新兖供电所 | 新兖镇 | 10kV银工Ⅰ线 | 东张庄村 | 200 | 160 | 绿 | 新兖镇东张庄村委
5797 | 兖州区 | 新兖供电所 | 新兖镇 | 10kV银工Ⅰ线 | 金村（四到户）#2公变 | 315 | 252 | 绿 | 新兖镇金村社区
5798 | 兖州区 | 新兖供电所 | 新兖镇 | 10kV银工Ⅰ线 | 金村（四到户）#1公变 | 400 | 320 | 绿 | 新兖镇金村社区
5799 | 兖州区 | 新兖供电所 | 新兖镇 | 10kV银工Ⅰ线 | 10kV二处线前寨排灌1号台架变 | 100 | 80 | 绿 | 新兖镇前寨村
5800 | 兖州区 | 新兖供电所 | 新兖镇 | 10kV银工Ⅰ线 | 东稻营村 | 200 | 160 | 绿 | 新兖镇东稲营村
5801 | 兖州区 | 新兖供电所 | 新兖镇 | 10kV银工Ⅰ线 | 东张庄村 | 200 | 160 | 绿 | 新兖镇东张庄村委
5802 | 兖州区 | 新兖供电所 | 新兖镇 | 10kV银工Ⅰ线 | 西稻营村 | 315 | 252 | 绿 | 新兖镇西稻营训
5803 | 兖州区 | 新兖供电所 | 新兖镇 | 10kV银工Ⅰ线 | 老府庄村 | 200 | 160 | 绿 | 新兖镇老付庄村委
5804 | 兖州区 | 新兖供电所 | 新兖镇 | 10kV银工Ⅱ线 | 金村社区#2配#1变 | 800 | 640 | 绿 | 新兖镇金村社区
5805 | 兖州区 | 新兖供电所 | 新兖镇 | 10kV银工Ⅱ线 | 金村社区#4配#3变 | 630 | 504 | 绿 | 新兖镇金村社区
5806 | 兖州区 | 新兖供电所 | 新兖镇 | 10kV银工Ⅱ线 | 海法制衣 | 100 | 80 | 绿 | 新兖镇私营园
5807 | 兖州区 | 新兖供电所 | 新兖镇 | 10kV银工Ⅱ线 | 金村社区#4配#1变 | 630 | 504 | 绿 | 新兖镇金村社区
5808 | 兖州区 | 新兖供电所 | 新兖镇 | 10kV银工Ⅱ线 | 金村社区#1配#1变 | 800 | 640 | 绿 | 新兖镇金村社区
5809 | 兖州区 | 新兖供电所 | 新兖镇 | 10kV银工Ⅱ线 | 金村社区#3配#1变 | 630 | 504 | 绿 | 新兖镇金村社区
5810 | 兖州区 | 新兖供电所 | 新兖镇 | 10kV银青Ⅱ线 | 10kV银青Ⅱ线后寨村排灌1号台架变 | 100 | 80 | 绿 | 新兖镇代家村村委
5811 | 兖州区 | 新兖供电所 | 新兖镇 | 10kV银青Ⅱ线 | 银青Ⅱ线乔村排灌1号台架变 | 200 | 160 | 绿 | 新兖镇乔村村委
5812 | 兖州区 | 兖州工业园区供电所 | 新兖镇 | 10kV中山Ⅰ线 | G新义四季兴配电室公用变 | 400 | 0 | 红 | 新兖镇新义村村民委员会新义村
5813 | 兖州区 | 兖州工业园区供电所 | 新兖镇 | 10kV中山Ⅰ线 | 瑞马熙岸1号中心配电室3号变压器 | 1000 | 800 | 绿 | 兖州区新兖镇赵家村社区居委会龙桥南路公用瑞马悦府熙岸小区
5814 | 兖州区 | 兖州工业园区供电所 | 新兖镇 | 10kV中山Ⅰ线 | 瑞马熙岸1号中心配电室4号变压器 | 1000 | 800 | 绿 | 兖州区新兖镇赵家村社区居委会龙桥南路公用瑞马悦府熙岸小区
5815 | 兖州区 | 兖州工业园区供电所 | 新兖镇 | 10kV中山Ⅰ线 | 瑞马熙岸1号中心配电室1号变压器 | 1000 | 800 | 绿 | 兖州区新兖镇赵家村社区居委会龙桥南路公用瑞马悦府熙岸小区
5816 | 兖州区 | 兖州工业园区供电所 | 新兖镇 | 10kV中山Ⅰ线 | 瑞马熙岸充电桩配电室1号变 | 1000 | 800 | 绿 | 兖州区新兖镇赵家村社区居委会龙桥南路公用瑞马悦府熙岸小区
5817 | 兖州区 | 兖州工业园区供电所 | 新兖镇 | 10kV中山Ⅰ线 | 瑞马熙岸1号中心配电室2号变压器 | 1000 | 800 | 绿 | 兖州区新兖镇赵家村社区居委会龙桥南路公用瑞马悦府熙岸小区
5818 | 兖州区 | 兖州工业园区供电所 | 新兖镇 | 10kV中山Ⅰ线 | 新义箱变 | 630 | 504 | 绿 | 兖州区新兖镇新义村委会演武厅街新义村
5819 | 兖州区 | 新驿供电所 | 新驿镇 | 10kV店北线 | 10kV店北线范窑村2号台架变 | 400 | 0 | 红 | 范窑村
5820 | 兖州区 | 新驿供电所 | 新驿镇 | 10kV店北线 | 王堂村台区公变 | 250 | 0 | 红 | 王堂村
5821 | 兖州区 | 新驿供电所 | 新驿镇 | 10kV店北线 | 10kV店北线关路台架变 | 400 | 0 | 红 | 官路村
5822 | 兖州区 | 新驿供电所 | 新驿镇 | 10kV店北线 | 义和村1号公用台架变 | 400 | 0 | 红 | 义和庄村
5823 | 兖州区 | 新驿供电所 | 新驿镇 | 10kV店北线 | 王堂村台区公变 | 250 | 0 | 红 | 王堂村
5824 | 兖州区 | 新驿供电所 | 新驿镇 | 10kV店北线 | 义和庄 | 315 | 0 | 红 | 义和庄村
5825 | 兖州区 | 新驿供电所 | 新驿镇 | 10kV店北线 | 范窑 | 400 | 0 | 红 | 范窑
5826 | 兖州区 | 新驿供电所 | 新驿镇 | 10kV店北线 | 韩马村1号公用台架变 | 400 | 0 | 红 | 韩马村
5827 | 兖州区 | 新驿供电所 | 新驿镇 | 10kV店北线 | 新驿店子中心社区#1变 | 1430 | 0 | 红 | 新驿店子社区
5828 | 兖州区 | 新驿供电所 | 新驿镇 | 10kV店北线 | 韩马村1号变压器 | 400 | 0 | 红 | 韩马村
5829 | 兖州区 | 新驿供电所 | 新驿镇 | 10kV店北线 | 10kV店北线王府庄台架变400 | 400 | 0 | 红
5830 | 兖州区 | 新驿供电所 | 新驿镇 | 10kV店北线 | 王府庄村1号变压器 | 315 | 0 | 红 | 王府庄
5831 | 兖州区 | 新驿供电所 | 新驿镇 | 10kV店北线 | 张窑200kVA台架变 | 200 | 0 | 红 | 张窑
5832 | 兖州区 | 新驿供电所 | 新驿镇 | 10kV店北线 | 李村台架变 | 400 | 0 | 红 | 新驿镇李村
5833 | 兖州区 | 新驿供电所 | 新驿镇 | 10kV店北线 | 董楼台架变 | 400 | 0 | 红 | 新驿镇董楼
5834 | 兖州区 | 新驿供电所 | 新驿镇 | 10kV店北线 | 苗堂台架变 | 400 | 0 | 红 | 新驿镇苗堂
5835 | 兖州区 | 新驿供电所 | 新驿镇 | 10kV店北线 | 肖村台架变 | 400 | 0 | 红 | 新驿镇肖村
5836 | 兖州区 | 新驿供电所 | 新驿镇 | 10kV皇林线 | 河湾台区公变 | 160 | 0 | 红 | 河湾
5837 | 兖州区 | 新驿供电所 | 新驿镇 | 10kV皇林线 | 朱张村1号变压器 | 200 | 0 | 红 | 朱张村
5838 | 兖州区 | 新驿供电所 | 新驿镇 | 10kV皇林线 | 堰头村台区公变 | 200 | 0 | 红 | 堰头村
5839 | 兖州区 | 新驿供电所 | 新驿镇 | 10kV皇林线 | 西西村台区公变 | 200 | 0 | 红 | 西西村
5840 | 兖州区 | 新驿供电所 | 新驿镇 | 10kV皇林线 | 新驿高一村公变 | 250 | 0 | 红 | 新驿高一
5841 | 兖州区 | 新驿供电所 | 新驿镇 | 10kV皇林线 | 高二200kVA台架变 | 200 | 0 | 红 | 新驿高二村
5842 | 兖州区 | 新驿供电所 | 新驿镇 | 10kV皇林线 | 东三村台区公变 | 250 | 0 | 红 | 新驿东三村
5843 | 兖州区 | 新驿供电所 | 新驿镇 | 10kV皇林线 | 大庄村 | 200 | 0 | 红 | 大庄村
5844 | 兖州区 | 新驿供电所 | 新驿镇 | 10kV皇林线 | 东二村315kVA公用变 | 315 | 0 | 红 | 新驿西西村
5845 | 兖州区 | 新驿供电所 | 新驿镇 | 10kV皇林线 | 王楼村250kVA公用变 | 800 | 0 | 红 | 姜村
5846 | 兖州区 | 新驿供电所 | 新驿镇 | 10kV皇林线 | 新驿高三400kVA公用台变 | 400 | 0 | 红 | 新驿高三村
5847 | 兖州区 | 新驿供电所 | 新驿镇 | 10kV皇林线 | 西东村5号台架变柱上变压器 | 400 | 0 | 红 | 新驿西东村
5848 | 兖州区 | 新驿供电所 | 新驿镇 | 10kV皇林线 | 西西村台区公变（250） | 650 | 0 | 红 | 新驿西西村
5849 | 兖州区 | 新驿供电所 | 新驿镇 | 10kV皇林线 | 皇林村3号台架变柱上变压器1 | 400 | 0 | 红 | 皇林村
5850 | 兖州区 | 新驿供电所 | 新驿镇 | 10kV皇林线 | 后闫楼四队 | 400 | 0 | 红 | 后闫楼
5851 | 兖州区 | 新驿供电所 | 新驿镇 | 10kV皇林线 | 东一400kVA公用配电室 | 400 | 0 | 红 | 新驿东一村
5852 | 兖州区 | 新驿供电所 | 新驿镇 | 10kV皇林线 | 高吴桥四村 | 600 | 0 | 红 | 高吴桥四村
5853 | 兖州区 | 新驿供电所 | 新驿镇 | 10kV皇林线 | 10kV皇林线朱张村2号台架变 | 400 | 0 | 红 | 朱张村
5854 | 兖州区 | 新驿供电所 | 新驿镇 | 10kV皇林线 | 西东村4号台架变柱上变压器 | 400 | 0 | 红 | 新驿西东村
5855 | 兖州区 | 新驿供电所 | 新驿镇 | 10kV皇林线 | 西东村3号台架变柱上变压器 | 400 | 0 | 红 | 新驿西东村
5856 | 兖州区 | 新驿供电所 | 新驿镇 | 10kV皇林线 | 东三村 | 650 | 0 | 红 | 新驿东三村
5857 | 兖州区 | 新驿供电所 | 新驿镇 | 10kV皇林线 | 毛辛庄 | 400 | 0 | 红 | 毛辛庄
5858 | 兖州区 | 新驿供电所 | 新驿镇 | 10kV皇林线 | 前闫楼公用1号配变400kVA | 400 | 0 | 红 | 新驿前闫楼村
5859 | 兖州区 | 新驿供电所 | 新驿镇 | 10kV皇林线 | 皇林村4号台架变柱上变压器1 | 400 | 0 | 红 | 新驿皇林村
5860 | 兖州区 | 新驿供电所 | 新驿镇 | 10kV皇林线 | 高一村台区公变 | 400 | 0 | 红 | 新驿高吴桥一村
5861 | 兖州区 | 新驿供电所 | 新驿镇 | 10kV皇林线 | 新驿镇何村 | 400 | 0 | 红 | 何村
5862 | 兖州区 | 新驿供电所 | 新驿镇 | 10kV皇林线 | 高村1号公用台架变 | 600 | 0 | 红 | 高村
5863 | 兖州区 | 新驿供电所 | 新驿镇 | 10kV皇林线 | 高二村 | 315 | 0 | 红 | 新驿高吴桥二村
5864 | 兖州区 | 新驿供电所 | 新驿镇 | 10kV皇林线 | 高三村 | 315 | 0 | 红 | 新驿高吴桥三村
5865 | 兖州区 | 新驿供电所 | 新驿镇 | 10kV皇林线 | 东一村配电室400kVA公变 | 400 | 0 | 红 | 新驿东一村
5866 | 兖州区 | 新驿供电所 | 新驿镇 | 10kV皇林线 | 10kV皇林线西西400kVA台架变 | 400 | 0 | 红 | 新驿西西村
5867 | 兖州区 | 新驿供电所 | 新驿镇 | 10kV皇林线 | 东二村1号公用台架变 | 400 | 0 | 红 | 新驿东二村
5868 | 兖州区 | 新驿供电所 | 新驿镇 | 10kV新工线 | 新三村台区公变 | 160 | 0 | 红 | 新驿新三村
5869 | 兖州区 | 新驿供电所 | 新驿镇 | 10kV新工线 | 新三村 | 315 | 0 | 红 | 新驿新三村
5870 | 兖州区 | 新驿供电所 | 新驿镇 | 10kV新工线 | 新驿三村4号公用台架变 | 400 | 0 | 红 | 新驿新三村
5871 | 兖州区 | 新驿供电所 | 新驿镇 | 10kV新工线 | 10kV新工线文兴坡配电室4号变压器 | 800 | 0 | 红 | 文兴坡社区
5872 | 兖州区 | 新驿供电所 | 新驿镇 | 10kV新工线 | 10kV新工线文兴坡配电室4号变压器 | 800 | 0 | 红 | 文兴坡社区
5873 | 兖州区 | 新驿供电所 | 新驿镇 | 10kV新工线 | 新驿三村3号公用台架变 | 400 | 0 | 红 | 新驿三村
5874 | 兖州区 | 新驿供电所 | 新驿镇 | 10kV新西线 | 10kV新西线刘村2号台架变 | 200 | 0 | 红 | 刘村
5875 | 兖州区 | 新驿供电所 | 新驿镇 | 10kV新西线 | 刘村 | 250 | 0 | 红 | 刘村
5876 | 兖州区 | 新驿供电所 | 新驿镇 | 10kV新西线 | 徐村 | 200 | 0 | 红 | 徐村
5877 | 兖州区 | 新驿供电所 | 新驿镇 | 10kV新西线 | 魏楼村台区200KVA公变 | 200 | 0 | 红 | 魏楼村
5878 | 兖州区 | 新驿供电所 | 新驿镇 | 10kV新西线 | 马楼 | 200 | 0 | 红 | 义和庄村
5879 | 兖州区 | 新驿供电所 | 新驿镇 | 10kV新西线 | 新驿镇店子村公变 | 250 | 0 | 红 | 王楼村
5880 | 兖州区 | 新驿供电所 | 新驿镇 | 10kV新西线 | 骆村台区公变 | 200 | 0 | 红 | 骆村
5881 | 兖州区 | 新驿供电所 | 新驿镇 | 10kV新西线 | 新驿郭村台区公变 | 250 | 0 | 红 | 新驿郭村
5882 | 兖州区 | 新驿供电所 | 新驿镇 | 10kV新西线 | 孙村公用变250KVA | 250 | 0 | 红 | 孙村
5883 | 兖州区 | 新驿供电所 | 新驿镇 | 10kV新西线 | 后寺村台区公变 | 250 | 0 | 红 | 后寺村
5884 | 兖州区 | 新驿供电所 | 新驿镇 | 10kV新西线 | 袁村 | 715 | 0 | 红 | 袁村
5885 | 兖州区 | 新驿供电所 | 新驿镇 | 10kV新西线 | 10kV新西线姜村1号公用台架变 | 400 | 0 | 红 | 姜村
5886 | 兖州区 | 新驿供电所 | 新驿镇 | 10kV新西线 | 孙村2号台架变315kVA | 250 | 0 | 红 | 孙村
5887 | 兖州区 | 新驿供电所 | 新驿镇 | 10kV新西线 | 姜村 | 315 | 0 | 红 | 姜村
5888 | 兖州区 | 新驿供电所 | 新驿镇 | 10kV新西线 | 孙村400kVA公用台变 | 400 | 0 | 红 | 孙村
5889 | 兖州区 | 新驿供电所 | 新驿镇 | 10kV新西线 | 葛楼 | 315 | 0 | 红 | 葛楼
5890 | 兖州区 | 新驿供电所 | 新驿镇 | 10kV新西线 | 10kV新西线郭村1号台架变 | 400 | 0 | 红 | 郭村
5891 | 兖州区 | 新驿供电所 | 新驿镇 | 10kV新西线 | 杨营村250kVA公用变 | 315 | 0 | 红 | 杨营村
5892 | 兖州区 | 新驿供电所 | 新驿镇 | 10kV新西线 | 10kV新西线马楼村1号台架变 | 400 | 0 | 红 | 马楼村
5893 | 兖州区 | 新驿供电所 | 新驿镇 | 10kV新西线 | 高庄 | 200 | 0 | 红 | 高庄村
5894 | 兖州区 | 新驿供电所 | 新驿镇 | 10kV新西线 | 型堂 | 400 | 0 | 红 | 型堂
5895 | 兖州区 | 新驿供电所 | 新驿镇 | 10kV新西线 | 10kV新西线后寺村1号公用台架变 | 400 | 0 | 红 | 后寺村
5896 | 兖州区 | 新驿供电所 | 新驿镇 | 10kV新西线 | 蔡庄台区公变 | 250 | 0 | 红 | 蔡庄
5897 | 兖州区 | 新驿供电所 | 新驿镇 | 10kV新西线 | 10kV新西线新三村台架变 | 400 | 0 | 红 | 新驿三村
5898 | 兖州区 | 新驿供电所 | 新驿镇 | 10kV新西线 | 赵吕村台区公变 | 200 | 0 | 红 | 赵吕村
5899 | 兖州区 | 新驿供电所 | 新驿镇 | 10kV新西线 | 10kV新西线_胡营台架变柱上变压器 | 400 | 0 | 红 | 新驿镇胡营
5900 | 兖州区 | 新驿供电所 | 新驿镇 | 10kV新西线 | 10kV新西线葛楼村1号公用台架变 | 400 | 0 | 红 | 新驿镇葛楼村
5901 | 兖州区 | 新驿供电所 | 新驿镇 | 10kV新中线 | 五西村 | 400 | 0 | 红 | 五西村
5902 | 兖州区 | 新驿供电所 | 新驿镇 | 10kV新中线 | 新一村400kVA公用台变 | 400 | 0 | 红 | 王堂村
5903 | 兖州区 | 新驿供电所 | 新驿镇 | 10kV新中线 | 新驿镇新二村公变（200） | 200 | 0 | 红 | 新驿镇新二村
5904 | 兖州区 | 新驿供电所 | 新驿镇 | 10kV新中线 | 10kV新中线新一400kVA台架变 | 400 | 0 | 红 | 新驿一村
5905 | 兖州区 | 新驿供电所 | 新驿镇 | 10kV新中线 | 五东#2公用变 | 400 | 0 | 红 | 五东村
5906 | 兖州区 | 新驿供电所 | 新驿镇 | 10kV新中线 | 10KV新中线21—3G济宁市兖州区新驿镇人民政府公用变 | 400 | 0 | 红 | 新驿服务大厅（属于新驿一村）
5907 | 兖州区 | 新驿供电所 | 新驿镇 | 10kV新中线 | 新驿镇新四村公变 | 200 | 0 | 红 | 新驿新四村
5908 | 兖州区 | 新驿供电所 | 新驿镇 | 10kV新中线 | 新驿镇公变 | 315 | 0 | 红 | 新驿人民政府（属于新驿一村）
5909 | 兖州区 | 新驿供电所 | 新驿镇 | 10kV新中线 | 新驿供电所用电 | 200 | 0 | 红 | 新驿供电所
5910 | 兖州区 | 新驿供电所 | 新驿镇 | 10kV新中线 | 五东村 | 200 | 0 | 红 | 五东村
5911 | 兖州区 | 新驿供电所 | 新驿镇 | 10kV新中线 | 10kV新中线新驿二村2号公用台架变 | 400 | 0 | 红 | 新驿新二村
5912 | 兖州区 | 新驿供电所 | 新驿镇 | 10kV新中线 | 新一村台区公变 | 315 | 0 | 红 | 新驿一村
5913 | 兖州区 | 新驿供电所 | 新驿镇 | 10kV新中线 | 新中线新四2号台架变 | 400 | 0 | 红 | 新驿新四村
5914 | 兖州区 | 新驿供电所 | 新驿镇 | 10kV新中线 | 新驿镇秦村公变 | 250 | 0 | 红 | 秦村
5915 | 兖州区 | 新驿供电所 | 新驿镇 | 10kV新中线 | 新驿五西村配变 | 315 | 0 | 红 | 新驿五西村
5916 | 兖州区 | 新驿供电所 | 新驿镇 | 10kV新中线 | 10kV新中线新二聚金城#3台架公用变 | 400 | 0 | 红 | 新驿聚金城（属于新驿二村）
5917 | 兖州区 | 新驿供电所 | 新驿镇 | 10kV新中线 | 新驿一村400kVA公用变 | 400 | 0 | 红 | 新驿一村
5918 | 兖州区 | 新驿供电所 | 新驿镇 | 10kV新中线 | 新二社区配电室1号配变 | 800 | 0 | 红 | 新驿新二社区（属于新驿二村）
5919 | 兖州区 | 新驿供电所 | 新驿镇 | 10kV新中线 | 新二社区配电室2号配变 | 800 | 0 | 红 | 新驿新二社区（属于新驿二村）
5920 | 兖州区 | 兴隆供电所 | 兴隆庄街道 | 10kV道沟线 | 兴隆供电所3#公变变压器 | 400 | 39.62 | 黄 | 镇驻地，无村名
5921 | 兖州区 | 兴隆供电所 | 兴隆庄街道 | 10kV道沟线 | 火神庙台区#2变压器 | 200 | 143.5 | 黄 | 火神庙村
5922 | 兖州区 | 兴隆供电所 | 兴隆庄街道 | 10kV道沟线 | 兴隆庄镇三元村台区公变 | 160 | 101.295 | 黄 | 三元村
5923 | 兖州区 | 兴隆供电所 | 兴隆庄街道 | 10kV道沟线 | 10kV道沟线晾衣井3号台架变 | 400 | 157.16 | 黄 | 晾衣井村
5924 | 兖州区 | 兴隆供电所 | 兴隆庄街道 | 10kV道沟线 | 四竹亭村 | 400 | 0 | 红 | 四竹亭村
5925 | 兖州区 | 兴隆供电所 | 兴隆庄街道 | 10kV道沟线 | 兴隆庄村公变 | 360 | 1.63 | 黄 | 兴隆庄村
5926 | 兖州区 | 兴隆供电所 | 兴隆庄街道 | 10kV道沟线 | 四竹亭台区2号变 | 400 | 0 | 红 | 四竹亭村
5927 | 兖州区 | 兴隆供电所 | 兴隆庄街道 | 10kV道沟线 | 兴隆社区2#配电室1号变压器 | 800 | 640 | 绿 | 兴隆社区
5928 | 兖州区 | 兴隆供电所 | 兴隆庄街道 | 10kV道沟线 | 兴隆庄镇兴隆社区3#配电室 | 800 | 640 | 绿 | 兴隆社区
5929 | 兖州区 | 兴隆供电所 | 兴隆庄街道 | 10kV道沟线 | 兴隆庄镇兴隆社区1#配电室 | 630 | 504 | 绿 | 兴隆社区
5930 | 兖州区 | 兴隆供电所 | 兴隆庄街道 | 10kV道沟线 | 兴隆庄镇兴隆社区4#配电室 | 800 | 640 | 绿 | 兴隆社区
5931 | 兖州区 | 兴隆供电所 | 兴隆庄街道 | 10kV道沟线 | 供电站1号变压器 | 315 | 227.87 | 黄 | 镇驻地无村名
5932 | 兖州区 | 兴隆供电所 | 兴隆庄街道 | 10kV道沟线 | 兴隆社区2#配电室1号变压器 | 800 | 640 | 绿 | 兴隆社区
5933 | 兖州区 | 兴隆供电所 | 兴隆庄街道 | 10kV道沟线 | 10kV道沟线兴隆庄街道搬迁过渡村4号变压器 | 400 | 320 | 绿 | 前樊村
5934 | 兖州区 | 兴隆供电所 | 兴隆庄街道 | 10kV道沟线 | 兴隆社区1号配电室 | 630 | 504 | 绿 | 兴隆社区
5935 | 兖州区 | 兴隆供电所 | 兴隆庄街道 | 10kV道沟线 | 兴隆庄街道搬迁过渡村2号变压器间隔配电变压器 | 400 | 320 | 绿 | 前樊村
5936 | 兖州区 | 兴隆供电所 | 兴隆庄街道 | 10kV道沟线 | 大南湖公变 | 200 | 160 | 绿 | 大南湖
5937 | 兖州区 | 兴隆供电所 | 兴隆庄街道 | 10kV道沟线 | 兴隆社区3号配电室 | 800 | 640 | 绿 | 兴隆社区
5938 | 兖州区 | 兴隆供电所 | 兴隆庄街道 | 10kV道沟线 | 兴隆社区4号配电室1号变压器 | 800 | 640 | 绿 | 兴隆社区
5939 | 兖州区 | 兴隆供电所 | 兴隆庄街道 | 10kV道沟线 | 兴隆庄镇兴隆社区5#配电室 | 1260 | 873 | 黄 | 兴隆社区
5940 | 兖州区 | 兴隆供电所 | 兴隆庄街道 | 10kV道沟线 | 三元#2公变 | 200 | 160 | 绿 | 兴隆庄街道三元村
5941 | 兖州区 | 兴隆供电所 | 兴隆庄街道 | 10kV道沟线 | 10kV道沟线王楼村排灌2号台架变 | 100 | 80 | 绿 | 兴隆庄街道王家楼村
5942 | 兖州区 | 兴隆供电所 | 兴隆庄街道 | 10kV道沟线 | 10kV道沟线王楼村排灌1号台架变 | 100 | 80 | 绿 | 兴隆庄街道王家楼村
5943 | 兖州区 | 兴隆供电所 | 兴隆庄街道 | 10kV道沟线 | 10kV道沟线火神庙3号台架变 | 400 | 296.64 | 黄 | 兴隆庄街道火神庙村
5944 | 兖州区 | 兴隆供电所 | 兴隆庄街道 | 10kV道沟线 | 三官庙#4公变 | 200 | 0 | 红 | 兴隆庄街道三官庙
5945 | 兖州区 | 兴隆供电所 | 兴隆庄街道 | 10kV道沟线 | 10kV道沟线四竹亭3号台架变 | 400 | 52.165 | 黄 | 兴隆庄街道四竹亭村
5946 | 兖州区 | 兴隆供电所 | 兴隆庄街道 | 10kV王楼线 | 岗头#3公变 | 200 | 0.25 | 黄 | 岗头村
5947 | 兖州区 | 兴隆供电所 | 兴隆庄街道 | 10kV王楼线 | 岗头村 | 315 | 9.94 | 黄 | 岗头村
5948 | 兖州区 | 兴隆供电所 | 兴隆庄街道 | 10kV王楼线 | 岗头村 | 315 | 0 | 红 | 岗头村
5949 | 兖州区 | 兴隆供电所 | 兴隆庄街道 | 10kV王楼线 | 10kV王楼线巨王林5号变压器 | 400 | 1.415 | 黄 | 巨王林村
5950 | 兖州区 | 兴隆供电所 | 兴隆庄街道 | 10kV王楼线 | 10kV王楼线巨王林4号台架变 | 400 | 5.95 | 黄 | 巨王林村
5951 | 兖州区 | 兴隆供电所 | 兴隆庄街道 | 10kV王楼线 | 兴隆庄巨王林村 | 630 | 0 | 红 | 巨王林村
5952 | 兖州区 | 兴隆供电所 | 兴隆庄街道 | 10kV王楼线 | 巨王林台区#3配电变压器 | 400 | 0 | 红 | 巨王林村
5953 | 兖州区 | 兴隆供电所 | 兴隆庄街道 | 10kV王楼线 | 百子堂搬迁过渡箱变箱式变1号配变 | 200 | 18 | 黄 | 百子堂村
5954 | 兖州区 | 兴隆供电所 | 兴隆庄街道 | 10kV王楼线 | 程庄1号配变 | 630 | 504 | 绿 | 刘岗村
5955 | 兖州区 | 兴隆供电所 | 兴隆庄街道 | 10kV王楼线 | 程庄2号配变 | 630 | 504 | 绿 | 刘岗村
5956 | 兖州区 | 兴隆供电所 | 兴隆庄街道 | 10kV王楼线 | 大庙台区#2变压器 | 400 | 320 | 绿 | 大庙村
5957 | 兖州区 | 兴隆供电所 | 兴隆庄街道 | 10kV王楼线 | 兴隆庄镇刘岗村 | 200 | 160 | 绿 | 刘岗村
5958 | 兖州区 | 兴隆供电所 | 兴隆庄街道 | 10kV王楼线 | 10kV王楼线王楼村排灌3号台架变 | 100 | 80 | 绿 | 王家楼村
5959 | 兖州区 | 兴隆供电所 | 兴隆庄街道 | 10kV兴工线 | 兴隆胜利村公变 | 200 | 3.45 | 黄 | 胜利村
5960 | 兖州区 | 兴隆供电所 | 兴隆庄街道 | 10kV兴工线 | 澹台墓西区2号箱变配变 | 400 | 320 | 绿 | 澹台社区
5961 | 兖州区 | 兴隆供电所 | 兴隆庄街道 | 10kV兴工线 | 澹台墓1号箱变配变 | 400 | 320 | 绿 | 澹台社区
5962 | 兖州区 | 兴隆供电所 | 兴隆庄街道 | 10kV兴工线 | 澹台墓1号配变 | 800 | 640 | 绿 | 澹台社区
5963 | 兖州区 | 兴隆供电所 | 兴隆庄街道 | 10kV兴工线 | 后李村公变 | 100 | 80 | 绿 | 后李村
5964 | 兖州区 | 兴隆供电所 | 兴隆庄街道 | 10kV兴工线 | 澹台墓2号配变 | 800 | 640 | 绿 | 澹台社区
5965 | 兖州区 | 兴隆供电所 | 兴隆庄街道 | 10kV兴开Ⅰ线 | 10kV兴开Ⅰ线东区2号箱变配电变压器 | 630 | 504 | 绿 | 兴隆矿东区
5966 | 兖州区 | 兴隆供电所 | 兴隆庄街道 | 10kV兴开Ⅰ线 | 10kV兴开Ⅰ线北区1号箱变变压器 | 630 | 504 | 绿 | 兴隆矿北区
5967 | 兖州区 | 兴隆供电所 | 兴隆庄街道 | 10kV兴开Ⅰ线 | 10kV兴开Ⅰ线东区3号箱变变压器 | 630 | 504 | 绿 | 兴隆矿西区
5968 | 兖州区 | 兴隆供电所 | 兴隆庄街道 | 10kV兴开Ⅰ线 | 10kV兴开Ⅰ线兴东4号箱变变压器 | 630 | 504 | 绿 | 兴隆矿兴东区
5969 | 兖州区 | 兴隆供电所 | 兴隆庄街道 | 10kV兴开Ⅰ线 | 10kV兴开Ⅰ线北区3号箱变变压器 | 630 | 504 | 绿 | 兴隆矿北区
5970 | 兖州区 | 兴隆供电所 | 兴隆庄街道 | 10kV兴开Ⅰ线 | 10kV兴开Ⅰ线东区4号箱变变压器 | 630 | 504 | 绿 | 兴隆矿东区
5971 | 兖州区 | 兴隆供电所 | 兴隆庄街道 | 10kV兴开Ⅰ线 | 10kV兴开Ⅰ线兴东1号箱变变压器 | 630 | 504 | 绿 | 兴隆矿兴东新区
5972 | 兖州区 | 兴隆供电所 | 兴隆庄街道 | 10kV兴开Ⅰ线 | 10kV兴开Ⅰ线东区1号箱变配电变压器 | 630 | 504 | 绿 | 兴隆矿东区
5973 | 兖州区 | 兴隆供电所 | 兴隆庄街道 | 10kV兴开Ⅰ线 | 10kV兴开Ⅰ线北区2号箱变变压器 | 630 | 504 | 绿 | 兴隆庄街道兴隆矿北区
5974 | 兖州区 | 兴隆供电所 | 兴隆庄街道 | 10kV兴开Ⅰ线 | 北区2号变压器 | 1250 | 1000 | 绿 | 兴隆庄街道兴隆矿北区
5975 | 兖州区 | 兴隆供电所 | 兴隆庄街道 | 10kV兴开Ⅱ线 | 兴隆庄街道搬迁过渡村3号变压器 | 200 | 79.525 | 黄 | 前樊村
5976 | 兖州区 | 兴隆供电所 | 兴隆庄街道 | 10kV兴开Ⅱ线 | 三官庙#3公变 | 200 | 12.15 | 黄 | 南三官庙村
5977 | 兖州区 | 兴隆供电所 | 兴隆庄街道 | 10kV兴开Ⅱ线 | 三官庙村台区公变 | 250 | 29.225 | 黄 | 南三官庙村
5978 | 兖州区 | 兴隆供电所 | 兴隆庄街道 | 10kV兴开Ⅱ线 | 10kV兴工线四竹亭4号台变 | 400 | 45.38 | 黄 | 四竹亭村
5979 | 兖州区 | 兴隆供电所 | 兴隆庄街道 | 10kV兴开Ⅱ线 | 三官庙村#2公用变 | 400 | 0 | 红 | 南三官庙村
5980 | 兖州区 | 兴隆供电所 | 兴隆庄街道 | 10kV兴开Ⅱ线 | 菠椤树 | 315 | 252 | 绿 | 菠萝树
5981 | 兖州区 | 兴隆供电所 | 兴隆庄街道 | 10kV兴开Ⅱ线 | 10kV兴开Ⅱ线兴隆矿西区4号箱变变压器 | 630 | 504 | 绿 | 兴隆矿西区
5982 | 兖州区 | 兴隆供电所 | 兴隆庄街道 | 10kV兴开Ⅱ线 | 10kV兴开Ⅱ线兴东3号箱变配电变压器 | 630 | 504 | 绿 | 兴隆矿兴东新区
5983 | 兖州区 | 兴隆供电所 | 兴隆庄街道 | 10kV兴开Ⅱ线 | 兴盛园1号变压器 | 1250 | 1000 | 绿 | 兴盛园
5984 | 兖州区 | 兴隆供电所 | 兴隆庄街道 | 10kV兴开Ⅱ线 | 10kV兴开Ⅱ线兴盛园小区2号箱变变压器 | 630 | 504 | 绿 | 兴盛园
5985 | 兖州区 | 兴隆供电所 | 兴隆庄街道 | 10kV兴开Ⅱ线 | 10kV兴开Ⅱ线兴隆矿西区2号箱变变压器 | 630 | 504 | 绿 | 兴隆矿西区
5986 | 兖州区 | 兴隆供电所 | 兴隆庄街道 | 10kV兴开Ⅱ线 | 10kV兴开Ⅱ线兴东2号箱变配电变压器 | 630 | 504 | 绿 | 兴隆矿兴东新区
5987 | 兖州区 | 兴隆供电所 | 兴隆庄街道 | 10kV兴开Ⅱ线 | 兴隆庄煤矿西区中心配电室（三供一业） | 1000 | 800 | 绿 | 兴隆矿西区
5988 | 兖州区 | 兴隆供电所 | 兴隆庄街道 | 10kV兴开Ⅱ线 | 10kV兴开Ⅱ线兴隆矿西区3号箱变变压器 | 630 | 504 | 绿 | 兴隆矿西区
5989 | 兖州区 | 兴隆供电所 | 兴隆庄街道 | 10kV兴开Ⅱ线 | 10kV兴开Ⅱ线兴盛园1号箱变变压器 | 630 | 504 | 绿 | 兴盛园
5990 | 兖州区 | 兴隆供电所 | 兴隆庄街道 | 10kV兴开Ⅱ线 | 10kV兴开Ⅱ线兴隆矿西区1号箱变变压器 | 630 | 504 | 绿 | 兴隆矿西区
5991 | 兖州区 | 兴隆供电所 | 兴隆庄街道 | 10kV兴开Ⅱ线 | 兴盛园2号变压器 | 1250 | 1000 | 绿 | 兴盛园
5992 | 兖州区 | 兴隆供电所 | 兴隆庄街道 | 10kV兴开Ⅱ线 | 兴隆矿西区中心配2号变 | 1000 | 800 | 绿 | 兴隆矿西区
5993 | 兖州区 | 兴隆供电所 | 兴隆庄街道 | 10kV兴桥线 | 滨河2号配电室1号变压器 | 630 | 504 | 绿 | 滨河社区
5994 | 兖州区 | 兴隆供电所 | 兴隆庄街道 | 10kV兴桥线 | 10kV兴桥线后李社区箱变箱式变1号配变 | 1000 | 800 | 绿 | 后李村
5995 | 兖州区 | 兴隆供电所 | 兴隆庄街道 | 10kV兴桥线 | 10kV兴桥线中区2号箱变变压器 | 630 | 504 | 绿 | 兴隆矿中区
5996 | 兖州区 | 兴隆供电所 | 兴隆庄街道 | 10kV兴桥线 | 10kV兴桥线中区#2配电室2号变压器 | 1000 | 800 | 绿 | 兴隆矿中区
5997 | 兖州区 | 兴隆供电所 | 兴隆庄街道 | 10kV兴桥线 | 前李社区#2变 | 1260 | 1008 | 绿 | 前李社区
5998 | 兖州区 | 兴隆供电所 | 兴隆庄街道 | 10kV兴桥线 | 10kV兴桥线南区3号箱变变压器 | 400 | 320 | 绿 | 兴隆矿南区
5999 | 兖州区 | 兴隆供电所 | 兴隆庄街道 | 10kV兴桥线 | 前李村315KVA公用变 | 815 | 652 | 绿 | 前李村
6000 | 兖州区 | 兴隆供电所 | 兴隆庄街道 | 10kV兴桥线 | 10kV兴桥线南区1号箱变变压器 | 400 | 320 | 绿 | 兴隆矿南区
6001 | 兖州区 | 兴隆供电所 | 兴隆庄街道 | 10kV兴桥线 | 兴隆庄滨河社区3号配电室1号变压器 | 1600 | 1280 | 绿 | 滨河社区
6002 | 兖州区 | 兴隆供电所 | 兴隆庄街道 | 10kV兴桥线 | 10kV兴桥线中区#2配电室1号变压器 | 1000 | 800 | 绿 | 兴隆矿中区
6003 | 兖州区 | 兴隆供电所 | 兴隆庄街道 | 10kV兴桥线 | 滨河社区1号变压器 | 1260 | 1008 | 绿 | 滨河社区
6004 | 兖州区 | 兴隆供电所 | 兴隆庄街道 | 10kV兴桥线 | 兴隆庄滨河社区4号配电室1号变压器 | 1260 | 1008 | 绿 | 滨河社区
6005 | 兖州区 | 兴隆供电所 | 兴隆庄街道 | 10kV兴桥线 | 兴隆庄镇大桥村社区1#公用变 | 1260 | 1008 | 绿 | 大桥村社区
6006 | 兖州区 | 兴隆供电所 | 兴隆庄街道 | 10kV兴桥线 | 兴隆庄煤矿中区1号配电室（三供一业） | 1250 | 1000 | 绿 | 兴隆矿中区
6007 | 兖州区 | 兴隆供电所 | 兴隆庄街道 | 10kV兴桥线 | 兴隆前李村400KVA公变 | 400 | 320 | 绿 | 前李村
6008 | 兖州区 | 兴隆供电所 | 兴隆庄街道 | 10kV兴桥线 | 10kV兴桥线中区1号箱变配电变压器 | 630 | 504 | 绿 | 兴隆矿中区
6009 | 兖州区 | 兴隆供电所 | 兴隆庄街道 | 10kV兴桥线 | 10kV兴桥线中区1号配电室2号变压器 | 1250 | 1000 | 绿 | 兴隆矿中区
6010 | 兖州区 | 兴隆供电所 | 兴隆庄街道 | 10kV兴桥线 | 兴隆庄镇前李社区西区配电室 | 1260 | 1008 | 绿 | 前李村
6011 | 兖州区 | 兴隆供电所 | 兴隆庄街道 | 10kV兴桥线 | 前李村400KVA公用变 | 500 | 400 | 绿 | 前李村
6012 | 兖州区 | 兴隆供电所 | 兴隆庄街道 | 10kV兴桥线 | 10kV兴桥线南区2号箱变变压器 | 630 | 504 | 绿 | 兴隆矿南区
6013 | 兖州区 | 兴隆供电所 | 兴隆庄街道 | 10kV兴桥线 | 南湖3号配电室4号配变 | 1000 | 800 | 绿 | 兴隆庄街道南湖新村
6014 | 兖州区 | 兴隆供电所 | 兴隆庄街道 | 10kV兴桥线 | 南湖2号配电室1号配变 | 1000 | 800 | 绿 | 兴隆庄街道南湖新村
6015 | 兖州区 | 兴隆供电所 | 兴隆庄街道 | 10kV兴桥线 | 南湖1号配电室3号配变 | 1000 | 800 | 绿 | 兴隆庄街道南湖新村
6016 | 兖州区 | 兴隆供电所 | 兴隆庄街道 | 10kV兴桥线 | 南湖3号配电室3号配变 | 1000 | 800 | 绿 | 兴隆庄街道南湖新村
6017 | 兖州区 | 兴隆供电所 | 兴隆庄街道 | 10kV兴桥线 | 南湖6号配电室1号配变 | 630 | 504 | 绿 | 兴隆庄街道南湖新村
6018 | 兖州区 | 兴隆供电所 | 兴隆庄街道 | 10kV兴桥线 | 南湖5号配电室3号配变 | 1000 | 800 | 绿 | 兴隆庄街道南湖新村
6019 | 兖州区 | 兴隆供电所 | 兴隆庄街道 | 10kV兴桥线 | 南湖1号配电室1号配变 | 1000 | 800 | 绿 | 兴隆庄街道南湖新村
6020 | 兖州区 | 兴隆供电所 | 兴隆庄街道 | 10kV兴桥线 | 南湖3号配电室1号配变 | 1000 | 800 | 绿 | 兴隆庄街道南湖新村
6021 | 兖州区 | 兴隆供电所 | 兴隆庄街道 | 10kV兴桥线 | 南湖3号配电室2号配变 | 1000 | 800 | 绿 | 兴隆庄街道南湖新村
6022 | 兖州区 | 兴隆供电所 | 兴隆庄街道 | 10kV兴桥线 | 南湖5号配电室4号配变 | 1000 | 800 | 绿 | 兴隆庄街道南湖新村
6023 | 兖州区 | 兴隆供电所 | 兴隆庄街道 | 10kV兴桥线 | 南湖1号配电室2号配变 | 1000 | 800 | 绿 | 兴隆庄街道南湖新村
6024 | 兖州区 | 兴隆供电所 | 兴隆庄街道 | 10kV兴桥线 | 南湖1号配电室4号配变 | 1000 | 800 | 绿 | 兴隆庄街道南湖新村
6025 | 兖州区 | 兴隆供电所 | 兴隆庄街道 | 10kV兴桥线 | 南湖4号配电室1号配变 | 800 | 640 | 绿 | 兴隆庄街道南湖
6026 | 兖州区 | 兴隆供电所 | 兴隆庄街道 | 10kV兴桥线 | 南湖5号配电室2号配变 | 1000 | 800 | 绿 | 兴隆庄街道南湖新村
6027 | 兖州区 | 兴隆供电所 | 兴隆庄街道 | 10kV兴桥线 | 南湖5号配电室1号配变 | 1000 | 800 | 绿 | 兴隆庄街道南湖新村
6028 | 兖州区 | 兴隆供电所 | 兴隆庄街道 | 10kV兴西线 | 兴隆庄镇大桥村 | 100 | 49.91 | 黄 | 大桥村
6029 | 兖州区 | 兴隆供电所 | 兴隆庄街道 | 10kV兴西线 | 兴隆庄镇北湖村#2公变 | 400 | 37.11 | 黄 | 北湖村
6030 | 兖州区 | 兴隆供电所 | 兴隆庄街道 | 10kV兴西线 | 兴隆庄镇王家楼村2#公变 | 200 | 0 | 红 | 王家楼村
6031 | 兖州区 | 兴隆供电所 | 兴隆庄街道 | 10kV兴西线 | 晾衣井#1箱变1号变压器(三供一业) | 630 | 475.14 | 黄 | 晾衣井小区
6032 | 兖州区 | 兴隆供电所 | 兴隆庄街道 | 10kV兴西线 | 王楼村 | 500 | 0 | 红 | 王家楼村
6033 | 兖州区 | 兴隆供电所 | 兴隆庄街道 | 10kV兴西线 | 北湖台区3号架变 | 400 | 13.55 | 黄 | 北湖村
6034 | 兖州区 | 兴隆供电所 | 兴隆庄街道 | 10kV兴西线 | 新四村北区 | 500 | 395 | 黄 | 新四村
6035 | 兖州区 | 兴隆供电所 | 兴隆庄街道 | 10kV兴西线 | 兴隆庄镇晾衣井村#1公变 | 400 | 208.63 | 黄 | 晾衣井村
6036 | 兖州区 | 兴隆供电所 | 兴隆庄街道 | 10kV兴西线 | 堡子村 | 315 | 10.205 | 黄 | 堡子村
6037 | 兖州区 | 兴隆供电所 | 兴隆庄街道 | 10kV兴西线 | 冠庄铺村#1变 | 400 | 0 | 红 | 冠庄铺村
6038 | 兖州区 | 兴隆供电所 | 兴隆庄街道 | 10kV兴西线 | 新四村北区1号 | 500 | 400 | 绿 | 新四村
6039 | 兖州区 | 兴隆供电所 | 兴隆庄街道 | 10kV兴西线 | 新四村西1号变 | 315 | 252 | 绿 | 新四村
6040 | 兖州区 | 兴隆供电所 | 兴隆庄街道 | 10kV兴西线 | 新四村南区 | 630 | 504 | 绿 | 新四村
6041 | 兖州区 | 兴隆供电所 | 兴隆庄街道 | 10kV兴西线 | 兴隆庄镇晾衣井村#2公变 | 400 | 320 | 绿 | 晾衣井村
6042 | 兖州区 | 兴隆供电所 | 兴隆庄街道 | 10kV兴西线 | 新四村西1#变 | 315 | 252 | 绿 | 新四村
6043 | 兖州区 | 兴隆供电所 | 兴隆庄街道 | 10kV兴西线 | 新四村南区配电室 | 630 | 504 | 绿 | 新四村
6044 | 兖州区 | 兴隆供电所 | 兴隆庄街道 | 10kV兴西线 | 10kV兴西线王楼4号柱上变压器 | 400 | 0 | 红 | 王家楼村
6045 | 兖州区 | 兴隆供电所 | 兴隆庄街道 | 10kV兴西线 | 兴西线王楼5号台架变 | 630 | 0 | 红 | 兴隆庄街道王家楼村
6046 | 兖州区 | 兴隆供电所 | 兴隆庄街道 | 10kV兴西线 | 供电所台区2号架变 | 400 | 282.575 | 黄 | 兴隆庄街道兴隆供电所
6047 | 兖州区 | 兴隆供电所 | 兴隆庄街道 | 10kV兴西线 | 王楼台区3号架变 | 400 | 16.02 | 黄 | 兴隆庄街道王家楼村
6048 | 兖州区 | 兴隆供电所 | 兴隆庄街道 | 10kV兴西线 | 冠庄铺3号公变 | 200 | 0 | 红 | 兴隆庄街道冠庄铺村
6049 | 兖州区 | 兴隆供电所 | 兴隆庄街道 | 10kV兴西线 | 冠庄铺4号公变 | 200 | 0 | 红 | 兴隆庄街道冠庄铺村
6050 | 兖州区 | 兴隆供电所 | 兴隆庄街道 | 10kV兴西线 | 10kV兴西线堡子2号柱上变压器 | 400 | 135.56 | 黄 | 兴隆庄街道堡子村
6051 | 兖州区 | 颜店供电所 | 颜店镇 | 10kV德王线 | 德源社区2号配电室#1变压器 | 1000 | 0 | 红 | 德源社区
6052 | 兖州区 | 颜店供电所 | 颜店镇 | 10kV德王线 | 德源社区1号配电室#2变压器 | 1000 | 0 | 红 | 德源社区
6053 | 兖州区 | 颜店供电所 | 颜店镇 | 10kV德王线 | 王桥社区1号配电室#3变压器 | 1000 | 0 | 红 | 王桥社区
6054 | 兖州区 | 颜店供电所 | 颜店镇 | 10kV德王线 | 王桥社区2号配电室#1变压器 | 1000 | 0 | 红 | 王桥社区
6055 | 兖州区 | 颜店供电所 | 颜店镇 | 10kV德王线 | 德源社区2号配电室#4变压器 | 1000 | 0 | 红 | 德源社区
6056 | 兖州区 | 颜店供电所 | 颜店镇 | 10kV德王线 | 德源社区1号配电室#4变压器 | 1000 | 0 | 红 | 德源社
6057 | 兖州区 | 颜店供电所 | 颜店镇 | 10kV德王线 | 王桥社区1号配电室#2变压器 | 1000 | 0 | 红 | 王桥社区
6058 | 兖州区 | 颜店供电所 | 颜店镇 | 10kV德王线 | 王桥社区1号配电室#1变压器 | 1000 | 0 | 红 | 王桥社区
6059 | 兖州区 | 颜店供电所 | 颜店镇 | 10kV德王线 | 王桥社区1号配电室#4变压器 | 1000 | 0 | 红 | 王桥社区
6060 | 兖州区 | 颜店供电所 | 颜店镇 | 10kV德王线 | 德源社区2号配电室#3变压器 | 1000 | 0 | 红 | 德源社区
6061 | 兖州区 | 颜店供电所 | 颜店镇 | 10kV德王线 | 德源社区2号配电室#2变压器 | 1000 | 0 | 红 | 德源社区
6062 | 兖州区 | 颜店供电所 | 颜店镇 | 10kV德王线 | 德源社区1号配电室#1变压器 | 1000 | 0 | 红 | 德源社区
6063 | 兖州区 | 颜店供电所 | 颜店镇 | 10kV德王线 | 德源社区1号配电室#3变压器 | 1000 | 0 | 红 | 德源社区
6064 | 兖州区 | 颜店供电所 | 颜店镇 | 10kV红星线 | 翟二村台区公变 | 400 | 0 | 红 | 翟二村
6065 | 兖州区 | 颜店供电所 | 颜店镇 | 10kV红星线 | 天庙村400kVA公用台架变 | 400 | 0 | 红 | 天庙村
6066 | 兖州区 | 颜店供电所 | 颜店镇 | 10kV红星线 | 10kV红星线天齐庙村4号公变 | 400 | 0 | 红 | 天齐庙村
6067 | 兖州区 | 颜店供电所 | 颜店镇 | 10kV红星线 | 董街 | 160 | 0 | 红 | 董街
6068 | 兖州区 | 颜店供电所 | 颜店镇 | 10kV红星线 | 10kV红星线董街村2号台区 | 400 | 0 | 红 | 董街
6069 | 兖州区 | 颜店供电所 | 颜店镇 | 10kV红星线 | 颜店镇郭楼村公变 | 200 | 0 | 红 | 郭楼村
6070 | 兖州区 | 颜店供电所 | 颜店镇 | 10kV红星线 | 10kV红星线天庙村2#公用台架变 | 400 | 0 | 红 | 天庙村
6071 | 兖州区 | 颜店供电所 | 颜店镇 | 10kV红星线 | 丁庄台区 | 200 | 0 | 红 | 丁庄
6072 | 兖州区 | 颜店供电所 | 颜店镇 | 10kV红星线 | 前海村400台架变 | 400 | 0 | 红 | 前海村
6073 | 兖州区 | 颜店供电所 | 颜店镇 | 10kV红星线 | 天庙村315KVA公用变 | 315 | 0 | 红 | 天庙村
6074 | 兖州区 | 颜店供电所 | 颜店镇 | 10kV红星线 | 10kV红星线前海村3号台区 | 400 | 0 | 红 | 前海
6075 | 兖州区 | 颜店供电所 | 颜店镇 | 10kV红星线 | 10kV红星线老乡直公用变200 | 200 | 0 | 红 | 前海
6076 | 兖州区 | 颜店供电所 | 颜店镇 | 10kV红星线 | 坊上村400KVA公用配电室 | 400 | 0 | 红 | 坊上村
6077 | 兖州区 | 颜店供电所 | 颜店镇 | 10kV红星线 | 10kV红星线前海乡驻地台架变柱上变压器 | 315 | 0 | 红 | 前海
6078 | 兖州区 | 颜店供电所 | 颜店镇 | 10kV红星线 | 天齐庙社区2#公用变 | 800 | 0 | 红 | 天庙村
6079 | 兖州区 | 颜店供电所 | 颜店镇 | 10kV红星线 | 翟二村台区315 | 315 | 0 | 红 | 翟二村
6080 | 兖州区 | 颜店供电所 | 颜店镇 | 10kV红星线 | 坊上村台区公变 | 200 | 0 | 红 | 坊上村
6081 | 兖州区 | 颜店供电所 | 颜店镇 | 10kV红星线 | 10kV袁庄线袁四村排灌1号台架变 | 100 | 0 | 红 | 袁四村
6082 | 兖州区 | 颜店供电所 | 颜店镇 | 10kV红星线 | 10kV红星线天齐庙村排灌2号架变 | 200 | 0 | 红 | 天庙村
6083 | 兖州区 | 颜店供电所 | 颜店镇 | 10kV红星线 | 天齐庙社区2号公用变 | 800 | 0 | 红 | 天庙村
6084 | 兖州区 | 颜店供电所 | 颜店镇 | 10kV李宫线 | 董村 | 160 | 0 | 红 | 董村
6085 | 兖州区 | 颜店供电所 | 颜店镇 | 10kV李宫线 | 毛村村北公用变 | 200 | 0 | 红 | 张刘村
6086 | 兖州区 | 颜店供电所 | 颜店镇 | 10kV李宫线 | 10kV李宫线史村2号台架变 | 400 | 0 | 红 | 史村
6087 | 兖州区 | 颜店供电所 | 颜店镇 | 10kV李宫线 | 颜店镇大张村（前张） | 200 | 0 | 红 | 大张村（前张）
6088 | 兖州区 | 颜店供电所 | 颜店镇 | 10kV李宫线 | 李二村200kVA公用台变 | 200 | 0 | 红 | 李二村
6089 | 兖州区 | 颜店供电所 | 颜店镇 | 10kV李宫线 | 毛村 | 200 | 0 | 红 | 屯二村
6090 | 兖州区 | 颜店供电所 | 颜店镇 | 10kV李宫线 | 颜店李一村公变 | 200 | 0 | 红 | 李一村
6091 | 兖州区 | 颜店供电所 | 颜店镇 | 10kV李宫线 | 孟村 | 200 | 0 | 红 | 颜店村
6092 | 兖州区 | 颜店供电所 | 颜店镇 | 10kV李宫线 | 10kV李宫线南阁村公用台架变 | 400 | 0 | 红 | 南阁村
6093 | 兖州区 | 颜店供电所 | 颜店镇 | 10kV李宫线 | 大张村400KVA公用配电室 | 400 | 0 | 红 | 大张村
6094 | 兖州区 | 颜店供电所 | 颜店镇 | 10kV李宫线 | 高庄村 | 160 | 0 | 红 | 高庄村
6095 | 兖州区 | 颜店供电所 | 颜店镇 | 10kV李宫线 | 仁里村台区公变 | 160 | 0 | 红 | 赵郗村
6096 | 兖州区 | 颜店供电所 | 颜店镇 | 10kV李宫线 | 李宫四村 | 200 | 0 | 红 | 李宫四村
6097 | 兖州区 | 颜店供电所 | 颜店镇 | 10kV李宫线 | 李三村 | 200 | 0 | 红 | 李三村
6098 | 兖州区 | 颜店供电所 | 颜店镇 | 10kV李宫线 | 马楼村160KVA公变 | 160 | 0 | 红 | 马楼
6099 | 兖州区 | 颜店供电所 | 颜店镇 | 10kV李宫线 | 10kV李宫线高庄村2号台区台架变 | 200 | 0 | 红 | 高庄村
6100 | 兖州区 | 颜店供电所 | 颜店镇 | 10kV李宫线 | 10kV李宫线前张海村2号台区公用台架变 | 200 | 0 | 红 | 前张海村
6101 | 兖州区 | 颜店供电所 | 颜店镇 | 10kV李宫线 | 大张村 | 200 | 0 | 红 | 大张村
6102 | 兖州区 | 颜店供电所 | 颜店镇 | 10kV李宫线 | 10kV李宫线李宫一村3号台区公用台架变 | 400 | 0 | 红 | 李宫一村
6103 | 兖州区 | 颜店供电所 | 颜店镇 | 10kV李宫线 | 前张海 | 160 | 0 | 红 | 前张海
6104 | 兖州区 | 颜店供电所 | 颜店镇 | 10kV李宫线 | 李一村200kVA公用台变 | 200 | 0 | 红 | 李一村
6105 | 兖州区 | 颜店供电所 | 颜店镇 | 10kV李宫线 | 夏村 | 160 | 0 | 红 | 夏村
6106 | 兖州区 | 颜店供电所 | 颜店镇 | 10kV李宫线 | 10kV李宫线马楼分支5G蒿庙村台架变 | 400 | 0 | 红 | 马楼
6107 | 兖州区 | 颜店供电所 | 颜店镇 | 10kV李宫线 | 李三村400KVA公用配电室 | 400 | 0 | 红 | 李三村
6108 | 兖州区 | 颜店供电所 | 颜店镇 | 10kV李宫线 | 李二村 | 200 | 0 | 红 | 李二村
6109 | 兖州区 | 颜店供电所 | 颜店镇 | 10kV李宫线 | 前北肖 | 400 | 0 | 红 | 前北肖
6110 | 兖州区 | 颜店供电所 | 颜店镇 | 10kV李宫线 | 后张海 | 160 | 0 | 红 | 后张海
6111 | 兖州区 | 颜店供电所 | 颜店镇 | 10kV李宫线 | 颜店镇大张村（李村） | 200 | 0 | 红 | 大张村（李村）
6112 | 兖州区 | 颜店供电所 | 颜店镇 | 10kV李宫线 | 10kV李宫线蒿庙村3号台区 | 400 | 0 | 红 | 蒿庙村
6113 | 兖州区 | 颜店供电所 | 颜店镇 | 10kV李宫线 | 李四村400KVA公用配电室 | 400 | 0 | 红 | 李四村
6114 | 兖州区 | 颜店供电所 | 颜店镇 | 10kV李宫线 | 10kV李宫线孟村3号台区公用台架变 | 400 | 0 | 红 | 孟村
6115 | 兖州区 | 颜店供电所 | 颜店镇 | 10kV李宫线 | 10kV李宫线李宫四村3号台区台架变 | 400 | 0 | 红 | 李宫四村
6116 | 兖州区 | 颜店供电所 | 颜店镇 | 10kV李宫线 | 孟村400KVA公用配电室 | 400 | 0 | 红 | 孟村
6117 | 兖州区 | 颜店供电所 | 颜店镇 | 10kV李宫线 | 蒿庙村台区 | 400 | 0 | 红 | 蒿庙村
6118 | 兖州区 | 颜店供电所 | 颜店镇 | 10kV李宫线 | 后北肖村 | 400 | 0 | 红 | 后北肖村
6119 | 兖州区 | 颜店供电所 | 颜店镇 | 10kV李宫线 | 10kV李宫线仁里村排灌1号台架变 | 100 | 0 | 红 | 仁里村
6120 | 兖州区 | 颜店供电所 | 颜店镇 | 10kV李宫线 | 10kV李宫线前北肖村排灌1号台架变 | 100 | 0 | 红 | 前北肖
6121 | 兖州区 | 颜店供电所 | 颜店镇 | 10kV李宫线 | 10kV李宫线毛村排灌1号台架变 | 100 | 0 | 红 | 毛村
6122 | 兖州区 | 颜店供电所 | 颜店镇 | 10kV李宫线 | 史家村 | 315 | 0 | 红 | 史家村
6123 | 兖州区 | 颜店供电所 | 颜店镇 | 10kV李宫线 | 10kV李宫线夏村排灌1号台架变 | 100 | 0 | 红 | 夏村
6124 | 兖州区 | 颜店供电所 | 颜店镇 | 10kV李宫线 | 10kV李宫线大张村排灌1号台架变 | 100 | 0 | 红 | 大张村
6125 | 兖州区 | 颜店供电所 | 颜店镇 | 10kV李宫线 | 10kV李宫线马楼村排灌1号台架变 | 100 | 0 | 红 | 马家海村
6126 | 兖州区 | 颜店供电所 | 颜店镇 | 10kV李宫线 | 10kV李宫线杨庄村排灌1号台架变 | 100 | 0 | 红 | 杨庄
6127 | 兖州区 | 颜店供电所 | 颜店镇 | 10kV李宫线 | 10kV李宫线李二村排灌1号台架变 | 100 | 0 | 红 | 李二
6128 | 兖州区 | 颜店供电所 | 颜店镇 | 10kV李宫线 | 10kV李宫线史家村3号配电变压器（煤改电） | 630 | 0 | 红 | 史家村
6129 | 兖州区 | 颜店供电所 | 颜店镇 | 10kV南彭线 | 石街村 | 160 | 0 | 红 | 翟三村
6130 | 兖州区 | 颜店供电所 | 颜店镇 | 10kV南彭线 | 10kV南彭线胜利村台区公用变 | 200 | 0 | 红 | 翟二村
6131 | 兖州区 | 颜店供电所 | 颜店镇 | 10kV南彭线 | 毛庙村400kVA公用台架变 | 400 | 0 | 红 | 毛庙村
6132 | 兖州区 | 颜店供电所 | 颜店镇 | 10kV南彭线 | 颜店毛庙村3号台区公用台架变 | 400 | 0 | 红 | 毛庙村
6133 | 兖州区 | 颜店供电所 | 颜店镇 | 10kV南彭线 | 10kV南彭线G付庙村#1箱变变压器 | 400 | 0 | 红 | 付庙村
6134 | 兖州区 | 颜店供电所 | 颜店镇 | 10kV南彭线 | 10kV南彭线G石街2号台架变 | 200 | 0 | 红 | 韩街村
6135 | 兖州区 | 颜店供电所 | 颜店镇 | 10kV南彭线 | 10kV南彭线石街村1号箱变变压器 | 400 | 0 | 红 | 屯头四村
6136 | 兖州区 | 颜店供电所 | 颜店镇 | 10kV南彭线 | 10kV南彭线G南彭村#1箱变变压器 | 400 | 0 | 红 | 张刘村
6137 | 兖州区 | 颜店供电所 | 颜店镇 | 10kV南彭线 | 韩街村台区公变 | 160 | 0 | 红 | 韩街村
6138 | 兖州区 | 颜店供电所 | 颜店镇 | 10kV南彭线 | 10kV南彭线G韩街村#1箱变变压器 | 400 | 0 | 红 | 韩街村
6139 | 兖州区 | 颜店供电所 | 颜店镇 | 10kV南彭线 | 10KV南彭线G付庙1号台架变 | 200 | 0 | 红 | 付庙村
6140 | 兖州区 | 颜店供电所 | 颜店镇 | 10kV南彭线 | 10kV南彭线18G玄帝庙1号台架变 | 200 | 0 | 红 | 玄帝庙
6141 | 兖州区 | 颜店供电所 | 颜店镇 | 10kV南彭线 | 10KV南彭线G刘街台架变 | 360 | 0 | 红 | 北王屯
6142 | 兖州区 | 颜店供电所 | 颜店镇 | 10kV南彭线 | 10kV南彭线G南彭村#2箱变变压器 | 400 | 0 | 红 | 刘街村
6143 | 兖州区 | 颜店供电所 | 颜店镇 | 10kV南彭线 | 10KV南彭线G周固堆1号台架变 | 400 | 0 | 红 | 周固堆
6144 | 兖州区 | 颜店供电所 | 颜店镇 | 10kV南彭线 | 10kV南彭线刘街村公用变 | 160 | 0 | 红 | 刘街村
6145 | 兖州区 | 颜店供电所 | 颜店镇 | 10kV南彭线 | 10kV南彭线20G玄帝庙2号箱变变压器 | 400 | 0 | 红 | 玄帝庙
6146 | 兖州区 | 颜店供电所 | 颜店镇 | 10kV南彭线 | 10kV南彭线G刘街村#1箱变变压器 | 400 | 0 | 红 | 刘街
6147 | 兖州区 | 颜店供电所 | 颜店镇 | 10kV南彭线 | 10kV南彭线16G玄帝庙1号箱变变压器 | 400 | 0 | 红 | 玄帝庙
6148 | 兖州区 | 颜店供电所 | 颜店镇 | 10kV南彭线 | 颜店镇付庙村公变 | 200 | 0 | 红 | 付庙村
6149 | 兖州区 | 颜店供电所 | 颜店镇 | 10kV南彭线 | 10KV南彭线G周固堆2号台架变 | 200 | 0 | 红 | 周固堆
6150 | 兖州区 | 颜店供电所 | 颜店镇 | 10kV南彭线 | 胜利村东台架变 | 200 | 0 | 红 | 胜利村
6151 | 兖州区 | 颜店供电所 | 颜店镇 | 10kV南彭线 | 10kV南彭线G南彭村#3箱变变压器 | 400 | 0 | 红 | 南彭村
6152 | 兖州区 | 颜店供电所 | 颜店镇 | 10kV南彭线 | 10kV南彭线王桥村台区 | 200 | 0 | 红 | 王桥村
6153 | 兖州区 | 颜店供电所 | 颜店镇 | 10kV南彭线 | 10kV南彭线G石街1号台架变 | 200 | 0 | 红 | 石街
6154 | 兖州区 | 颜店供电所 | 颜店镇 | 10kV南彭线 | 10kV南彭线G韩街村#2箱变变压器 | 400 | 0 | 红 | 韩街村
6155 | 兖州区 | 颜店供电所 | 颜店镇 | 10kV屯头线 | 翟三村台区公变（315kVA） | 315 | 0 | 红 | 屯三村
6156 | 兖州区 | 颜店供电所 | 颜店镇 | 10kV屯头线 | 10kV屯头线91G屯四村台架变 | 200 | 0 | 红 | 屯四村
6157 | 兖州区 | 颜店供电所 | 颜店镇 | 10kV屯头线 | 屯头四村 | 160 | 0 | 红 | 屯四村
6158 | 兖州区 | 颜店供电所 | 颜店镇 | 10kV屯头线 | 翟四村公用变 | 630 | 0 | 红 | 翟四村
6159 | 兖州区 | 颜店供电所 | 颜店镇 | 10kV屯头线 | 10kV屯头线89G屯四1号箱变变压器 | 400 | 0 | 红 | 屯四村
6160 | 兖州区 | 颜店供电所 | 颜店镇 | 10kV屯头线 | 10kV屯头线84G屯四1号台架变 | 200 | 0 | 红 | 屯四村
6161 | 兖州区 | 颜店供电所 | 颜店镇 | 10kV屯头线 | 10kV屯头线翟三村公用台架变 | 400 | 0 | 红 | 翟三村
6162 | 兖州区 | 颜店供电所 | 颜店镇 | 10kV屯头线 | 颜店翟三村5号台区公用台架变 | 400 | 0 | 红 | 翟三村
6163 | 兖州区 | 颜店供电所 | 颜店镇 | 10kV屯头线 | 10kV屯头线翟一村公用台架变 | 400 | 0 | 红 | 翟一村
6164 | 兖州区 | 颜店供电所 | 颜店镇 | 10kV屯头线 | 颜店镇翟三村台区公变（200KVA） | 200 | 0 | 红 | 翟三村
6165 | 兖州区 | 颜店供电所 | 颜店镇 | 10kV屯头线 | 10kV屯头线翟二村#4公用台架变 | 400 | 0 | 红 | 翟二村
6166 | 兖州区 | 颜店供电所 | 颜店镇 | 10kV屯头线 | 翟一村台区公变 | 500 | 0 | 红 | 翟一村
6167 | 兖州区 | 颜店供电所 | 颜店镇 | 10kV屯头线 | 颜店镇翟三村公变 | 315 | 0 | 红 | 翟三村
6168 | 兖州区 | 颜店供电所 | 颜店镇 | 10kV屯头线 | 10kV屯头线翟三村排灌1号台架变 | 100 | 0 | 红 | 翟三村
6169 | 兖州区 | 颜店供电所 | 颜店镇 | 10kV屯头线 | 翟四村400kVA公用台变 | 400 | 0 | 红 | 翟四村
6170 | 兖州区 | 颜店供电所 | 颜店镇 | 10kV屯头线 | 10kV屯头线翟二村#3公用台架变 | 400 | 0 | 红 | 翟二村
6171 | 兖州区 | 颜店供电所 | 颜店镇 | 10kV屯头线 | 10kV屯头线翟四村3号台区 | 400 | 0 | 红 | 翟四村
6172 | 兖州区 | 颜店供电所 | 颜店镇 | 10kV颜店线 | 前王村200KVA公用变 | 200 | 0 | 红 | 前王村
6173 | 兖州区 | 颜店供电所 | 颜店镇 | 10kV颜店线 | 10kV颜店线118东支10支2G陈街村台架变 | 200 | 0 | 红 | 毛村
6174 | 兖州区 | 颜店供电所 | 颜店镇 | 10kV颜店线 | 后郗村4号630KVA变压器 | 630 | 0 | 红 | 付庙
6175 | 兖州区 | 颜店供电所 | 颜店镇 | 10kV颜店线 | 颜店张刘村3号台区公用台架变 | 400 | 0 | 红 | 张刘村
6176 | 兖州区 | 颜店供电所 | 颜店镇 | 10kV颜店线 | 10kV颜店线张刘村6号台区变压器 | 400 | 0 | 红 | 张刘村
6177 | 兖州区 | 颜店供电所 | 颜店镇 | 10kV颜店线 | 丁郗村台区公变 | 800 | 0 | 红 | 前海村
6178 | 兖州区 | 颜店供电所 | 颜店镇 | 10kV颜店线 | 10kV颜店线丁郗村3号台区 | 400 | 0 | 红 | 颜家村
6179 | 兖州区 | 颜店供电所 | 颜店镇 | 10kV颜店线 | 10kV颜店线118东支10支1G前王村台架变 | 200 | 0 | 红 | 坊上村
6180 | 兖州区 | 颜店供电所 | 颜店镇 | 10kV颜店线 | 颜店镇后郗村4#630KVA变压器 | 200 | 0 | 红 | 袁三村
6181 | 兖州区 | 颜店供电所 | 颜店镇 | 10kV颜店线 | 丁尺村400KVA公用配电室2# | 400 | 0 | 红 | 马海村
6182 | 兖州区 | 颜店供电所 | 颜店镇 | 10kV颜店线 | 薛郗村 | 160 | 0 | 红 | 坊上村
6183 | 兖州区 | 颜店供电所 | 颜店镇 | 10kV颜店线 | 颜店镇后郗村3#630KVA变压器 | 630 | 0 | 红 | 颜店镇
6184 | 兖州区 | 颜店供电所 | 颜店镇 | 10kV颜店线 | 颜村公用315配电变压器 | 315 | 0 | 红 | 颜村
6185 | 兖州区 | 颜店供电所 | 颜店镇 | 10kV颜店线 | 张刘村400KVA公用台变 | 400 | 0 | 红 | 张刘村
6186 | 兖州区 | 颜店供电所 | 颜店镇 | 10kV颜店线 | 10kV颜店线赵郗村3号台区台架变 | 400 | 0 | 红 | 赵郗村
6187 | 兖州区 | 颜店供电所 | 颜店镇 | 10kV颜店线 | 10kV颜店线张刘村4号台区变压器（煤改电） | 400 | 0 | 红 | 张刘村
6188 | 兖州区 | 颜店供电所 | 颜店镇 | 10kV颜店线 | 陈街村台区公变 | 560 | 0 | 红 | 陈街村
6189 | 兖州区 | 颜店供电所 | 颜店镇 | 10kV颜店线 | 赵尺村200kVA公用台变 | 200 | 0 | 红 | 赵尺村
6190 | 兖州区 | 颜店供电所 | 颜店镇 | 10kV颜店线 | 赵郗村 | 200 | 0 | 红 | 赵郗村
6191 | 兖州区 | 颜店供电所 | 颜店镇 | 10kV颜店线 | 张刘村 | 315 | 0 | 红 | 张刘村
6192 | 兖州区 | 颜店供电所 | 颜店镇 | 10kV颜店线 | 10kV颜店线张刘村5号台区变压器（煤改电） | 400 | 0 | 红 | 张刘村
6193 | 兖州区 | 颜店供电所 | 颜店镇 | 10kV颜店线 | 10kV颜店线陈街村3号台区 | 400 | 0 | 红 | 陈街村
6194 | 兖州区 | 颜店供电所 | 颜店镇 | 10kV颜店线 | 镇公用变400kVA公用台变 | 400 | 0 | 红 | 颜店
6195 | 兖州区 | 颜店供电所 | 颜店镇 | 10kV颜店线 | 颜店颜家村4号台区公用台架变 | 400 | 0 | 红 | 颜家村
6196 | 兖州区 | 颜店供电所 | 颜店镇 | 10kV颜店线 | 10kV颜店线颜家村6号台区变压器（煤改电） | 630 | 0 | 红 | 颜家村
6197 | 兖州区 | 颜店供电所 | 颜店镇 | 10kV颜店线 | 10kV颜店线刘胡村公用台架变 | 400 | 0 | 红 | 刘胡
6198 | 兖州区 | 颜店供电所 | 颜店镇 | 10kV颜店线 | 颜店村东400台架变 | 400 | 0 | 红 | 颜店村
6199 | 兖州区 | 颜店供电所 | 颜店镇 | 10kV颜店线 | 10kV颜店线张刘村排灌1号台架变 | 100 | 0 | 红 | 张刘村
6200 | 兖州区 | 颜店供电所 | 颜店镇 | 10kV颜店线 | 10kV颜店线颜店村排灌2号台架变 | 100 | 0 | 红 | 颜店村
6201 | 兖州区 | 颜店供电所 | 颜店镇 | 10kV颜店线 | 10kV颜店线75G颜店村400kVA公用台架变 | 400 | 0 | 红 | 颜店村
6202 | 兖州区 | 颜店供电所 | 颜店镇 | 10kV颜店线 | 10kV颜店线前王村排灌1号台架变 | 200 | 0 | 红 | 前王村
6203 | 兖州区 | 颜店供电所 | 颜店镇 | 10kV颜店线 | 颜店镇政府公用变 | 400 | 0 | 红 | 颜店镇
6204 | 兖州区 | 颜店供电所 | 颜店镇 | 10kV颜店线 | 10kV颜店线颜店村排灌1号台架变 | 100 | 0 | 红 | 颜店村
6205 | 兖州区 | 颜店供电所 | 颜店镇 | 10kV颜店线 | 10kV颜店线颜家村5号台区变压器 | 400 | 0 | 红 | 颜家村
6206 | 兖州区 | 颜店供电所 | 颜店镇 | 10kV颜店线 | 颜家村250kVA | 250 | 0 | 红 | 颜家村
6207 | 兖州区 | 颜店供电所 | 颜店镇 | 10kV颜店线 | 颜店村台区630KVA | 630 | 0 | 红 | 颜店村
6208 | 兖州区 | 颜店供电所 | 颜店镇 | 10kV颜店线 | 刘胡村 | 400 | 0 | 红 | 刘胡村
6209 | 兖州区 | 颜店供电所 | 颜店镇 | 10kV颜店线 | 10kV颜店线赵郗村排灌1号台架变 | 100 | 0 | 红 | 赵郗
6210 | 兖州区 | 颜店供电所 | 颜店镇 | 10kV颜店线 | 10kV颜店线陈街村排灌1号台架变 | 100 | 0 | 红 | 陈街村
6211 | 兖州区 | 颜店供电所 | 颜店镇 | 10kV颜店线 | 颜店尚城配电室 | 500 | 0 | 红 | 尚城配电室
6212 | 兖州区 | 颜店供电所 | 颜店镇 | 10kV颜店线 | 10kV颜店线镇政府2号台区 | 400 | 0 | 红 | 颜店
6213 | 兖州区 | 颜店供电所 | 颜店镇 | 10kV颜店线 | 颜店前王村3号台区公用台架变 | 200 | 0 | 红 | 前王村
6214 | 兖州区 | 颜店供电所 | 颜店镇 | 10kV颜店线 | 10kv颜店线后郗村2#公用台架变 | 400 | 0 | 红 | 后郗村
6215 | 兖州区 | 颜店供电所 | 颜店镇 | 10kV颜店线 | 颜村公用变400kVA | 400 | 0 | 红 | 颜村
6216 | 兖州区 | 颜店供电所 | 颜店镇 | 10kV颜店线 | 颜店尚城小区 | 500 | 0 | 红 | 尚城小区
6217 | 兖州区 | 颜店供电所 | 颜店镇 | 10kV颜店线 | 10kV颜店线后郗村排灌1号台架变 | 200 | 0 | 红 | 后郗村
6218 | 兖州区 | 颜店供电所 | 颜店镇 | 10kV颜店线 | 10kV颜店线张刘村排灌2号台架变 | 200 | 0 | 红 | 张刘村
6219 | 兖州区 | 颜店供电所 | 颜店镇 | 10kV颜工线 | 马家海村台区 | 315 | 0 | 红 | 马家海村
6220 | 兖州区 | 颜店供电所 | 颜店镇 | 10kV颜工线 | 南阁村公用变200KVA | 400 | 0 | 红 | 南阁村
6221 | 兖州区 | 颜店供电所 | 颜店镇 | 10kV颜工线 | 10kV颜店线面粉厂分支25支12+支2G马海村台架变 | 400 | 0 | 红 | 马家海村
6222 | 兖州区 | 颜店供电所 | 颜店镇 | 10kV颜工线 | 10kV颜店工业线颜店镇驻地1号台架变 | 200 | 0 | 红 | 颜店村
6223 | 兖州区 | 颜店供电所 | 颜店镇 | 10kV颜工线 | 10kV颜店工业线马海村#3煤改电630KVA变压器配电变压器 | 630 | 0 | 红 | 马家海村
6224 | 兖州区 | 颜店供电所 | 颜店镇 | 10kV颜工线 | 10kV颜店线马海村排灌2号台架变 | 100 | 0 | 红 | 马家海村
6225 | 兖州区 | 颜店供电所 | 颜店镇 | 10kV颜工线 | 10kV颜店线马海村排灌3号台架变 | 100 | 0 | 红 | 马家海村
6226 | 兖州区 | 颜店供电所 | 颜店镇 | 10kV颜工线 | 供电所80KVA公用箱变 | 80 | 0 | 红 | 颜店
6227 | 兖州区 | 颜店供电所 | 颜店镇 | 10kV颜工线 | 10kV颜店工业线马海村#4煤改电630KVA变压器配电变压器 | 630 | 0 | 红 | 马家海村
6228 | 兖州区 | 颜店供电所 | 颜店镇 | 10kV颜工线 | 开发区公用变 | 400 | 0 | 红 | 开发区
6229 | 兖州区 | 颜店供电所 | 颜店镇 | 10kV颜工线 | 10kV颜店线马海村排灌1号台架变 | 100 | 0 | 红 | 马家海村
6230 | 兖州区 | 颜店供电所 | 颜店镇 | 10kV颜工线 | 10kV颜店线马海村排灌4号台架变 | 100 | 0 | 红 | 马家海村
6231 | 兖州区 | 颜店供电所 | 颜店镇 | 10kV颜工线 | 供电所400kVA公用台架变 | 400 | 0 | 红 | 颜店供电所
6232 | 兖州区 | 颜店供电所 | 颜店镇 | 10kV袁庄线 | 颜店镇袁一村台区 | 400 | 0 | 红 | 袁一村
6233 | 兖州区 | 颜店供电所 | 颜店镇 | 10kV袁庄线 | 孔屯村400KVA公用变 | 800 | 0 | 红 | 孔屯村
6234 | 兖州区 | 颜店供电所 | 颜店镇 | 10kV袁庄线 | 10kV袁庄线袁庄分支22支5G袁二村台架变 | 200 | 0 | 红 | 袁二村
6235 | 兖州区 | 颜店供电所 | 颜店镇 | 10kV袁庄线 | 孔屯村台区 | 315 | 0 | 红 | 孔屯村
6236 | 兖州区 | 颜店供电所 | 颜店镇 | 10kV袁庄线 | 袁三村台区 | 400 | 0 | 红 | 袁三村
6237 | 兖州区 | 颜店供电所 | 颜店镇 | 10kV袁庄线 | 10kV袁庄线曹街村公用台架变 | 200 | 0 | 红 | 曹街村
6238 | 兖州区 | 颜店供电所 | 颜店镇 | 10kV袁庄线 | 窦街村台区 | 315 | 0 | 红 | 窦街村
6239 | 兖州区 | 颜店供电所 | 颜店镇 | 10kV袁庄线 | 北王屯村台区 | 200 | 0 | 红 | 北王屯
6240 | 兖州区 | 颜店供电所 | 颜店镇 | 10kV袁庄线 | 窦街村400kVA台架变 | 800 | 0 | 红 | 窦街村
6241 | 兖州区 | 颜店供电所 | 颜店镇 | 10kV袁庄线 | 曹街村台区200KVA | 200 | 0 | 红 | 曹街村
6242 | 兖州区 | 颜店供电所 | 颜店镇 | 10kV袁庄线 | 北王屯公变315 | 315 | 0 | 红 | 北王屯
6243 | 兖州区 | 颜店供电所 | 颜店镇 | 10kV袁庄线 | 10kV袁庄线北王屯3号台区 | 400 | 0 | 红 | 北王屯
6244 | 兖州区 | 颜店供电所 | 颜店镇 | 10kV袁庄线 | 元一村公用变315 | 315 | 0 | 红 | 元一村
6245 | 兖州区 | 颜店供电所 | 颜店镇 | 10kV袁庄线 | 10kV袁庄线袁三村公用台架变 | 400 | 0 | 红 | 袁三村
6246 | 兖州区 | 颜店供电所 | 颜店镇 | 10kV袁庄线 | 10kV袁庄线孔屯村排灌1号台架变 | 100 | 0 | 红 | 孔屯村
6247 | 兖州区 | 颜店供电所 | 颜店镇 | 10kV袁庄线 | 10kV颜店线窦街村排灌1号台架变 | 200 | 0 | 红 | 窦街
6248 | 兖州区 | 颜店供电所 | 颜店镇 | 10kV袁庄线 | 10kV颜店线窦街村排灌2号台架变 | 200 | 0 | 红 | 窦街
6249 | 兖州区 | 颜店供电所 | 颜店镇 | 10kV袁庄线 | 10kV袁庄线孔屯村排灌2号台架变 | 100 | 0 | 红 | 孔屯村
6250 | 兖州区 | 颜店供电所 | 颜店镇 | 10kV袁庄线 | 元四村400kVA公用变 | 400 | 0 | 红 | 元四村
6251 | 兖州区 | 颜店供电所 | 颜店镇 | 10kV袁庄线 | 10kV颜店线曹街村排灌1号台架变 | 100 | 0 | 红 | 曹街
6252 | 兖州区 | 颜店供电所 | 颜店镇 | 10kV袁庄线 | 10kV袁庄线袁庄一村公用台架变 | 200 | 0 | 红 | 袁一村
6253 | 兖州区 | 颜店供电所 | 颜店镇 | 10kV袁庄线 | 10kV袁庄线袁一村排灌1号台架变 | 100 | 0 | 红 | 袁一村
6254 | 兖州区 | 颜店供电所 | 颜店镇 | 10kV袁庄线 | 10kV袁庄线袁庄四村公用台架变 | 200 | 0 | 红 | 袁庄四村
6255 | 兖州区 | 颜店供电所 | 颜店镇 | 10kV袁庄线 | 元二村台区公变 | 200 | 0 | 红 | 元二村
6256 | 兖州区 | 颜店供电所 | 颜店镇 | 10kV袁庄线 | 10kV袁庄线袁二村排灌1号台架变 | 100 | 0 | 红 | 袁二村
6257 | 兖州区 | 颜店供电所 | 颜店镇 | 10kV袁庄线 | 曹街 | 200 | 0 | 红 | 颜店镇曹街
6258 | 兖州区 | 颜店供电所 | 颜店镇 | 10kV嵫红线 | 屯二村 | 500 | 0 | 红 | 屯二村
6259 | 兖州区 | 颜店供电所 | 颜店镇 | 10kV嵫红线 | 屯一村公变（315kVA） | 315 | 0 | 红 | 屯一村
6260 | 兖州区 | 颜店供电所 | 颜店镇 | 10kV嵫红线 | 10kV屯头线63G屯一6号箱变变压器 | 400 | 0 | 红 | 屯一村
6261 | 兖州区 | 颜店供电所 | 颜店镇 | 10kV嵫红线 | 10kV屯头线59G屯一5号箱变变压器 | 400 | 0 | 红 | 屯一村
6262 | 兖州区 | 颜店供电所 | 颜店镇 | 10kV嵫红线 | 10kV屯头线57G屯一4号箱变变压器 | 400 | 0 | 红 | 屯一村
6263 | 兖州区 | 颜店供电所 | 颜店镇 | 10kV嵫红线 | 10kV袁庄线袁三村排灌1号台架变 | 100 | 0 | 红 | 袁三村
6264 | 兖州区 | 颜店供电所 | 颜店镇 | 10kV嵫红线 | 10kV嵫红线颜店镇嵫山村3号台区 | 400 | 0 | 红 | 嵫山村
6265 | 兖州区 | 颜店供电所 | 颜店镇 | 10kV嵫红线 | 10kV嵫红线G屯三村630kVA3号箱变变压器 | 630 | 0 | 红 | 屯三村
6266 | 兖州区 | 颜店供电所 | 颜店镇 | 10kV嵫红线 | 10kV嵫红线颜店镇西嵫阳村3号台区 | 400 | 0 | 红 | 西嵫阳村
6267 | 兖州区 | 颜店供电所 | 颜店镇 | 10kV嵫红线 | 屯二村400kVA1号箱变变压器 | 400 | 0 | 红 | 屯二村
6268 | 兖州区 | 颜店供电所 | 颜店镇 | 10kV嵫红线 | 10kV嵫红线G屯二村400kVA2号箱变变压器 | 400 | 0 | 红 | 屯二村
6269 | 兖州区 | 颜店供电所 | 颜店镇 | 10kV嵫红线 | 10kV嵫红线颜店镇西嵫阳村4号台区 | 200 | 0 | 红 | 胜利村
6270 | 兖州区 | 颜店供电所 | 颜店镇 | 10kV嵫红线 | 10kV嵫红线136-05G屯三村台架变 | 315 | 0 | 红 | 屯三村
6271 | 兖州区 | 颜店供电所 | 颜店镇 | 10kV嵫红线 | 10kV嵫红线G屯三村400kVA2号箱变变压器 | 400 | 0 | 红 | 屯三村
6272 | 兖州区 | 颜店供电所 | 颜店镇 | 10kV嵫红线 | 10kV嵫红线颜店镇红庙村4号台区 | 400 | 0 | 红 | 翟四村
6273 | 兖州区 | 颜店供电所 | 颜店镇 | 10kV嵫红线 | 西嵫阳村400KVA公用配电室 | 400 | 0 | 红 | 屯一
6274 | 兖州区 | 颜店供电所 | 颜店镇 | 10kV嵫红线 | 10kV嵫红线颜店镇嵫山村4号台区 | 400 | 0 | 红 | 玄帝庙
6275 | 兖州区 | 颜店供电所 | 颜店镇 | 10kV嵫红线 | 10kV嵫红线颜店镇大嵫阳村3号台区 | 200 | 0 | 红 | 大嵫阳村
6276 | 兖州区 | 颜店供电所 | 颜店镇 | 10kV嵫红线 | 颜店镇屯三村公变400KVA变压器 | 400 | 0 | 红 | 屯三村
6277 | 兖州区 | 颜店供电所 | 颜店镇 | 10kV嵫红线 | 10kV屯头线54支6支7支3G屯一村台架变 | 400 | 0 | 红 | 屯一村
6278 | 兖州区 | 颜店供电所 | 颜店镇 | 10kV嵫红线 | 10kV嵫红线G屯二村400kVA4号箱变变压器 | 400 | 0 | 红 | 屯二村
6279 | 兖州区 | 颜店供电所 | 颜店镇 | 10kV嵫红线 | 10kV嵫红线G屯三村2号台架变 | 200 | 0 | 红 | 屯三村
6280 | 兖州区 | 颜店供电所 | 颜店镇 | 10kV嵫红线 | 10kV嵫红线G屯二村630kVA3号箱变变压器 | 630 | 0 | 红 | 屯二村
6281 | 兖州区 | 颜店供电所 | 颜店镇 | 10kV嵫红线 | 10kV嵫红线G屯二村1号台架变 | 400 | 0 | 红 | 屯二村
6282 | 兖州区 | 颜店供电所 | 颜店镇 | 10kV嵫红线 | 屯一村400kVA2号箱变变压器 | 400 | 0 | 红 | 屯一村
6283 | 兖州区 | 颜店供电所 | 颜店镇 | 10kV嵫红线 | 10kV嵫红线G屯三村1号台架变 | 400 | 0 | 红 | 屯三村
6284 | 兖州区 | 颜店供电所 | 颜店镇 | 10kV嵫红线 | 西滋阳村 | 315 | 0 | 红 | 西滋阳村
6285 | 兖州区 | 颜店供电所 | 颜店镇 | 10kV嵫红线 | 10kV嵫红线G屯三村400kVA1号箱变变压器 | 630 | 0 | 红 | 屯三村
6286 | 兖州区 | 颜店供电所 | 颜店镇 | 10kV嵫红线 | 屯一村400kVA1号箱变变压器 | 400 | 0 | 红 | 屯一村
6287 | 兖州区 | 颜店供电所 | 颜店镇 | 10kV嵫红线 | 屯一村630kVA3号箱变变压器 | 630 | 0 | 红 | 屯一村
6288 | 兖州区 | 颜店供电所 | 颜店镇 | 10kV嵫红线 | 10kV嵫红线颜店镇大嵫阳村5号台区 | 400 | 0 | 红 | 大嵫阳村
6289 | 兖州区 | 颜店供电所 | 颜店镇 | 10kV嵫红线 | 红庙村 | 315 | 0 | 红 | 红庙村
6290 | 兖州区 | 颜店供电所 | 颜店镇 | 10kV嵫红线 | 嵫山 | 200 | 0 | 红 | 嵫山
6291 | 兖州区 | 颜店供电所 | 颜店镇 | 10kV嵫红线 | 10kV嵫红线颜店镇红庙村3号台区 | 400 | 0 | 红 | 红庙村
6292 | 兖州区 | 颜店供电所 | 颜店镇 | 10kV嵫红线 | 10kV嵫红线颜店镇大嵫阳村4号台区 | 400 | 0 | 红 | 大嵫阳村
6293 | 兖州区 | 颜店供电所 | 颜店镇 | 10kV嵫红线 | 大嵫阳村400KVA公用配电室 | 400 | 0 | 红 | 大嵫阳村
6294 | 兖州区 | 颜店供电所 | 颜店镇 | 10kV嵫红线 | 红庙村400KVA公用配电室 | 400 | 0 | 红 | 红庙村
6295 | 兖州区 | 颜店供电所 | 颜店镇 | 10kV嵫红线 | 10kV李宫线嵫山分支23支4G嵫山村台架变 | 200 | 0 | 红 | 嵫山
6296 | 兖州区 | 颜店供电所 | 颜店镇 | 10kV嵫泗线 | 泗庄箱式变1号配变 | 400 | 0 | 红 | 齐庙社区
6297 | 兖州区 | 兖州工业园区供电所 | 龙桥街道 | 10kV中山Ⅱ线 | 太阳八区1号中心配电室4号变压器 | 800 | 640 | 绿 | 龙桥街道太阳八区
6298 | 兖州区 | 兖州工业园区供电所 | 龙桥街道 | 10kV中山Ⅱ线 | 太阳八区2号配电室3号变压器 | 1000 | 800 | 绿 | 龙桥街道太阳八区
6299 | 兖州区 | 兖州工业园区供电所 | 龙桥街道 | 10kV中山Ⅱ线 | 太阳八区1号中心配电室1号变压器 | 1000 | 800 | 绿 | 龙桥街道太阳八区
6300 | 兖州区 | 兖州工业园区供电所 | 龙桥街道 | 10kV中山Ⅱ线 | 太阳八区2号配电室2号变压器 | 1000 | 800 | 绿 | 龙桥街道太阳八区
6301 | 兖州区 | 兖州工业园区供电所 | 龙桥街道 | 10kV中山Ⅱ线 | 太阳八区2号配电室4号变压器 | 1000 | 800 | 绿 | 龙桥街道太阳八区
6302 | 兖州区 | 兖州工业园区供电所 | 龙桥街道 | 10kV中山Ⅱ线 | 太阳八区1号中心配电室2号变压器 | 1000 | 800 | 绿 | 龙桥街道太阳八区
6303 | 兖州区 | 兖州工业园区供电所 | 龙桥街道 | 10kV中山Ⅱ线 | 太阳八区2号配电室1号变压器 | 1000 | 800 | 绿 | 龙桥街道太阳八区
6304 | 兖州区 | 兖州工业园区供电所 | 龙桥街道 | 10kV中山Ⅱ线 | 太阳八区1号中心配电室3号变压器 | 800 | 640 | 绿 | 龙桥街道太阳八区
6305 | 兖州区 | 新兖供电所 | 龙桥街道 | 10kV丽水线 | 迪尔1号配1号变 | 630 | 504 | 绿 | 龙桥街道中央公馆
6306 | 兖州区 | 新兖供电所 | 龙桥街道 | 10kV丽水线 | 迪尔1号配2号变 | 630 | 504 | 绿 | 龙桥街道中央公馆
6307 | 兖州区 | 新兖供电所 | 龙桥街道 | 10kV泗南线 | 泗南线维多利亚配1号变 | 630 | 504 | 绿 | 龙桥街道维多利亚小区
6308 | 兖州区 | 新兖供电所 | 龙桥街道 | 10kV泗南线 | 泗南线维多利亚配4号变 | 630 | 504 | 绿 | 龙桥街道维多利亚小区
6309 | 兖州区 | 新兖供电所 | 龙桥街道 | 10kV泗南线 | 泗南线维多利亚配3号变 | 630 | 504 | 绿 | 龙桥街道维多利亚小区
6310 | 兖州区 | 新兖供电所 | 龙桥街道 | 10kV泗南线 | 泗南线维多利亚配2号变 | 630 | 504 | 绿 | 龙桥街道维多利亚小区
6311 | 兖州区 | 兖州工业园区供电所 | 鼓楼街道 | 10kV西郊Ⅰ线 | 红庙社区2号充电桩配电室1号变压器 | 630 | 504 | 绿 | 鼓楼街道红庙社区
6312 | 兖州区 | 兖州工业园区供电所 | 鼓楼街道 | 10kV西郊Ⅰ线 | 红庙社区1号中心配电室4号变压器 | 800 | 640 | 绿 | 鼓楼街道红庙社区
6313 | 兖州区 | 兖州工业园区供电所 | 鼓楼街道 | 10kV西郊Ⅰ线 | 红庙社区2号充电桩配电室2号变压器 | 630 | 504 | 绿 | 鼓楼街道红庙社区
6314 | 兖州区 | 兖州工业园区供电所 | 鼓楼街道 | 10kV西郊Ⅰ线 | 红庙社区1号中心配电室2号变压器 | 800 | 640 | 绿 | 鼓楼街道红庙社区
6315 | 兖州区 | 兖州工业园区供电所 | 鼓楼街道 | 10kV西郊Ⅰ线 | 红庙社区1号中心配电室1号变压器 | 800 | 640 | 绿 | 鼓楼街道红庙社区
6316 | 兖州区 | 兖州工业园区供电所 | 鼓楼街道 | 10kV西郊Ⅰ线 | 红庙社区1号中心配电室3号变压器 | 800 | 640 | 绿 | 鼓楼街道红庙社区
6317 | 兖州区 | 兖州工业园区供电所 | 龙桥街道 | 10kV中山Ⅱ线 | 太阳八区4号充电桩配电室2号变压器 | 630 | 504 | 绿 | 龙桥街道幸福阳光花园
6318 | 兖州区 | 兖州工业园区供电所 | 龙桥街道 | 10kV中山Ⅱ线 | 太阳八区4号充电桩配电室1号变压器 | 630 | 504 | 绿 | 龙桥街道幸福阳光花园
6319 | 兖州区 | 兖州工业园区供电所 | 龙桥街道 | 10kV中山Ⅱ线 | 太阳八区3号充电桩配电室1号变压器 | 1000 | 800 | 绿 | 龙桥街道幸福阳光花园
6320 | 兖州区 | 兖州工业园区供电所 | 酒仙桥街道 | 10kV滨城线 | 明珠花园2号箱变变压器 | 630 | 504 | 绿 | 酒仙桥街道明珠花园小区
6321 | 兖州区 | 兖州工业园区供电所 | 酒仙桥街道 | 10kV滨城线 | 明珠花园中心配电室1号变压器 | 1000 | 800 | 绿 | 酒仙桥街道明珠花园小区
6322 | 兖州区 | 兖州工业园区供电所 | 酒仙桥街道 | 10kV滨城线 | 明珠花园1号箱变变压器 | 630 | 504 | 绿 | 酒仙桥街道明珠花园小区
6323 | 兖州区 | 兖州工业园区供电所 | 酒仙桥街道 | 10kV滨城线 | 明珠花园中心配电室2号变压器 | 1000 | 800 | 绿 | 酒仙桥街道明珠花园小区
6324 | 兖州区 | 兖州工业园区供电所 | 酒仙桥街道 | 10kV滨城线 | 明珠花园中心配电室3号变压器 | 1000 | 800 | 绿 | 酒仙桥街道明珠花园小区
6325 | 兖州区 | 兖州工业园区供电所 | 酒仙桥街道 | 10kV滨城线 | 明珠花园3号箱变变压器 | 630 | 504 | 绿 | 酒仙桥街道明珠花园小区
6326 | 兖州区 | 大安供电所 | 新兖镇 | 10kV双龙Ⅲ线 | 北山拖社区二期箱变1号配变 | 1600 | 0 | 红 | 新兖镇山拖小区
6327 | 兖州区 | 颜店供电所 | 颜店镇 | 10kV颜店线 | 10kV颜店线颜店村4号台架变 | 400 | 0 | 红 | 颜店镇颜店村
6328 | 兖州区 | 颜店供电所 | 颜店镇 | 10kV颜店线 | 10kV颜店线颜店村3号台架变 | 400 | 0 | 红 | 颜店镇颜店村
6329 | 兖州区 | 兖州工业园区供电所 | 新兖镇 | 10kV西郊Ⅱ线 | G楚家洼北箱变 | 630 | 0 | 红 | 新兖镇楚家洼村村民委员会楚家洼村
6330 | 兖州区 | 新兖供电所 | 新兖镇 | 10kV银工Ⅱ线 | 金村社区#2配#2变 | 800 | 640 | 绿 | 新兖镇金村社区
6331 | 兖州区 | 兖州工业园区供电所 | 鼓楼街道办事处 | 10kV滨桥线 | 10kV滨桥线文东台架变柱 | 630 | 504 | 绿 | 鼓楼办事处兴隆社区居委会文东社区
6332 | 兖州区 | 新兖供电所 | 新兖镇 | 10kV泗桥线 | 牛楼社区东区#1配#2变 | 400 | 320 | 绿 | 新兖镇牛楼社区
6333 | 兖州区 | 新兖供电所 | 新兖镇 | 10kV泗桥线 | 牛楼社区东区#1配#1变 | 400 | 320 | 绿 | 新兖镇牛楼社区
6334 | 兖州区 | 新兖供电所 | 新兖镇 | 10kV泗桥线 | 牛楼东区#3箱变1号变压器 | 630 | 504 | 绿 | 新兖镇牛楼社区
6335 | 兖州区 | 兖州工业园区供电所 | 鼓楼街道 | 10kV兖西线 | 兖西线二院2号公用变 | 630 | 504 | 绿 | 鼓楼办事处新兴居委会长安小区
6336 | 兖州区 | 兖州工业园区供电所 | 龙桥街道 | 10kV马青线 | 马青线天外村台架变 | 400 | 320 | 绿 | 龙桥街道天外村
6337 | 兖州区 | 大安供电所 | 大安镇 | 10kV谷工线 | 谭村公变 | 200 | 160 | 绿 | 大安镇谭村
6338 | 兖州区 | 新兖供电所 | 鼓楼街道 | 10kV泗桥线 | 刘岗村#2配#1变 | 250 | 200 | 绿 | 鼓楼街道刘岗社区
6339 | 兖州区 | 兖州工业园区供电所 | 鼓楼街道 | 10kV红九线 | 红九线北关三合一 | 400 | 320 | 绿 | 鼓楼街道办事处北关村委会北关三村
6340 | 兖州区 | 新兖供电所 | 龙桥街道 | 10kV泗南线 | 10kV泗南线海情丽都配电室1号变压器 | 500 | 400 | 绿 | 龙桥街道海情丽都
6341 | 兖州区 | 新兖供电所 | 龙桥街道 | 10kV泗南线 | 10kV泗南线海情丽都配电室2号变压器 | 500 | 400 | 绿 | 龙桥街道海情丽都
6342 | 兖州区 | 新兖供电所 | 龙桥街道 | 10kV安太Ⅲ线 | 九州铭筑充电桩1号变 | 1000 | 800 | 绿 | 龙桥街道九州一品
6343 | 兖州区 | 新兖供电所 | 龙桥街道 | 10kV安太Ⅲ线 | 九州铭筑1号配2号变 | 1000 | 800 | 绿 | 龙桥街道九州一品
6344 | 兖州区 | 新兖供电所 | 龙桥街道 | 10kV安太Ⅲ线 | 九州铭筑1号配1号变 | 1000 | 800 | 绿 | 龙桥街道九州一品
6345 | 兖州区 | 新兖供电所 | 龙桥街道 | 10kV安太Ⅲ线 | 九州铭筑2号配4号变 | 1000 | 800 | 绿 | 龙桥街道九州一品
6346 | 兖州区 | 新兖供电所 | 龙桥街道 | 10kV安太Ⅲ线 | 九州铭筑1号配3号变 | 1000 | 800 | 绿 | 龙桥街道九州一品
6347 | 兖州区 | 新兖供电所 | 龙桥街道 | 10kV安太Ⅲ线 | 九州铭筑2号配3号变 | 1000 | 800 | 绿 | 龙桥街道九州一品
6348 | 兖州区 | 新兖供电所 | 龙桥街道 | 10kV安太Ⅲ线 | 九州铭筑2号配1号变 | 1000 | 800 | 绿 | 龙桥街道九州一品
6349 | 兖州区 | 新兖供电所 | 龙桥街道 | 10kV安太Ⅲ线 | 九州铭筑2号配2号变 | 1000 | 800 | 绿 | 龙桥街道九州一品
6350 | 兖州区 | 颜店供电所 | 颜店镇 | 10kV颜店线 | 刘胡村台区公变630 | 630 | 0 | 红 | 刘胡村
6351 | 兖州区 | 颜店供电所 | 颜店镇 | 10kV李宫线 | 李宫线南阁村台区400 | 400 | 0 | 红 | 南阁村
6352 | 兖州区 | 大安供电所 | 大安镇 | 10kV双龙Ⅳ线 | 西二十里铺社区箱变1号变 | 630 | 0 | 红 | 大安镇二十里铺社区
6353 | 经开区 | 马集服务站 | 薄店村 | 10kV东秦线 | 薄店村 | 400 | 0 | 红 | 薄店村
6354 | 经开区 | 马集服务站 | 乔庄村 | 10kV东秦线 | 乔庄村 | 200 | 0 | 红 | 乔庄村
6355 | 经开区 | 马集服务站 | 西大李村 | 10kV东秦线 | 西大李村（重建后） | 400 | 0 | 红 | 西大李村
6356 | 经开区 | 马集服务站 | 马海村 | 10kV东秦线 | 马集-马海村 | 400 | 0 | 红 | 马海村
6357 | 经开区 | 马集服务站 | 寺后李村 | 10kV东秦线 | 寺后李村 | 400 | 0 | 红 | 寺后李村
6358 | 经开区 | 马集服务站 | 刘庄村 | 10kV东秦线 | 刘庄村 | 400 | 0 | 红 | 刘庄村
6359 | 经开区 | 马集服务站 | 朱庄村 | 10kV东秦线 | 马集镇朱庄村 | 200 | 0 | 红 | 朱庄村
6360 | 经开区 | 马集服务站 | 东秦村 | 10kV东秦线 | 东秦村 | 400 | 0 | 红 | 东秦村
6361 | 经开区 | 马集服务站 | 郝庄村 | 10kV东秦线 | 马集-郝庄村 | 400 | 0 | 红 | 郝庄村
6362 | 经开区 | 马集服务站 | 西吴村 | 10kV东秦线 | 西吴村 | 200 | 0 | 红 | 西吴村
6363 | 经开区 | 马集服务站 | 翟庄村 | 10kV东秦线 | 翟庄村(南变) | 400 | 0 | 红 | 翟庄村
6364 | 经开区 | 马集服务站 | 翟庄村 | 10kV东秦线 | 马集镇翟庄北变 | 200 | 0 | 红 | 翟庄村
6365 | 经开区 | 马集服务站 | 冯李村 | 10kV东秦线 | 马集-冯李村 | 200 | 0 | 红 | 冯李村
6366 | 经开区 | 马集服务站 | 冯庄村 | 10kV东秦线 | 马集-冯庄村 | 200 | 0 | 红 | 冯庄村
6367 | 经开区 | 马集服务站 | 杜庄村 | 10kV东秦线 | 马集-杜庄村 | 200 | 0 | 红 | 杜庄村
6368 | 经开区 | 马集服务站 | 鸭子李村 | 10kV东秦线 | 鸭子李村 | 400 | 0 | 红 | 鸭子李村
6369 | 经开区 | 马集服务站 | 纸坊村 | 10kV东秦线 | 马集-纸坊村 | 160 | 0 | 红 | 纸坊村
6370 | 经开区 | 马集服务站 | 鸭子李村 | 10kV东秦线 | 马集—马集镇鸭子李村3号台架变 | 400 | 0 | 红 | 鸭子李村
6371 | 经开区 | 马集服务站 | 马海村 | 10kV东秦线 | 马海村#3变台区 | 400 | 0 | 红 | 马海村
6372 | 经开区 | 马集服务站 | 下花林村 | 10kV东秦线 | 马集镇下花林村12号台架变 | 200 | 0 | 红 | 下花林村
6373 | 经开区 | 马集服务站 | 乔庄村 | 10kV东秦线 | 马集镇乔庄村3号台架变 | 200 | 0 | 红 | 乔庄村
6374 | 经开区 | 马集服务站 | 薄店村 | 10kV东秦线 | 马集镇薄店村3号台架变 | 200 | 0 | 红 | 薄店村
6375 | 经开区 | 马集服务站 | 冯翟村 | 10kV东秦线 | 冯翟村1号台区 | 400 | 0 | 红 | 冯翟村
6376 | 经开区 | 马集服务站 | 西吴村 | 10kV东秦线 | 西吴村#2变台区 | 400 | 0 | 红 | 西吴村
6377 | 经开区 | 马集服务站 | 朱庄村 | 10kV东秦线 | 马集镇朱庄村2号台区 | 200 | 0 | 红 | 朱庄村
6378 | 经开区 | 马集服务站 | 马海村 | 10kV东秦线 | 马海村#2变 | 200 | 0 | 红 | 马海村
6379 | 经开区 | 马集服务站 | 纸坊村 | 10kV东秦线 | 马集-长坦纸坊村2#变 | 200 | 0 | 红 | 纸坊村
6380 | 经开区 | 马集服务站 | 西大李村 | 10kV东秦线 | 马集-西大李2#变（南变） | 400 | 0 | 红 | 西大李村
6381 | 经开区 | 马集服务站 | 纸坊村 | 10kV东秦线 | 马集-纸坊村3#变 | 400 | 0 | 红 | 纸坊村
6382 | 经开区 | 马集服务站 | 东秦村 | 10kV东秦线 | 马集镇东秦村2#变 | 200 | 0 | 红 | 东秦村
6383 | 经开区 | 马集服务站 | 马庙村 | 10kV东秦线 | 马庙村排灌1号台架变 | 100 | 0 | 红 | 马庙村
6384 | 经开区 | 马集服务站 | 西吴村 | 10kV东秦线 | 西吴村排灌1号台架变 | 200 | 0 | 红 | 西吴村
6385 | 经开区 | 马集服务站 | 翟庄村 | 10kV东秦线 | 翟庄村排灌1号台架变 | 200 | 0 | 红 | 翟庄村
6386 | 经开区 | 马集服务站 | 翟庄村 | 10kV东秦线 | 翟庄村排灌2号台架变 | 200 | 0 | 红 | 翟庄村
6387 | 经开区 | 马集服务站 | 翟庄村 | 10kV东秦线 | 翟庄村排灌3号台架变 | 200 | 0 | 红 | 翟庄村
6388 | 经开区 | 马集服务站 | 纸坊村 | 10kV东秦线 | 马集-纸坊4#变 | 400 | 0 | 红 | 纸坊村
6389 | 经开区 | 马集服务站 | 冯翟村 | 10kV东秦线 | 马集-冯翟#2配变 | 200 | 0 | 红 | 冯翟村
6390 | 经开区 | 马集服务站 | 薄店村 | 10kV东秦线 | 马集镇薄店#2变 | 400 | 0 | 红 | 薄店村
6391 | 经开区 | 马集服务站 | 郝庄村 | 10kV东秦线 | 马集-郝庄#2配变 | 200 | 0 | 红 | 郝庄村
6392 | 经开区 | 马集服务站 | 刘庄社区 | 10kV东秦线 | 马集-刘庄社区#1变 | 400 | 0 | 红 | 刘庄社区
6393 | 经开区 | 马集服务站 | 刘庄社区 | 10kV东秦线 | 马集-刘庄社区#2变 | 400 | 0 | 红 | 刘庄社区
6394 | 经开区 | 马集服务站 | 寺后李村 | 10kV东秦线 | 寺后李村2号台架变 | 200 | 0 | 红 | 寺后李村
6395 | 经开区 | 马集服务站 | 乔庄村 | 10kV东秦线 | 乔庄村2号台架变 | 400 | 0 | 红 | 乔庄村
6396 | 经开区 | 马集服务站 | 马海村 | 10kV东秦线 | 马海村4号台架变 | 200 | 0 | 红 | 马海村
6397 | 经开区 | 马集服务站 | 马海村 | 10kV东秦线 | 马海村6号台架变 | 400 | 0 | 红 | 马海村
6398 | 经开区 | 马集服务站 | 马海村 | 10kV东秦线 | 马海村5号台架变 | 400 | 0 | 红 | 马海村
6399 | 经开区 | 马集服务站 | 马海村 | 10kV东秦线 | 马海村7号台架变 | 400 | 0 | 红 | 马海村
6400 | 经开区 | 马集服务站 | 杜庄村 | 10kV东秦线 | 马集-杜庄村5号台架变 | 400 | 0 | 红 | 杜庄村
6401 | 经开区 | 马集服务站 | 杜庄村 | 10kV东秦线 | 马集-杜庄村6号台架变 | 400 | 0 | 红 | 杜庄村
6402 | 经开区 | 马集服务站 | 纸坊村 | 10kV东秦线 | 马集镇纸坊村5号台架变 | 200 | 0 | 红 | 纸坊村
6403 | 经开区 | 马集服务站 | 纸坊村 | 10kV东秦线 | 马集镇纸坊村7号台架变 | 200 | 0 | 红 | 纸坊村
6404 | 经开区 | 马集服务站 | 纸坊村 | 10kV东秦线 | 马集镇纸坊村8号台架变 | 400 | 0 | 红 | 纸坊村
6405 | 经开区 | 马集服务站 | 纸坊村 | 10kV东秦线 | 马集镇纸坊村6号台架变 | 400 | 0 | 红 | 纸坊村
6406 | 经开区 | 马集服务站 | 冯庄村 | 10kV东秦线 | 冯庄村2号台架变 | 200 | 0 | 红 | 冯庄村
6407 | 经开区 | 马集服务站 | 冯李村 | 10kV东秦线 | 冯李村2号台架变 | 200 | 0 | 红 | 冯李村
6408 | 经开区 | 马集服务站 | 翟庄村 | 10kV东秦线 | 翟庄村2号台架变 | 400 | 0 | 红 | 翟庄村
6409 | 经开区 | 马集服务站 | 鲁寨社区 | 10kV东秦线 | 马集鲁寨社区1号配变 | 1000 | 0 | 红 | 鲁寨社区
6410 | 经开区 | 马集服务站 | 西大李村 | 10kV东秦线 | 马集镇西大李村3号变 | 400 | 0 | 红 | 西大李村
6411 | 经开区 | 高新服务站 | 南韩村 | 10kV汇祥Ⅰ线 | 南韩新变2 | 200 | 0 | 红 | 南韩村
6412 | 经开区 | 高新服务站 | 南韩村 | 10kV汇祥Ⅰ线 | 南韩新变 | 200 | 0 | 红 | 南韩村
6413 | 经开区 | 高新服务站 | 崔庄村 | 10kV管南线 | 崔庄村排灌1号台架变 | 100 | 0 | 红 | 崔庄村
6414 | 经开区 | 疃里服务站 | 进士张村 | 10kV疃新Ⅱ线 | 疃里乡进士张东变 | 400 | 0 | 红 | 进士张村
6415 | 经开区 | 疃里服务站 | 进士张村 | 10kV疃新Ⅱ线 | 进士张村中变 | 400 | 0 | 红 | 进士张村
6416 | 经开区 | 疃里服务站 | 进士张村 | 10kV疃新Ⅱ线 | 进士张村西变 | 400 | 0 | 红 | 进士张村
6417 | 经开区 | 疃里服务站 | 马庄村 | 10kV疃新Ⅱ线 | 马庄台变 | 400 | 0 | 红 | 马庄村
6418 | 经开区 | 疃里服务站 | 杨庄村 | 10kV疃新Ⅱ线 | 杨庄村台变#1 | 400 | 0 | 红 | 杨庄村
6419 | 经开区 | 疃里服务站 | 梁集村 | 10kV疃新Ⅱ线 | 梁集村8号台架变 | 200 | 0 | 红 | 梁集村
6420 | 经开区 | 疃里服务站 | 进士张村 | 10kV疃新Ⅱ线 | 进士张东2号变台区 | 400 | 0 | 红 | 进士张村
6421 | 经开区 | 疃里服务站 | 东王村 | 10kV疃新Ⅱ线 | 疃里-东王村2号台架变（新建） | 400 | 0 | 红 | 东王村
6422 | 经开区 | 疃里服务站 | 杨庄村 | 10kV疃新Ⅱ线 | 杨庄西台区（疃里） | 400 | 0 | 红 | 杨庄村
6423 | 经开区 | 疃里服务站 | 北朱村 | 10kV疃新Ⅱ线 | 北朱村西变台区 | 400 | 0 | 红 | 北朱村
6424 | 经开区 | 疃里服务站 | 孙庄村 | 10kV疃新Ⅱ线 | 疃里乡孙庄村台区 | 400 | 0 | 红 | 孙庄村
6425 | 经开区 | 疃里服务站 | 北朱村 | 10kV疃新Ⅱ线 | 北朱村#3变台区 | 400 | 0 | 红 | 北朱村
6426 | 经开区 | 疃里服务站 | 进士张村 | 10kV疃新Ⅱ线 | 进士张#7变台区 | 400 | 0 | 红 | 进士张村
6427 | 经开区 | 疃里服务站 | 梁集村 | 10kV疃新Ⅱ线 | 梁集北变 | 200 | 0 | 红 | 梁集村
6428 | 经开区 | 疃里服务站 | 东王村 | 10kV疃新Ⅱ线 | 疃里乡东王村 | 400 | 0 | 红 | 东王村
6429 | 经开区 | 疃里服务站 | 孙庄村 | 10kV疃新Ⅱ线 | 孙庄新变 | 400 | 0 | 红 | 孙庄村
6430 | 经开区 | 疃里服务站 | 马庄村 | 10kV疃新Ⅱ线 | 马庄村新 | 400 | 0 | 红 | 马庄村
6431 | 经开区 | 疃里服务站 | 北朱村 | 10kV疃新Ⅱ线 | 北朱村东变 | 400 | 0 | 红 | 北朱村
6432 | 经开区 | 疃里服务站 | 梁集村 | 10kV疃新Ⅱ线 | 梁集西变 | 400 | 0 | 红 | 梁集村
6433 | 经开区 | 疃里服务站 | 杨庄村 | 10kV疃新Ⅱ线 | 杨庄村新变 | 400 | 0 | 红 | 杨庄村
6434 | 经开区 | 疃里服务站 | 进士张村 | 10kV疃新Ⅱ线 | 进士张村南变 | 400 | 0 | 红 | 进士张村
6435 | 经开区 | 疃里服务站 | 进士张村 | 10kV疃新Ⅱ线 | 进士张北变 | 400 | 0 | 红 | 进士张村
6436 | 经开区 | 疃里服务站 | 杨庄村 | 10kV疃新Ⅱ线 | 疃里镇杨庄村#4 | 400 | 0 | 红 | 杨庄村
6437 | 经开区 | 疃里服务站 | 梁集村 | 10kV疃新Ⅱ线 | 梁集#4 | 400 | 0 | 红 | 梁集村
6438 | 经开区 | 疃里服务站 | 进士张村 | 10kV疃新Ⅱ线 | 进士张#8变 | 315 | 0 | 红 | 进士张村
6439 | 经开区 | 疃里服务站 | 梁集村 | 10kV疃新Ⅱ线 | 梁集村排灌6号台架变 | 100 | 0 | 红 | 梁集村
6440 | 经开区 | 疃里服务站 | 梁集村 | 10kV疃新Ⅱ线 | 梁集村排灌4号台架变 | 50 | 0 | 红 | 梁集村
6441 | 经开区 | 疃里服务站 | 孙庄村 | 10kV疃新Ⅱ线 | 孙庄村排灌1号台架变 | 100 | 0 | 红 | 孙庄村
6442 | 经开区 | 疃里服务站 | 杨庄村 | 10kV疃新Ⅱ线 | 杨庄村排灌2号台架变 | 100 | 0 | 红 | 杨庄村
6443 | 经开区 | 疃里服务站 | 杨庄村 | 10kV疃新Ⅱ线 | 杨庄村排灌6号台架变 | 100 | 0 | 红 | 杨庄村
6444 | 经开区 | 疃里服务站 | 杨庄村 | 10kV疃新Ⅱ线 | 杨庄村排灌3号台架变 | 100 | 0 | 红 | 杨庄村
6445 | 经开区 | 疃里服务站 | 东王村 | 10kV疃新Ⅱ线 | 东王村排灌2号台架变 | 50 | 0 | 红 | 东王村
6446 | 经开区 | 疃里服务站 | 杨庄村 | 10kV疃新Ⅱ线 | 杨庄村排灌1号台架变 | 100 | 0 | 红 | 杨庄村
6447 | 经开区 | 疃里服务站 | 杨庄村 | 10kV疃新Ⅱ线 | 杨庄村排灌5号台架变 | 100 | 0 | 红 | 杨庄村
6448 | 经开区 | 疃里服务站 | 进士张村 | 10kV疃新Ⅱ线 | 进士张村排灌6号台架变 | 100 | 0 | 红 | 进士张村
6449 | 经开区 | 疃里服务站 | 杨庄村 | 10kV疃新Ⅱ线 | 杨庄村排灌4号台架变 | 100 | 0 | 红 | 杨庄村
6450 | 经开区 | 疃里服务站 | 梁集村 | 10kV疃新Ⅱ线 | 梁集村排灌2号台架变 | 160 | 0 | 红 | 梁集村
6451 | 经开区 | 疃里服务站 | 进士张村 | 10kV疃新Ⅱ线 | 进士张村排灌3号台架变 | 100 | 0 | 红 | 进士张村
6452 | 经开区 | 疃里服务站 | 梁集村 | 10kV疃新Ⅱ线 | 梁集村排灌5号台架变 | 100 | 0 | 红 | 梁集村
6453 | 经开区 | 疃里服务站 | 梁集村 | 10kV疃新Ⅱ线 | 梁集村排灌7号台架变 | 200 | 0 | 红 | 梁集村
6454 | 经开区 | 疃里服务站 | 梁集村 | 10kV疃新Ⅱ线 | 梁集村排灌3号台架变 | 100 | 0 | 红 | 梁集村
6455 | 经开区 | 疃里服务站 | 进士张村 | 10kV疃新Ⅱ线 | 进士张村排灌7号台架变 | 100 | 0 | 红 | 进士张村
6456 | 经开区 | 疃里服务站 | 东王村 | 10kV疃新Ⅱ线 | 东王村排灌1号台架变 | 160 | 0 | 红 | 东王村
6457 | 经开区 | 疃里服务站 | 进士张村 | 10kV疃新Ⅱ线 | 进士张村排灌5号台架变 | 100 | 0 | 红 | 进士张村
6458 | 经开区 | 疃里服务站 | 进士张村 | 10kV疃新Ⅱ线 | 进士张村排灌1号台架变 | 100 | 0 | 红 | 进士张村
6459 | 经开区 | 疃里服务站 | 进士张村 | 10kV疃新Ⅱ线 | 进士张村排灌4号台架变 | 100 | 0 | 红 | 进士张村
6460 | 经开区 | 疃里服务站 | 进士张村 | 10kV疃新Ⅱ线 | 进士张村排灌2号台架变 | 160 | 0 | 红 | 进士张村
6461 | 经开区 | 疃里服务站 | 孙庄村 | 10kV疃新Ⅱ线 | 孙庄村排灌2号台架变 | 50 | 0 | 红 | 孙庄村
6462 | 经开区 | 疃里服务站 | 梁集村 | 10kV疃新Ⅱ线 | 梁集村排灌1号台架变 | 100 | 0 | 红 | 梁集村
6463 | 经开区 | 疃里服务站 | 梁集村 | 10kV疃新Ⅱ线 | 梁集村#5配变 | 200 | 0 | 红 | 梁集村
6464 | 经开区 | 疃里服务站 | 梁集村 | 10kV疃新Ⅱ线 | 疃里镇梁集村#6变 | 400 | 0 | 红 | 梁集村
6465 | 经开区 | 疃里服务站 | 西王村 | 10kV疃新Ⅱ线 | 西王村3号台架变 | 400 | 0 | 红 | 西王村
6466 | 经开区 | 疃里服务站 | 西王村 | 10kV疃新Ⅱ线 | 西王村4号台架变 | 400 | 0 | 红 | 西王村
6467 | 经开区 | 疃里服务站 | 梁集村 | 10kV疃新Ⅱ线 | 疃里镇梁集南变（中） | 400 | 0 | 红 | 梁集村
6468 | 经开区 | 疃里服务站 | 梁集村 | 10kV疃新Ⅱ线 | 梁集村7号台架变 | 400 | 0 | 红 | 梁集村
6469 | 经开区 | 疃里服务站 | 杨庄村 | 10kV疃新Ⅱ线 | 杨庄村5号台架变 | 400 | 0 | 红 | 杨庄村
6470 | 经开区 | 疃里服务站 | 杨庄村 | 10kV疃新Ⅱ线 | 杨庄村6号台架变 | 400 | 0 | 红 | 杨庄村
6471 | 经开区 | 疃里服务站 | 进士张村 | 10kV疃新Ⅱ线 | 进士张9号变（重建后） | 400 | 0 | 红 | 进士张村
6472 | 经开区 | 疃里服务站 | 西王村 | 10kV疃新Ⅱ线 | 西王变 | 250 | 0 | 红 | 西王村
6473 | 经开区 | 疃里服务站 | 进士张村 | 10kV疃新Ⅱ线 | 进士张6号变 | 400 | 0 | 红 | 进士张村
6474 | 经开区 | 高新服务站 | 崔庄村 | 10kV管北线 | 中心-公用变 | 400 | 0 | 红 | 崔庄村
6475 | 经开区 | 高新服务站 | 双井王村 | 10kV嘉丰Ⅰ线 | 双井王 | 400 | 0 | 红 | 双井王村
6476 | 经开区 | 疃里服务站 | 王集西村 | 10kV嘉丰Ⅰ线 | 疃里乡王集西村 | 400 | 0 | 红 | 王集西村
6477 | 经开区 | 疃里服务站 | 王集东村 | 10kV嘉丰Ⅰ线 | 疃里王集东村 | 400 | 0 | 红 | 王集东村
6478 | 经开区 | 高新服务站 | 前白村 | 10kV嘉丰Ⅰ线 | 疃里乡前白村 | 400 | 0 | 红 | 前白村
6479 | 经开区 | 疃里服务站 | 王集西村 | 10kV嘉丰Ⅰ线 | 王集西北变 | 315 | 0 | 红 | 王集西村
6480 | 经开区 | 疃里服务站 | 王集西村 | 10kV嘉丰Ⅰ线 | 王集西南 | 400 | 0 | 红 | 王集西村
6481 | 经开区 | 疃里服务站 | 王集东村 | 10kV嘉丰Ⅰ线 | 王集东南变 | 500 | 0 | 红 | 王集东村
6482 | 经开区 | 疃里服务站 | 王集东村 | 10kV嘉丰Ⅰ线 | 王集东村#3变 | 400 | 0 | 红 | 王集东村
6483 | 经开区 | 高新服务站 | 杨李村 | 10kV嘉丰Ⅰ线 | 疃里镇杨李村排灌1号台架变 | 200 | 0 | 红 | 杨李村
6484 | 经开区 | 疃里服务站 | 王集西村 | 10kV嘉丰Ⅰ线 | 王集西村4号台架变 | 400 | 0 | 红 | 王集西村
6485 | 经开区 | 疃里服务站 | 王集西村 | 10kV嘉丰Ⅰ线 | 王集西村6号台架变 | 400 | 0 | 红 | 王集西村
6486 | 经开区 | 疃里服务站 | 王集西村 | 10kV嘉丰Ⅰ线 | 王集西村5号台架变 | 400 | 0 | 红 | 王集西村
6487 | 经开区 | 疃里服务站 | 王集东村 | 10kV嘉丰Ⅰ线 | 王集东村6号台架变 | 500 | 0 | 红 | 王集东村
6488 | 经开区 | 疃里服务站 | 王集东村 | 10kV嘉丰Ⅰ线 | 王集东村4号公用台架变 | 400 | 0 | 红 | 王集东村
6489 | 经开区 | 疃里服务站 | 王集东村 | 10kV嘉丰Ⅰ线 | 王集东村7号台架变 | 200 | 0 | 红 | 王集东村
6490 | 经开区 | 疃里服务站 | 王集东村 | 10kV嘉丰Ⅰ线 | 王集东村5号台架变 | 400 | 0 | 红 | 王集东村
6491 | 经开区 | 高新服务站 | 高庙村 | 10kV阳城线 | 高庙南2号变 | 400 | 0 | 红 | 高庙村
6492 | 经开区 | 高新服务站 | 君临华府 | 10kV阳城线 | 中心-君临二期中心充电桩3号配变 | 630 | 0 | 红 | 君临华府
6493 | 经开区 | 高新服务站 | 君临华府 | 10kV阳城线 | 中心-君临二期中心2号配变 | 630 | 0 | 红 | 君临华府
6494 | 经开区 | 高新服务站 | 君临华府 | 10kV阳城线 | 中心-君临二期中心1号配变 | 630 | 0 | 红 | 君临华府
6495 | 经开区 | 疃里服务站 | 太阳城 | 10kV阳城线 | 疃里-太阳城中心1号配变 | 1250 | 0 | 红 | 太阳城
6496 | 经开区 | 疃里服务站 | 太阳城 | 10kV阳城线 | 疃里-太阳城#2配电室1号配变 | 630 | 0 | 红 | 太阳城
6497 | 经开区 | 疃里服务站 | 太阳城 | 10kV阳城线 | 疃里-太阳城#2配电室2号配变 | 1250 | 0 | 红 | 太阳城
6498 | 经开区 | 马集服务站 | 武街村 | 10kV武街线 | 马集乡武街村 | 400 | 0 | 红 | 武街村
6499 | 经开区 | 马集服务站 | 戏楼街村 | 10kV武街线 | 马集乡戏楼街村 | 400 | 0 | 红 | 戏楼街村
6500 | 经开区 | 马集服务站 | 薛庄村 | 10kV武街线 | 马集乡薛庄村 | 400 | 0 | 红 | 薛庄村
6501 | 经开区 | 马集服务站 | 孟庄村 | 10kV武街线 | 马集-孟庄村 | 400 | 0 | 红 | 孟庄村
6502 | 经开区 | 马集服务站 | 张蔡村 | 10kV武街线 | 马集乡张蔡村 | 400 | 0 | 红 | 张蔡村
6503 | 经开区 | 马集服务站 | 戏楼街村 | 10kV武街线 | 马集镇戏楼街村8号台架变 | 400 | 0 | 红 | 戏楼街村
6504 | 经开区 | 马集服务站 | 戏楼街村 | 10kV武街线 | 戏楼街村#3变 | 400 | 0 | 红 | 戏楼街村
6505 | 经开区 | 马集服务站 | 戏楼街村 | 10kV武街线 | 戏楼街#2变 | 400 | 0 | 红 | 戏楼街村
6506 | 经开区 | 马集服务站 | 武街村 | 10kV武街线 | 武街村#2变 | 400 | 0 | 红 | 武街村
6507 | 经开区 | 马集服务站 | 薛庄村 | 10kV武街线 | 马集-薛庄村2#变 | 400 | 0 | 红 | 薛庄村
6508 | 经开区 | 马集服务站 | 孟庄村 | 10kV武街线 | 马集镇孟庄村2#变 | 200 | 0 | 红 | 孟庄村
6509 | 经开区 | 马集服务站 | 戏楼街村 | 10kV武街线 | 戏楼街#4变 | 400 | 0 | 红 | 戏楼街村
6510 | 经开区 | 马集服务站 | 张蔡村 | 10kV武街线 | 张蔡#2配变 | 400 | 0 | 红 | 张蔡村
6511 | 经开区 | 马集服务站 | 武街村 | 10kV武街线 | 马集镇武街村3#配变 | 400 | 0 | 红 | 武街村
6512 | 经开区 | 马集服务站 | 薛庄村 | 10kV武街线 | 薛庄村3号台架变 | 200 | 0 | 红 | 薛庄村
6513 | 经开区 | 马集服务站 | 薛庄村 | 10kV武街线 | 薛庄村4号台架变 | 500 | 0 | 红 | 薛庄村
6514 | 经开区 | 马集服务站 | 戏楼街村 | 10kV武街线 | 戏楼街村7号台架变 | 400 | 0 | 红 | 戏楼街村
6515 | 经开区 | 马集服务站 | 戏楼街村 | 10kV武街线 | 戏楼街村5号台架变 | 400 | 0 | 红 | 戏楼街村
6516 | 经开区 | 马集服务站 | 戏楼街村 | 10kV武街线 | 戏楼街村6号台架变 | 400 | 0 | 红 | 戏楼街村
6517 | 经开区 | 马集服务站 | 武街村 | 10kV武街线 | 马集-武街村4号台架变 | 400 | 0 | 红 | 武街村
6518 | 经开区 | 疃里服务站 | 西汤村 | 10kV疃诚Ⅱ线 | 西汤村#2变 | 200 | 0 | 红 | 西汤村
6519 | 经开区 | 疃里服务站 | 矿山村 | 10kV园区Ⅰ线 | 疃里乡矿山村 | 400 | 0 | 红 | 矿山村
6520 | 经开区 | 疃里服务站 | 矿山村 | 10kV园区Ⅰ线 | 疃里-矿山村 | 400 | 0 | 红 | 矿山村
6521 | 经开区 | 疃里服务站 | 矿山村 | 10kV园区Ⅰ线 | 疃里-矿山中变 | 400 | 0 | 红 | 矿山村
6522 | 经开区 | 疃里服务站 | 后张村 | 10kV园区Ⅰ线 | 后张村排灌3号台架变 | 100 | 0 | 红 | 后张村
6523 | 经开区 | 疃里服务站 | 后张村 | 10kV园区Ⅰ线 | 后张村排灌2号台架变 | 100 | 0 | 红 | 后张村
6524 | 经开区 | 疃里服务站 | 后张村 | 10kV园区Ⅰ线 | 后张村排灌1号台架变 | 100 | 0 | 红 | 后张村
6525 | 经开区 | 疃里服务站 | 矿山村 | 10kV园区Ⅰ线 | 矿山村5号台架变 | 400 | 0 | 红 | 矿山村
6526 | 经开区 | 疃里服务站 | 矿山村 | 10kV园区Ⅰ线 | 矿山村6号台架变 | 400 | 0 | 红 | 矿山村
6527 | 经开区 | 疃里服务站 | 矿山村 | 10kV园区Ⅰ线 | 矿山村4号台架变 | 400 | 0 | 红 | 矿山村
6528 | 经开区 | 高新服务站 | 高庙社区 | 10kV嘉诚Ⅰ线 | 中心-高庙社区（公变） | 630 | 0 | 红 | 高庙社区
6529 | 经开区 | 高新服务站 | 杨李村 | 10kV嘉诚Ⅰ线 | 疃里-杨李村公用变 | 400 | 0 | 红 | 杨李村
6530 | 经开区 | 高新服务站 | 谢家村 | 10kV嘉诚Ⅰ线 | 中心-谢家村 | 160 | 0 | 红 | 谢家村
6531 | 经开区 | 高新服务站 | 朱井村 | 10kV嘉诚Ⅰ线 | 中心-朱井村 | 400 | 0 | 红 | 朱井村
6532 | 经开区 | 高新服务站 | 袁家村 | 10kV嘉诚Ⅰ线 | 疃里乡袁家村 | 200 | 0 | 红 | 袁家村
6533 | 经开区 | 高新服务站 | 高庙村 | 10kV嘉诚Ⅰ线 | 中心-高庙村 | 400 | 0 | 红 | 高庙村
6534 | 经开区 | 高新服务站 | 南韩村 | 10kV嘉诚Ⅰ线 | 南韩#5变台区 | 200 | 0 | 红 | 南韩村
6535 | 经开区 | 高新服务站 | 付家村 | 10kV嘉诚Ⅰ线 | 疃里乡付家村 | 200 | 0 | 红 | 付家村
6536 | 经开区 | 高新服务站 | 刘庄村 | 10kV嘉诚Ⅰ线 | 刘庄村#3变台区 | 400 | 0 | 红 | 刘庄村
6537 | 经开区 | 高新服务站 | 刘庄村 | 10kV嘉诚Ⅰ线 | 刘庄村新台区 | 400 | 0 | 红 | 刘庄村
6538 | 经开区 | 高新服务站 | 高庙村 | 10kV嘉诚Ⅰ线 | 中心—高庙村#13台架变 | 400 | 0 | 红 | 高庙村
6539 | 经开区 | 高新服务站 | 南韩村 | 10kV嘉诚Ⅰ线 | 疃里乡南韩村 | 400 | 0 | 红 | 南韩村
6540 | 经开区 | 高新服务站 | 南韩村 | 10kV嘉诚Ⅰ线 | 南韩村200台区 | 400 | 0 | 红 | 南韩村
6541 | 经开区 | 高新服务站 | 朱井村 | 10kV嘉诚Ⅰ线 | 朱井村#3变 | 200 | 0 | 红 | 朱井村
6542 | 经开区 | 高新服务站 | 高庙村 | 10kV嘉诚Ⅰ线 | 高庙村#5变 | 400 | 0 | 红 | 高庙村
6543 | 经开区 | 高新服务站 | 付家村 | 10kV嘉诚Ⅰ线 | 付家村#2变 | 200 | 0 | 红 | 付家村
6544 | 经开区 | 高新服务站 | 刘庄村 | 10kV嘉诚Ⅰ线 | 刘庄村台变 | 200 | 0 | 红 | 刘庄村
6545 | 经开区 | 高新服务站 | 高庙村 | 10kV嘉诚Ⅰ线 | 高庙村#3变 | 315 | 0 | 红 | 高庙村
6546 | 经开区 | 高新服务站 | 朱井村 | 10kV嘉诚Ⅰ线 | 朱井#1台变 | 400 | 0 | 红 | 朱井村
6547 | 经开区 | 高新服务站 | 高庙村 | 10kV嘉诚Ⅰ线 | 高庙村#4变 | 315 | 0 | 红 | 高庙村
6548 | 经开区 | 高新服务站 | 杨李村 | 10kV嘉诚Ⅰ线 | 杨李村南变 | 400 | 0 | 红 | 杨李村
6549 | 经开区 | 高新服务站 | 高庙村 | 10kV嘉诚Ⅰ线 | 中心-高庙北变 | 315 | 0 | 红 | 高庙村
6550 | 经开区 | 高新服务站 | 高庙社区 | 10kV嘉诚Ⅰ线 | 高庙社区1250变 | 1250 | 0 | 红 | 高庙社区
6551 | 经开区 | 高新服务站 | 杨李村 | 10kV嘉诚Ⅰ线 | 杨李村#4变 | 400 | 0 | 红 | 杨李村
6552 | 经开区 | 高新服务站 | 高庙村 | 10kV嘉诚Ⅰ线 | 疃里镇高庙村排灌1号台架变 | 100 | 0 | 红 | 高庙村
6553 | 经开区 | 高新服务站 | 高庙村 | 10kV嘉诚Ⅰ线 | 疃里镇高庙村排灌2号台架变 | 100 | 0 | 红 | 高庙村
6554 | 经开区 | 高新服务站 | 高庙村 | 10kV嘉诚Ⅰ线 | 疃里镇高庙村排灌4号台架变 | 100 | 0 | 红 | 高庙村
6555 | 经开区 | 高新服务站 | 高庙村 | 10kV嘉诚Ⅰ线 | 高庙村#9变 | 400 | 0 | 红 | 高庙村
6556 | 经开区 | 高新服务站 | 朱井村 | 10kV嘉诚Ⅰ线 | 朱井#4变 | 400 | 0 | 红 | 朱井村
6557 | 经开区 | 高新服务站 | 高庙村 | 10kV嘉诚Ⅰ线 | 高庙村#7变 | 400 | 0 | 红 | 高庙村
6558 | 经开区 | 高新服务站 | 付家村 | 10kV嘉诚Ⅰ线 | 付家#4变 | 200 | 0 | 红 | 付家村
6559 | 经开区 | 高新服务站 | 付家村 | 10kV嘉诚Ⅰ线 | 付家#3变 | 400 | 0 | 红 | 付家村
6560 | 经开区 | 高新服务站 | 高庙村 | 10kV嘉诚Ⅰ线 | 高庙村#8变 | 200 | 0 | 红 | 高庙村
6561 | 经开区 | 高新服务站 | 高庙村 | 10kV嘉诚Ⅰ线 | 高庙村#6变 | 400 | 0 | 红 | 高庙村
6562 | 经开区 | 高新服务站 | 高庙村 | 10kV嘉诚Ⅰ线 | 高庙村#11变 | 400 | 0 | 红 | 高庙村
6563 | 经开区 | 高新服务站 | 高庙村 | 10kV嘉诚Ⅰ线 | 高庙村#12变 | 400 | 0 | 红 | 高庙村
6564 | 经开区 | 高新服务站 | 朱井村 | 10kV嘉诚Ⅰ线 | 朱井#6变（重建后） | 400 | 0 | 红 | 朱井村
6565 | 经开区 | 高新服务站 | 南韩村 | 10kV嘉诚Ⅰ线 | 南韩#4变 | 200 | 0 | 红 | 南韩村
6566 | 经开区 | 高新服务站 | 高庙村 | 10kV嘉诚Ⅰ线 | 高庙村#10变 | 400 | 0 | 红 | 高庙村
6567 | 经开区 | 高新服务站 | 朱井村 | 10kV嘉诚Ⅰ线 | 朱井#5变 | 400 | 0 | 红 | 朱井村
6568 | 经开区 | 高新服务站 | 杨李村 | 10kV嘉诚Ⅰ线 | 杨李#10柱上变压器 | 400 | 0 | 红 | 杨李村
6569 | 经开区 | 高新服务站 | 杨李村 | 10kV嘉诚Ⅰ线 | 杨李#5变 | 400 | 0 | 红 | 杨李村
6570 | 经开区 | 高新服务站 | 杨李村 | 10kV嘉诚Ⅰ线 | 杨李#9柱上变压器 | 400 | 0 | 红 | 杨李村
6571 | 经开区 | 高新服务站 | 杨李村 | 10kV嘉诚Ⅰ线 | 杨李#6柱上变压器 | 400 | 0 | 红 | 杨李村
6572 | 经开区 | 高新服务站 | 杨李村 | 10kV嘉诚Ⅰ线 | 杨李#8柱上变压器 | 400 | 0 | 红 | 杨李村
6573 | 经开区 | 高新服务站 | 杨李村 | 10kV嘉诚Ⅰ线 | 杨李#7柱上变压器 | 400 | 0 | 红 | 杨李村
6574 | 经开区 | 高新服务站 | 杨李村 | 10kV嘉诚Ⅰ线 | 杨李北变 | 400 | 0 | 红 | 杨李村
6575 | 经开区 | 马集服务站 | 马集村 | 10kV戏楼街线 | 马集乡马集村20变 | 400 | 0 | 红 | 马集村
6576 | 经开区 | 马集服务站 | 马集服务站 | 10kV戏楼街线 | 1号配变 | 200 | 0 | 红 | 马集服务站
6577 | 经开区 | 马集服务站 | 马集村 | 10kV戏楼街线 | 马集镇马集村7号台架变 | 400 | 0 | 红 | 马集村
6578 | 经开区 | 马集服务站 | 三皇庙村 | 10kV戏楼街线 | 马集-三皇庙2#变 | 200 | 0 | 红 | 三皇庙村
6579 | 经开区 | 马集服务站 | 马集村 | 10kV戏楼街线 | 马集镇马集村#6变 | 400 | 0 | 红 | 马集村
6580 | 经开区 | 高新服务站 | 王窑庄村 | 10kV嘉丰Ⅱ线 | 中心-新挑河乡王窑庄 | 200 | 0 | 红 | 王窑庄村
6581 | 经开区 | 高新服务站 | 双城名都 | 10kV嘉丰Ⅱ线 | 中心-双城名都中心配1号配变 | 1000 | 0 | 红 | 双城名都
6582 | 经开区 | 高新服务站 | 双城名都 | 10kV嘉丰Ⅱ线 | 中心-双城名都#3配电1号配变 | 1000 | 0 | 红 | 双城名都
6583 | 经开区 | 高新服务站 | 双城名都 | 10kV嘉丰Ⅱ线 | 中心-双城名都#2配电室1号配变 | 1000 | 0 | 红 | 双城名都
6584 | 经开区 | 高新服务站 | 风华里 | 10kV嘉丰Ⅱ线 | 风华里中心1号配变 | 1000 | 0 | 红 | 风华里
6585 | 经开区 | 高新服务站 | 风华里 | 10kV嘉丰Ⅱ线 | 风华里2#配1号配变 | 1000 | 0 | 红 | 风华里
6586 | 经开区 | 高新服务站 | 王窑庄村 | 10kV嘉丰Ⅱ线 | 王窑#2变台区 | 400 | 0 | 红 | 王窑庄村
6587 | 经开区 | 高新服务站 | 王窑庄村 | 10kV嘉丰Ⅱ线 | 王窑排灌1号台架变 | 100 | 0 | 红 | 王窑庄村
6588 | 经开区 | 高新服务站 | 赵庄村 | 10kV嘉丰Ⅱ线 | 赵庄#2变 | 400 | 0 | 红 | 赵庄村
6589 | 经开区 | 高新服务站 | 王窑庄村 | 10kV嘉丰Ⅱ线 | 王窑#3变 | 400 | 0 | 红 | 王窑庄村
6590 | 经开区 | 高新服务站 | 全济利园 | 10kV全济线 | 全济二期1号配变 | 1000 | 0 | 红 | 全济利园
6591 | 经开区 | 高新服务站 | 全济利园 | 10kV全济线 | 中心全济丽园1-3 | 800 | 0 | 红 | 全济利园
6592 | 经开区 | 高新服务站 | 全济利园 | 10kV全济线 | 中心全济丽园1-1 | 800 | 0 | 红 | 全济利园
6593 | 经开区 | 高新服务站 | 盛庄村 | 10kV江益线 | 中心-新挑河乡盛庄村 | 400 | 0 | 红 | 盛庄村
6594 | 经开区 | 高新服务站 | 河西村 | 10kV江益线 | 河西南变 | 200 | 0 | 红 | 河西村
6595 | 经开区 | 高新服务站 | 龙桥村 | 10kV江益线 | 中心-新挑河乡龙桥村 | 400 | 0 | 红 | 龙桥村
6596 | 经开区 | 高新服务站 | 盛庄村 | 10kV江益线 | 盛庄村125台区 | 400 | 0 | 红 | 盛庄村
6597 | 经开区 | 高新服务站 | 河西村 | 10kV江益线 | 中心-河西村社区 | 315 | 0 | 红 | 河西村
6598 | 经开区 | 高新服务站 | 河西村 | 10kV江益线 | 河西村#4变 | 400 | 0 | 红 | 河西村
6599 | 经开区 | 高新服务站 | 河西村 | 10kV江益线 | 河西村#5变 | 200 | 0 | 红 | 河西村
6600 | 经开区 | 高新服务站 | 龙桥村 | 10kV江益线 | 中心-龙桥村3#变 | 200 | 0 | 红 | 龙桥村
6601 | 经开区 | 高新服务站 | 盛庄村 | 10kV江益线 | 盛庄#3变 | 200 | 0 | 红 | 盛庄村
6602 | 经开区 | 高新服务站 | 河西村 | 10kV江益线 | 河西东变160 | 200 | 0 | 红 | 河西村
6603 | 经开区 | 高新服务站 | 龙桥村 | 10kV江益线 | 中心-龙桥村北变 | 200 | 0 | 红 | 龙桥村
6604 | 经开区 | 高新服务站 | 河西村 | 10kV江益线 | 新挑河乡河西村 | 400 | 0 | 红 | 河西村
6605 | 经开区 | 高新服务站 | 龙桥村 | 10kV江益线 | 疃里镇龙桥村排灌1号台架变 | 100 | 0 | 红 | 龙桥村
6606 | 经开区 | 高新服务站 | 龙桥村 | 10kV江益线 | 疃里镇龙桥村排灌3号台架变 | 100 | 0 | 红 | 龙桥村
6607 | 经开区 | 高新服务站 | 盛庄村 | 10kV江益线 | 盛庄村#4配变 | 200 | 0 | 红 | 盛庄村
6608 | 经开区 | 高新服务站 | 龙桥村 | 10kV江益线 | 中心-龙桥村4#变 | 400 | 0 | 红 | 龙桥村
6609 | 经开区 | 高新服务站 | 龙桥村 | 10kV江益线 | 龙桥村#5变(重建后) | 400 | 0 | 红 | 龙桥村
6610 | 经开区 | 高新服务站 | 河西村 | 10kV江益线 | 河西村#6变 | 400 | 0 | 红 | 河西村
6611 | 经开区 | 高新服务站 | 盛庄村 | 10kV江益线 | 盛庄#5变 | 400 | 0 | 红 | 盛庄村
6612 | 经开区 | 高新服务站 | 河西村 | 10kV江益线 | 河西村#7变 | 400 | 0 | 红 | 河西村
6613 | 经开区 | 高新服务站 | 盛庄村 | 10kV江益线 | 盛庄#7变 | 400 | 0 | 红 | 盛庄村
6614 | 经开区 | 高新服务站 | 盛庄村 | 10kV江益线 | 盛庄#6变 | 200 | 0 | 红 | 盛庄村
6615 | 经开区 | 高新服务站 | 河西村 | 10kV江益线 | 河西村#9变 | 400 | 0 | 红 | 河西村
6616 | 经开区 | 高新服务站 | 河西村 | 10kV江益线 | 河西村#8变 | 400 | 0 | 红 | 河西村
6617 | 经开区 | 高新服务站 | 江益庄村 | 10kV河西线 | 新挑河乡江益庄村 | 400 | 0 | 红 | 江益庄村
6618 | 经开区 | 高新服务站 | 江益庄村 | 10kV河西线 | 江益庄2号台架变 | 200 | 0 | 红 | 江益庄村
6619 | 经开区 | 高新服务站 | 马桥村 | 10kV河西线 | 疃里镇马桥村排灌1号台架变 | 100 | 0 | 红 | 马桥村
6620 | 经开区 | 高新服务站 | 龙桥村 | 10kV河西线 | 疃里镇龙桥村排灌2号台架变 | 100 | 0 | 红 | 龙桥村
6621 | 经开区 | 高新服务站 | 江益庄村 | 10kV河西线 | 江益庄#3变 | 400 | 0 | 红 | 江益庄村
6622 | 经开区 | 马集服务站 | 下花林村 | 10kV下花林线 | 马集乡下花林村 | 400 | 0 | 红 | 下花林村
6623 | 经开区 | 马集服务站 | 沈庄村 | 10kV下花林线 | 马集乡沈庄村 | 200 | 0 | 红 | 沈庄村
6624 | 经开区 | 马集服务站 | 下花林村 | 10kV下花林线 | 下花林村8号变 | 400 | 0 | 红 | 下花林村
6625 | 经开区 | 马集服务站 | 下花林村 | 10kV下花林线 | 下花林东变 | 200 | 0 | 红 | 下花林村
6626 | 经开区 | 马集服务站 | 下花林村 | 10kV下花林线 | 下花林北变 | 200 | 0 | 红 | 下花林村
6627 | 经开区 | 马集服务站 | 下花林村 | 10kV下花林线 | 下花林村4号台架变 | 400 | 0 | 红 | 下花林村
6628 | 经开区 | 马集服务站 | 沈庄村 | 10kV下花林线 | 沈庄村3号台架变 | 200 | 0 | 红 | 沈庄村
6629 | 经开区 | 马集服务站 | 沈庄村 | 10kV下花林线 | 沈庄村4号台架变 | 200 | 0 | 红 | 沈庄村
6630 | 经开区 | 马集服务站 | 下花林村 | 10kV下花林线 | 下花林村5号台架变 | 500 | 0 | 红 | 下花林村
6631 | 经开区 | 马集服务站 | 下花林村 | 10kV下花林线 | 下花林村6号台架变 | 400 | 0 | 红 | 下花林村
6632 | 经开区 | 马集服务站 | 下花林村 | 10kV下花林线 | 下花林村7号台架变 | 400 | 0 | 红 | 下花林村
6633 | 经开区 | 高新服务站 | 鸿顺吉祥新苑 | 10kV汪庄线 | 中心鸿顺#2配1号变 | 1000 | 0 | 红 | 鸿顺吉祥新苑
6634 | 经开区 | 高新服务站 | 鸿顺吉祥新苑 | 10kV汪庄线 | 中心吉祥中心配1号配变 | 1000 | 0 | 红 | 鸿顺吉祥新苑
6635 | 经开区 | 高新服务站 | 英才苑 | 10kV汪庄线 | 中心-英才苑中心配1号配变 | 1250 | 0 | 红 | 英才苑
6636 | 经开区 | 高新服务站 | 英才苑 | 10kV汪庄线 | 中心-英才苑2号配电室2号配变 | 630 | 0 | 红 | 英才苑
6637 | 经开区 | 高新服务站 | 坡刘村 | 10kV汪庄线 | 疃里镇坡刘村台区 | 400 | 0 | 红 | 坡刘村
6638 | 经开区 | 高新服务站 | 张刘村 | 10kV汪庄线 | 张刘村台区 | 400 | 0 | 红 | 张刘村
6639 | 经开区 | 高新服务站 | 坡刘村 | 10kV汪庄线 | 疃里镇坡刘村#2配变 | 400 | 0 | 红 | 坡刘村
6640 | 经开区 | 高新服务站 | 坡刘村 | 10kV汪庄线 | 疃里镇坡刘村#3配变 | 200 | 0 | 红 | 坡刘村
6641 | 经开区 | 高新服务站 | 坡刘村 | 10kV汪庄线 | 疃里镇坡刘村#4配变 | 400 | 0 | 红 | 坡刘村
6642 | 经开区 | 高新服务站 | 商庄村 | 10kV草庙线 | 中心-新挑河乡商庄村 | 200 | 0 | 红 | 商庄村
6643 | 经开区 | 高新服务站 | 张吴村 | 10kV草庙线 | 新挑河乡张吴村 | 400 | 0 | 红 | 张吴村
6644 | 经开区 | 高新服务站 | 草庙村 | 10kV草庙线 | 新挑河乡草庙村 | 400 | 0 | 红 | 草庙村
6645 | 经开区 | 高新服务站 | 贾庄村 | 10kV草庙线 | 中心-新挑河乡贾庄村 | 200 | 0 | 红 | 贾庄村
6646 | 经开区 | 高新服务站 | 赵庄村 | 10kV草庙线 | 新挑河赵庄村 | 400 | 0 | 红 | 赵庄村
6647 | 经开区 | 高新服务站 | 马桥村 | 10kV草庙线 | 中心-新挑河乡马桥村 | 400 | 0 | 红 | 马桥村
6648 | 经开区 | 高新服务站 | 周村铺村 | 10kV草庙线 | 中心-新挑河乡周村铺 | 400 | 0 | 红 | 周村铺村
6649 | 经开区 | 高新服务站 | 张吴村 | 10kV草庙线 | 张吴村4号台区 | 400 | 0 | 红 | 张吴村
6650 | 经开区 | 高新服务站 | 张吴村 | 10kV草庙线 | 张吴村西台区 | 400 | 0 | 红 | 张吴村
6651 | 经开区 | 高新服务站 | 张吴村 | 10kV草庙线 | 张吴村3号台区 | 400 | 0 | 红 | 张吴村
6652 | 经开区 | 高新服务站 | 马桥村 | 10kV草庙线 | 中心-马桥台变 | 400 | 0 | 红 | 马桥村
6653 | 经开区 | 高新服务站 | 周村铺村 | 10kV草庙线 | 中心-周村铺2#变 | 400 | 0 | 红 | 周村铺村
6654 | 经开区 | 高新服务站 | 马桥村 | 10kV草庙线 | 中心-草庙线马桥村排灌2号台架变 | 50 | 0 | 红 | 马桥村
6655 | 经开区 | 高新服务站 | 崔庄村 | 10kV草庙线 | 中心-草庙线崔庄村排灌2号台架变 | 100 | 0 | 红 | 崔庄村
6656 | 经开区 | 高新服务站 | 崔庄村 | 10kV草庙线 | 中心-草庙线崔庄村排灌3号台架变 | 160 | 0 | 红 | 崔庄村
6657 | 经开区 | 高新服务站 | 崔庄村 | 10kV草庙线 | 中心-草庙线崔庄村排灌4号台架变 | 50 | 0 | 红 | 崔庄村
6658 | 经开区 | 高新服务站 | 商庄村 | 10kV草庙线 | 中心-商庄2#变 | 200 | 0 | 红 | 商庄村
6659 | 经开区 | 高新服务站 | 草庙村 | 10kV草庙线 | 中心-草庙3#变 | 400 | 0 | 红 | 草庙村
6660 | 经开区 | 高新服务站 | 赵庄村 | 10kV草庙线 | 中心-赵庄3#变 | 200 | 0 | 红 | 赵庄村
6661 | 经开区 | 高新服务站 | 张吴村 | 10kV草庙线 | 张吴#6变 | 400 | 0 | 红 | 张吴村
6662 | 经开区 | 高新服务站 | 周村铺村 | 10kV草庙线 | 中心-周村铺#3变 | 400 | 0 | 红 | 周村铺村
6663 | 经开区 | 高新服务站 | 贾庄村 | 10kV草庙线 | 中心-贾庄2#变 | 200 | 0 | 红 | 贾庄村
6664 | 经开区 | 高新服务站 | 马桥村 | 10kV草庙线 | 中心-马桥3#变 | 400 | 0 | 红 | 马桥村
6665 | 经开区 | 高新服务站 | 张吴村 | 10kV草庙线 | 张吴#5变 | 400 | 0 | 红 | 张吴村
6666 | 经开区 | 高新服务站 | 乔营村 | 10kV河东线 | 中心-乔营村1#配变 | 400 | 0 | 红 | 乔营村
6667 | 经开区 | 高新服务站 | 河东村 | 10kV河东线 | 中心-新挑河乡河东村 | 400 | 0 | 红 | 河东村
6668 | 经开区 | 高新服务站 | 河东村 | 10kV河东线 | 中心-河东村4#变 | 200 | 0 | 红 | 河东村
6669 | 经开区 | 高新服务站 | 河东村 | 10kV河东线 | 中心-河东村台变 | 400 | 0 | 红 | 河东村
6670 | 经开区 | 高新服务站 | 乔营村 | 10kV河东线 | 中心-乔营村2#配变 | 400 | 0 | 红 | 乔营村
6671 | 经开区 | 高新服务站 | 江益庄村 | 10kV河东线 | 济宁市经济技术开区疃里镇江益村排灌1号台架变 | 100 | 0 | 红 | 江益庄村
6672 | 经开区 | 高新服务站 | 河东村 | 10kV河东线 | 疃里镇河东村排灌3号台架变 | 50 | 0 | 红 | 河东村
6673 | 经开区 | 高新服务站 | 河东村 | 10kV河东线 | 疃里镇河东村排灌2号台架变 | 50 | 0 | 红 | 河东村
6674 | 经开区 | 高新服务站 | 河东村 | 10kV河东线 | 疃里镇河东村排灌1号台架变 | 50 | 0 | 红 | 河东村
6675 | 经开区 | 高新服务站 | 杜马庄村 | 10kV河东线 | 杜马庄村排灌2号台架变 | 50 | 0 | 红 | 杜马庄村
6676 | 经开区 | 高新服务站 | 杜马庄村 | 10kV河东线 | 杜马庄村排灌3号台架变 | 200 | 0 | 红 | 杜马庄村
6677 | 经开区 | 高新服务站 | 河东村 | 10kV河东线 | 中心-河东村5#配变 | 400 | 0 | 红 | 河东村
6678 | 经开区 | 高新服务站 | 河东村 | 10kV河东线 | 中心-河东村6#配变 | 400 | 0 | 红 | 河东村
6679 | 经开区 | 高新服务站 | 河东村 | 10kV河东线 | 中心-河东村7#配变 | 400 | 0 | 红 | 河东村
6680 | 经开区 | 高新服务站 | 河东村 | 10kV河东线 | 中心-河东村8#配变 | 400 | 0 | 红 | 河东村
6681 | 经开区 | 高新服务站 | 河东村 | 10kV河东线 | 中心-河东村9#配变 | 400 | 0 | 红 | 河东村
6682 | 经开区 | 高新服务站 | 河东村 | 10kV河东线 | 中心-河东村10#配变 | 400 | 0 | 红 | 河东村
6683 | 经开区 | 高新服务站 | 九里晴川 | 10kV河东线 | 中心-九里晴川1室1号变 | 1000 | 0 | 红 | 九里晴川
6684 | 经开区 | 高新服务站 | 九里晴川 | 10kV河东线 | 1号配变 | 1000 | 0 | 红 | 九里晴川
6685 | 经开区 | 高新服务站 | 九里晴川 | 10kV河东线 | 中心-九里#3配电室1号配变 | 1000 | 0 | 红 | 九里晴川
6686 | 经开区 | 疃里服务站 | 陆庙村 | 10kV疃元Ⅰ线 | 中心陆庙村 | 200 | 0 | 红 | 陆庙村
6687 | 经开区 | 疃里服务站 | 陆庙村 | 10kV疃元Ⅰ线 | 陆庙村#5台架变（坤耀生物质） | 400 | 0 | 红 | 陆庙村
6688 | 经开区 | 疃里服务站 | 陆庙村 | 10kV疃元Ⅰ线 | 陆庙村#2变 | 200 | 0 | 红 | 陆庙村
6689 | 经开区 | 疃里服务站 | 陆庙村 | 10kV疃元Ⅰ线 | 陆庙#3变 | 400 | 0 | 红 | 陆庙村
6690 | 经开区 | 疃里服务站 | 陆庙村 | 10kV疃元Ⅰ线 | 陆庙#4变 | 400 | 0 | 红 | 陆庙村
6691 | 经开区 | 马集服务站 | 江庄村 | 10kV马东线 | 江庄村#2公用变 | 160 | 0 | 红 | 江庄村
6692 | 经开区 | 马集服务站 | 马集村 | 10kV马东线 | 马集村东 | 400 | 0 | 红 | 马集村
6693 | 经开区 | 马集服务站 | 马集村 | 10kV马东线 | 马集乡马集村 | 400 | 0 | 红 | 马集村
6694 | 经开区 | 马集服务站 | 崔庄村 | 10kV马东线 | 马集-崔庄村 | 400 | 0 | 红 | 崔庄村
6695 | 经开区 | 马集服务站 | 崔庄村 | 10kV马东线 | 崔庄村(30变) | 200 | 0 | 红 | 崔庄村
6696 | 经开区 | 马集服务站 | 江庄村 | 10kV马东线 | 马集-江庄村 | 200 | 0 | 红 | 江庄村
6697 | 经开区 | 马集服务站 | 井庄村 | 10kV马东线 | 井庄村台区 | 400 | 0 | 红 | 井庄村
6698 | 经开区 | 马集服务站 | 马庙村 | 10kV马东线 | 马庙村 | 250 | 0 | 红 | 马庙村
6699 | 经开区 | 马集服务站 | 付庄村 | 10kV马东线 | 付庄村 | 400 | 0 | 红 | 付庄村
6700 | 经开区 | 马集服务站 | 杜马庄村 | 10kV马东线 | 杜马庄村 | 200 | 0 | 红 | 杜马庄村
6701 | 经开区 | 马集服务站 | 后王村 | 10kV马东线 | 后王村 | 315 | 0 | 红 | 后王村
6702 | 经开区 | 马集服务站 | 前李村 | 10kV马东线 | 前李村 | 315 | 0 | 红 | 前李村
6703 | 经开区 | 马集服务站 | 东李村 | 10kV马东线 | 东李村 | 160 | 0 | 红 | 东李村
6704 | 经开区 | 马集服务站 | 阙里村 | 10kV马东线 | 阙里村 | 315 | 0 | 红 | 阙里村
6705 | 经开区 | 马集服务站 | 于桥村 | 10kV马东线 | 马集-于桥村(南变) | 400 | 0 | 红 | 于桥村
6706 | 经开区 | 马集服务站 | 于桥村 | 10kV马东线 | 马集-于桥村(北变) | 400 | 0 | 红 | 于桥村
6707 | 经开区 | 马集服务站 | 于桥村 | 10kV马东线 | 马集-于桥村公用变 | 400 | 0 | 红 | 于桥村
6708 | 经开区 | 马集服务站 | 吴庄村 | 10kV马东线 | 吴庄村 | 100 | 0 | 红 | 吴庄村
6709 | 经开区 | 马集服务站 | 付庄村 | 10kV马东线 | 马集-付庄村2#变 | 200 | 0 | 红 | 付庄村
6710 | 经开区 | 马集服务站 | 崔庄村 | 10kV马东线 | 马集-崔庄村2#变 | 200 | 0 | 红 | 崔庄村
6711 | 经开区 | 马集服务站 | 杜马庄村 | 10kV马东线 | 杜马庄#2变 | 200 | 0 | 红 | 杜马庄村
6712 | 经开区 | 马集服务站 | 前李村 | 10kV马东线 | 疃里镇前李村#2变 | 200 | 0 | 红 | 前李村
6713 | 经开区 | 马集服务站 | 崔庄村 | 10kV马东线 | 疃里镇崔庄村#4变 | 200 | 0 | 红 | 崔庄村
6714 | 经开区 | 马集服务站 | 井庄村 | 10kV马东线 | 马集-井庄村2#变 | 200 | 0 | 红 | 井庄村
6715 | 经开区 | 马集服务站 | 崔庄村 | 10kV马东线 | 马集-崔庄村5#变 | 200 | 0 | 红 | 崔庄村
6716 | 经开区 | 马集服务站 | 杜马庄村 | 10kV马东线 | 马集镇杜马庄村#3变 | 200 | 0 | 红 | 杜马庄村
6717 | 经开区 | 马集服务站 | 于桥村 | 10kV马东线 | 于桥村#4变 | 400 | 0 | 红 | 于桥村
6718 | 经开区 | 马集服务站 | 于桥村 | 10kV马东线 | 于桥#5变 | 400 | 0 | 红 | 于桥村
6719 | 经开区 | 马集服务站 | 江庄村 | 10kV马东线 | 江庄村#3变 | 400 | 0 | 红 | 江庄村
6720 | 经开区 | 马集服务站 | 付庄村 | 10kV马东线 | 疃里镇付庄村排灌2号台架变 | 50 | 0 | 红 | 付庄村
6721 | 经开区 | 马集服务站 | 东吴村 | 10kV马东线 | 疃里镇东吴村排灌1号台架变 | 100 | 0 | 红 | 东吴村
6722 | 经开区 | 马集服务站 | 杜马庄村 | 10kV马东线 | 疃里镇杜马庄村排灌1号台架变 | 50 | 0 | 红 | 杜马庄村
6723 | 经开区 | 马集服务站 | 付庄村 | 10kV马东线 | 疃里镇付庄村排灌1号台架变 | 50 | 0 | 红 | 付庄村
6724 | 经开区 | 马集服务站 | 江庄村 | 10kV马东线 | 疃里镇江庄村排灌1号台架变 | 50 | 0 | 红 | 江庄村
6725 | 经开区 | 马集服务站 | 东吴村 | 10kV马东线 | 疃里镇东吴村排灌2号台架变 | 100 | 0 | 红 | 东吴村
6726 | 经开区 | 马集服务站 | 江庄村 | 10kV马东线 | 疃里镇江庄村排灌2号台架变 | 50 | 0 | 红 | 江庄村
6727 | 经开区 | 马集服务站 | 井庄村 | 10kV马东线 | 井庄村排灌1号台架变 | 200 | 0 | 红 | 井庄村
6728 | 经开区 | 马集服务站 | 井庄村 | 10kV马东线 | 井庄村排灌2号台架变 | 100 | 0 | 红 | 井庄村
6729 | 经开区 | 马集服务站 | 阙里村 | 10kV马东线 | 阙里村排灌1号台架变 | 200 | 0 | 红 | 阙里村
6730 | 经开区 | 马集服务站 | 吴庄村 | 10kV马东线 | 马集-吴庄村2#变 | 400 | 0 | 红 | 吴庄村
6731 | 经开区 | 马集服务站 | 后王村 | 10kV马东线 | 后王村#2变 | 200 | 0 | 红 | 后王村
6732 | 经开区 | 马集服务站 | 马庙村 | 10kV马东线 | 马庙村#2变 | 200 | 0 | 红 | 马庙村
6733 | 经开区 | 马集服务站 | 东李村 | 10kV马东线 | 东李#2配变 | 400 | 0 | 红 | 东李村
6734 | 经开区 | 马集服务站 | 东李村 | 10kV马东线 | 东李#3配变 | 400 | 0 | 红 | 东李村
6735 | 经开区 | 马集服务站 | 杜马庄村 | 10kV马东线 | 杜马#4配变 | 400 | 0 | 红 | 杜马庄村
6736 | 经开区 | 马集服务站 | 杜马庄村 | 10kV马东线 | 杜马#5配变 | 400 | 0 | 红 | 杜马庄村
6737 | 经开区 | 马集服务站 | 后王村 | 10kV马东线 | 后王#3配变 | 400 | 0 | 红 | 后王村
6738 | 经开区 | 马集服务站 | 后王村 | 10kV马东线 | 后王#4配变 | 400 | 0 | 红 | 后王村
6739 | 经开区 | 马集服务站 | 后王村 | 10kV马东线 | 后王#5配变 | 400 | 0 | 红 | 后王村
6740 | 经开区 | 马集服务站 | 前李村 | 10kV马东线 | 前李#3配变 | 400 | 0 | 红 | 前李村
6741 | 经开区 | 马集服务站 | 前李村 | 10kV马东线 | 前李#4配变 | 400 | 0 | 红 | 前李村
6742 | 经开区 | 马集服务站 | 前李村 | 10kV马东线 | 前李#5配变 | 400 | 0 | 红 | 前李村
6743 | 经开区 | 马集服务站 | 付庄村 | 10kV马东线 | 马集镇付庄村#3配变 | 200 | 0 | 红 | 付庄村
6744 | 经开区 | 马集服务站 | 阙里村 | 10kV马东线 | 马集-阙里村3#台架变 | 400 | 0 | 红 | 阙里村
6745 | 经开区 | 马集服务站 | 阙里村 | 10kV马东线 | 马集-阙里村2#台架变 | 400 | 0 | 红 | 阙里村
6746 | 经开区 | 马集服务站 | 崔庄村 | 10kV马东线 | 崔庄村6号台架变 | 400 | 0 | 红 | 崔庄村
6747 | 经开区 | 马集服务站 | 崔庄村 | 10kV马东线 | 崔庄村10号台架变 | 200 | 0 | 红 | 崔庄村
6748 | 经开区 | 马集服务站 | 崔庄村 | 10kV马东线 | 崔庄村7号台架变 | 400 | 0 | 红 | 崔庄村
6749 | 经开区 | 马集服务站 | 崔庄村 | 10kV马东线 | 崔庄村8号台架变 | 400 | 0 | 红 | 崔庄村
6750 | 经开区 | 马集服务站 | 崔庄村 | 10kV马东线 | 马集-崔庄村9号台架变 | 400 | 0 | 红 | 崔庄村
6751 | 经开区 | 马集服务站 | 井庄村 | 10kV马东线 | 马集-井庄村3号台架变 | 400 | 0 | 红 | 井庄村
6752 | 经开区 | 马集服务站 | 东吴村 | 10kV马东线 | 东吴村6号台架变 | 200 | 0 | 红 | 东吴村
6753 | 经开区 | 马集服务站 | 江庄村 | 10kV马东线 | 江庄村4号台架变 | 400 | 0 | 红 | 江庄村
6754 | 经开区 | 马集服务站 | 江庄村 | 10kV马东线 | 江庄村6号台架变 | 400 | 0 | 红 | 江庄村
6755 | 经开区 | 马集服务站 | 江庄村 | 10kV马东线 | 江庄村5号台架变 | 400 | 0 | 红 | 江庄村
6756 | 经开区 | 马集服务站 | 东吴村 | 10kV马东线 | 东吴村4号台架变 | 200 | 0 | 红 | 东吴村
6757 | 经开区 | 马集服务站 | 东吴村 | 10kV马东线 | 东吴村3号台架变 | 200 | 0 | 红 | 东吴村
6758 | 经开区 | 马集服务站 | 东吴村 | 10kV马东线 | 东吴村5号台架变 | 200 | 0 | 红 | 东吴村
6759 | 经开区 | 马集服务站 | 马庙村 | 10kV马东线 | 马集-马庙村3号台架变 | 400 | 0 | 红 | 马庙村
6760 | 经开区 | 马集服务站 | 马庙村 | 10kV马东线 | 马庙村4号台架变 | 200 | 0 | 红 | 马庙村
6761 | 经开区 | 马集服务站 | 付庄村 | 10kV马东线 | 马集-付庄村5号台架变 | 400 | 0 | 红 | 付庄村
6762 | 经开区 | 马集服务站 | 付庄村 | 10kV马东线 | 马集-付庄村6号台架变 | 400 | 0 | 红 | 付庄村
6763 | 经开区 | 马集服务站 | 付庄村 | 10kV马东线 | 马集-付庄村4号台架变 | 400 | 0 | 红 | 付庄村
6764 | 经开区 | 马集服务站 | 马集村 | 10kV马东线 | 马集村9号台架变 | 400 | 0 | 红 | 马集村
6765 | 经开区 | 马集服务站 | 马集村 | 10kV马东线 | 马集村8号台架变 | 400 | 0 | 红 | 马集村
6766 | 经开区 | 马集服务站 | 马集村 | 10kV马东线 | 马集村10号台架变 | 400 | 0 | 红 | 马集村
6767 | 经开区 | 疃里服务站 | 狄家村 | 10kV疃诚Ⅰ线 | 聚鑫粮贸1号变（疃里） | 200 | 0 | 红 | 狄家村
6768 | 经开区 | 马集服务站 | 杏花村 | 10kV吕庙线 | 马集-杏花村 | 315 | 0 | 红 | 杏花村
6769 | 经开区 | 马集服务站 | 杏花村 | 10kV吕庙线 | 马集镇杏花村9号台架变 | 200 | 0 | 红 | 杏花村
6770 | 经开区 | 马集服务站 | 杏花村 | 10kV吕庙线 | 马集-杏花村2#变 | 200 | 0 | 红 | 杏花村
6771 | 经开区 | 马集服务站 | 上店子村 | 10kV吕庙线 | 马集-上店子2#变 | 200 | 0 | 红 | 上店子村
6772 | 经开区 | 马集服务站 | 杏花村 | 10kV吕庙线 | 杏花村井井通200kVA | 200 | 0 | 红 | 杏花村
6773 | 经开区 | 马集服务站 | 杏花村 | 10kV吕庙线 | 杏花村排灌2号台架变 | 200 | 0 | 红 | 杏花村
6774 | 经开区 | 马集服务站 | 杏花村 | 10kV吕庙线 | 马集-杏花村3#变 | 200 | 0 | 红 | 杏花村
6775 | 经开区 | 马集服务站 | 下店子村 | 10kV吕庙线 | 马集镇下店子村#3变 | 400 | 0 | 红 | 下店子村
6776 | 经开区 | 马集服务站 | 下店子村 | 10kV吕庙线 | 马集-下店子村5号台架变 | 400 | 0 | 红 | 下店子村
6777 | 经开区 | 马集服务站 | 下店子村 | 10kV吕庙线 | 马集-下店子村6号台架变 | 200 | 0 | 红 | 下店子村
6778 | 经开区 | 马集服务站 | 下店子村 | 10kV吕庙线 | 马集-下店子村4号台架变 | 400 | 0 | 红 | 下店子村
6779 | 经开区 | 马集服务站 | 杏花村 | 10kV吕庙线 | 马集-杏花村6号台架变 | 400 | 0 | 红 | 杏花村
6780 | 经开区 | 马集服务站 | 杏花村 | 10kV吕庙线 | 马集-杏花村7号台架变 | 400 | 0 | 红 | 杏花村
6781 | 经开区 | 马集服务站 | 杏花村 | 10kV吕庙线 | 马集-杏花村5号台架变 | 200 | 0 | 红 | 杏花村
6782 | 经开区 | 马集服务站 | 杏花村 | 10kV吕庙线 | 杏花村4号台架变（重建后） | 400 | 0 | 红 | 杏花村
6783 | 经开区 | 马集服务站 | 上店子村 | 10kV吕庙线 | 上店子村7号台架变 | 200 | 0 | 红 | 上店子村
6784 | 经开区 | 马集服务站 | 杏花村 | 10kV吕庙线 | 马集镇杏花村8号变 | 400 | 0 | 红 | 杏花村
6785 | 经开区 | 马集服务站 | 沈庄村 | 10kV刘街线 | 马集-沈庄西变 | 400 | 0 | 红 | 沈庄村
6786 | 经开区 | 马集服务站 | 赵庄村 | 10kV刘街线 | 马集-赵庄村 | 400 | 0 | 红 | 赵庄村
6787 | 经开区 | 马集服务站 | 刘街村 | 10kV刘街线 | 马集乡刘街村柱上变压器 | 400 | 0 | 红 | 刘街村
6788 | 经开区 | 马集服务站 | 刘街村 | 10kV刘街线 | 马集镇刘街村9号台架变 | 400 | 0 | 红 | 刘街村
6789 | 经开区 | 马集服务站 | 马集村 | 10kV刘街线 | 马集南变 | 200 | 0 | 红 | 马集村
6790 | 经开区 | 马集服务站 | 杜庄村 | 10kV刘街线 | 杜庄西变 | 400 | 0 | 红 | 杜庄村
6791 | 经开区 | 马集服务站 | 刘街村 | 10kV刘街线 | 刘街村#3变 | 400 | 0 | 红 | 刘街村
6792 | 经开区 | 马集服务站 | 赵庄村 | 10kV刘街线 | 赵庄村#2变（重建后） | 200 | 0 | 红 | 赵庄村
6793 | 经开区 | 马集服务站 | 刘街村 | 10kV刘街线 | 刘街村#2变 | 400 | 0 | 红 | 刘街村
6794 | 经开区 | 马集服务站 | 马集村 | 10kV刘街线 | 马集镇马集村5#变 | 400 | 0 | 红 | 马集村
6795 | 经开区 | 马集服务站 | 赵庄村 | 10kV刘街线 | 马集镇赵庄村#3变 | 200 | 0 | 红 | 赵庄村
6796 | 经开区 | 马集服务站 | 杜庄村 | 10kV刘街线 | 杜庄#3变 | 200 | 0 | 红 | 杜庄村
6797 | 经开区 | 马集服务站 | 刘街村 | 10kV刘街线 | 刘街村#5台架变柱上变压器 | 400 | 0 | 红 | 刘街村
6798 | 经开区 | 马集服务站 | 刘街村 | 10kV刘街线 | 刘街村#4台架变柱上变压器 | 400 | 0 | 红 | 刘街村
6799 | 经开区 | 马集服务站 | 刘街村 | 10kV刘街线 | 刘街村#6台架变柱上变压器 | 400 | 0 | 红 | 刘街村
6800 | 经开区 | 马集服务站 | 刘街村 | 10kV刘街线 | 刘街村#7台架变柱上变压器 | 400 | 0 | 红 | 刘街村
6801 | 经开区 | 马集服务站 | 刘街村 | 10kV刘街线 | 马集-刘街村8#台架变 | 400 | 0 | 红 | 刘街村
6802 | 经开区 | 马集服务站 | 赵庄村 | 10kV刘街线 | 马集-赵庄村5号台架变 | 200 | 0 | 红 | 赵庄村
6803 | 经开区 | 马集服务站 | 赵庄村 | 10kV刘街线 | 赵庄村4号台架变 | 200 | 0 | 红 | 赵庄村
6804 | 经开区 | 马集服务站 | 赵庄村 | 10kV刘街线 | 马集-赵庄村7号台架变 | 400 | 0 | 红 | 赵庄村
6805 | 经开区 | 马集服务站 | 赵庄村 | 10kV刘街线 | 马集-赵庄村6号台架变 | 400 | 0 | 红 | 赵庄村
6806 | 经开区 | 马集服务站 | 杜庄村 | 10kV刘街线 | 马集-杜庄村4号台架变 | 400 | 0 | 红 | 杜庄村
6807 | 经开区 | 马集服务站 | 马集村 | 10kV刘街线 | 马集镇马集村11号台架变 | 400 | 0 | 红 | 马集村
6808 | 经开区 | 高新服务站 | 杠子刘村 | 10kV刘庙线 | 疃里乡杠子刘村 | 200 | 0 | 红 | 杠子刘村
6809 | 经开区 | 疃里服务站 | 竹李村 | 10kV三二七线 | 疃里竹李村公用变 | 400 | 0 | 红 | 竹李村
6810 | 经开区 | 疃里服务站 | 大张村 | 10kV三二七线 | 大张南变 | 200 | 0 | 红 | 大张村
6811 | 经开区 | 疃里服务站 | 腰刘村 | 10kV三二七线 | 疃里镇腰刘村 | 400 | 0 | 红 | 腰刘村
6812 | 经开区 | 疃里服务站 | 三刘村 | 10kV三二七线 | 三刘村 | 400 | 0 | 红 | 三刘村
6813 | 经开区 | 疃里服务站 | 大张村 | 10kV三二七线 | 疃里镇大张村#3变 | 400 | 0 | 红 | 大张村
6814 | 经开区 | 疃里服务站 | 董家村 | 10kV三二七线 | 董家村 | 400 | 0 | 红 | 董家村
6815 | 经开区 | 疃里服务站 | 大刘村 | 10kV三二七线 | 大刘村南变 | 400 | 0 | 红 | 大刘村
6816 | 经开区 | 疃里服务站 | 南朱村 | 10kV三二七线 | 疃里镇南朱村变 | 400 | 0 | 红 | 南朱村
6817 | 经开区 | 疃里服务站 | 大刘村 | 10kV三二七线 | 大刘村7号台架变 | 400 | 0 | 红 | 大刘村
6818 | 经开区 | 疃里服务站 | 前贾村 | 10kV三二七线 | 疃里乡前贾村 | 200 | 0 | 红 | 前贾村
6819 | 经开区 | 疃里服务站 | 田庄村 | 10kV三二七线 | 疃里乡田庄村 | 400 | 0 | 红 | 田庄村
6820 | 经开区 | 疃里服务站 | 竹李村 | 10kV三二七线 | 竹李村 | 500 | 0 | 红 | 竹李村
6821 | 经开区 | 疃里服务站 | 大刘村 | 10kV三二七线 | 大刘村#9台架变（大豪再生） | 400 | 0 | 红 | 大刘村
6822 | 经开区 | 疃里服务站 | 大张村 | 10kV三二七线 | 大张#6变台区 | 400 | 0 | 红 | 大张村
6823 | 经开区 | 疃里服务站 | 大刘村 | 10kV三二七线 | 大刘村5号台区 | 400 | 0 | 红 | 大刘村
6824 | 经开区 | 疃里服务站 | 竹李村 | 10kV三二七线 | 竹李村2号台区 | 400 | 0 | 红 | 竹李村
6825 | 经开区 | 疃里服务站 | 高庙村 | 10kV三二七线 | 疃里高庙南变 | 400 | 0 | 红 | 高庙村
6826 | 经开区 | 疃里服务站 | 董家村 | 10kV三二七线 | 董家北变 | 400 | 0 | 红 | 董家村
6827 | 经开区 | 疃里服务站 | 董家村 | 10kV三二七线 | 董家南变 | 160 | 0 | 红 | 董家村
6828 | 经开区 | 疃里服务站 | 前贾村 | 10kV三二七线 | 前贾村#4变 | 400 | 0 | 红 | 前贾村
6829 | 经开区 | 疃里服务站 | 前贾村 | 10kV三二七线 | 前贾中变 | 400 | 0 | 红 | 前贾村
6830 | 经开区 | 疃里服务站 | 南朱村 | 10kV三二七线 | 疃里镇南朱#3变 | 400 | 0 | 红 | 南朱村
6831 | 经开区 | 疃里服务站 | 腰刘村 | 10kV三二七线 | 疃里镇腰刘南变 | 400 | 0 | 红 | 腰刘村
6832 | 经开区 | 疃里服务站 | 大刘村 | 10kV三二七线 | 大刘北变 | 315 | 0 | 红 | 大刘村
6833 | 经开区 | 疃里服务站 | 大张村 | 10kV三二七线 | 大张村#2变 | 200 | 0 | 红 | 大张村
6834 | 经开区 | 疃里服务站 | 前贾村 | 10kV三二七线 | 前贾西变 | 400 | 0 | 红 | 前贾村
6835 | 经开区 | 疃里服务站 | 君临华府 | 10kV三二七线 | 君临华府1号配电室#1北变 | 630 | 0 | 红 | 君临华府
6836 | 经开区 | 疃里服务站 | 董家村 | 10kV三二七线 | 董家村#4变 | 400 | 0 | 红 | 董家村
6837 | 经开区 | 疃里服务站 | 大张村 | 10kV三二七线 | 大张#5变 | 200 | 0 | 红 | 大张村
6838 | 经开区 | 疃里服务站 | 大刘村 | 10kV三二七线 | 大刘#4变 | 400 | 0 | 红 | 大刘村
6839 | 经开区 | 疃里服务站 | 田庄村 | 10kV三二七线 | 疃里-田庄2#变 | 400 | 0 | 红 | 田庄村
6840 | 经开区 | 疃里服务站 | 前贾村 | 10kV三二七线 | 前贾村排灌2号台架变 | 50 | 0 | 红 | 前贾村
6841 | 经开区 | 疃里服务站 | 前贾村 | 10kV三二七线 | 前贾村排灌1号台架变 | 100 | 0 | 红 | 前贾村
6842 | 经开区 | 疃里服务站 | 大刘村 | 10kV三二七线 | 大刘村排灌1号台架变 | 50 | 0 | 红 | 大刘村
6843 | 经开区 | 疃里服务站 | 前贾村 | 10kV三二七线 | 前贾村排灌3号台架变 | 50 | 0 | 红 | 前贾村
6844 | 经开区 | 疃里服务站 | 高庙村 | 10kV三二七线 | 疃里镇高庙村排灌3号台架变 | 100 | 0 | 红 | 高庙村
6845 | 经开区 | 疃里服务站 | 前贾村 | 10kV三二七线 | 前贾村#5变 | 400 | 0 | 红 | 前贾村
6846 | 经开区 | 疃里服务站 | 腰刘村 | 10kV三二七线 | 腰刘村#2变 | 400 | 0 | 红 | 腰刘村
6847 | 经开区 | 疃里服务站 | 竹李村 | 10kV三二七线 | 竹李村#2变 | 200 | 0 | 红 | 竹李村
6848 | 经开区 | 疃里服务站 | 董家村 | 10kV三二七线 | 董家村#5变 | 200 | 0 | 红 | 董家村
6849 | 经开区 | 疃里服务站 | 竹李村 | 10kV三二七线 | 疃里镇竹李村#3配变 | 200 | 0 | 红 | 竹李村
6850 | 经开区 | 疃里服务站 | 君临华府 | 10kV三二七线 | 疃里-君临华府2号配电室3#变 | 630 | 0 | 红 | 君临华府
6851 | 经开区 | 疃里服务站 | 大张村 | 10kV三二七线 | 大张村10号台架变 | 400 | 0 | 红 | 大张村
6852 | 经开区 | 疃里服务站 | 腰刘村 | 10kV三二七线 | 腰刘村4号台架变 | 200 | 0 | 红 | 腰刘村
6853 | 经开区 | 疃里服务站 | 君临华府 | 10kV三二七线 | 疃里-君临华府2号配电室4#变 | 630 | 0 | 红 | 君临华府
6854 | 经开区 | 疃里服务站 | 大张村 | 10kV三二七线 | 大张村9号台架变 | 400 | 0 | 红 | 大张村
6855 | 经开区 | 疃里服务站 | 大张村 | 10kV三二七线 | 大张村8号台架变 | 400 | 0 | 红 | 大张村
6856 | 经开区 | 疃里服务站 | 大张村 | 10kV三二七线 | 大张村13号台架变 | 400 | 0 | 红 | 大张村
6857 | 经开区 | 疃里服务站 | 大刘村 | 10kV三二七线 | 大刘村6号台架变 | 400 | 0 | 红 | 大刘村
6858 | 经开区 | 疃里服务站 | 大刘村 | 10kV三二七线 | 大刘村8号台架变 | 400 | 0 | 红 | 大刘村
6859 | 经开区 | 疃里服务站 | 大刘村 | 10kV三二七线 | 疃里乡大刘村 | 400 | 0 | 红 | 大刘村
6860 | 经开区 | 疃里服务站 | 大张村 | 10kV三二七线 | 大张村11号台架变 | 400 | 0 | 红 | 大张村
6861 | 经开区 | 疃里服务站 | 董家村 | 10kV三二七线 | 董家村7号台架变（重建后） | 400 | 0 | 红 | 董家村
6862 | 经开区 | 疃里服务站 | 董家村 | 10kV三二七线 | 董家村8号台架变 | 400 | 0 | 红 | 董家村
6863 | 经开区 | 疃里服务站 | 董家村 | 10kV三二七线 | 董家村10号台架变 | 200 | 0 | 红 | 董家村
6864 | 经开区 | 疃里服务站 | 董家村 | 10kV三二七线 | 董家村6号台架变（重建后） | 400 | 0 | 红 | 董家村
6865 | 经开区 | 疃里服务站 | 董家村 | 10kV三二七线 | 董家村9号台架变 | 400 | 0 | 红 | 董家村
6866 | 经开区 | 疃里服务站 | 三刘村 | 10kV三二七线 | 三刘村2号公用台架变 | 400 | 0 | 红 | 三刘村
6867 | 经开区 | 疃里服务站 | 竹李村 | 10kV三二七线 | 竹李村5号公用台架变（重建后） | 400 | 0 | 红 | 竹李村
6868 | 经开区 | 疃里服务站 | 竹李村 | 10kV三二七线 | 竹李村6号公用台架变 | 200 | 0 | 红 | 竹李村
6869 | 经开区 | 疃里服务站 | 前贾村 | 10kV三二七线 | 前贾村8号公用台架变 | 400 | 0 | 红 | 前贾村
6870 | 经开区 | 疃里服务站 | 前贾村 | 10kV三二七线 | 前贾村9号公用台架变 | 400 | 0 | 红 | 前贾村
6871 | 经开区 | 疃里服务站 | 前贾村 | 10kV三二七线 | 前贾村7号公用台架变 | 400 | 0 | 红 | 前贾村
6872 | 经开区 | 疃里服务站 | 前贾村 | 10kV三二七线 | 前贾村6号公用台架变 | 400 | 0 | 红 | 前贾村
6873 | 经开区 | 疃里服务站 | 大张村 | 10kV三二七线 | 大张村12号变 | 400 | 0 | 红 | 大张村
6874 | 经开区 | 马集服务站 | 磨山村 | 10kV磨山线 | 磨山50变 | 400 | 0 | 红 | 磨山村
6875 | 经开区 | 马集服务站 | 磨山村 | 10kV磨山线 | 马集乡磨山村 | 400 | 0 | 红 | 磨山村
6876 | 经开区 | 马集服务站 | 任山村 | 10kV磨山线 | 任山村 | 400 | 0 | 红 | 任山村
6877 | 经开区 | 马集服务站 | 三皇庙村 | 10kV磨山线 | 马集-三皇庙村 | 200 | 0 | 红 | 三皇庙村
6878 | 经开区 | 马集服务站 | 任山村 | 10kV磨山线 | 任山村4号台区 | 400 | 0 | 红 | 任山村
6879 | 经开区 | 马集服务站 | 任山村 | 10kV磨山线 | 任山村2号台区 | 400 | 0 | 红 | 任山村
6880 | 经开区 | 马集服务站 | 磨山村 | 10kV磨山线 | 磨山村#2变 | 400 | 0 | 红 | 磨山村
6881 | 经开区 | 马集服务站 | 三皇庙村 | 10kV磨山线 | 马集-三皇庙村3号台架变 | 200 | 0 | 红 | 三皇庙村
6882 | 经开区 | 马集服务站 | 三皇庙村 | 10kV磨山线 | 马集-三皇庙村4号台架变 | 400 | 0 | 红 | 三皇庙村
6883 | 经开区 | 马集服务站 | 磨山村 | 10kV磨山线 | 磨山村6号台架变 | 500 | 0 | 红 | 磨山村
6884 | 经开区 | 马集服务站 | 磨山村 | 10kV磨山线 | 磨山村4号台架变 | 400 | 0 | 红 | 磨山村
6885 | 经开区 | 马集服务站 | 磨山村 | 10kV磨山线 | 磨山村5号台架变 | 400 | 0 | 红 | 磨山村
6886 | 经开区 | 马集服务站 | 任山村 | 10kV磨山线 | 马集-任山村3号台架变 | 400 | 0 | 红 | 任山村
6887 | 经开区 | 疃里服务站 | 空山西村 | 10kV疃新Ⅰ线 | 疃里镇空山西变 | 400 | 0 | 红 | 空山西村
6888 | 经开区 | 疃里服务站 | 崔桥村 | 10kV疃新Ⅰ线 | 崔桥变 | 400 | 0 | 红 | 崔桥村
6889 | 经开区 | 疃里服务站 | 楼张村 | 10kV疃新Ⅰ线 | 楼张村 | 200 | 0 | 红 | 楼张村
6890 | 经开区 | 疃里服务站 | 西高村 | 10kV疃新Ⅰ线 | 疃里镇西高庄村配变 | 400 | 0 | 红 | 西高村
6891 | 经开区 | 疃里服务站 | 楼张村 | 10kV疃新Ⅰ线 | 楼张村10号台区 | 400 | 0 | 红 | 楼张村
6892 | 经开区 | 疃里服务站 | 新梁庄村 | 10kV疃新Ⅰ线 | 疃里-新梁庄1号台架变 | 400 | 0 | 红 | 新梁庄村
6893 | 经开区 | 疃里服务站 | 楼张村 | 10kV疃新Ⅰ线 | 疃里-楼张变 | 200 | 0 | 红 | 楼张村
6894 | 经开区 | 疃里服务站 | 西高村 | 10kV疃新Ⅰ线 | 西高庄南变 | 400 | 0 | 红 | 西高村
6895 | 经开区 | 疃里服务站 | 崔桥村 | 10kV疃新Ⅰ线 | 崔桥台变 | 200 | 0 | 红 | 崔桥村
6896 | 经开区 | 疃里服务站 | 楼张村 | 10kV疃新Ⅰ线 | 楼张#3 | 400 | 0 | 红 | 楼张村
6897 | 经开区 | 疃里服务站 | 崔桥村 | 10kV疃新Ⅰ线 | 崔桥#4变 | 200 | 0 | 红 | 崔桥村
6898 | 经开区 | 疃里服务站 | 崔桥村 | 10kV疃新Ⅰ线 | 崔桥#3变 | 400 | 0 | 红 | 崔桥村
6899 | 经开区 | 疃里服务站 | 空山西村 | 10kV疃新Ⅰ线 | 疃里镇空山西#2变 | 400 | 0 | 红 | 空山西村
6900 | 经开区 | 疃里服务站 | 楼张村 | 10kV疃新Ⅰ线 | 楼张村排灌3号台架变 | 50 | 0 | 红 | 楼张村
6901 | 经开区 | 疃里服务站 | 空山西村 | 10kV疃新Ⅰ线 | 空山西村排灌1号台架变 | 50 | 0 | 红 | 空山西村
6902 | 经开区 | 疃里服务站 | 西高村 | 10kV疃新Ⅰ线 | 疃里镇西高庄村#3配变 | 400 | 0 | 红 | 西高村
6903 | 经开区 | 疃里服务站 | 楼张村 | 10kV疃新Ⅰ线 | 疃里镇楼张村#6配变 | 400 | 0 | 红 | 楼张村
6904 | 经开区 | 疃里服务站 | 楼张村 | 10kV疃新Ⅰ线 | 疃里镇楼张村#7配变 | 400 | 0 | 红 | 楼张村
6905 | 经开区 | 疃里服务站 | 楼张村 | 10kV疃新Ⅰ线 | 疃里镇楼张村#8配变 | 400 | 0 | 红 | 楼张村
6906 | 经开区 | 疃里服务站 | 楼张村 | 10kV疃新Ⅰ线 | 疃里镇楼张村#9配变（重建后） | 400 | 0 | 红 | 楼张村
6907 | 经开区 | 疃里服务站 | 崔桥村 | 10kV疃新Ⅰ线 | 疃里镇崔桥村#5配变 | 400 | 0 | 红 | 崔桥村
6908 | 经开区 | 疃里服务站 | 崔桥村 | 10kV疃新Ⅰ线 | 疃里镇崔桥村#6配变 | 400 | 0 | 红 | 崔桥村
6909 | 经开区 | 疃里服务站 | 崔桥村 | 10kV疃新Ⅰ线 | 疃里镇崔桥村#7配变 | 400 | 0 | 红 | 崔桥村
6910 | 经开区 | 疃里服务站 | 崔桥村 | 10kV疃新Ⅰ线 | 疃里镇崔桥村#8配变 | 400 | 0 | 红 | 崔桥村
6911 | 经开区 | 疃里服务站 | 崔桥村 | 10kV疃新Ⅰ线 | 疃里镇崔桥村#9配变 | 400 | 0 | 红 | 崔桥村
6912 | 经开区 | 疃里服务站 | 崔桥村 | 10kV疃新Ⅰ线 | 疃里镇崔桥村#10配变 | 400 | 0 | 红 | 崔桥村
6913 | 经开区 | 疃里服务站 | 新梁庄村 | 10kV疃新Ⅰ线 | 新梁庄2号台架变 | 200 | 0 | 红 | 新梁庄村
6914 | 经开区 | 马集服务站 | 孙庄村 | 10kV沈港线 | 孙庄村 | 315 | 0 | 红 | 孙庄村
6915 | 经开区 | 马集服务站 | 吕庙村 | 10kV沈港线 | 吕庙村(20变) | 200 | 0 | 红 | 吕庙村
6916 | 经开区 | 马集服务站 | 下店子村 | 10kV沈港线 | 下店子村村内 | 400 | 0 | 红 | 下店子村
6917 | 经开区 | 马集服务站 | 上店子村 | 10kV沈港线 | 上店子村 | 315 | 0 | 红 | 上店子村
6918 | 经开区 | 马集服务站 | 吕庙村 | 10kV沈港线 | 吕庙村 | 400 | 0 | 红 | 吕庙村
6919 | 经开区 | 马集服务站 | 鸭子李村 | 10kV沈港线 | 马集镇鸭子李村4号台区 | 400 | 0 | 红 | 鸭子李村
6920 | 经开区 | 马集服务站 | 孙庄村 | 10kV沈港线 | 马集镇孙庄村#2变 | 200 | 0 | 红 | 孙庄村
6921 | 经开区 | 马集服务站 | 吕庙村 | 10kV沈港线 | 吕庙村#2变 | 400 | 0 | 红 | 吕庙村
6922 | 经开区 | 马集服务站 | 上店子村 | 10kV沈港线 | 马集镇上店子村#3变(重建后) | 400 | 0 | 红 | 上店子村
6923 | 经开区 | 马集服务站 | 下店子村 | 10kV沈港线 | 马集镇下店子村#2变 | 400 | 0 | 红 | 下店子村
6924 | 经开区 | 马集服务站 | 鸭子李村 | 10kV沈港线 | 马集镇鸭子李村#2变 | 400 | 0 | 红 | 鸭子李村
6925 | 经开区 | 马集服务站 | 杏花村 | 10kV沈港线 | 杏花村排灌1号台架变 | 200 | 0 | 红 | 杏花村
6926 | 经开区 | 马集服务站 | 孙庄村 | 10kV沈港线 | 马集镇孙庄村#3配变 | 200 | 0 | 红 | 孙庄村
6927 | 经开区 | 马集服务站 | 孙庄村 | 10kV沈港线 | 马集镇孙庄村#4配变 | 200 | 0 | 红 | 孙庄村
6928 | 经开区 | 马集服务站 | 吕庙村 | 10kV沈港线 | 马集镇吕庙村#3配变 | 200 | 0 | 红 | 吕庙村
6929 | 经开区 | 马集服务站 | 孙庄村 | 10kV沈港线 | 孙庄村6号台架变 | 200 | 0 | 红 | 孙庄村
6930 | 经开区 | 马集服务站 | 孙庄村 | 10kV沈港线 | 孙庄村5号台架变 | 400 | 0 | 红 | 孙庄村
6931 | 经开区 | 马集服务站 | 孙庄村 | 10kV沈港线 | 孙庄村7号台架变 | 400 | 0 | 红 | 孙庄村
6932 | 经开区 | 马集服务站 | 吕庙村 | 10kV沈港线 | 吕庙村6号台架变 | 200 | 0 | 红 | 吕庙村
6933 | 经开区 | 马集服务站 | 吕庙村 | 10kV沈港线 | 吕庙村5号台架变 | 400 | 0 | 红 | 吕庙村
6934 | 经开区 | 马集服务站 | 上店子村 | 10kV沈港线 | 上店子村4号台架变 | 400 | 0 | 红 | 上店子村
6935 | 经开区 | 马集服务站 | 上店子村 | 10kV沈港线 | 上店子6号台架变柱上变 | 400 | 0 | 红 | 上店子村
6936 | 经开区 | 马集服务站 | 上店子村 | 10kV沈港线 | 上店子村5号台架变 | 400 | 0 | 红 | 上店子村
6937 | 经开区 | 疃里服务站 | 狄家村 | 10kV矿山线 | 疃里镇狄家村 | 400 | 0 | 红 | 狄家村
6938 | 经开区 | 疃里服务站 | 尹家村 | 10kV矿山线 | 疃里镇尹家村 | 400 | 0 | 红 | 尹家村
6939 | 经开区 | 疃里服务站 | 杨家村 | 10kV矿山线 | 疃里乡杨家村 | 400 | 0 | 红 | 杨家村
6940 | 经开区 | 疃里服务站 | 前张村 | 10kV矿山线 | 疃里镇前张村 | 400 | 0 | 红 | 前张村
6941 | 经开区 | 疃里服务站 | 狄家村 | 10kV矿山线 | 疃里-狄家2号变 | 400 | 0 | 红 | 狄家村
6942 | 经开区 | 疃里服务站 | 后张村 | 10kV矿山线 | 后张村变配电室1号配变 | 400 | 0 | 红 | 后张村
6943 | 经开区 | 疃里服务站 | 前张村 | 10kV矿山线 | 疃里镇前张村#2变 | 400 | 0 | 红 | 前张村
6944 | 经开区 | 疃里服务站 | 后张村 | 10kV矿山线 | 疃里镇后张东变 | 400 | 0 | 红 | 后张村
6945 | 经开区 | 疃里服务站 | 后张村 | 10kV矿山线 | 疃里镇后张中变 | 400 | 0 | 红 | 后张村
6946 | 经开区 | 疃里服务站 | 后张村 | 10kV矿山线 | 疃里镇后张西变 | 400 | 0 | 红 | 后张村
6947 | 经开区 | 疃里服务站 | 店子庙村 | 10kV矿山线 | 疃里镇店子庙#1变 | 200 | 0 | 红 | 店子庙村
6948 | 经开区 | 疃里服务站 | 冯庄村 | 10kV矿山线 | 疃里镇冯庄村#1变 | 200 | 0 | 红 | 冯庄村
6949 | 经开区 | 疃里服务站 | 东高庄村 | 10kV矿山线 | 东高庄3号台区 | 400 | 0 | 红 | 东高庄村
6950 | 经开区 | 疃里服务站 | 杨家村 | 10kV矿山线 | 杨家村2号台架变 | 400 | 0 | 红 | 杨家村
6951 | 经开区 | 疃里服务站 | 狄家村 | 10kV矿山线 | 狄家村3号台架变 | 200 | 0 | 红 | 狄家村
6952 | 经开区 | 疃里服务站 | 后张村 | 10kV矿山线 | 后张村5号台架变 | 400 | 0 | 红 | 后张村
6953 | 经开区 | 疃里服务站 | 空山前村 | 10kV杨庄闸线 | 疃里镇空山前村 | 200 | 0 | 红 | 空山前村
6954 | 经开区 | 疃里服务站 | 前赵村 | 10kV杨庄闸线 | 前赵村台区 | 400 | 0 | 红 | 前赵村
6955 | 经开区 | 疃里服务站 | 后赵村 | 10kV杨庄闸线 | 后赵东变台区 | 400 | 0 | 红 | 后赵村
6956 | 经开区 | 疃里服务站 | 空山前村 | 10kV杨庄闸线 | 空山前村3号台区 | 400 | 0 | 红 | 空山前村
6957 | 经开区 | 疃里服务站 | 前赵村 | 10kV杨庄闸线 | 前赵村3号台区 | 400 | 0 | 红 | 前赵村
6958 | 经开区 | 疃里服务站 | 后赵村 | 10kV杨庄闸线 | 疃里镇后赵东变台区 | 400 | 0 | 红 | 后赵村
6959 | 经开区 | 疃里服务站 | 前赵村 | 10kV杨庄闸线 | 前赵村#2变 | 200 | 0 | 红 | 前赵村
6960 | 经开区 | 疃里服务站 | 徐庄村 | 10kV杨庄闸线 | 徐庄村 | 200 | 0 | 红 | 徐庄村
6961 | 经开区 | 疃里服务站 | 楼张村 | 10kV杨庄闸线 | 楼张村排灌1号台架变 | 50 | 0 | 红 | 楼张村
6962 | 经开区 | 疃里服务站 | 空山前村 | 10kV杨庄闸线 | 空山前村排灌1号台架变 | 50 | 0 | 红 | 空山前村
6963 | 经开区 | 疃里服务站 | 铁李村 | 10kV杨庄闸线 | 铁李村2号台架变 | 400 | 0 | 红 | 铁李村
6964 | 经开区 | 疃里服务站 | 大张村 | 10kV疃里线 | 疃里-疃里线大张北村排灌3号台架变 | 100 | 0 | 红 | 大张村
6965 | 经开区 | 疃里服务站 | 大张村 | 10kV疃里线 | 大张2号井井通 | 100 | 0 | 红 | 大张村
6966 | 经开区 | 疃里服务站 | 李楼社区 | 10kV疃里线 | 疃里李楼社区1-1 | 800 | 0 | 红 | 李楼社区
6967 | 经开区 | 疃里服务站 | 李楼社区 | 10kV疃里线 | 疃里李楼社区1-2 | 800 | 0 | 红 | 李楼社区
6968 | 经开区 | 疃里服务站 | 李楼社区 | 10kV疃里线 | 疃里李楼社区2-1 | 630 | 0 | 红 | 李楼社区
6969 | 经开区 | 疃里服务站 | 李楼社区 | 10kV疃里线 | 疃里李楼社区2-2 | 630 | 0 | 红 | 李楼社区
6970 | 经开区 | 疃里服务站 | 李楼社区 | 10kV疃里线 | 疃里李楼社区2-3 | 630 | 0 | 红 | 李楼社区
6971 | 经开区 | 疃里服务站 | 李楼社区 | 10kV疃里线 | 疃里李楼社区2-4 | 630 | 0 | 红 | 李楼社区
6972 | 经开区 | 疃里服务站 | 李楼社区 | 10kV疃里线 | 疃里李楼社区3-1 | 800 | 0 | 红 | 李楼社区
6973 | 经开区 | 疃里服务站 | 李楼社区 | 10kV疃里线 | 疃里李楼社区3-2 | 800 | 0 | 红 | 李楼社区
6974 | 经开区 | 疃里服务站 | 李楼社区 | 10kV疃里线 | 疃里李楼社区4-1 | 630 | 0 | 红 | 李楼社区
6975 | 经开区 | 疃里服务站 | 李楼社区 | 10kV疃里线 | 疃里李楼社区4-2 | 630 | 0 | 红 | 李楼社区
6976 | 经开区 | 疃里服务站 | 李楼社区 | 10kV疃里线 | 疃里李楼社区4-3 | 630 | 0 | 红 | 李楼社区
6977 | 经开区 | 疃里服务站 | 李楼社区 | 10kV疃里线 | 疃里李楼社区4-4 | 630 | 0 | 红 | 李楼社区
6978 | 经开区 | 疃里服务站 | 大张村 | 10kV疃里线 | 大张村4号变 | 200 | 0 | 红 | 大张村
6979 | 经开区 | 疃里服务站 | 大张村 | 10kV疃里线 | 疃里-大张村4#变 | 200 | 0 | 红 | 大张村
6980 | 经开区 | 疃里服务站 | 新苑小区 | 10kV后贾线 | 疃里新苑小区 | 400 | 0 | 红 | 新苑小区
6981 | 经开区 | 疃里服务站 | 疃里村 | 10kV后贾线 | 疃里镇疃里村#2配变 | 400 | 0 | 红 | 疃里村
6982 | 经开区 | 疃里服务站 | 疃里村 | 10kV后贾线 | 疃里村三台区 | 400 | 0 | 红 | 疃里村
6983 | 经开区 | 疃里服务站 | 疃里村 | 10kV后贾线 | 疃里村四台区 | 200 | 0 | 红 | 疃里村
6984 | 经开区 | 疃里服务站 | 疃里村 | 10kV后贾线 | 疃里村一台区 | 630 | 0 | 红 | 疃里村
6985 | 经开区 | 疃里服务站 | 东高庄村 | 10kV后贾线 | 疃里乡东高庄村 | 400 | 0 | 红 | 东高庄村
6986 | 经开区 | 疃里服务站 | 铁李村 | 10kV后贾线 | 疃里乡铁李村 | 400 | 0 | 红 | 铁李村
6987 | 经开区 | 疃里服务站 | 坑王村 | 10kV后贾线 | 疃里坑王东变 | 400 | 0 | 红 | 坑王村
6988 | 经开区 | 疃里服务站 | 土山村 | 10kV后贾线 | 疃里乡土山村 | 200 | 0 | 红 | 土山村
6989 | 经开区 | 疃里服务站 | 曹庄村 | 10kV后贾线 | 疃里乡曹庄村 | 400 | 0 | 红 | 曹庄村
6990 | 经开区 | 疃里服务站 | 瓦屋李村 | 10kV后贾线 | 疃里乡瓦屋李村 | 400 | 0 | 红 | 瓦屋李村
6991 | 经开区 | 疃里服务站 | 陈庄村 | 10kV后贾线 | 疃里乡陈庄村 | 400 | 0 | 红 | 陈庄村
6992 | 经开区 | 疃里服务站 | 东高庄村 | 10kV后贾线 | 东高公用变台区 | 400 | 0 | 红 | 东高庄村
6993 | 经开区 | 疃里服务站 | 陈庄村 | 10kV后贾线 | 疃里—陈庄2号台架变 | 400 | 0 | 红 | 陈庄村
6994 | 经开区 | 疃里服务站 | 疃里新苑 | 10kV后贾线 | 新苑小区#3变 | 400 | 0 | 红 | 疃里新苑
6995 | 经开区 | 疃里服务站 | 楼张村 | 10kV后贾线 | 疃里-楼张#4变台区 | 400 | 0 | 红 | 楼张村
6996 | 经开区 | 疃里服务站 | 后贾村 | 10kV后贾线 | 后贾村3号台区 | 400 | 0 | 红 | 后贾村
6997 | 经开区 | 疃里服务站 | 疃里新苑 | 10kV后贾线 | 疃里新苑2号台区 | 400 | 0 | 红 | 疃里新苑
6998 | 经开区 | 疃里服务站 | 后贾村 | 10kV后贾线 | 后贾村#2变 | 400 | 0 | 红 | 后贾村
6999 | 经开区 | 疃里服务站 | 疃里村 | 10kV后贾线 | 疃里#6农变 | 200 | 0 | 红 | 疃里村
7000 | 经开区 | 疃里服务站 | 土山村 | 10kV后贾线 | 土山西变 | 200 | 0 | 红 | 土山村
7001 | 经开区 | 疃里服务站 | 疃里村 | 10kV后贾线 | 疃里7#变 | 400 | 0 | 红 | 疃里村
7002 | 经开区 | 疃里服务站 | 大刘村 | 10kV后贾线 | 疃里-后贾线大刘村排灌3号台架变 | 100 | 0 | 红 | 大刘村
7003 | 经开区 | 疃里服务站 | 后贾村 | 10kV后贾线 | 疃里-后贾线后贾村排灌1号台架变 | 50 | 0 | 红 | 后贾村
7004 | 经开区 | 疃里服务站 | 后贾村 | 10kV后贾线 | 疃里-后贾线后贾村排灌2号台架变 | 100 | 0 | 红 | 后贾村
7005 | 经开区 | 疃里服务站 | 土山村 | 10kV后贾线 | 疃里-后贾线土山村排灌2号台架变 | 100 | 0 | 红 | 土山村
7006 | 经开区 | 疃里服务站 | 瓦屋李村 | 10kV后贾线 | 疃里-后贾线瓦屋李村排灌1号台架变 | 50 | 0 | 红 | 瓦屋李村
7007 | 经开区 | 疃里服务站 | 大张北村 | 10kV后贾线 | 疃里-后贾线大张北村排灌1号台架变 | 100 | 0 | 红 | 大张北村
7008 | 经开区 | 疃里服务站 | 曹庄村 | 10kV后贾线 | 疃里-后贾线曹庄村排灌1号台架变 | 100 | 0 | 红 | 曹庄村
7009 | 经开区 | 疃里服务站 | 大刘村 | 10kV后贾线 | 疃里-后贾线大刘村排灌2号台架变 | 100 | 0 | 红 | 大刘村
7010 | 经开区 | 疃里服务站 | 楼张村 | 10kV后贾线 | 疃里-后贾线楼张村排灌2号台架变 | 50 | 0 | 红 | 楼张村
7011 | 经开区 | 疃里服务站 | 土山村 | 10kV后贾线 | 土山村排灌1号台架变 | 100 | 0 | 红 | 土山村
7012 | 经开区 | 疃里服务站 | 楼张村 | 10kV后贾线 | 楼张#5变 | 400 | 0 | 红 | 楼张村
7013 | 经开区 | 疃里服务站 | 疃里村 | 10kV后贾线 | 疃里#8变 | 400 | 0 | 红 | 疃里村
7014 | 经开区 | 疃里服务站 | 楼张村 | 10kV后贾线 | 疃里-楼张5#变 | 400 | 0 | 红 | 楼张村
7015 | 经开区 | 疃里服务站 | 疃里村 | 10kV后贾线 | 疃里10#变 | 200 | 0 | 红 | 疃里村
7016 | 经开区 | 疃里服务站 | 疃里村 | 10kV后贾线 | 疃里11#变 | 200 | 0 | 红 | 疃里村
7017 | 经开区 | 疃里服务站 | 疃里村 | 10kV后贾线 | 疃里#12变 | 200 | 0 | 红 | 疃里村
7018 | 经开区 | 疃里服务站 | 疃里村 | 10kV后贾线 | 疃里村12台区 | 400 | 0 | 红 | 疃里村
7019 | 经开区 | 疃里服务站 | 曹庄村 | 10kV后贾线 | 疃里镇曹庄村2#变 | 400 | 0 | 红 | 曹庄村
7020 | 经开区 | 疃里服务站 | 土山村 | 10kV后贾线 | 疃里镇土山村#1变 | 400 | 0 | 红 | 土山村
7021 | 经开区 | 疃里服务站 | 土山村 | 10kV后贾线 | 疃里镇土山村#2变 | 400 | 0 | 红 | 土山村
7022 | 经开区 | 疃里服务站 | 土山村 | 10kV后贾线 | 疃里镇土山村#3变 | 400 | 0 | 红 | 土山村
7023 | 经开区 | 疃里服务站 | 后贾村 | 10kV后贾线 | 疃里镇后贾村1#变 | 400 | 0 | 红 | 后贾村
7024 | 经开区 | 疃里服务站 | 后贾村 | 10kV后贾线 | 疃里镇后贾村4#变 | 400 | 0 | 红 | 后贾村
7025 | 经开区 | 疃里服务站 | 后贾村 | 10kV后贾线 | 疃里镇后贾村5#变 | 400 | 0 | 红 | 后贾村
7026 | 经开区 | 疃里服务站 | 后贾村 | 10kV后贾线 | 疃里镇后贾村#6变 | 400 | 0 | 红 | 后贾村
7027 | 经开区 | 疃里服务站 | 疃里村 | 10kV后贾线 | 疃里镇疃里村#14配变 | 400 | 0 | 红 | 疃里村
7028 | 经开区 | 疃里服务站 | 疃里村 | 10kV后贾线 | 疃里镇疃里村#15配变 | 400 | 0 | 红 | 疃里村
7029 | 经开区 | 疃里服务站 | 疃里村 | 10kV后贾线 | 疃里镇疃里村#16配变 | 400 | 0 | 红 | 疃里村
7030 | 经开区 | 疃里服务站 | 疃里村 | 10kV后贾线 | 疃里镇疃里村#17配变 | 400 | 0 | 红 | 疃里村
7031 | 经开区 | 疃里服务站 | 疃里村 | 10kV后贾线 | 疃里镇疃里村#18配变 | 400 | 0 | 红 | 疃里村
7032 | 经开区 | 疃里服务站 | 坑王村 | 10kV后贾线 | 疃里坑王西变 | 400 | 0 | 红 | 坑王村
7033 | 经开区 | 疃里服务站 | 疃里村 | 10kV后贾线 | 疃里村19号变 | 400 | 0 | 红 | 疃里村
7034 | 经开区 | 高新服务站 | 柳园村 | 10kV新挑河工业线 | 中心-新挑河乡柳园村 | 400 | 0 | 红 | 柳园村
7035 | 经开区 | 高新服务站 | 大王庄村 | 10kV新挑河工业线 | 疃里镇大王庄村 | 200 | 0 | 红 | 大王庄村
7036 | 经开区 | 高新服务站 | 大王庄村 | 10kV新挑河工业线 | 大王庄#2变（重建后） | 200 | 0 | 红 | 大王庄村
7037 | 经开区 | 高新服务站 | 邱庄社区 | 10kV新挑河工业线 | 中心-邱庄社区#1变 | 1250 | 0 | 红 | 邱庄社区
7038 | 经开区 | 高新服务站 | 邱庄社区 | 10kV新挑河工业线 | 中心-邱庄社区#2变 | 1250 | 0 | 红 | 邱庄社区
7039 | 经开区 | 高新服务站 | 邱庄社区 | 10kV新挑河工业线 | 中心-邱庄社区#3变 | 1000 | 0 | 红 | 邱庄社区
7040 | 经开区 | 高新服务站 | 大王庄村 | 10kV新挑河工业线 | 大王庄#4柱上变 | 400 | 0 | 红 | 大王庄村
7041 | 经开区 | 高新服务站 | 大王庄村 | 10kV新挑河工业线 | 大王庄#5柱上变（重建后） | 400 | 0 | 红 | 大王庄村
7042 | 经开区 | 高新服务站 | 大王庄村 | 10kV新挑河工业线 | 大王庄#6柱上变 | 400 | 0 | 红 | 大王庄村
7043 | 经开区 | 马集服务站 | 李庄村 | 10kV薛庄线 | 马集乡李庄村 | 400 | 0 | 红 | 李庄村
7044 | 经开区 | 马集服务站 | 杨庄村 | 10kV薛庄线 | 马集乡杨庄村 | 200 | 0 | 红 | 杨庄村
7045 | 经开区 | 马集服务站 | 邵庄村 | 10kV薛庄线 | 马集乡邵庄村 | 400 | 0 | 红 | 邵庄村
7046 | 经开区 | 马集服务站 | 下花林村 | 10kV薛庄线 | 马集镇下花林村11号台区 | 400 | 0 | 红 | 下花林村
7047 | 经开区 | 马集服务站 | 下花林村 | 10kV薛庄线 | 马集镇下花林村10号台架变 | 400 | 0 | 红 | 下花林村
7048 | 经开区 | 马集服务站 | 李庄村 | 10kV薛庄线 | 李庄村4号台区 | 400 | 0 | 红 | 李庄村
7049 | 经开区 | 马集服务站 | 杨庄村 | 10kV薛庄线 | 马集杨庄村 | 200 | 0 | 红 | 杨庄村
7050 | 经开区 | 马集服务站 | 李庄村 | 10kV薛庄线 | 李庄#2变 | 400 | 0 | 红 | 李庄村
7051 | 经开区 | 马集服务站 | 邵庄村 | 10kV薛庄线 | 马集镇邵庄村#2变 | 400 | 0 | 红 | 邵庄村
7052 | 经开区 | 马集服务站 | 李庄村 | 10kV薛庄线 | 马集-李庄村3#变 | 200 | 0 | 红 | 李庄村
7053 | 经开区 | 马集服务站 | 杨庄村 | 10kV薛庄线 | 马集镇杨庄村3#配变 | 400 | 0 | 红 | 杨庄村
7054 | 经开区 | 马集服务站 | 杨庄村 | 10kV薛庄线 | 杨庄村4号台架变 | 400 | 0 | 红 | 杨庄村
7055 | 经开区 | 马集服务站 | 下花林村 | 10kV薛庄线 | 马集镇下花林村9号台架变柱上变 | 400 | 0 | 红 | 下花林村
7056 | 经开区 | 高新服务站 | 贾桥村 | 10kV新挑河线 | 嘉祥镇贾桥村 | 400 | 0 | 红 | 贾桥村
7057 | 经开区 | 高新服务站 | 大王庄村 | 10kV新挑河线 | 新挑河乡大王庄村 | 160 | 0 | 红 | 大王庄村
7058 | 经开区 | 高新服务站 | 贾桥村 | 10kV新挑河线 | 贾桥村#5变台区 | 400 | 0 | 红 | 贾桥村
7059 | 经开区 | 高新服务站 | 贾桥村 | 10kV新挑河线 | 贾桥村#3变台区 | 400 | 0 | 红 | 贾桥村
7060 | 经开区 | 高新服务站 | 贾桥村 | 10kV新挑河线 | 贾桥村西变 | 315 | 0 | 红 | 贾桥村
7061 | 经开区 | 高新服务站 | 贾桥村 | 10kV新挑河线 | 贾桥#4柱上变 | 400 | 0 | 红 | 贾桥村
7062 | 太白湖 | 配电运检班 | 石桥镇 | 10kV海北Ⅰ线 | 畅和园线济东心怡园1#箱变1号变压器 | 630 | 504 | 绿 | 心怡园
7063 | 太白湖 | 配电运检班 | 石桥镇 | 10kV海北Ⅰ线 | 畅和园线济东心怡园中心配电室1号变压器 | 800 | 640 | 绿 | 心怡园
7064 | 太白湖 | 配电运检班 | 石桥镇 | 10kV海北Ⅰ线 | 畅和园线济东梅笑园1#箱变1号变压器 | 630 | 504 | 绿 | 梅笑园
7065 | 太白湖 | 配电运检班 | 石桥镇 | 10kV海北Ⅰ线 | 畅和园线济东梅笑园中心配电室2号变压器 | 800 | 640 | 绿 | 梅笑园
7066 | 太白湖 | 配电运检班 | 石桥镇 | 10kV海北Ⅰ线 | 畅和园线济东梅笑园中心配电室1号变压器 | 800 | 640 | 绿 | 梅笑园
7067 | 太白湖 | 配电运检班 | 石桥镇 | 10kV海北Ⅰ线 | 畅和园线济东水电暖工区配电室1号变压器 | 630 | 504 | 绿 | 济东水电暖工区
7068 | 太白湖 | 配电运检班 | 许庄街道 | 10kV荷韵线 | 10kV荷韵线荷韵花园#3中心配电室3号变压器 | 1000 | 0 | 红 | 荷韵花园
7069 | 太白湖 | 配电运检班 | 许庄街道 | 10kV来运线 | 颂运水庭二期B区中心配电室1号配变 | 800 | 0 | 红 | 颂运水庭
7070 | 太白湖 | 配电运检班 | 许庄街道 | 10kV荷韵线 | 10kV荷韵线荷韵花园#2北配电室3号变压器 | 1000 | 0 | 红 | 荷韵花园
7071 | 太白湖 | 配电运检班 | 许庄街道 | 10kV荷韵线 | 10kV荷韵线荷韵花园#2北配电室1号变压器 | 1000 | 0 | 红 | 荷韵花园
7072 | 太白湖 | 配电运检班 | 许庄街道 | 10kV颂运线 | 10kV颂运线碧桂园天荟#2分配电室1号变压器 | 1000 | 0 | 红 | 碧桂园天荟
7073 | 太白湖 | 配电运检班 | 许庄街道 | 10kV颂运线 | 10kV颂运线碧桂园天荟#1中心配电室1号配变 | 1000 | 0 | 红 | 碧桂园天荟
7074 | 太白湖 | 配电运检班 | 许庄街道 | 10kV颂运线 | 10kV颂运线中南珑悦1#中心配电室4号变压器 | 630 | 0 | 红 | 中南珑悦
7075 | 太白湖 | 配电运检班 | 许庄街道 | 10kV颂运线 | 10kV颂运线碧桂园天荟#2分配电室3-4号变压器 | 2000 | 0 | 红 | 碧桂园天荟
7076 | 太白湖 | 配电运检班 | 许庄街道 | 10kV颂运线 | 10kV颂运线济安北颂运西配电室 | 800 | 0 | 红 | 济安北颂运西
7077 | 太白湖 | 配电运检班 | 许庄街道 | 10kV荷韵线 | 10kV荷韵线荷韵花园#1东北配电室2号变压器 | 1000 | 0 | 红 | 荷韵花园
7078 | 太白湖 | 配电运检班 | 许庄街道 | 10kV荷韵线 | 10kV荷韵线荷韵花园#1东北配电室3号变压器 | 1000 | 0 | 红 | 荷韵花园
7079 | 太白湖 | 配电运检班 | 许庄街道 | 10kV颂运线 | 10kV颂运线济安北颂运中心配电室#3变压器 | 630 | 0 | 红 | 济安北颂运
7080 | 太白湖 | 配电运检班 | 许庄街道 | 10kV颂运线 | 10kV颂运线中南·珑悦东南配电室2号变压器 | 1000 | 0 | 红 | 中南珑悦
7081 | 太白湖 | 配电运检班 | 许庄街道 | 10kV荷韵线 | 10kV荷韵线荷韵花园#2北配电室2号变压器 | 1000 | 0 | 红 | 荷韵花园
7082 | 太白湖 | 配电运检班 | 许庄街道 | 10kV颂运线 | 10kV颂运线中南珑悦#4分配电室1号配变 | 1000 | 0 | 红 | 中南珑悦
7083 | 太白湖 | 配电运检班 | 许庄街道 | 10kV颂运线 | 10kV颂运线中南珑悦1#中心配电室1号变压器 | 630 | 0 | 红 | 中南珑悦
7084 | 太白湖 | 配电运检班 | 许庄街道 | 10kV颂运线 | 10kV颂运线中南珑悦1#中心配电室3号变压器 | 630 | 0 | 红 | 中南珑悦
7085 | 太白湖 | 配电运检班 | 许庄街道 | 10kV颂运线 | 10kV颂运线中南胧悦#3分配电室3号配变 | 1000 | 0 | 红 | 中南胧悦
7086 | 太白湖 | 配电运检班 | 许庄街道 | 10kV颂运线 | 10kV颂运线济安北颂运西配电室#2变压器 | 800 | 0 | 红 | 济安北颂运
7087 | 太白湖 | 配电运检班 | 许庄街道 | 10kV颂运线 | 10kV颂运线中南珑悦1#中心配电室2号变压器 | 630 | 0 | 红 | 中南珑悦
7088 | 太白湖 | 配电运检班 | 许庄街道 | 10kV颂运线 | 10kV颂运线中南·珑悦东南配电室1号变压器 | 1000 | 0 | 红 | 中南珑悦
7089 | 太白湖 | 配电运检班 | 许庄街道 | 10kV荷韵线 | 10kV荷韵线荷韵花园#3中心配电室4号变压器 | 1000 | 0 | 红 | 荷韵花园
7090 | 太白湖 | 配电运检班 | 许庄街道 | 10kV鹤南Ⅰ线 | 南辛庄 | 400 | 0 | 红 | 南辛庄
7091 | 太白湖 | 配电运检班 | 许庄街道 | 10kV来运线 | 颂运水庭二期B区2#配电室3号配变 | 1000 | 0 | 红 | 颂运水庭
7092 | 太白湖 | 配电运检班 | 许庄街道 | 10kV来运线 | 颂运水庭二期B区中心配电室3号配变 | 800 | 0 | 红 | 颂运水庭
7093 | 太白湖 | 配电运检班 | 许庄街道 | 10kV颂运线 | 10kV颂运线碧桂园天荟#3分配电室1号变压器 | 1000 | 0 | 红 | 碧桂园天荟
7094 | 太白湖 | 配电运检班 | 许庄街道 | 10kV荷韵线 | 10kV荷韵线荷韵花园#1东北配电室1号变压器 | 1000 | 0 | 红 | 荷韵花园
7095 | 太白湖 | 配电运检班 | 许庄街道 | 10kV颂运线 | 10kV颂运线济安北颂运中心配电室#2变压器 | 630 | 0 | 红 | 济安北颂运
7096 | 太白湖 | 配电运检班 | 许庄街道 | 10kV荷韵线 | 10kV荷韵线荷韵花园#2北配电室4号变压器 | 1000 | 0 | 红 | 荷韵花园
7097 | 太白湖 | 配电运检班 | 许庄街道 | 10kV颂运线 | 10kV颂运线中南·珑悦东南配电室 | 1000 | 0 | 红 | 中南珑悦
7098 | 太白湖 | 配电运检班 | 许庄街道 | 10kV鹤南Ⅰ线 | 白屯西台架变 | 630 | 0 | 红 | 白屯村
7099 | 太白湖 | 配电运检班 | 许庄街道 | 10kV颂运线 | 10kV颂运线济安北颂运东配电室#2变压器 | 800 | 0 | 红 | 济安北颂运东
7100 | 太白湖 | 配电运检班 | 许庄街道 | 10kV荷韵线 | 10kV荷韵线荷韵花园#3中心配电室1号变压器 | 1000 | 0 | 红 | 荷韵花园
7101 | 太白湖 | 配电运检班 | 许庄街道 | 10kV颂运线 | 10kV颂运线济安北颂运东配电室 | 800 | 0 | 红 | 济安北颂
7102 | 太白湖 | 配电运检班 | 许庄街道 | 10kV颂运线 | 10kV颂运线碧桂园天荟#1中心配电室3号变压器 | 1000 | 0 | 红 | 碧桂园天荟
7103 | 太白湖 | 配电运检班 | 许庄街道 | 10kV颂运线 | 10kV颂运线济安北颂运东配电室#3变压器 | 800 | 0 | 红 | 济安北颂运东
7104 | 太白湖 | 配电运检班 | 许庄街道 | 10kV颂运线 | 10kV颂运线济安北颂运中心配电室1号变压器 | 630 | 0 | 红 | 济安北颂运
7105 | 太白湖 | 配电运检班 | 许庄街道 | 10kV鹤南Ⅰ线 | 白屯中架变 | 630 | 0 | 红 | 白屯村
7106 | 太白湖 | 配电运检班 | 许庄街道 | 10kV颂运线 | 10kV颂运线天绘商业街#2高标准分配电室1号变压器 | 1000 | 0 | 红 | 天绘商业街
7107 | 太白湖 | 配电运检班 | 许庄街道 | 10kV荷韵线 | 10kV荷韵线荷韵花园#3中心配电室2号变压器 | 1000 | 0 | 红 | 荷韵花园
7108 | 太白湖 | 配电运检班 | 许庄街道 | 10kV站西线 | 10kV站西线张营分支12G张营配电室#2变 | 400 | 301.85 | 黄 | 张营村
7109 | 太白湖 | 配电运检班 | 许庄街道 | 10kV站西线 | 10kV站西线10G恒通检测架变 | 400 | 320 | 绿 | 恒通检测
7110 | 太白湖 | 配电运检班 | 许庄街道 | 10kV南辛线 | 10kV南辛线荷花恒立变压器 | 500 | 400 | 绿 | 荷花恒立
7111 | 太白湖 | 配电运检班 | 许庄街道 | 10kV国光线 | 国光楼区（西）农电400kVA | 400 | 320 | 绿 | 国光楼区
7112 | 太白湖 | 配电运检班 | 许庄街道 | 10kV南辛线 | 10kV南辛线涌泰澜湾#2北配电室2号变压器 | 1000 | 800 | 绿 | 涌泰澜湾
7113 | 太白湖 | 配电运检班 | 许庄街道 | 10kV站西线 | 10kV站西线张营分支13-2G张营北箱变变压器 | 630 | 504 | 绿 | 张营村
7114 | 太白湖 | 配电运检班 | 许庄街道 | 10kV国光线 | 国光线国光新苑东箱式变变压器 | 630 | 504 | 绿 | 国光新苑
7115 | 太白湖 | 配电运检班 | 许庄街道 | 10kV南辛线 | 10kV南辛线涌泰澜湾中心配电室2号变压器 | 1000 | 800 | 绿 | 涌泰澜湾
7116 | 太白湖 | 配电运检班 | 许庄街道 | 10kV南辛线 | 10kV南辛线涌泰澜湾中心配电室1号变压器 | 1000 | 800 | 绿 | 涌泰澜湾
7117 | 太白湖 | 配电运检班 | 许庄街道 | 10kV国光线 | 10kV国光线国光南分支11G小辛庄东架变 | 400 | 320 | 绿 | 辛庄村
7118 | 太白湖 | 配电运检班 | 许庄街道 | 10kV站西线 | 10kV站西线津浦运河西岸 | 1000 | 800 | 绿 | 津浦运河西岸
7119 | 太白湖 | 配电运检班 | 许庄街道 | 10kV南辛线 | 南辛线白屯南架变 | 630 | 504 | 绿 | 白屯村
7120 | 太白湖 | 配电运检班 | 许庄街道 | 10kV南悦Ⅰ线 | 10kV南悦Ⅰ线吾悦首府#4中心配电室4号配变 | 1000 | 800 | 绿 | 吾悦首府
7121 | 太白湖 | 配电运检班 | 许庄街道 | 10kV站西线 | 10kV站西线张营分支12G张营配电室#1变 | 400 | 320 | 绿 | 张营村
7122 | 太白湖 | 配电运检班 | 许庄街道 | 10kV南悦Ⅰ线 | 10kV南悦Ⅰ线吾悦首府南区#6配电室3号配变 | 1000 | 800 | 绿 | 吾悦首府
7123 | 太白湖 | 配电运检班 | 许庄街道 | 10kV国光线 | 国光线国光居委会（农电）（四到户）配电室变压器 | 630 | 504 | 绿 | 国光居委会
7124 | 太白湖 | 配电运检班 | 许庄街道 | 10kV站西线 | 10kV站西线张营村委西架变 | 400 | 320 | 绿 | 张营村
7125 | 太白湖 | 配电运检班 | 许庄街道 | 10kV南悦Ⅰ线 | 10kV南悦Ⅰ线吾悦首府#5中心配电室3号配变 | 1000 | 800 | 绿 | 吾悦首府
7126 | 太白湖 | 配电运检班 | 许庄街道 | 10kV南悦Ⅰ线 | 10kV南悦Ⅰ线吾悦首府#3配电室1号配变 | 1000 | 800 | 绿 | 吾悦首府
7127 | 太白湖 | 配电运检班 | 许庄街道 | 10kV国光线 | 顺河佳园西配电室#2变压器 | 630 | 504 | 绿 | 顺河佳园
7128 | 太白湖 | 配电运检班 | 许庄街道 | 10kV国光线 | 国光线国光南架变 | 400 | 252 | 黄 | 国光村
7129 | 太白湖 | 配电运检班 | 许庄街道 | 10kV国光线 | 10kV国光线22G东航运架变 | 630 | 504 | 绿 | 10kV国光线22G东航运架变
7130 | 太白湖 | 配电运检班 | 许庄街道 | 10kV国光线 | 国光线国光新苑配电室2号变压器 | 800 | 640 | 绿 | 国光新苑
7131 | 太白湖 | 配电运检班 | 许庄街道 | 10kV国光线 | 国光线国光新苑配电室1号变压器 | 800 | 640 | 绿 | 国光新苑
7132 | 太白湖 | 配电运检班 | 许庄街道 | 10kV南辛线 | 10kV南辛线太白国风#2配电室2号配变 | 1000 | 800 | 绿 | 太白国风
7133 | 太白湖 | 配电运检班 | 许庄街道 | 10kV南辛线 | 10kV南辛线太白国风#3配电室3号配变 | 1000 | 800 | 绿 | 太白国风
7134 | 太白湖 | 配电运检班 | 许庄街道 | 10kV南辛线 | 10kV南辛线太白国风#1中心配电室3号配变 | 1000 | 800 | 绿 | 太白国风
7135 | 太白湖 | 配电运检班 | 许庄街道 | 10kV南辛线 | 10kV南辛线太白国风车库充电桩配电室1号配变 | 630 | 504 | 绿 | 太白国风
7136 | 太白湖 | 配电运检班 | 许庄街道 | 10kV南辛线 | 10kV南辛线太白国风#3配电室1号配变 | 1000 | 800 | 绿 | 太白国风
7137 | 太白湖 | 配电运检班 | 许庄街道 | 10kV南辛线 | 10kV南辛线太白国风#2配电室1号配变 | 1000 | 800 | 绿 | 太白国风
7138 | 太白湖 | 配电运检班 | 许庄街道 | 10kV南辛线 | 10kV南辛线太白国风#1中心配电室1号配变 | 1000 | 800 | 绿 | 太白国风
7139 | 太白湖 | 配电运检班 | 许庄街道 | 10kV南辛线 | 10kV南辛线太白国风车库充电桩配电室3号配变 | 800 | 640 | 绿 | 太白国风
7140 | 太白湖 | 配电运检班 | 许庄街道 | 10kV南悦Ⅰ线 | 10kV南悦Ⅰ线吾悦首府#1配电室3号变压器 | 1000 | 800 | 绿 | 吾悦首府
7141 | 太白湖 | 配电运检班 | 许庄街道 | 10kV南悦Ⅰ线 | 10kV南悦Ⅰ线吾悦首府#1配电室1号变压器 | 1000 | 800 | 绿 | 吾悦首府
7142 | 太白湖 | 配电运检班 | 许庄街道 | 10kV南悦Ⅰ线 | 10kV南悦Ⅰ线吾悦首府#1配电室2号变压器 | 1000 | 800 | 绿 | 吾悦首府
7143 | 太白湖 | 配电运检班 | 许庄街道 | 10kV南悦Ⅰ线 | 10kV南悦Ⅰ线吾悦首府#2配电室1号变压器 | 1000 | 800 | 绿 | 吾悦首府
7144 | 太白湖 | 配电运检班 | 许庄街道 | 10kV南悦Ⅰ线 | 10kV南悦Ⅰ线吾悦首府#2配电室2号变压器 | 1000 | 800 | 绿 | 吾悦首府
7145 | 太白湖 | 配电运检班 | 许庄街道 | 10kV南悦Ⅰ线 | 10kV南悦Ⅰ线吾悦首府#2配电室3号变压器 | 1000 | 800 | 绿 | 吾悦首府
7146 | 太白湖 | 配电运检班 | 许庄街道 | 10kV南悦Ⅰ线 | 10kV南悦Ⅰ线吾悦首府#2配电室4号变压器 | 1000 | 800 | 绿 | 吾悦首府
7147 | 太白湖 | 配电运检班 | 许庄街道 | 10kV南悦Ⅰ线 | 10kV南悦Ⅰ线吾悦首府#4中心配电室2号配变 | 630 | 504 | 绿 | 吾悦首府
7148 | 太白湖 | 配电运检班 | 许庄街道 | 10kV国光线 | 国光线道南国光配电室1号变压器 | 630 | 400 | 黄 | 道南国光
7149 | 太白湖 | 配电运检班 | 许庄街道 | 10kV南辛线 | 10kV南辛线涌泰澜湾中心配电室3号变压器 | 1000 | 800 | 绿 | 涌泰澜湾
7150 | 太白湖 | 配电运检班 | 许庄街道 | 10kV国光线 | 国光村委架变 | 400 | 252 | 黄 | 国光村
7151 | 太白湖 | 配电运检班 | 许庄街道 | 10kV国光线 | 国光线国光玉竹园箱变1 | 630 | 504 | 绿 | 国光玉竹园
7152 | 太白湖 | 配电运检班 | 许庄街道 | 10kV国光线 | 国光线国光新苑南箱式变变压器 | 630 | 504 | 绿 | 国光新苑
7153 | 太白湖 | 配电运检班 | 许庄街道 | 10kV国光线 | 10kV国光线车南菱花箱变 | 500 | 400 | 绿 | 10kV国光线车南菱花箱变
7154 | 太白湖 | 配电运检班 | 许庄街道 | 10kV国光线 | 国光线站南铁路东 | 315 | 252 | 绿 | 国光线站南铁路东
7155 | 太白湖 | 配电运检班 | 许庄街道 | 10kV国光线 | 10kV国光线国光小区南配电室 | 630 | 504 | 绿 | 国光小区
7156 | 太白湖 | 配电运检班 | 许庄街道 | 10kV国光线 | 国光线航运新村村委会 | 630 | 504 | 绿 | 航运新村
7157 | 太白湖 | 配电运检班 | 许庄街道 | 10kV站西线 | 10kV站西线八铺愉苑配电室 | 630 | 504 | 绿 | 八铺愉苑
7158 | 太白湖 | 配电运检班 | 许庄街道 | 10kV国光线 | 国光线站南铁路西 | 500 | 400 | 绿 | 国光线站南铁路西
7159 | 太白湖 | 配电运检班 | 许庄街道 | 10kV南辛线 | 10kV南辛线涌泰澜湾中心配电室4号变压器 | 1000 | 800 | 绿 | 涌泰澜湾
7160 | 太白湖 | 配电运检班 | 许庄街道 | 10kV国光线 | 国光线顺河佳园西配电室#1变 | 630 | 400 | 黄 | 顺河佳园
7161 | 太白湖 | 配电运检班 | 许庄街道 | 10kV国光线 | 10kV国光线顺河佳园241BG顺河佳园东配电室 | 1600 | 540 | 黄 | 顺河佳园
7162 | 太白湖 | 配电运检班 | 许庄街道 | 10kV站西线 | 10kV站西线张营东(农电)变压器 | 400 | 320 | 绿 | 张营村
7163 | 太白湖 | 配电运检班 | 许庄街道 | 10kV站西线 | 10kV站西线津浦运河西岸#2变 | 500 | 400 | 绿 | 津浦运河西岸
7164 | 太白湖 | 配电运检班 | 许庄街道 | 10kV国光线 | 国光线道南国光配电室3号变压器 | 630 | 500 | 黄 | 道南国光
7165 | 太白湖 | 配电运检班 | 许庄街道 | 10kV南悦Ⅰ线 | 10kV南悦Ⅰ线吾悦首府南区#6配电室2号配变 | 1000 | 800 | 绿 | 吾悦首府
7166 | 太白湖 | 配电运检班 | 许庄街道 | 10kV站西线 | 10kV站西线张营北（农电)(四到户）变压器 | 400 | 320 | 绿 | 张营村
7167 | 太白湖 | 配电运检班 | 许庄街道 | 10kV南悦Ⅰ线 | 10kV南悦Ⅰ线吾悦首府#5中心配电室1号配变 | 1000 | 800 | 绿 | 吾悦首府
7168 | 太白湖 | 配电运检班 | 许庄街道 | 10kV国光线 | 国光线道南国光配电室2号变压器 | 630 | 504 | 绿 | 道南国光
7169 | 太白湖 | 配电运检班 | 许庄街道 | 10kV南辛线 | 10kV南辛线涌泰澜湾#2北配电室1号变压器 | 1000 | 800 | 绿 | 涌泰澜湾
7170 | 太白湖 | 配电运检班 | 许庄街道 | 10kV国光线 | 国光线东赵村北架变 | 400 | 320 | 绿 | 赵村
7171 | 太白湖 | 配电运检班 | 许庄街道 | 10kV国光线 | 国光线顺河佳园西配电室#3变压器 | 630 | 504 | 绿 | 顺河佳园
7172 | 太白湖 | 配电运检班 | 许庄街道 | 10kV市北Ⅰ-市南Ⅰ线（临） | 10kV市南Ⅰ线燃料支106HW-06-11G顺河家园配电室2号变压器 | 630 | 504 | 绿 | 燃料支HW--顺河家园
7173 | 太白湖 | 配电运检班 | 许庄街道 | 10kV市北Ⅰ-市南Ⅰ线（临） | 10kV市南Ⅰ线燃料支106HW-06-03G小辛庄台架变 | 400 | 320 | 绿 | 辛庄村
7174 | 太白湖 | 配电运检班 | 许庄街道 | 10kV渔皇线 | 10kV渔皇线荣誉南颂运北配电室2号变压器 | 800 | 428.05 | 黄 | 颂运水庭
7175 | 太白湖 | 配电运检班 | 许庄街道 | 10kV知遇线 | 10kV知遇线济安南书香名邸西配电室1号变压器 | 1000 | 600 | 黄 | 书香名邸
7176 | 太白湖 | 配电运检班 | 许庄街道 | 10kV知遇线 | 10kV知遇线北湖管委会荷花路社区居委会100kVA箱变 | 630 | 504 | 绿 | 北湖管委会荷花路社区居委会
7177 | 太白湖 | 配电运检班 | 许庄街道 | 10kV文公线 | 10kV文公线中央公园碧桂园#1中心配电室1号变压器 | 1000 | 600 | 黄 | 中央公园
7178 | 太白湖 | 配电运检班 | 许庄街道 | 10kV知遇线 | 辛庄村照明 | 400 | 252 | 黄 | 辛庄村
7179 | 太白湖 | 配电运检班 | 许庄街道 | 10kV文西线 | 10kV文西线风韵荷都南区中心配电室1号变压器 | 800 | 640 | 绿 | 风韵荷都
7180 | 太白湖 | 配电运检班 | 许庄街道 | 10kV文西线 | 10kV文西线风韵荷都南区东北配电室1号、2号变压器 | 1600 | 540 | 黄 | 风韵荷都
7181 | 太白湖 | 配电运检班 | 许庄街道 | 10kV文公线 | 10kV文公线中央公园碧桂园#2西配电室2号变压器 | 1000 | 800 | 绿 | 中央公园
7182 | 太白湖 | 配电运检班 | 许庄街道 | 10kV南风线 | 10kV南风线太白湖区公交枢纽站电动公交充电站2号箱变 | 630 | 504 | 绿 | 太白湖区公交枢纽站电动公交充电站
7183 | 太白湖 | 配电运检班 | 许庄街道 | 10kV御都线 | 10kV御都线豪庭御都西配电室2号变压器 | 800 | 600 | 黄 | 豪庭御都
7184 | 太白湖 | 配电运检班 | 许庄街道 | 10kV南风线 | 10kV南风线太白湖区公交枢纽站电动公交充电站1号箱变 | 630 | 504 | 绿 | 太白湖区公交枢纽站电动公交充电站
7185 | 太白湖 | 配电运检班 | 许庄街道 | 10kV知遇线 | 10kV知遇线241B-15G许庄北架变 | 400 | 320 | 绿 | 许庄村
7186 | 太白湖 | 配电运检班 | 许庄街道 | 10kV京杭西线 | 10kV京杭西线运西站分支03-02G大孟北 | 400 | 320 | 绿 | 孟北村
7187 | 太白湖 | 配电运检班 | 许庄街道 | 10kV御都线 | 10kV御都线豪庭御都中心配电室 | 1600 | 540 | 黄 | 豪庭御都
7188 | 太白湖 | 配电运检班 | 许庄街道 | 10kV文公线 | 10kV文公线中央公园碧桂园4号西北配电室1号变压器 | 1000 | 800 | 绿 | 中央公园
7189 | 太白湖 | 配电运检班 | 许庄街道 | 10kV京杭东线 | 10kV京杭东线明德花园中心配电室1号变压器 | 630 | 504 | 绿 | 明德花园
7190 | 太白湖 | 配电运检班 | 许庄街道 | 10kV文公线 | 10kV文公线中央公园碧桂园#3东南配电室 | 800 | 500 | 黄 | 中央公园
7191 | 太白湖 | 配电运检班 | 许庄街道 | 10kV渔皇线 | 10kV渔皇线济安南颂运西配电室 | 1600 | 540 | 黄 | 济安南颂运西
7192 | 太白湖 | 配电运检班 | 许庄街道 | 10kV文西线 | 10kV文西线风韵荷都南区西南配电室1号变压器 | 800 | 500 | 黄 | 风韵荷都
7193 | 太白湖 | 配电运检班 | 许庄街道 | 10kV京杭西线 | 10kV京杭西线滨湖馨苑配电室1号变压器 | 1000 | 800 | 绿 | 滨湖馨苑
7194 | 太白湖 | 配电运检班 | 许庄街道 | 10kV文西线 | 10kV文西线风韵荷都北区西配电室2号变压器 | 800 | 640 | 绿 | 风韵荷都
7195 | 太白湖 | 配电运检班 | 许庄街道 | 10kV知音线 | 10kV知音104G北湖区新城发展大厦充电站东箱式变压器1 | 630 | 504 | 绿 | 新城发展
7196 | 太白湖 | 配电运检班 | 许庄街道 | 10kV京杭西线 | 10kV京杭西线滨湖馨苑配电室4号变压器 | 1000 | 800 | 绿 | 滨湖馨苑
7197 | 太白湖 | 配电运检班 | 许庄街道 | 10kV京杭西线 | 10kV京杭西线滨湖馨苑配电室3号变压器 | 1000 | 800 | 绿 | 滨湖馨苑
7198 | 太白湖 | 配电运检班 | 许庄街道 | 10kV知音线 | 10kV知音线北湖区新城发展大厦充电站西箱变变压器 | 1600 | 504 | 黄 | 新城发展大厦充电站
7199 | 太白湖 | 配电运检班 | 许庄街道 | 10kV文西线 | 10kV文西线风韵荷都北区西配电室1号变压器 | 800 | 640 | 绿 | 风韵荷都
7200 | 太白湖 | 配电运检班 | 许庄街道 | 10kV京杭西线 | 10kV京杭西线滨湖馨苑配电室2号变压器 | 1000 | 800 | 绿 | 滨湖馨苑
7201 | 太白湖 | 配电运检班 | 许庄街道 | 10kV知遇线 | 10kV知遇线251D-01GL李楼西架变 | 500 | 400 | 绿 | 李楼村
7202 | 太白湖 | 配电运检班 | 许庄街道 | 10kV文公线 | 10kV文公线中央公园碧桂园5号东北配电室 | 1000 | 800 | 绿 | 中央公园
7203 | 太白湖 | 配电运检班 | 许庄街道 | 10kV京杭西线 | 10kV京杭西线尹营村照明 | 315 | 252 | 绿 | 尹营村
7204 | 太白湖 | 配电运检班 | 许庄街道 | 10kV文苑Ⅰ线 | 10kV文苑Ⅰ线星城广场小区3号配电室3号配变 | 1000 | 800 | 绿 | 星城广场
7205 | 太白湖 | 配电运检班 | 许庄街道 | 10kV文公线 | 10kV文公线中央公园碧桂园#6分配电室1号配变 | 1000 | 800 | 绿 | 中央公园
7206 | 太白湖 | 配电运检班 | 许庄街道 | 10kV文公线 | 10kV文公中央公园#6分配电室2号变压器 | 1000 | 800 | 绿 | 中央公园
7207 | 太白湖 | 配电运检班 | 许庄街道 | 10kV南风线 | 10kV南风线北湖中路102G为民服务中心快速充电站2号箱变变压器 | 630 | 504 | 绿 | 为民服务中心快速充电站
7208 | 太白湖 | 配电运检班 | 许庄街道 | 10kV文公线 | 10kV文公线中央公园碧桂园4号西北配电室2号变压器 | 1000 | 320 | 黄 | 中央公园
7209 | 太白湖 | 配电运检班 | 许庄街道 | 10kV知遇线 | 10kV知遇线谭岗村1号台架变（拆迁村） | 50 | 40 | 绿 | 谭岗村
7210 | 太白湖 | 配电运检班 | 许庄街道 | 10kV京杭东线 | 10kV京杭东线明德花园中心配电室3号变压器 | 630 | 404 | 黄 | 明德花园
7211 | 太白湖 | 配电运检班 | 许庄街道 | 10kV文西线 | 10kV文西线风韵荷都北区西北配电室2号变压器 | 630 | 504 | 绿 | 风韵荷都
7212 | 太白湖 | 配电运检班 | 许庄街道 | 10kV文公线 | 10kV文公线中央公园碧桂园5号东北配电室3号变压器 | 1000 | 800 | 绿 | 中央公园
7213 | 太白湖 | 配电运检班 | 许庄街道 | 10kV文公线 | 10kV文公线中央公园碧桂园#3东南配电室2号变压器 | 800 | 640 | 绿 | 中央公园
7214 | 太白湖 | 配电运检班 | 许庄街道 | 10kV文西线 | 10kV文西线风韵荷都北区西北配电室3号变压器 | 630 | 504 | 绿 | 风韵荷都
7215 | 太白湖 | 配电运检班 | 许庄街道 | 10kV御都线 | 10kV御都线豪庭御都北配电室3号变压器 | 800 | 640 | 绿 | 豪庭御都
7216 | 太白湖 | 配电运检班 | 许庄街道 | 10kV京杭东线 | 10kV京杭东线明德花园东配电室3号变压器 | 630 | 504 | 绿 | 明德花园
7217 | 太白湖 | 配电运检班 | 许庄街道 | 10kV京杭东线 | 10kV京杭东线明德花园西配电室3号变压器 | 800 | 640 | 绿 | 明德花园
7218 | 太白湖 | 配电运检班 | 许庄街道 | 10kV文公线 | 10kV文公线中央公园碧桂园#1中心配电室2号变压器 | 1000 | 800 | 绿 | 中央公园
7219 | 太白湖 | 配电运检班 | 许庄街道 | 10kV南风线 | 10kV南风线北湖中路102G为民服务中心快速充电站1号箱变变压器 | 630 | 400 | 黄 | 为民服务中心快速充电站
7220 | 太白湖 | 配电运检班 | 许庄街道 | 10kV知遇线 | 10kV知遇线济安南书香名邸西配电室2号变压器 | 1000 | 800 | 绿 | 书香名邸
7221 | 太白湖 | 配电运检班 | 许庄街道 | 10kV文公线 | 10kV文公线中央公园碧桂园#3东南配电室3号变压器 | 800 | 640 | 绿 | 中央公园
7222 | 太白湖 | 配电运检班 | 许庄街道 | 10kV御都线 | 10kV御都线豪庭御都西配电室1号变压器 | 800 | 500 | 黄 | 豪庭御都
7223 | 太白湖 | 配电运检班 | 许庄街道 | 10kV渔皇线 | 10kV渔皇线荣誉南颂运中心配电室3号变压器 | 800 | 640 | 绿 | 荣誉南颂运
7224 | 太白湖 | 配电运检班 | 许庄街道 | 10kV知遇线 | 10kV知遇线济安南书香名邸中心配电室3号变压器 | 1000 | 800 | 绿 | 书香名邸
7225 | 太白湖 | 配电运检班 | 许庄街道 | 10kV京杭东线 | 10kV京杭东线明德花园西配电室2号变压器 | 800 | 640 | 绿 | 明德花园
7226 | 太白湖 | 配电运检班 | 许庄街道 | 10kV文公线 | 10kV文公线中央公园碧桂园5号东北配电室2号变压器 | 1000 | 800 | 绿 | 中央公园
7227 | 太白湖 | 配电运检班 | 许庄街道 | 10kV京杭东线 | 10kV京杭东线明德花园中心配电室2号变压器 | 630 | 504 | 绿 | 明德花园
7228 | 太白湖 | 配电运检班 | 许庄街道 | 10kV知遇线 | 辛庄南1号变 | 400 | 320 | 绿 | 辛庄村
7229 | 太白湖 | 配电运检班 | 许庄街道 | 10kV京杭西线 | 10kV南杭Ⅲ线京杭府#2配电室3号配变 | 1000 | 800 | 绿 | 京杭府
7230 | 太白湖 | 配电运检班 | 许庄街道 | 10kV京杭西线 | 10kV南杭Ⅲ线京杭府#2配电室1号配变 | 1000 | 800 | 绿 | 京杭府
7231 | 太白湖 | 配电运检班 | 许庄街道 | 10kV京杭西线 | 10kV南杭Ⅲ线京杭府#1中心配电室1号配变 | 800 | 640 | 绿 | 京杭府
7232 | 太白湖 | 配电运检班 | 许庄街道 | 10kV京杭西线 | 10kV南杭Ⅲ线京杭府#4充电桩配电室1号配变 | 1000 | 800 | 绿 | 京杭府
7233 | 太白湖 | 配电运检班 | 许庄街道 | 10kV京杭西线 | 京杭西线博观江悦#2配电室1号配变 | 1000 | 800 | 绿 | 博观江悦
7234 | 太白湖 | 配电运检班 | 许庄街道 | 10kV京杭西线 | 10kV南杭Ⅲ线京杭府#1中心配电室3号配变 | 1000 | 800 | 绿 | 京杭府
7235 | 太白湖 | 配电运检班 | 许庄街道 | 10kV京杭西线 | 10kV南杭Ⅲ线京杭府#3充电桩配电室1号配变 | 1000 | 800 | 绿 | 京杭府
7236 | 太白湖 | 配电运检班 | 许庄街道 | 10kV京杭西线 | 京杭西线博观江悦#2配电室3号配变 | 1000 | 800 | 绿 | 博观江悦
7237 | 太白湖 | 配电运检班 | 许庄街道 | 10kV京杭西线 | 京杭西线博观江悦#3配电室1号配变 | 1000 | 800 | 绿 | 博观江悦
7238 | 太白湖 | 配电运检班 | 许庄街道 | 10kV京杭西线 | 京杭西线博观江悦#3配电室2号配变 | 1000 | 800 | 绿 | 博观江悦
7239 | 太白湖 | 配电运检班 | 许庄街道 | 10kV京杭西线 | 博观江悦#1中心配电室1号配变 | 1000 | 800 | 绿 | 博观江悦
7240 | 太白湖 | 配电运检班 | 许庄街道 | 10kV京杭西线 | 博观江悦#1中心配电室4号配变 | 1000 | 800 | 绿 | 博观江悦
7241 | 太白湖 | 配电运检班 | 许庄街道 | 10kV京杭西线 | 博观江悦#1中心配电室2号配变 | 1000 | 800 | 绿 | 博观江悦
7242 | 太白湖 | 配电运检班 | 许庄街道 | 10kV京杭西线 | 博观江悦#1中心配电室3号配变 | 1000 | 800 | 绿 | 博观江悦
7243 | 太白湖 | 配电运检班 | 许庄街道 | 10kV知遇线 | 辛庄村 | 400 | 128 | 黄 | 辛庄村
7244 | 太白湖 | 配电运检班 | 许庄街道 | 10kV文西线 | 10kV文西线风韵荷都北区中心配电室1号变压器（1） | 630 | 504 | 绿 | 风韵荷都
7245 | 太白湖 | 配电运检班 | 许庄街道 | 10kV文德Ⅰ线 | 10kV文德Ⅰ线冠鲁明德二期4号中心配电室3号变压器 | 1000 | 800 | 绿 | 冠鲁明德
7246 | 太白湖 | 配电运检班 | 许庄街道 | 10kV渔皇线 | 10kV渔皇线济安南颂运东配电室1号变压器 | 800 | 640 | 绿 | 济安南颂运东
7247 | 太白湖 | 配电运检班 | 许庄街道 | 10kV文德Ⅰ线 | 10kV文德Ⅰ线冠鲁明德二期4号中心配电室2号变压器 | 1000 | 800 | 绿 | 冠鲁明德
7248 | 太白湖 | 配电运检班 | 许庄街道 | 10kV御都线 | 10kV御都线豪庭御都北配电室1号变压器 | 800 | 640 | 绿 | 豪庭御都
7249 | 太白湖 | 配电运检班 | 许庄街道 | 10kV文德Ⅰ线 | 10kV文德Ⅰ线冠鲁明德二期6号配电室3号变压器 | 1000 | 600 | 黄 | 冠鲁明德
7250 | 太白湖 | 配电运检班 | 许庄街道 | 10kV文德Ⅰ线 | 10kV文德Ⅰ线冠鲁明德二期5号西北配电室1号变压器 | 1000 | 800 | 绿 | 冠鲁明德
7251 | 太白湖 | 配电运检班 | 许庄街道 | 10kV文德Ⅰ线 | 10kV文德Ⅰ线冠鲁明德二期6号配电室2号变压器 | 1000 | 800 | 绿 | 冠鲁明德
7252 | 太白湖 | 配电运检班 | 许庄街道 | 10kV京杭东线 | 10kV京杭东线明德花园东配电室#1变压器 | 630 | 404 | 黄 | 明德花园
7253 | 太白湖 | 配电运检班 | 许庄街道 | 10kV知遇线 | 10kV知遇线济安南书香名邸中心配电室2号变压器 | 1000 | 600 | 黄 | 书香名邸
7254 | 太白湖 | 配电运检班 | 许庄街道 | 10kV文西线 | 10kV文西线风韵荷都南区西北配电室1号变压器 | 630 | 400 | 黄 | 风韵荷都
7255 | 太白湖 | 配电运检班 | 许庄街道 | 10kV京杭东线 | 10kV京杭东线明德花园西配电室1号变压器 | 800 | 500 | 黄 | 明德花园
7256 | 太白湖 | 配电运检班 | 许庄街道 | 10kV文西线 | 10kV文西线风韵荷都北区西北配电室1号变压器 | 630 | 400 | 黄 | 风韵荷都
7257 | 太白湖 | 配电运检班 | 许庄街道 | 10kV渔皇线 | 10kV渔皇线济安南颂运东配电室2号变压器 | 800 | 400 | 黄 | 济安南颂运东
7258 | 太白湖 | 配电运检班 | 许庄街道 | 10kV渔皇线 | 10kV渔皇线济安南颂运东配电室3号变压器 | 800 | 640 | 绿 | 济安南颂运东
7259 | 太白湖 | 配电运检班 | 许庄街道 | 10kV文公线 | 10kV文公线中央公园碧桂园#2西配电室1#变 | 1000 | 800 | 绿 | 中央公园
7260 | 太白湖 | 配电运检班 | 许庄街道 | 10kV文德Ⅰ线 | 10kV文德Ⅰ线冠鲁明德二期6号配电室1号变压器 | 1000 | 800 | 绿 | 冠鲁明德
7261 | 太白湖 | 配电运检班 | 许庄街道 | 10kV文德Ⅰ线 | 10kV文德Ⅰ线冠鲁明德二期4号中心配电室1号变压器 | 1000 | 800 | 绿 | 冠鲁明德
7262 | 太白湖 | 配电运检班 | 许庄街道 | 10kV渔皇线 | 10kV渔皇线荣誉南颂运北配电室3号变压器 | 800 | 640 | 绿 | 荣誉南颂运北
7263 | 太白湖 | 配电运检班 | 许庄街道 | 10kV文苑Ⅰ线 | 10kV文苑Ⅰ线星城广场小区1号中心配电室3号配变 | 1000 | 800 | 绿 | 星城广场
7264 | 太白湖 | 配电运检班 | 许庄街道 | 10kV文苑Ⅰ线 | 10kV文苑Ⅰ线星城广场小区3号配电室2号配变 | 1000 | 800 | 绿 | 星城广场小区
7265 | 太白湖 | 配电运检班 | 许庄街道 | 10kV渔皇线 | 10kV渔皇线荣誉南颂运北配电室1号变压器 | 800 | 640 | 绿 | 荣誉南颂运北
7266 | 太白湖 | 配电运检班 | 许庄街道 | 10kV文苑Ⅰ线 | 10kV文苑Ⅰ线星城广场小区1号中心配电室2号配变 | 1000 | 800 | 绿 | 星城广场小区
7267 | 太白湖 | 配电运检班 | 许庄街道 | 10kV御都线 | 10kV御都线豪庭御都北配电室2号变压器 | 800 | 640 | 绿 | 豪庭御都
7268 | 太白湖 | 配电运检班 | 许庄街道 | 10kV文德Ⅰ线 | 10kV文德Ⅰ线冠鲁明德二期5号西北配电室4号变压器 | 1000 | 800 | 绿 | 冠鲁明德
7269 | 太白湖 | 配电运检班 | 许庄街道 | 10kV知遇线 | 10kV知遇线济安南书香名邸西配电室3号变压器 | 1000 | 800 | 绿 | 济安南书香名邸
7270 | 太白湖 | 配电运检班 | 许庄街道 | 10kV文西线 | 10kV文西线风韵荷都南区西南配电室2号变压器 | 800 | 640 | 绿 | 学府Ⅰ线学苑路#4分配电室#3配变
7271 | 太白湖 | 配电运检班 | 许庄街道 | 10kV文西线 | 10kV文西线风韵荷都南区西北配电室3号变压器 | 630 | 504 | 绿 | 风韵荷都
7272 | 太白湖 | 配电运检班 | 许庄街道 | 10kV知遇线 | 10kV知遇线济安南书香名邸中心配电室1号变压器 | 1000 | 800 | 绿 | 书香名邸
7273 | 太白湖 | 配电运检班 | 许庄街道 | 10kV文西线 | 10kV文西线风韵荷都南区西北配电室2号变压器 | 630 | 504 | 绿 | 风韵荷都
7274 | 太白湖 | 配电运检班 | 许庄街道 | 10kV京杭西线 | 10kV京杭西线尹营村照明2配电室变压器 | 400 | 320 | 绿 | 尹营村
7275 | 太白湖 | 配电运检班 | 许庄街道 | 10kV渔皇线 | 10kV渔皇线荣誉南颂运南配电室#2变压器 | 800 | 640 | 绿 | 荣誉南颂运南
7276 | 太白湖 | 配电运检班 | 许庄街道 | 10kV学都线 | 10kV学都线恒大名都东区1号中心配电室3号变压器 | 1000 | 0 | 红 | 恒大名都
7277 | 太白湖 | 配电运检班 | 许庄街道 | 10kV学府Ⅰ线 | 望湖高校BC区东南配电室#1变压器 | 800 | 0 | 红 | 望湖高校
7278 | 太白湖 | 配电运检班 | 许庄街道 | 10kV学都线 | 10kV学都线恒大名都东区1号中心配电室1号变压器 | 1000 | 0 | 红 | 恒大名都
7279 | 太白湖 | 配电运检班 | 许庄街道 | 10kV学都线 | 10kV学都线恒大名都北区#2东配电室2号变压器 | 800 | 0 | 红 | 恒大名都
7280 | 太白湖 | 配电运检班 | 许庄街道 | 10kV学府Ⅰ线 | 望湖高校A区中心配电室2号配电变压器 | 800 | 0 | 红 | 望湖高校
7281 | 太白湖 | 配电运检班 | 许庄街道 | 10kV学都线 | 10kV学都线恒大名都南区西配电室1号配电变压器 | 1600 | 0 | 红 | 恒大名都
7282 | 太白湖 | 配电运检班 | 许庄街道 | 10kV学都线 | 10kV学都线恒大名都东区2号北配电室2号变压器 | 630 | 0 | 红 | 恒大名都
7283 | 太白湖 | 配电运检班 | 许庄街道 | 10kV学都线 | 10kV学都线恒大名都东区1号中心配电室4号变压器 | 1000 | 0 | 红 | 恒大名都
7284 | 太白湖 | 配电运检班 | 许庄街道 | 10kV学都线 | 10kV学都线恒大名都东区2号北配电室1号变压器 | 630 | 0 | 红 | 恒大名都
7285 | 太白湖 | 配电运检班 | 许庄街道 | 10kV荷花北线 | 10kV荷花北线太阳岛西 | 630 | 0 | 红 | 太阳岛
7286 | 太白湖 | 配电运检班 | 许庄街道 | 10kV荷花北线 | 10kV荷花北线月亮湾南 | 1260 | 0 | 红 | 月亮湾
7287 | 太白湖 | 配电运检班 | 许庄街道 | 10kV学府Ⅰ线 | 望湖高校BC区东南配电室#3变压器 | 800 | 0 | 红 | 望湖高校
7288 | 太白湖 | 配电运检班 | 许庄街道 | 10kV学都线 | 10kV学都线恒大名都充电桩2号箱变1 | 630 | 0 | 红 | 恒大名都
7289 | 太白湖 | 配电运检班 | 许庄街道 | 10kV公主Ⅰ线 | 10kV公主Ⅰ线快速充电站箱变#1B | 630 | 0 | 红 | 快速充电站
7290 | 太白湖 | 配电运检班 | 许庄街道 | 10kV学都线 | 10kV学都线恒大名都北区1号中心配电室1号变压器 | 800 | 0 | 红 | 恒大名都
7291 | 太白湖 | 配电运检班 | 许庄街道 | 10kV公主Ⅰ线 | 10kV公主Ⅰ线市民公园快速充电站东箱变1号变压器 | 630 | 0 | 红 | 市民公园快速充电站
7292 | 太白湖 | 配电运检班 | 许庄街道 | 10kV学都线 | 10kV学都线恒大名都北区1号中心配电室4号变压器 | 800 | 0 | 红 | 恒大名都
7293 | 太白湖 | 配电运检班 | 许庄街道 | 10kV学都线 | 10kV学都线恒大名都北区1号中心配电室2号变压器 | 800 | 0 | 红 | 恒大名都
7294 | 太白湖 | 配电运检班 | 许庄街道 | 10kV公主Ⅰ线 | 10kV公主Ⅰ线市民公园快速充电站西箱变1号变压器 | 630 | 0 | 红 | 市民公园快速充电站
7295 | 太白湖 | 配电运检班 | 许庄街道 | 10kV学都线 | 10kV学都线恒大名都北区1号中心配电室3号变压器 | 800 | 0 | 红 | 恒大名都
7296 | 太白湖 | 配电运检班 | 许庄街道 | 10kV学府Ⅰ线 | 10kV学府Ⅰ线高校生活园C区二期配电室2号配变 | 800 | 0 | 红 | 高校生活园
7297 | 太白湖 | 配电运检班 | 许庄街道 | 10kV学府Ⅰ线 | 10kV学府Ⅰ线高校生活园C区二期配电室1号配变 | 800 | 0 | 红 | 高校生活园
7298 | 太白湖 | 配电运检班 | 许庄街道 | 10kV进士线 | 10kV进士线瑞马晴洲中心配电室1号配变 | 1000 | 0 | 红 | 瑞马晴洲
7299 | 太白湖 | 配电运检班 | 许庄街道 | 10kV进士线 | 10kV进士线瑞马晴洲中心配电室4号配变 | 1000 | 0 | 红 | 瑞马晴洲
7300 | 太白湖 | 配电运检班 | 许庄街道 | 10kV进士线 | 10kV进士线弘儒佳苑中心配电室3号配变 | 630 | 0 | 红 | 弘儒佳苑
7301 | 太白湖 | 配电运检班 | 许庄街道 | 10kV进士线 | 10kV进士线弘儒佳苑中心配电室1号配变 | 1000 | 0 | 红 | 弘儒佳苑
7302 | 太白湖 | 配电运检班 | 许庄街道 | 10kV学都线 | 10kV学都线恒大名都南区北配电室1号变压器 | 800 | 0 | 红 | 恒大名都
7303 | 太白湖 | 配电运检班 | 许庄街道 | 10kV学府Ⅰ线 | 望湖高校BC区中心配电室#1变压器 | 630 | 0 | 红 | 望湖高校
7304 | 太白湖 | 配电运检班 | 许庄街道 | 10kV学府Ⅰ线 | 10kV学府Ⅰ线风韵荷都B区东配电室3号变压器 | 630 | 0 | 红 | 风韵荷都
7305 | 太白湖 | 配电运检班 | 许庄街道 | 10kV学府Ⅰ线 | 望湖高校BC区西北配电室#2变压器 | 800 | 0 | 红 | 望湖高校
7306 | 太白湖 | 配电运检班 | 许庄街道 | 10kV学府Ⅰ线 | 10kV学府Ⅰ线风韵荷都B区东配电室2号变压器 | 630 | 0 | 红 | 风韵荷都
7307 | 太白湖 | 配电运检班 | 许庄街道 | 10kV学府Ⅰ线 | 10kV学府Ⅰ线中心南配电室1号变压器 | 1000 | 0 | 红 | 10kV学府Ⅰ线中心南配电室1号变压器
7308 | 太白湖 | 配电运检班 | 许庄街道 | 10kV学都线 | 10kV学都线恒大名都南区北配电室2号变压器 | 800 | 0 | 红 | 恒大名都
7309 | 太白湖 | 配电运检班 | 许庄街道 | 10kV学府Ⅰ线 | 望湖高校A区西南配电室2号配电变压器 | 800 | 0 | 红 | 望湖高校
7310 | 太白湖 | 配电运检班 | 许庄街道 | 10kV学府Ⅰ线 | 望湖高校BC区西南配电室#2变压器 | 800 | 0 | 红 | 望湖高校
7311 | 太白湖 | 配电运检班 | 许庄街道 | 10kV学都线 | 10kV学都线恒大名都北区#2东配电室1号变压器 | 800 | 0 | 红 | 恒大名都
7312 | 太白湖 | 配电运检班 | 许庄街道 | 10kV学府Ⅰ线 | 10kV学府Ⅰ线中心南配电室3号变压器 | 1000 | 0 | 红 | 10kV学府Ⅰ线中心南配电室3号变压器
7313 | 太白湖 | 配电运检班 | 许庄街道 | 10kV学府Ⅰ线 | 望湖高校BC区西北配电室#3变压器 | 800 | 0 | 红 | 望湖高校
7314 | 太白湖 | 配电运检班 | 许庄街道 | 10kV学府Ⅰ线 | 望湖高校BC区西南配电室#2变压器 | 800 | 0 | 红 | 望湖高校
7315 | 太白湖 | 配电运检班 | 许庄街道 | 10kV学都线 | 10kV学都线恒大名都北区#2东配电室4号变压器 | 800 | 0 | 红 | 恒大名都
7316 | 太白湖 | 配电运检班 | 许庄街道 | 10kV学府Ⅰ线 | 10kV学府Ⅰ线风韵荷都B区北配电室1号变压器 | 630 | 0 | 红 | 风韵荷都
7317 | 太白湖 | 配电运检班 | 许庄街道 | 10kV学都线 | 10kV学都线恒大名都南区东配电室2号配电变压器 | 630 | 0 | 红 | 恒大名都
7318 | 太白湖 | 配电运检班 | 许庄街道 | 10kV学都线 | 10kV学都线恒大名都东区1号中心配电室2号变压器 | 1000 | 0 | 红 | 恒大名都
7319 | 太白湖 | 配电运检班 | 许庄街道 | 10kV学都线 | 10kV学都线恒大名都北区#2东配电室3号变压器 | 800 | 0 | 红 | 恒大名都
7320 | 太白湖 | 配电运检班 | 许庄街道 | 10kV学府Ⅰ线 | 望湖高校BC区中心配电室#2变压器 | 630 | 0 | 红 | 望湖高校
7321 | 太白湖 | 配电运检班 | 许庄街道 | 10kV学府Ⅰ线 | 望湖高校A区西南配电室2号配电变压器 | 800 | 0 | 红 | 望湖高校
7322 | 太白湖 | 配电运检班 | 许庄街道 | 10kV学府Ⅰ线 | 10kV学府Ⅰ线中心南配电室2号变压器 | 1000 | 0 | 红 | 10kV学府Ⅰ线中心南配电室2号变压器
7323 | 太白湖 | 配电运检班 | 许庄街道 | 10kV学府Ⅰ线 | 望湖高校BC区西北配电室#3变压器 | 800 | 0 | 红 | 望湖高校
7324 | 太白湖 | 配电运检班 | 许庄街道 | 10kV学都线 | 10kV学都线恒大名都南区东配电室1号变压器 | 800 | 0 | 红 | 恒大名都
7325 | 太白湖 | 配电运检班 | 许庄街道 | 10kV荷花北线 | 10kV荷花北线月亮湾北 | 1260 | 0 | 红 | 月亮湾
7326 | 太白湖 | 配电运检班 | 许庄街道 | 10kV学都线 | 10kV学都线恒大名都南区中心配电室2号配电变压器 | 800 | 0 | 红 | 恒大名都
7327 | 太白湖 | 配电运检班 | 许庄街道 | 10kV学府Ⅰ线 | 10kV学府Ⅰ线风韵荷都B区东配电室3号变压器 | 630 | 0 | 红 | 风韵荷都
7328 | 太白湖 | 配电运检班 | 许庄街道 | 10kV学府Ⅰ线 | 10kV学府Ⅰ线风韵荷都B区北配电室3号变压器 | 630 | 0 | 红 | 风韵荷都
7329 | 太白湖 | 配电运检班 | 许庄街道 | 10kV学府Ⅰ线 | 10kV学府Ⅰ线风韵荷都B区北配电室2号变压器 | 630 | 0 | 红 | 风韵荷都
7330 | 太白湖 | 配电运检班 | 许庄街道 | 10kV学都线 | 10kV学都线恒大名都南区中心配电室1号配电变压器 | 800 | 0 | 红 | 恒大名都
7331 | 太白湖 | 配电运检班 | 许庄街道 | 10kV荷花北线 | 10kV荷花北线太阳岛南配电室2号变压器 | 630 | 0 | 红 | 太阳岛
7332 | 太白湖 | 配电运检班 | 许庄街道 | 10kV学府Ⅰ线 | 望湖高校A区西南配电室3号配电变压器 | 800 | 0 | 红 | 望湖高校
7333 | 太白湖 | 配电运检班 | 许庄街道 | 10kV学府Ⅰ线 | 学府Ⅰ线学苑路#4分配电室#2配变 | 1000 | 0 | 红 | 学府Ⅰ线学苑路#4分配电室#2配变
7334 | 太白湖 | 配电运检班 | 许庄街道 | 10kV学府Ⅰ线 | 学府Ⅰ线学苑路#5分配电室#2配变 | 1000 | 0 | 红 | 学府Ⅰ线学苑路#5分配电室#2配变
7335 | 太白湖 | 配电运检班 | 许庄街道 | 10kV学府Ⅰ线 | 学府Ⅰ线学苑路#4分配电室#1配变 | 1000 | 0 | 红 | 学府Ⅰ线学苑路#4分配电室#1配变
7336 | 太白湖 | 配电运检班 | 许庄街道 | 10kV学府Ⅰ线 | 学府Ⅰ线学苑路#5分配电室#1配变 | 1000 | 0 | 红 | 学府Ⅰ线学苑路#5分配电室#1配变
7337 | 太白湖 | 配电运检班 | 许庄街道 | 10kV学府Ⅰ线 | 望湖高校A区中心配电室3号配电变压器 | 800 | 0 | 红 | 望湖高校
7338 | 太白湖 | 配电运检班 | 许庄街道 | 10kV学府Ⅰ线 | 学府Ⅰ线学苑路#5分配电室#3配变 | 1000 | 0 | 红 | 学府Ⅰ线学苑路#5分配电室#3配变
7339 | 太白湖 | 配电运检班 | 许庄街道 | 10kV学府Ⅰ线 | 学府Ⅰ线学苑路#4分配电室#3配变 | 1000 | 0 | 红 | 学府Ⅰ线学苑路#4分配电室#3配变
7340 | 太白湖 | 配电运检班 | 许庄街道 | 10kV学都线 | 10kV学都线恒大名都南区西配电室2号变压器 | 800 | 0 | 红 | 恒大名都
7341 | 太白湖 | 配电运检班 | 许庄街道 | 10kV学府Ⅰ线 | 望湖高校BC区东南配电室#2变压器 | 800 | 0 | 红 | 望湖高校
7342 | 太白湖 | 配电运检班 | 许庄街道 | 10kV学府Ⅰ线 | 10kV学府Ⅰ线学苑路101G翰林学府#1中心配电室1号配变 | 1000 | 0 | 红 | 翰林学府
7343 | 太白湖 | 配电运检班 | 许庄街道 | 10kV学府Ⅰ线 | 10kV学府Ⅰ线学苑路101G翰林学府#2配电室1号配变 | 1000 | 0 | 红 | 翰林学府
7344 | 太白湖 | 配电运检班 | 许庄街道 | 10kV中园线 | 东方龙城#1中心配电室1号变压器 | 800 | 0 | 红 | 东方龙城中心
7345 | 太白湖 | 配电运检班 | 许庄街道 | 10kV湖苑Ⅰ线 | 10kV湖苑Ⅰ线京杭佳苑C区南配电室2号变压器 | 800 | 590 | 黄 | 京杭佳苑C区
7346 | 太白湖 | 配电运检班 | 许庄街道 | 10kV湖湾Ⅱ线 | 10kV湖湾Ⅱ线101G青建白鹭洲2号南配电室1号变压器 | 800 | 579.14 | 黄 | 青建白鹭洲
7347 | 太白湖 | 配电运检班 | 许庄街道 | 10kV湖湾Ⅱ线 | 10kV湖湾Ⅱ线101G青建白鹭洲2号南配电室2号变压器 | 800 | 529.47 | 黄 | 青建白鹭洲
7348 | 太白湖 | 配电运检班 | 许庄街道 | 10kV湖苑Ⅰ线 | 10kV湖苑Ⅰ线京杭佳苑C区南配电室1号变压器 | 800 | 512.2 | 黄 | 京杭佳苑C区
7349 | 太白湖 | 配电运检班 | 许庄街道 | 10kV湖炬Ⅱ线 | 10kV湖炬Ⅱ线京杭佳苑2期A区#2东南配电室1号变压器 | 800 | 640 | 绿 | 京杭佳苑
7350 | 太白湖 | 配电运检班 | 许庄街道 | 10kV北国Ⅰ线 | 车南东方美郡中心配电室#1变压器 | 800 | 640 | 绿 | 东方美郡
7351 | 太白湖 | 配电运检班 | 许庄街道 | 10kV花园Ⅱ线 | 10kV花园Ⅱ线南风花园东区#7西南配电室3号变压器 | 800 | 640 | 绿 | 南风花园
7352 | 太白湖 | 配电运检班 | 许庄街道 | 10kV湖景Ⅱ线 | 10kV湖景II线清泉美景中心配电室2号、3号变压器 | 630 | 504 | 绿 | 清泉美景
7353 | 太白湖 | 配电运检班 | 许庄街道 | 10kV花园Ⅰ线 | 10kV花园Ⅰ线南风花园西区#3北配电室3号变压器 | 800 | 640 | 绿 | 南风花园
7354 | 太白湖 | 配电运检班 | 许庄街道 | 10kV北国Ⅰ线 | 10kV北国Ⅰ线锦绣花园3号配电室2号变压器 | 800 | 640 | 绿 | 锦绣花园
7355 | 太白湖 | 配电运检班 | 许庄街道 | 10kV花园Ⅰ线 | 10kV花园I线南风花园西区#1南配电室 | 800 | 640 | 绿 | 南风花园
7356 | 太白湖 | 配电运检班 | 许庄街道 | 10kV湖苑Ⅰ线 | 10kV湖苑II线火炬东方御园西北配电室3号变压器 | 630 | 504 | 绿 | 东方御园
7357 | 太白湖 | 配电运检班 | 许庄街道 | 10kV湖炬Ⅱ线 | 10kV湖炬Ⅱ线农场水运雅居#1中心配电室3号变压器 | 800 | 640 | 绿 | 水运雅居
7358 | 太白湖 | 配电运检班 | 许庄街道 | 10kV湖炬Ⅱ线 | 10kV湖炬Ⅱ线农场水运雅居#1中心配电室2号变压器 | 800 | 640 | 绿 | 水运雅居
7359 | 太白湖 | 配电运检班 | 许庄街道 | 10kV湖炬Ⅱ线 | 10kV湖炬II线农场水运雅居#3配电室2号变压器 | 800 | 640 | 绿 | 水运雅居
7360 | 太白湖 | 配电运检班 | 许庄街道 | 10kV湖苑Ⅰ线 | 10kV湖苑Ⅰ线京杭佳苑F区北配电室1号变压器 | 800 | 640 | 绿 | 京杭佳苑
7361 | 太白湖 | 配电运检班 | 许庄街道 | 10kV鸿顺Ⅰ线 | 10kV鸿顺I线鸿顺观邸南区#2东南配电室1号变压器 | 1000 | 800 | 绿 | 鸿顺观邸
7362 | 太白湖 | 配电运检班 | 许庄街道 | 10kV鹿港线 | 10kV南环线鹿港小镇西南#1配电室3号变压器 | 800 | 640 | 绿 | 鹿港小镇
7363 | 太白湖 | 配电运检班 | 许庄街道 | 10kV花园Ⅱ线 | 10kV花园II线南风花园东区#6南配电室 | 800 | 640 | 绿 | 南风花园
7364 | 太白湖 | 配电运检班 | 许庄街道 | 10kV花园Ⅰ线 | 10kV花园Ⅰ线南风花园西区#2中心配电室1号变压器 | 800 | 640 | 绿 | 南风花园
7365 | 太白湖 | 配电运检班 | 许庄街道 | 10kV花园Ⅱ线 | 10kV花园II线南风花园东区#4西配电室 | 800 | 640 | 绿 | 南风花园
7366 | 太白湖 | 配电运检班 | 许庄街道 | 10kV湖苑Ⅰ线 | 10kV湖苑II线火炬东方御园东北配电室1号变压器 | 800 | 640 | 绿 | 东方御园
7367 | 太白湖 | 配电运检班 | 许庄街道 | 10kV湖炬Ⅱ线 | 10kV湖炬Ⅱ线农场水运雅居#1中心配电室1号变压器 | 800 | 640 | 绿 | 水运雅居
7368 | 太白湖 | 配电运检班 | 许庄街道 | 10kV鹿港线 | 10kV鹿港线鹿港小镇西南#3中心配电室1号变压器 | 630 | 504 | 绿 | 鹿港小镇
7369 | 太白湖 | 配电运检班 | 许庄街道 | 10kV湖苑Ⅰ线 | 10kV湖苑Ⅰ线京杭佳苑C区中心配电室2号变压器 | 800 | 640 | 绿 | 京杭佳苑
7370 | 太白湖 | 配电运检班 | 许庄街道 | 10kV湖苑Ⅰ线 | 10kV湖苑Ⅰ线京杭佳苑C区北配电室1号变压器 | 800 | 640 | 绿 | 京杭佳苑
7371 | 太白湖 | 配电运检班 | 许庄街道 | 10kV北国Ⅰ线 | 车南东方美郡北配电#2变压器 | 800 | 504 | 黄 | 东方美郡
7372 | 太白湖 | 配电运检班 | 许庄街道 | 10kV湖苑Ⅰ线 | 10kV湖苑Ⅰ线京杭佳苑F区中心配电室1号变压器 | 630 | 504 | 绿 | 京杭佳苑
7373 | 太白湖 | 配电运检班 | 许庄街道 | 10kV湖苑Ⅰ线 | 10kV湖苑II线火炬东方御园西北配电室1号变压器 | 630 | 504 | 绿 | 东方御园
7374 | 太白湖 | 配电运检班 | 许庄街道 | 10kV鹿港线 | 10kV鹿港线恒大名都#2配电室3号变压器 | 1000 | 800 | 绿 | 恒大名都
7375 | 太白湖 | 配电运检班 | 许庄街道 | 10kV北杭Ⅱ线 | 10kV北杭Ⅱ线明德华府南区#1中心配电室2号变压器 | 800 | 640 | 绿 | 明德华府
7376 | 太白湖 | 配电运检班 | 许庄街道 | 10kV湖炬Ⅱ线 | 10kV湖炬II线农场水运雅居#5配电室1号变压器 | 800 | 640 | 绿 | 水运雅居
7377 | 太白湖 | 配电运检班 | 许庄街道 | 10kV湖炬Ⅱ线 | 10kV湖炬Ⅱ线农场水运雅居#4配电室1号变压器 | 630 | 504 | 绿 | 水运雅居
7378 | 太白湖 | 配电运检班 | 许庄街道 | 10kV湖炬Ⅱ线 | 10kV湖炬II线农场水运雅居3#配电室1号变压器 | 800 | 640 | 绿 | 水运雅居
7379 | 太白湖 | 配电运检班 | 许庄街道 | 10kV湖炬Ⅱ线 | 10kV湖炬Ⅱ线农场水运雅居#2配电室2号变压器 | 800 | 640 | 绿 | 水运雅居
7380 | 太白湖 | 配电运检班 | 许庄街道 | 10kV北杭Ⅱ线 | 10kV北杭Ⅱ线明德华府南区#2西配电室1号变压器 | 1000 | 800 | 绿 | 明德华府
7381 | 太白湖 | 配电运检班 | 许庄街道 | 10kV鸿顺Ⅰ线 | 10kV鸿顺I线鸿顺官邸北区西配电室1号变压器 | 1000 | 800 | 绿 | 鸿顺官邸
7382 | 太白湖 | 配电运检班 | 许庄街道 | 10kV湖苑Ⅱ线 | 10kV湖苑Ⅱ线雅竹湖苑西石佛西南配电室1号变压器 | 800 | 640 | 绿 | 雅竹湖苑
7383 | 太白湖 | 配电运检班 | 许庄街道 | 10kV湖苑Ⅰ线 | 10kV湖苑Ⅰ线京杭佳苑F区东北配电室1号变压器 | 800 | 640 | 绿 | 京杭佳苑
7384 | 太白湖 | 配电运检班 | 许庄街道 | 10kV湖景Ⅱ线 | 10kV湖景II线清泉美景西配电室2号、3号变压器 | 800 | 640 | 绿 | 清泉美景
7385 | 太白湖 | 配电运检班 | 许庄街道 | 10kV鸿顺Ⅰ线 | 10kV鸿顺Ⅰ线鸿顺官邸北区中心东配电室2号变压器 | 1000 | 800 | 绿 | 鸿顺官邸
7386 | 太白湖 | 配电运检班 | 许庄街道 | 10kV北杭Ⅱ线 | 10kV北杭Ⅱ线明德华府南区#1中心配电室1号变压器 | 800 | 800 | 绿 | 明德华府
7387 | 太白湖 | 配电运检班 | 许庄街道 | 10kV湖湾Ⅰ线 | 10kV湖湾Ⅰ线御龙湾101G火炬南北湖湾2号西配电室1号变压器 | 1000 | 800 | 绿 | 北湖湾
7388 | 太白湖 | 配电运检班 | 许庄街道 | 10kV北国Ⅰ线 | 车南东方美郡北配电#1变压器 | 800 | 504 | 黄 | 东方美郡
7389 | 太白湖 | 配电运检班 | 许庄街道 | 10kV湖炬Ⅱ线 | 10kV湖炬Ⅱ线农场水运雅居#4配电室2号变压器 | 630 | 504 | 绿 | 水运雅居
7390 | 太白湖 | 配电运检班 | 许庄街道 | 10kV湖苑Ⅰ线 | 10kV湖苑Ⅰ线京杭佳苑F区东北配电室2号变压器 | 800 | 640 | 绿 | 京杭佳苑
7391 | 太白湖 | 配电运检班 | 许庄街道 | 10kV花园Ⅰ线 | 10kV花园Ⅰ线南风花园西区#3北配电室1-2号变压器 | 800 | 640 | 绿 | 南风花园
7392 | 太白湖 | 配电运检班 | 许庄街道 | 10kV湖景Ⅰ线 | 10kV湖景Ⅰ线御景花园东配电室1号变压器 | 1000 | 800 | 绿 | 御景花园
7393 | 太白湖 | 配电运检班 | 许庄街道 | 10kV北杭Ⅱ线 | 10kV北杭Ⅱ线明德华府南区#1中心配电室4号变压器 | 800 | 640 | 绿 | 明德华府
7394 | 太白湖 | 配电运检班 | 许庄街道 | 10kV湖炬Ⅱ线 | 10kV湖炬II线京杭佳苑2期A区东北中心配电室1号变压器 | 800 | 640 | 绿 | 京杭佳苑
7395 | 太白湖 | 配电运检班 | 许庄街道 | 10kV湖苑Ⅰ线 | 10kV湖苑II线火炬东方御园东北配电室2号变压器 | 800 | 640 | 绿 | 东方御园
7396 | 太白湖 | 配电运检班 | 许庄街道 | 10kV湖炬Ⅱ线 | 10kV湖炬II线京杭佳苑2期A区东北中心配电室3号变压器 | 800 | 640 | 绿 | 京杭佳苑
7397 | 太白湖 | 配电运检班 | 许庄街道 | 10kV湖炬Ⅱ线 | 10kV湖炬Ⅱ线京杭佳园B区#1配电室1号变压器 | 1000 | 800 | 绿 | 京杭佳园
7398 | 太白湖 | 配电运检班 | 许庄街道 | 10kV湖苑Ⅰ线 | 10kV湖苑II线火炬东方御园中心配电室2号变压器 | 800 | 640 | 绿 | 东方御园
7399 | 太白湖 | 配电运检班 | 许庄街道 | 10kV湖苑Ⅰ线 | 10kV湖苑Ⅰ线京杭佳苑F区北配电室2号变压器 | 800 | 640 | 绿 | 京杭佳苑
7400 | 太白湖 | 配电运检班 | 许庄街道 | 10kV鸿顺Ⅰ线 | 10kV鸿顺I线鸿顺观邸南区#4西北配电室2号变压器 | 1000 | 800 | 绿 | 鸿顺观邸
7401 | 太白湖 | 配电运检班 | 许庄街道 | 10kV鸿顺Ⅰ线 | 10kV鸿顺I线鸿顺观邸南区#3西南配电室3号变压器 | 1000 | 800 | 绿 | 鸿顺观邸
7402 | 太白湖 | 配电运检班 | 许庄街道 | 10kV湖湾Ⅰ线 | 10kV湖湾Ⅰ线鸿顺御龙湾#2配电室配电室1号配变 | 1000 | 800 | 绿 | 鸿顺御龙湾
7403 | 太白湖 | 配电运检班 | 许庄街道 | 10kV花园Ⅱ线 | 10kV花园II线南风花园东区#4西配电室2号变压器 | 800 | 640 | 绿 | 南风花园
7404 | 太白湖 | 配电运检班 | 许庄街道 | 10kV花园Ⅱ线 | 10kV花园II线南风花园东区#5中心配电室1号变压器 | 800 | 640 | 绿 | 南风花园
7405 | 太白湖 | 配电运检班 | 许庄街道 | 10kV北电Ⅱ线 | 10kV北电Ⅱ线洸府河景观带隧道照明#1箱变1号变压器 | 630 | 504 | 绿 | 洸府河景观带
7406 | 太白湖 | 配电运检班 | 许庄街道 | 10kV鸿顺Ⅰ线 | 10kV鸿顺I线鸿顺官邸北区西配电室4号变压器 | 1000 | 800 | 绿 | 鸿顺观邸
7407 | 太白湖 | 配电运检班 | 许庄街道 | 10kV鹿港线 | 10kV南环线鹿港小镇西南#1配电室2号变压器 | 800 | 640 | 绿 | 鹿港小镇
7408 | 太白湖 | 配电运检班 | 许庄街道 | 10kV湖苑Ⅰ线 | 10kV湖苑Ⅰ线京杭佳苑C区中配电室3号变压器 | 800 | 640 | 绿 | 京杭佳苑
7409 | 太白湖 | 配电运检班 | 许庄街道 | 10kV湖炬Ⅱ线 | 10kV湖炬Ⅱ线京杭佳园B区#3分配电室3号变压器 | 630 | 504 | 绿 | 京杭佳苑
7410 | 太白湖 | 配电运检班 | 许庄街道 | 10kV鹿港线 | 10kV鹿港线鹿港小镇西南#3中心配电室2号变压器 | 630 | 504 | 绿 | 鹿港小镇
7411 | 太白湖 | 配电运检班 | 许庄街道 | 10kV湖景Ⅱ线 | 10kV湖景II线清泉美景西配电室1号变压器 | 800 | 640 | 绿 | 清泉美景
7412 | 太白湖 | 配电运检班 | 许庄街道 | 10kV湖炬Ⅱ线 | 10kV湖炬Ⅱ线农场水运雅居#2配电室1号变压器 | 800 | 640 | 绿 | 水运雅居
7413 | 太白湖 | 配电运检班 | 许庄街道 | 10kV湖苑Ⅰ线 | 10kV湖苑I线六四农场北区宿舍1号箱变1号配变 | 400 | 320 | 绿 | 六四农场
7414 | 太白湖 | 配电运检班 | 许庄街道 | 10kV湖炬Ⅱ线 | 10kV湖炬Ⅱ线农场水运雅居#2配电室3号变压器 | 800 | 640 | 绿 | 水运雅居
7415 | 太白湖 | 配电运检班 | 许庄街道 | 10kV北国Ⅰ线 | 10kV北国Ⅰ线壮观雅居充电桩箱变箱式变1号变压器 | 630 | 504 | 绿 | 壮观雅居
7416 | 太白湖 | 配电运检班 | 许庄街道 | 10kV湖苑Ⅰ线 | 10kV湖苑Ⅰ线京杭佳苑F区中心配电室2号变压器 | 630 | 504 | 绿 | 京杭佳苑
7417 | 太白湖 | 配电运检班 | 许庄街道 | 10kV湖湾Ⅰ线 | 10kV湖湾Ⅰ线御龙湾101G火炬南北湖湾1号中心配电室1号变压器 | 1000 | 800 | 绿 | 北湖湾
7418 | 太白湖 | 配电运检班 | 许庄街道 | 10kV湖湾Ⅱ线 | 10kV湖湾Ⅰ线御龙湾101G火炬南北湖湾1号中心配电室3号变压器 | 1000 | 800 | 绿 | 北湖湾
7419 | 太白湖 | 配电运检班 | 许庄街道 | 10kV湖景Ⅰ线 | 10kV湖景I线御景花园中心配电室2号变压器 | 800 | 640 | 绿 | 御景花园
7420 | 太白湖 | 配电运检班 | 许庄街道 | 10kV鹿港线 | 10kV南环线鹿港小镇西南#2配电室3号变压器 | 630 | 504 | 绿 | 鹿港小镇
7421 | 太白湖 | 配电运检班 | 许庄街道 | 10kV鹿港线 | 10kV南环线鹿港小镇西南#2配电室2号变压器 | 630 | 504 | 绿 | 鹿港小镇
7422 | 太白湖 | 配电运检班 | 许庄街道 | 10kV鹿港线 | 10kV南环线鹿港小镇西南#1配电室1号变压器 | 800 | 640 | 绿 | 鹿港小镇
7423 | 太白湖 | 配电运检班 | 许庄街道 | 10kV湖景Ⅰ线 | 10kV湖景1线御景花园北配电室2号变压器 | 800 | 640 | 绿 | 御景花园
7424 | 太白湖 | 配电运检班 | 许庄街道 | 10kV花园Ⅰ线 | 10kV花园I线南风花园西区#2中心配电室2号变压器 | 800 | 640 | 绿 | 南风花园
7425 | 太白湖 | 配电运检班 | 许庄街道 | 10kV湖湾Ⅱ线 | 10kV湖湾Ⅰ线御龙湾101G火炬南北湖湾3号南配电室2号变压器 | 800 | 640 | 绿 | 御龙湾
7426 | 太白湖 | 配电运检班 | 许庄街道 | 10kV湖湾Ⅰ线 | 10kV湖湾Ⅰ线御龙湾101G火炬南北湖湾2号西配电室2号变压器 | 1000 | 800 | 绿 | 御龙湾
7427 | 太白湖 | 配电运检班 | 许庄街道 | 10kV湖炬Ⅱ线 | 10kV湖炬II线京杭佳苑2期A区3号西配电室3号变压器 | 1000 | 800 | 绿 | 京杭佳苑
7428 | 太白湖 | 配电运检班 | 许庄街道 | 10kV北国Ⅰ线 | 车南东方美郡中心配电室#2变压器 | 800 | 640 | 绿 | 东方美郡
7429 | 太白湖 | 配电运检班 | 许庄街道 | 10kV花园Ⅰ线 | 10kV花园Ⅰ线南风花园西区#2中心配电室4号变压器 | 800 | 640 | 绿 | 南风花园
7430 | 太白湖 | 配电运检班 | 许庄街道 | 10kV花园Ⅱ线 | 10kV花园II线南风花园东区#5中心配电室3号变压器 | 800 | 640 | 绿 | 南风花园
7431 | 太白湖 | 配电运检班 | 许庄街道 | 10kV湖景Ⅰ线 | 10kV湖景1线御景花园北配电室1号变压器 | 800 | 640 | 绿 | 御景花园
7432 | 太白湖 | 配电运检班 | 许庄街道 | 10kV北国Ⅰ线 | 10kV北国Ⅰ线壮观雅居中心配电室配电室1号变压器 | 630 | 504 | 绿 | 壮观雅居
7433 | 太白湖 | 配电运检班 | 许庄街道 | 10kV湖炬Ⅱ线 | 10kV湖炬II线京杭佳园B区5#中心配电室1号变压器 | 800 | 640 | 绿 | 京杭佳苑
7434 | 太白湖 | 配电运检班 | 许庄街道 | 10kV湖炬Ⅱ线 | 10kV湖炬Ⅱ线京杭佳园B区#2分配电室3号变压器 | 1000 | 800 | 绿 | 京杭佳苑
7435 | 太白湖 | 配电运检班 | 许庄街道 | 10kV湖湾Ⅰ线 | 鸿顺温泉小镇中心配电室3号变压器 | 1000 | 800 | 绿 | 温泉小镇
7436 | 太白湖 | 配电运检班 | 许庄街道 | 10kV鸿顺Ⅰ线 | 10kV鸿顺I线鸿顺观邸南区#3西南配电室2号变压器 | 1000 | 800 | 绿 | 鸿顺观邸
7437 | 太白湖 | 配电运检班 | 许庄街道 | 10kV花园Ⅰ线 | 10kV花园Ⅰ线南风花园西区#2中心配电室3号变压器 | 800 | 640 | 绿 | 南风花园
7438 | 太白湖 | 配电运检班 | 许庄街道 | 10kV湖湾Ⅰ线 | 10kV湖湾Ⅰ线鸿顺御龙湾#1中心配电室配电室1号配变 | 1000 | 800 | 绿 | 鸿顺御龙湾
7439 | 太白湖 | 配电运检班 | 许庄街道 | 10kV北杭Ⅰ线 | 10kV北杭Ⅰ线明德华府三期#5充电桩配电室1号配变 | 1000 | 800 | 绿 | 明德华府
7440 | 太白湖 | 配电运检班 | 许庄街道 | 10kV北杭Ⅰ线 | 10kV北杭Ⅰ线明德华府三期#4中心配电室3号配变 | 1000 | 800 | 绿 | 明德华府
7441 | 太白湖 | 配电运检班 | 许庄街道 | 10kV北杭Ⅰ线 | 10kV北杭Ⅰ线明德华府三期#4中心配电室1号配变 | 1000 | 800 | 绿 | 明德华府
7442 | 太白湖 | 配电运检班 | 许庄街道 | 10kV北杭Ⅱ线 | 涌鸿观澜2#配电室3号配变 | 800 | 640 | 绿 | 涌鸿观澜
7443 | 太白湖 | 配电运检班 | 许庄街道 | 10kV鹿港线 | 湖畔云庐#6配电室1号变压器 | 1000 | 800 | 绿 | 湖畔云庐
7444 | 太白湖 | 配电运检班 | 许庄街道 | 10kV鹿港线 | 湖畔云庐#5中心配电室1号变压器 | 1000 | 800 | 绿 | 湖畔云庐
7445 | 太白湖 | 配电运检班 | 许庄街道 | 10kV鹿港线 | 湖畔云庐#7配电室1号变压器 | 1000 | 800 | 绿 | 湖畔云庐
7446 | 太白湖 | 配电运检班 | 许庄街道 | 10kV鹿港线 | 湖畔云庐#5中心配电室3号变压器 | 1000 | 800 | 绿 | 湖畔云庐
7447 | 太白湖 | 配电运检班 | 许庄街道 | 10kV鹿港线 | 湖畔云庐#7配电室3号变压器 | 1000 | 800 | 绿 | 湖畔云庐
7448 | 太白湖 | 配电运检班 | 许庄街道 | 10kV鹿港线 | 湖畔云庐#6配电室3号变压器 | 1000 | 800 | 绿 | 湖畔云庐
7449 | 太白湖 | 配电运检班 | 许庄街道 | 10kV鹿港线 | 湖畔云庐#7配电室2号变压器 | 1000 | 800 | 绿 | 湖畔云庐
7450 | 太白湖 | 配电运检班 | 许庄街道 | 10kV北国Ⅰ线 | 10kV北国Ⅰ线菱花化肥厂中心配电室1号配变 | 630 | 504 | 绿 | 菱花化肥厂
7451 | 太白湖 | 配电运检班 | 许庄街道 | 10kV鹿港线 | 湖畔云庐#5中心配电室2号变压器 | 1000 | 800 | 绿 | 湖畔云庐
7452 | 太白湖 | 配电运检班 | 许庄街道 | 10kV鹿港线 | 湖畔云庐#6配电室2号变压器 | 1000 | 800 | 绿 | 湖畔云庐
7453 | 太白湖 | 配电运检班 | 许庄街道 | 10kV北杭Ⅱ线 | 涌鸿观澜#1中心配电室3号配变 | 630 | 504 | 绿 | 涌鸿观澜
7454 | 太白湖 | 配电运检班 | 许庄街道 | 10kV北杭Ⅱ线 | 涌鸿观澜#3充电桩1号配变 | 630 | 504 | 绿 | 涌鸿观澜
7455 | 太白湖 | 配电运检班 | 许庄街道 | 10kV北杭Ⅱ线 | 涌鸿观澜#4充电桩1号配变 | 630 | 504 | 绿 | 涌鸿观澜
7456 | 太白湖 | 配电运检班 | 许庄街道 | 10kV北杭Ⅱ线 | 涌鸿观澜2#配电室1号配变 | 800 | 640 | 绿 | 涌鸿观澜
7457 | 太白湖 | 配电运检班 | 许庄街道 | 10kV北杭Ⅱ线 | 涌鸿观澜#1中心配电室1号配变 | 630 | 504 | 绿 | 涌鸿观澜
7458 | 太白湖 | 配电运检班 | 许庄街道 | 10kV湖畔线 | 10kV湖畔线华侨城纯水岸一期#3中心配电室1号配变 | 1000 | 800 | 绿 | 纯水岸
7459 | 太白湖 | 配电运检班 | 许庄街道 | 10kV湖畔线 | 10kV湖畔线华侨城纯水岸一期#4配电室3号配变 | 630 | 504 | 绿 | 纯水岸
7460 | 太白湖 | 配电运检班 | 许庄街道 | 10kV湖畔线 | 10kV湖畔线华侨城纯水岸一期#4配电室1号配变 | 800 | 640 | 绿 | 纯水岸
7461 | 太白湖 | 配电运检班 | 许庄街道 | 10kV湖畔线 | 10kV湖畔线华侨城纯水岸一期#3中心配电室3号配变 | 800 | 640 | 绿 | 纯水岸
7462 | 太白湖 | 配电运检班 | 许庄街道 | 10kV湖苑Ⅰ线 | 10kV湖苑Ⅰ线太白园筑#1中心配电室1号配变 | 1000 | 800 | 绿 | 太白园筑
7463 | 太白湖 | 配电运检班 | 许庄街道 | 10kV湖苑Ⅰ线 | 10kV湖苑Ⅰ线太白园筑#1中心配电室3号配变 | 1000 | 800 | 绿 | 太白园筑
7464 | 太白湖 | 配电运检班 | 许庄街道 | 10kV湖苑Ⅰ线 | 10kV湖苑Ⅰ线太白园筑#3充电桩配电室1号配变 | 1000 | 800 | 绿 | 太白园筑
7465 | 太白湖 | 配电运检班 | 许庄街道 | 10kV湖苑Ⅰ线 | 10kV湖苑Ⅰ线太白园筑#2配电室3号配变 | 1000 | 800 | 绿 | 太白园筑
7466 | 太白湖 | 配电运检班 | 许庄街道 | 10kV湖苑Ⅰ线 | 10kV湖苑Ⅰ线太白园筑#2配电室1号配变 | 1000 | 800 | 绿 | 太白园筑
7467 | 太白湖 | 配电运检班 | 许庄街道 | 10kV湖景Ⅰ线 | 10kV湖景1线御景花园中心配电室3号变压器 | 800 | 640 | 绿 | 御景花园
7468 | 太白湖 | 配电运检班 | 许庄街道 | 10kV北杭Ⅰ线 | 北杭Ⅰ线冠鲁明德华府二期#3中心配电室1号配变 | 1000 | 800 | 绿 | 明德华府
7469 | 太白湖 | 配电运检班 | 许庄街道 | 10kV北杭Ⅰ线 | 北杭Ⅰ线冠鲁明德华府二期#6配电室1号配变 | 1000 | 800 | 绿 | 明德华府
7470 | 太白湖 | 配电运检班 | 许庄街道 | 10kV湖苑Ⅰ线 | 10kV湖苑Ⅰ线京杭佳苑F区西配电室1号变压器 | 800 | 640 | 绿 | 京杭佳苑
7471 | 太白湖 | 配电运检班 | 许庄街道 | 10kV鹿港线 | 10kV湖畔线湖畔云庐#4中心配电室1号配变 | 1000 | 800 | 绿 | 湖畔云庐
7472 | 太白湖 | 配电运检班 | 许庄街道 | 10kV鹿港线 | 10kV湖畔线湖畔云庐#3配电室3号充电桩变 | 1000 | 800 | 绿 | 湖畔云庐
7473 | 太白湖 | 配电运检班 | 许庄街道 | 10kV鹿港线 | 10kV湖畔线湖畔云庐#1充电桩配电室1号变 | 1000 | 800 | 绿 | 湖畔云庐
7474 | 太白湖 | 配电运检班 | 许庄街道 | 10kV湖炬Ⅱ线 | 10kV湖炬II线京杭佳苑2期A区3号西配电室1号变 | 1000 | 800 | 绿 | 京杭佳苑
7475 | 太白湖 | 配电运检班 | 许庄街道 | 10kV鹿港线 | 10kV湖畔线湖畔云庐#3配电室1号变 | 1000 | 800 | 绿 | 京杭佳苑
7476 | 太白湖 | 配电运检班 | 许庄街道 | 10kV湖苑Ⅰ线 | 10kV湖苑II线火炬东方御园中心配电室1号变压器 | 800 | 640 | 绿 | 东方御园
7477 | 太白湖 | 配电运检班 | 许庄街道 | 10kV湖苑Ⅱ线 | 10kV湖苑Ⅱ线农场南雅竹中心配电室1号变压器 | 800 | 640 | 绿 | 农场南雅竹
7478 | 太白湖 | 配电运检班 | 许庄街道 | 10kV鸿顺Ⅰ线 | 10kV鸿顺I线鸿顺观邸南区#1东北中心配电室 | 1000 | 800 | 绿 | 鸿顺观邸
7479 | 太白湖 | 配电运检班 | 许庄街道 | 10kV花园Ⅱ线 | 10kV花园II线南风花园东区#5中心配电室2号变压器 | 800 | 640 | 绿 | 南风花园
7480 | 太白湖 | 配电运检班 | 许庄街道 | 10kV北国Ⅰ线 | 10kV北国Ⅰ线锦绣花园3#配电室1号变压器 | 800 | 640 | 绿 | 锦绣花园
7481 | 太白湖 | 配电运检班 | 许庄街道 | 10kV湖湾Ⅰ线 | 10kV湖湾Ⅰ线常兴路北102G滨湖晨阳配电室1号变压器 | 800 | 640 | 绿 | 滨湖晨阳
7482 | 太白湖 | 配电运检班 | 许庄街道 | 10kV湖湾Ⅰ线 | 10kV湖湾Ⅰ线北湖湾1号中心配电室2号变压器 | 630 | 504 | 绿 | 北湖湾
7483 | 太白湖 | 配电运检班 | 许庄街道 | 10kV北国Ⅰ线 | 10kV北国Ⅰ线锦绣花园2#配电室3号变压器 | 800 | 504 | 黄 | 锦绣花园
7484 | 太白湖 | 配电运检班 | 许庄街道 | 10kV湖炬Ⅱ线 | 10kV湖炬II线农场水运雅居#3配电室3号变压器 | 800 | 640 | 绿 | 水运雅居
7485 | 太白湖 | 配电运检班 | 许庄街道 | 10kV湖苑Ⅱ线 | 10kV湖苑Ⅱ线雅竹湖苑西石佛东北配电室3号变压器 | 630 | 504 | 绿 | 雅竹湖苑
7486 | 太白湖 | 配电运检班 | 许庄街道 | 10kV鸿顺Ⅰ线 | 10kV鸿顺I线鸿顺观邸南区#4西北配电室1号变压器 | 1000 | 800 | 绿 | 鸿顺观邸
7487 | 太白湖 | 配电运检班 | 许庄街道 | 10kV湖苑Ⅱ线 | 10kV湖苑Ⅱ线雅竹湖苑西石佛西北配电室3号变压器 | 630 | 504 | 绿 | 雅竹湖苑
7488 | 太白湖 | 配电运检班 | 许庄街道 | 10kV鹿港线 | 10kV南环线鹿港小镇西南#2配电室1号变压器 | 630 | 504 | 绿 | 鹿港小镇
7489 | 太白湖 | 配电运检班 | 许庄街道 | 10kV湖苑Ⅰ线 | 10kV湖苑Ⅰ线京杭佳苑C区中配电室1号变压器 | 800 | 640 | 绿 | 京杭佳苑
7490 | 太白湖 | 配电运检班 | 许庄街道 | 10kV湖湾Ⅰ线 | 鸿顺温泉小镇中心配电室1号变压器 | 1000 | 800 | 绿 | 温泉小镇
7491 | 太白湖 | 配电运检班 | 许庄街道 | 10kV湖苑Ⅱ线 | 10kV湖苑Ⅱ线雅竹湖苑西石佛中心配电室2号变压器 | 630 | 504 | 绿 | 雅竹湖苑
7492 | 太白湖 | 配电运检班 | 许庄街道 | 10kV湖苑Ⅱ线 | 10kV湖苑Ⅱ线雅竹湖苑西石佛中心配电室3号变压器 | 630 | 504 | 绿 | 雅竹湖苑
7493 | 太白湖 | 配电运检班 | 许庄街道 | 10kV鹿港线 | 10kV南环线鹿港小镇西南#4配电室1号变压器 | 800 | 640 | 绿 | 鹿港小镇
7494 | 太白湖 | 配电运检班 | 许庄街道 | 10kV湖苑Ⅱ线 | 10kV湖苑Ⅱ线雅竹湖苑西石佛西南配电室2号变压器 | 800 | 640 | 绿 | 雅竹湖苑
7495 | 太白湖 | 配电运检班 | 许庄街道 | 10kV湖苑Ⅱ线 | 10kV湖苑Ⅱ线农场南雅竹中心配电室2号变压器 | 800 | 640 | 绿 | 农场南雅竹
7496 | 太白湖 | 配电运检班 | 许庄街道 | 10kV北国Ⅰ线 | 10kV北国Ⅰ线锦绣花园#1中心配电室1号变压器 | 800 | 640 | 绿 | 锦绣花园
7497 | 太白湖 | 配电运检班 | 许庄街道 | 10kV湖苑Ⅱ线 | 10kV湖苑Ⅱ线雅竹湖苑西石佛中心配电室1号变压器 | 630 | 504 | 绿 | 雅竹湖苑
7498 | 太白湖 | 配电运检班 | 许庄街道 | 10kV湖湾Ⅰ线 | 鸿顺温泉小镇2号配电室3号配变 | 1000 | 800 | 绿 | 鸿顺温泉小镇
7499 | 太白湖 | 配电运检班 | 许庄街道 | 10kV北国Ⅰ线 | 10kV北国Ⅰ线锦绣花园2#配电室1号变压器 | 630 | 504 | 绿 | 锦绣花园
7500 | 太白湖 | 配电运检班 | 许庄街道 | 10kV湖苑Ⅱ线 | 10kV湖苑Ⅱ线农场南雅竹北配电室2号变压器 | 630 | 504 | 绿 | 农场南雅竹北
7501 | 太白湖 | 配电运检班 | 许庄街道 | 10kV湖景Ⅰ线 | 10kV湖景I线御景花园中心配电室1号变压器 | 800 | 640 | 绿 | 御景花园
7502 | 太白湖 | 配电运检班 | 许庄街道 | 10kV湖炬Ⅱ线 | 10kV湖炬Ⅱ线京杭佳园B区#3分配电室1号变压器 | 630 | 504 | 绿 | 京杭佳园
7503 | 太白湖 | 配电运检班 | 许庄街道 | 10kV湖苑Ⅰ线 | 10kV湖苑Ⅰ线京杭佳苑C区中心配电室1号变压器 | 800 | 640 | 绿 | 京杭佳苑
7504 | 太白湖 | 配电运检班 | 许庄街道 | 10kV湖景Ⅰ线 | 10kV湖景1线御景花园北配电室3号变压器 | 800 | 640 | 绿 | 御景花园
7505 | 太白湖 | 配电运检班 | 许庄街道 | 10kV鹿港线 | 10kV鹿港线恒大名都1#配电室1号变压器 | 1000 | 800 | 绿 | 恒大名都
7506 | 太白湖 | 配电运检班 | 许庄街道 | 10kV北杭Ⅱ线 | 10kV北杭Ⅱ线明德华府南区#2西配电室2号变压器 | 1000 | 800 | 绿 | 明德华府
7507 | 太白湖 | 配电运检班 | 许庄街道 | 10kV湖炬Ⅱ线 | 10kV湖炬II线农场水运雅居5#配电室2号变压器 | 800 | 640 | 绿 | 水运雅居
7508 | 太白湖 | 配电运检班 | 许庄街道 | 10kV湖苑Ⅱ线 | 10kV湖苑Ⅱ线农场南雅竹北配电室1号变压器 | 630 | 504 | 绿 | 农场南雅竹北
7509 | 太白湖 | 配电运检班 | 许庄街道 | 10kV湖苑Ⅱ线 | 10kV湖苑Ⅱ线雅竹湖苑西石佛东北配电室1号变压器 | 630 | 504 | 绿 | 雅竹湖苑
7510 | 太白湖 | 配电运检班 | 许庄街道 | 10kV湖苑Ⅰ线 | 10kV湖苑II线火炬东方御园西北配电室2号变压器 | 630 | 504 | 绿 | 东方御园
7511 | 太白湖 | 配电运检班 | 许庄街道 | 10kV湖苑Ⅱ线 | 10kV湖苑Ⅱ线雅竹湖苑西石佛东北配电室2号变压器 | 630 | 504 | 绿 | 雅竹湖苑
7512 | 太白湖 | 配电运检班 | 许庄街道 | 10kV湖苑Ⅱ线 | 10kV湖苑Ⅱ线农场南雅竹北配电室3号变压器 | 630 | 504 | 绿 | 农场南雅竹北
7513 | 太白湖 | 配电运检班 | 许庄街道 | 10kV北国Ⅰ线 | 10kV北国Ⅰ线锦绣花园3#配电室3号变压器 | 800 | 640 | 绿 | 锦绣花园
7514 | 太白湖 | 配电运检班 | 许庄街道 | 10kV湖湾Ⅱ线 | 10kV湖湾Ⅰ线北湖湾3号南配电室1号变压器 | 800 | 640 | 绿 | 北湖湾
7515 | 太白湖 | 配电运检班 | 许庄街道 | 10kV湖苑Ⅰ线 | 10kV湖苑I线六四农场北区宿舍2号箱变1号配变 | 400 | 320 | 绿 | 六四农场北区宿舍
7516 | 太白湖 | 配电运检班 | 许庄街道 | 10kV花园Ⅱ线 | 10kV花园Ⅱ线南风花园东区#6南配电室1号变压器（新） | 800 | 640 | 绿 | 南风花园
7517 | 太白湖 | 配电运检班 | 许庄街道 | 10kV鸿顺Ⅰ线 | 10kV鸿顺I线鸿顺官邸北区西配电室3号变压器 | 1000 | 800 | 绿 | 鸿顺官邸
7518 | 太白湖 | 配电运检班 | 许庄街道 | 10kV鸿顺Ⅰ线 | 10kV鸿顺Ⅰ线鸿顺观邸南区#1东北中心配电室2号变压器 | 1000 | 800 | 绿 | 鸿顺观邸
7519 | 太白湖 | 配电运检班 | 许庄街道 | 10kV鹿港线 | 10kV南环线鹿港小镇西南#3中心配电室3号变压器 | 630 | 504 | 绿 | 鹿港小镇
7520 | 太白湖 | 配电运检班 | 许庄街道 | 10kV湖苑Ⅰ线 | 10kV湖苑Ⅰ线京杭佳苑F区中心配电室3号变压器 | 630 | 504 | 绿 | 京杭佳苑
7521 | 太白湖 | 配电运检班 | 许庄街道 | 10kV湖景Ⅱ线 | 10kV湖景II线清泉美景中心配电室1号变压器 | 630 | 504 | 绿 | 清泉美景
7522 | 太白湖 | 配电运检班 | 许庄街道 | 10kV花园Ⅰ线 | 10kV花园Ⅰ线南风花园西区#3北配电室2号变压器 | 800 | 640 | 绿 | 南风花园
7523 | 太白湖 | 配电运检班 | 许庄街道 | 10kV湖炬Ⅱ线 | 10kV湖炬Ⅱ线京杭佳园B区#1配电室3号变压器 | 1000 | 800 | 绿 | 京杭佳园
7524 | 太白湖 | 配电运检班 | 许庄街道 | 10kV湖苑Ⅰ线 | 10kV湖苑I线六四农场南区宿舍2号箱变1号配变 | 400 | 320 | 绿 | 六四农场南区宿舍
7525 | 太白湖 | 配电运检班 | 许庄街道 | 10kV湖炬Ⅱ线 | 10kV湖炬Ⅱ线京杭佳园B区#4分配电室1号变压器 | 800 | 640 | 绿 | 京杭佳园
7526 | 太白湖 | 配电运检班 | 许庄街道 | 10kV北杭Ⅱ线 | 10kV北杭Ⅱ线明德华府南区#1中心配电室3号变压器 | 800 | 800 | 绿 | 明德华府
7527 | 太白湖 | 配电运检班 | 许庄街道 | 10kV湖炬Ⅱ线 | 10kV湖炬Ⅱ线京杭佳园B区#2分配电室1号变压器 | 1000 | 800 | 绿 | 京杭佳园
7528 | 太白湖 | 配电运检班 | 许庄街道 | 10kV湖苑Ⅱ线 | 10kV湖苑Ⅱ线雅竹湖苑西石佛西北配电室1号变压器 | 630 | 504 | 绿 | 雅竹湖苑
7529 | 太白湖 | 配电运检班 | 许庄街道 | 10kV湖苑Ⅰ线 | 10kV湖苑I线六四农场南区宿舍箱变1号配变 | 620 | 400 | 黄 | 六四农场南区宿舍
7530 | 太白湖 | 配电运检班 | 许庄街道 | 10kV鸿顺Ⅰ线 | 10kV鸿顺Ⅰ线鸿顺官邸北区中心东配电室2号变压器 | 1000 | 800 | 绿 | 鸿顺官邸
7531 | 太白湖 | 配电运检班 | 许庄街道 | 10kV鸿顺Ⅰ线 | 10kV鸿顺I线鸿顺观邸南区#2东南配电室3号变压器 | 800 | 640 | 绿 | 鸿顺观邸
7532 | 太白湖 | 配电运检班 | 许庄街道 | 10kV花园Ⅱ线 | 10kV花园Ⅱ线南风花园东区#7西南配电室1号变压器 | 800 | 640 | 绿 | 南风花园
7533 | 太白湖 | 配电运检班 | 许庄街道 | 10kV鸿顺Ⅰ线 | 10kV鸿顺I线鸿顺观邸南区#4西北配电室3号变压器 | 1000 | 800 | 绿 | 鸿顺观邸
7534 | 太白湖 | 配电运检班 | 许庄街道 | 10kV鸿顺Ⅰ线 | 10kV鸿顺Ⅰ线鸿顺观邸南区#1东北中心配电室3号变压器 | 1000 | 800 | 绿 | 鸿顺观邸
7535 | 太白湖 | 配电运检班 | 许庄街道 | 10kV鸿顺Ⅰ线 | 10kV鸿顺I线鸿顺官邸北区西配电室2号变压器 | 1000 | 800 | 绿 | 鸿顺官邸
7536 | 太白湖 | 配电运检班 | 许庄街道 | 10kV鸿顺Ⅰ线 | 10kV鸿顺I线鸿顺观邸南区#4西北配电室4号变压器 | 800 | 640 | 绿 | 鸿顺观邸
7537 | 太白湖 | 配电运检班 | 许庄街道 | 10kV鸿顺Ⅰ线 | 10kV鸿顺Ⅰ线鸿顺官邸北区中心东配电室1号变压器 | 1000 | 800 | 绿 | 鸿顺官邸
7538 | 太白湖 | 配电运检班 | 许庄街道 | 10kV湖湾Ⅰ线 | 鸿顺温泉小镇2号配电室1号配变 | 1000 | 800 | 绿 | 温泉小镇
7539 | 太白湖 | 配电运检班 | 许庄街道 | 10kV花园Ⅱ线 | 10kV花园II线南风花园东区#4西配电室3号变压器 | 800 | 640 | 绿 | 南风花园
7540 | 太白湖 | 配电运检班 | 许庄街道 | 10kV花园Ⅰ线 | 10kV花园I线南风花园西区#1南配电室2号变压器 | 800 | 640 | 绿 | 南风花园
7541 | 太白湖 | 配电运检班 | 许庄街道 | 10kV花园Ⅰ线 | 10kV花园I线南风花园西区#1南配电室3号变压器 | 800 | 640 | 绿 | 南风花园
7542 | 太白湖 | 配电运检班 | 许庄街道 | 10kV湖湾Ⅰ线 | 10kV湖湾Ⅰ线常兴路北102G滨湖晨阳配电室3号变压器 | 800 | 640 | 绿 | 滨湖晨阳
7543 | 太白湖 | 配电运检班 | 许庄街道 | 10kV湖湾Ⅰ线 | 10kV湖湾Ⅰ线常兴路北102G滨湖晨阳配电室2号变压器 | 800 | 640 | 绿 | 滨湖晨阳
7544 | 太白湖 | 配电运检班 | 许庄街道 | 10kV鹿港线 | 10kV鹿港线恒大名都#2配电室2号变压器 | 1000 | 800 | 绿 | 恒大名都
7545 | 太白湖 | 配电运检班 | 许庄街道 | 10kV鹿港线 | 10kV鹿港线恒大名都#2配电室4号变压器 | 1000 | 800 | 绿 | 恒大名都
7546 | 太白湖 | 配电运检班 | 许庄街道 | 10kV湖炬Ⅱ线 | 10kV湖炬Ⅱ线农场水运雅居#4配电室3号变压器 | 630 | 504 | 绿 | 水运雅居
7547 | 太白湖 | 配电运检班 | 许庄街道 | 10kV鹿港线 | 10kV鹿港线恒大名都2#配电室1号变压器 | 1000 | 800 | 绿 | 恒大名都
7548 | 太白湖 | 配电运检班 | 许庄街道 | 10kV鹿港线 | 10kV鹿港线恒大名都1#配电室2号变压器 | 1000 | 800 | 绿 | 恒大名都
7549 | 太白湖 | 配电运检班 | 许庄街道 | 10kV鹿港线 | 10kV南环线鹿港小镇西南#4配电室2号变压器 | 800 | 640 | 绿 | 鹿港小镇
7550 | 太白湖 | 配电运检班 | 许庄街道 | 10kV湖苑Ⅰ线 | 10kV湖苑Ⅰ线京杭佳苑C区中配电室2号变压器 | 800 | 640 | 绿 | 京杭佳苑
7551 | 太白湖 | 配电运检班 | 许庄街道 | 10kV湖湾Ⅰ线 | 10kV湖湾Ⅰ线鸿顺御龙湾#1中心配电室3号配变 | 1000 | 800 | 绿 | 鸿顺御龙湾
7552 | 太白湖 | 配电运检班 | 许庄街道 | 10kV鸿顺Ⅰ线 | 10kV鸿顺I线鸿顺观邸南区#2东南配电室2号变压器 | 800 | 640 | 绿 | 鸿顺观邸
7553 | 太白湖 | 配电运检班 | 许庄街道 | 10kV鸿顺Ⅰ线 | 10kV鸿顺Ⅰ线鸿顺观邸南区#3西南配电室1号变压器 | 1000 | 800 | 绿 | 鸿顺观邸
7554 | 太白湖 | 配电运检班 | 许庄街道 | 10kV鹿港线 | 10kV湖畔线湖畔云庐#1配电室1号变 | 1000 | 800 | 绿 | 湖畔云庐
7555 | 太白湖 | 配电运检班 | 许庄街道 | 10kV鹿港线 | 10kV湖畔线湖畔云庐#2配电室1号变 | 1000 | 800 | 绿 | 湖畔云庐
7556 | 太白湖 | 配电运检班 | 许庄街道 | 10kV湖湾Ⅰ线 | 10kV湖湾Ⅰ线101G靑建白鹭洲#1中心配电室1号配变 | 800 | 640 | 绿 | 靑建白鹭洲
7557 | 太白湖 | 配电运检班 | 石桥镇 | 10kV吴韩线 | 10kV吴韩线孟井支66-03-03G孟井台架变 | 400 | 238.27 | 黄 | 孟井村
7558 | 太白湖 | 配电运检班 | 石桥镇 | 10kV吴韩线 | 10kV吴韩线齐营村3号台架变 | 400 | 257.85 | 黄 | 齐营村
7559 | 太白湖 | 配电运检班 | 石桥镇 | 10kV吴韩线 | 10kV吴韩线崔院村3号台架变 | 200 | 94 | 黄 | 崔院村
7560 | 太白湖 | 配电运检班 | 石桥镇 | 10kV兴隆线 | 10kV兴隆线前石村4号台架变 | 400 | 251.89 | 黄 | 前石村
7561 | 太白湖 | 配电运检班 | 石桥镇 | 10kV兴隆线 | 10kV兴隆线前石村5号台架变 | 400 | 263.48 | 黄 | 前石村
7562 | 太白湖 | 配电运检班 | 石桥镇 | 10kV赛艇线 | 10kV赛艇线辛店村20号台架变 | 400 | 239.82 | 黄 | 辛店村
7563 | 太白湖 | 配电运检班 | 石桥镇 | 10kV吴韩线 | 10kV吴韩线韩店照明支43-09-08G韩店台架变 | 400 | 284.76 | 黄 | 韩店村
7564 | 太白湖 | 配电运检班 | 石桥镇 | 10kV吴韩线 | 10kV吴韩线靳庄村2号台架变 | 200 | 107.2 | 黄 | 靳庄村
7565 | 太白湖 | 配电运检班 | 石桥镇 | 10kV前石线 | 10kV前石线刘庄村3号台架变 | 200 | 69.38 | 黄 | 刘庄村
7566 | 太白湖 | 配电运检班 | 石桥镇 | 10kV乡月园线 | 前李村中台(08060 | 400 | 292.12 | 黄 | 前李村
7567 | 太白湖 | 配电运检班 | 石桥镇 | 10kV吴韩线 | 10kV吴韩线刘营村2号台架变 | 200 | 105.31 | 黄 | 刘营村
7568 | 太白湖 | 配电运检班 | 石桥镇 | 10kV赛艇线 | 10kV赛艇线辛店村南支94-63-11AG辛店台架变 | 200 | 105.47 | 黄 | 辛店村
7569 | 太白湖 | 配电运检班 | 石桥镇 | 10kV辛闸线 | 10kV辛闸线后李照明支02-37AG后李村北(08035)配电室 | 400 | 295.24 | 黄 | 新闸村
7570 | 太白湖 | 配电运检班 | 石桥镇 | 10kV前石线 | 10kV前石线张西(08024)照明 | 200 | 11.89 | 黄 | 张西村
7571 | 太白湖 | 配电运检班 | 石桥镇 | 10kV兴隆线 | 10kV兴隆线辛闸村19号台架变 | 400 | 257.79 | 黄 | 新闸村
7572 | 太白湖 | 配电运检班 | 石桥镇 | 10kV吴韩线 | 10kV吴韩线吴家湾村4号台架变 | 400 | 287.3 | 黄 | 吴家湾村
7573 | 太白湖 | 配电运检班 | 石桥镇 | 10kV赛艇线 | 10kV赛艇线辛店村10号台架变 | 400 | 241.06 | 黄 | 辛店村
7574 | 太白湖 | 配电运检班 | 石桥镇 | 10kV兴隆线 | 10kV兴隆线辛闸村11号台架变 | 400 | 256.27 | 黄 | 新闸村
7575 | 太白湖 | 配电运检班 | 石桥镇 | 10kV兴隆线 | 10kV兴隆线辛闸村9号台架变 | 200 | 67.9 | 黄 | 新闸村
7576 | 太白湖 | 配电运检班 | 石桥镇 | 10kV赛艇线 | 10kV赛艇线口门村3号台架变柱上变压器 | 400 | 226.98 | 黄 | 口门村
7577 | 太白湖 | 配电运检班 | 石桥镇 | 10kV兴隆线 | 10kV兴隆线后石村3号台架变 | 200 | 103.35 | 黄 | 后石村
7578 | 太白湖 | 配电运检班 | 石桥镇 | 10kV赛艇线 | 10kV赛艇线辛店村中支94-55-20G辛店7号台架变 | 200 | 105.54 | 黄 | 辛店村
7579 | 太白湖 | 配电运检班 | 石桥镇 | 10kV赛艇线 | 10kV赛艇线辛店村13号台架变 | 400 | 261.48 | 黄 | 辛店村
7580 | 太白湖 | 配电运检班 | 石桥镇 | 10kV辛闸线 | 10kV辛闸线后李村4号台架变 | 400 | 229.88 | 黄 | 后李村
7581 | 太白湖 | 配电运检班 | 石桥镇 | 10kV吴韩线 | 10kV吴韩线陆桥支66-08G陆桥东台架变 | 315 | 196.65 | 黄 | 陆桥村
7582 | 太白湖 | 配电运检班 | 石桥镇 | 10kV兴隆线 | 10kV兴隆线前石村3号台架变 | 400 | 286.75 | 黄 | 前石村
7583 | 太白湖 | 配电运检班 | 石桥镇 | 10kV赛艇线 | 10kV赛艇线小口门村2号台架变 | 400 | 293.82 | 黄 | 口门村
7584 | 太白湖 | 配电运检班 | 石桥镇 | 10kV兴隆线 | 10kV兴隆线辛闸村23号台架变 | 400 | 273.8 | 黄 | 新闸村
7585 | 太白湖 | 配电运检班 | 石桥镇 | 10kV赛艇线 | 10kV赛艇线辛店村16号台架变 | 400 | 286.21 | 黄 | 辛店村
7586 | 太白湖 | 配电运检班 | 石桥镇 | 10kV吴韩线 | 崔院南台架变 | 400 | 220.45 | 黄 | 崔院村
7587 | 太白湖 | 配电运检班 | 石桥镇 | 10kV赛艇线 | 10kV赛艇线辛店支9G辛店8号台架变 | 200 | 143.5 | 黄 | 辛店村
7588 | 太白湖 | 配电运检班 | 石桥镇 | 10kV赛艇线 | 10kV赛艇线辛店村南支94-63-06AG辛店台架变 | 200 | 111.46 | 黄 | 辛店村
7589 | 太白湖 | 配电运检班 | 石桥镇 | 10kV赛艇线 | 赛艇线辛店2(08051)照明 | 400 | 225.85 | 黄 | 辛店村
7590 | 太白湖 | 配电运检班 | 石桥镇 | 10kV乡月园线 | 前李村台架变 | 400 | 222.74 | 黄 | 前李村
7591 | 太白湖 | 配电运检班 | 石桥镇 | 10kV兴隆线 | 10kV兴隆线辛闸村13号台架变 | 400 | 227.9 | 黄 | 新闸村
7592 | 太白湖 | 配电运检班 | 石桥镇 | 10kV赛艇线 | 10kV赛艇线辛店村17号台架变 | 400 | 257.66 | 黄 | 辛店村
7593 | 太白湖 | 配电运检班 | 石桥镇 | 10kV前石线 | 10kV前石线罗厂支115-12G罗场（08025）照明台区 | 400 | 258.4 | 黄 | 罗场村
7594 | 太白湖 | 配电运检班 | 石桥镇 | 10kV兴隆线 | 10kV兴隆线辛闸村15号台架变 | 400 | 249.87 | 黄 | 新闸村
7595 | 太白湖 | 配电运检班 | 石桥镇 | 10kV赛艇线 | 10kV赛艇线辛店村18号台架变 | 400 | 250.7 | 黄 | 辛店村
7596 | 太白湖 | 配电运检班 | 石桥镇 | 10kV兴隆线 | 10kV兴隆线辛闸照明支94-84-26AG辛闸台架变 | 400 | 283.73 | 黄 | 新闸村
7597 | 太白湖 | 配电运检班 | 石桥镇 | 10kV兴隆线 | 10kV兴隆线后石村#4台架变 | 400 | 222.57 | 黄 | 后石村
7598 | 太白湖 | 配电运检班 | 石桥镇 | 10kV吴韩线 | 吴韩线靳庄照明配电室 | 400 | 210.81 | 黄 | 靳庄村
7599 | 太白湖 | 配电运检班 | 石桥镇 | 10kV赛艇线 | 10kV赛艇线辛店村22号台架变 | 400 | 272.15 | 黄 | 辛店村
7600 | 太白湖 | 配电运检班 | 石桥镇 | 10kV吴韩线 | 10kV吴韩线刘营支40-18G刘营台架变 | 400 | 250.48 | 黄 | 刘营村
7601 | 太白湖 | 配电运检班 | 石桥镇 | 10kV赛艇线 | 10kV赛艇线口门支94-44-18G口门(08034)照明配电室 | 500 | 386.36 | 黄 | 口门村
7602 | 太白湖 | 配电运检班 | 石桥镇 | 10kV辛闸线 | 辛闸线前李村南(08056) | 400 | 304.05 | 黄 | 前李村
7603 | 太白湖 | 配电运检班 | 石桥镇 | 10kV吴韩线 | 10kV吴韩线齐营村4号台架变 | 200 | 96.83 | 黄 | 齐营村
7604 | 太白湖 | 配电运检班 | 石桥镇 | 10kV兴隆线 | 10kV兴隆线后石支50-08G后石东台架变 | 400 | 286.09 | 黄 | 后石村
7605 | 太白湖 | 配电运检班 | 石桥镇 | 10kV吴韩线 | 10kV吴韩线栗河分支齐营村3号台架变 | 400 | 256.92 | 黄 | 齐营村
7606 | 太白湖 | 配电运检班 | 石桥镇 | 10kV吴韩线 | 10kV吴韩线吴湾村5号台架变 | 400 | 280.52 | 黄 | 吴家湾村
7607 | 太白湖 | 配电运检班 | 石桥镇 | 10kV兴隆线 | 10kV兴隆线后石支50-03G苏庄东台架变 | 200 | 113.45 | 黄 | 后石村
7608 | 太白湖 | 配电运检班 | 石桥镇 | 10kV兴隆线 | 10kV兴隆线辛闸照明支94-84-16AG辛闸台架变 | 200 | 42.47 | 黄 | 新闸村
7609 | 太白湖 | 配电运检班 | 石桥镇 | 10kV兴隆线 | 10kV兴隆线前石支64A-01前石(08007)照明台架变 | 400 | 203.96 | 黄 | 前石村
7610 | 太白湖 | 配电运检班 | 石桥镇 | 10kV兴隆线 | 10kV兴隆线辛闸村8号台架变 | 200 | 48.31 | 黄 | 新闸村
7611 | 太白湖 | 配电运检班 | 石桥镇 | 10kV辛闸线 | 10kV辛闸线后李照明支02-30G后李南(08057)配电室 | 400 | 222.74 | 黄 | 后李村
7612 | 太白湖 | 配电运检班 | 石桥镇 | 10kV兴隆线 | 10kV兴隆线辛闸村14号台架变 | 400 | 185.4 | 黄 | 新闸村
7613 | 太白湖 | 配电运检班 | 石桥镇 | 10kV兴隆线 | 10kV兴隆线辛闸支94-85G辛闸西台架变 | 400 | 218.15 | 黄 | 新闸村
7614 | 太白湖 | 配电运检班 | 石桥镇 | 10kV赛艇线 | 10kV赛艇线辛店村15号台架变 | 400 | 188.73 | 黄 | 辛店村
7615 | 太白湖 | 配电运检班 | 石桥镇 | 10kV辛闸线 | 10kV辛闸线道口村2号台架变 | 200 | 111.67 | 黄 | 道口村
7616 | 太白湖 | 配电运检班 | 石桥镇 | 10kV赛艇线 | 赛艇线辛店村3(08062)照明台区 | 400 | 191.81 | 黄 | 辛店村
7617 | 太白湖 | 配电运检班 | 石桥镇 | 10kV兴隆线 | 10kV兴隆线辛闸村10号台架变 | 400 | 292.12 | 黄 | 新闸村
7618 | 太白湖 | 配电运检班 | 石桥镇 | 10kV兴隆线 | 10kV兴隆线辛闸村8号台架变 | 200 | 48.31 | 黄 | 新闸村
7619 | 太白湖 | 配电运检班 | 石桥镇 | 10kV辛闸线 | 辛闸线前李村北台(08006） | 315 | 112.42 | 黄 | 前李村
7620 | 太白湖 | 配电运检班 | 石桥镇 | 10kV兴隆线 | 10kV兴隆线张刘支90A-19G刘庄08(08022)照台架变 | 200 | 39.72 | 黄 | 刘庄村
7621 | 太白湖 | 配电运检班 | 石桥镇 | 10kV前石线 | 10kV前石线张东村北变(JNRC08072)台架变 | 400 | 187.54 | 黄 | 张东村
7622 | 太白湖 | 配电运检班 | 石桥镇 | 10kV赛艇线 | 10kV赛艇线辛店村12号台架变 | 400 | 186.45 | 黄 | 辛店村
7623 | 太白湖 | 配电运检班 | 石桥镇 | 10kV赛艇线 | 10kV赛艇线辛店支9G辛店9号台架 | 200 | 25.95 | 黄 | 辛店村
7624 | 太白湖 | 配电运检班 | 石桥镇 | 10kV兴隆线 | 10kV兴隆线辛闸村17号台架变 | 400 | 218.45 | 黄 | 新闸村
7625 | 太白湖 | 配电运检班 | 石桥镇 | 10kV吴韩线 | 10kV吴韩线栗河崖村6号台架变 | 400 | 133.32 | 黄 | 栗河村
7626 | 太白湖 | 配电运检班 | 石桥镇 | 10kV赛艇线 | 10kV赛艇线辛店村21号台架变 | 400 | 197.55 | 黄 | 辛店村
7627 | 太白湖 | 配电运检班 | 石桥镇 | 10kV兴隆线 | 10kV兴隆线罗场村3号台架变 | 400 | 188.55 | 黄 | 罗场村
7628 | 太白湖 | 配电运检班 | 石桥镇 | 10kV兴隆线 | 10kV兴隆线辛闸村18号台架变 | 400 | 211.69 | 黄 | 新闸村
7629 | 太白湖 | 配电运检班 | 石桥镇 | 10kV吴韩线 | 10kV吴韩线陆桥支66-20G陆桥台架变 | 400 | 218.58 | 黄 | 陆桥村
7630 | 太白湖 | 配电运检班 | 石桥镇 | 10kV兴隆线 | 10kV兴隆线刘庄支90A-7-14-15G刘庄村东台架变 | 200 | 42.47 | 黄 | 刘庄村
7631 | 太白湖 | 配电运检班 | 石桥镇 | 10kV兴隆线 | 10kV兴隆线辛闸村24号台架变 | 400 | 142.84 | 黄 | 新闸村
7632 | 太白湖 | 配电运检班 | 石桥镇 | 10kV吴韩线 | 10kV吴韩线齐营照明支53-21G齐营台架变 | 400 | 145.97 | 黄 | 齐营村
7633 | 太白湖 | 配电运检班 | 石桥镇 | 10kV吴韩线 | 10kV吴韩线郝楼照明支66-20-06G郝楼台架变 | 200 | 0 | 红 | 郝楼村
7634 | 太白湖 | 配电运检班 | 石桥镇 | 10kV吴韩线 | 10kV吴韩线崔院村2号台架变 | 400 | 169.4 | 黄 | 崔院村
7635 | 太白湖 | 配电运检班 | 石桥镇 | 10kV兴隆线 | 10kV兴隆线前石村2（JNRC08065）台架变 | 630 | 315.68 | 黄 | 前石村
7636 | 太白湖 | 配电运检班 | 石桥镇 | 10kV前石线 | 10kV前石线张东村3号台架变 | 200 | 1.76 | 黄 | 张东村
7637 | 太白湖 | 配电运检班 | 石桥镇 | 10kV赛艇线 | 10kV赛艇线辛店村11号台架变 | 400 | 157.44 | 黄 | 辛店村
7638 | 太白湖 | 配电运检班 | 石桥镇 | 10kV吴韩线 | 10kV吴韩线聂庄村2号台架变 | 400 | 167.22 | 黄 | 聂庄村
7639 | 太白湖 | 配电运检班 | 石桥镇 | 10kV赛艇线 | 10kV赛艇线辛店西照明支94-44-08-09G辛店村西(08061)配电室 | 400 | 148.65 | 黄 | 辛店村
7640 | 太白湖 | 配电运检班 | 石桥镇 | 10kV赛艇线 | 赛艇线辛店1(08033)照明 | 400 | 164.98 | 黄 | 辛店村
7641 | 太白湖 | 配电运检班 | 石桥镇 | 10kV前石线 | 10kV前石线仙庄支99-10-02G仙庄北变(JNRC08070)配电室 | 400 | 310 | 黄 | 仙庄村
7642 | 太白湖 | 配电运检班 | 石桥镇 | 10kV兴隆线 | 兴隆线苏庄(08009)照明台区 | 400 | 10.25 | 黄 | 苏庄村
7643 | 太白湖 | 配电运检班 | 石桥镇 | 10kV吴韩线 | 吴韩线孙庄配电室1号变压器 | 400 | 25.61 | 黄 | 孙庄村
7644 | 太白湖 | 配电运检班 | 石桥镇 | 10kV辛闸线 | 辛闸线道口(08005)照明 | 400 | 124.56 | 黄 | 道口村
7645 | 太白湖 | 配电运检班 | 石桥镇 | 10kV吴韩线 | 10kV吴韩线孙庄村2号台架变 | 400 | 149.38 | 黄 | 孙庄村
7646 | 太白湖 | 配电运检班 | 石桥镇 | 10kV吴韩线 | 吴韩线吴家湾南配电室1号变压器 | 400 | 168.73 | 黄 | 吴家湾村
7647 | 太白湖 | 配电运检班 | 石桥镇 | 10kV辛闸线 | 10kV辛闸线辛闸支95-42G倪庙（大路边）台架变 | 400 | 158.2 | 黄 | 倪庙村
7648 | 太白湖 | 配电运检班 | 石桥镇 | 10kV吴韩线 | 10kV吴韩线栗河崖村6号台架变 | 400 | 133.32 | 黄 | 栗河村
7649 | 太白湖 | 配电运检班 | 石桥镇 | 10kV前石线 | 10kV前石线张西村2号台架变 | 400 | 123.76 | 黄 | 张西村
7650 | 太白湖 | 配电运检班 | 石桥镇 | 10kV兴隆线 | 10kV兴隆线张东村3号台架变 | 400 | 39.72 | 黄 | 张东村
7651 | 太白湖 | 配电运检班 | 石桥镇 | 10kV吴韩线 | 吴韩线齐营配电室1号变压器 | 400 | 153.06 | 黄 | 齐营村
7652 | 太白湖 | 配电运检班 | 石桥镇 | 10kV辛闸线 | 10kV辛闸线倪庙村东3号台架变 | 200 | 2.07 | 黄 | 倪庙村
7653 | 太白湖 | 配电运检班 | 石桥镇 | 10kV吴韩线 | 10kV吴韩线栗河崖村南台架变 | 400 | 61.77 | 黄 | 栗河村
7654 | 太白湖 | 配电运检班 | 石桥镇 | 10kV兴隆线 | 兴隆线新闸****343)照明 | 400 | 34.06 | 黄 | 新闸村
7655 | 太白湖 | 配电运检班 | 石桥镇 | 10kV前石线 | 10kV前石线刘庄2台架变 | 400 | 63.21 | 黄 | 刘庄村
7656 | 太白湖 | 配电运检班 | 石桥镇 | 10kV兴隆线 | 10kV兴隆线前石支64-05G前石南台架变 | 400 | 112.57 | 黄 | 前石村
7657 | 太白湖 | 配电运检班 | 石桥镇 | 10kV前石线 | 10kV前石线仙庄村3号台架变 | 400 | 5.28 | 黄 | 仙庄村
7658 | 太白湖 | 配电运检班 | 石桥镇 | 10kV兴隆线 | 前石村7号台架变 | 400 | 114.54 | 黄 | 前石村
7659 | 太白湖 | 配电运检班 | 石桥镇 | 10kV吴韩线 | 10kV吴韩线栗河村4号台架变 | 400 | 79.33 | 黄 | 栗河村
7660 | 太白湖 | 配电运检班 | 石桥镇 | 10kV吴韩线 | 10kV吴韩线栗河村3号台架变 | 400 | 84.05 | 黄 | 栗河村
7661 | 太白湖 | 配电运检班 | 石桥镇 | 10kV吴韩线 | 栗河村2号台架变 | 400 | 101.08 | 黄 | 栗河村
7662 | 太白湖 | 配电运检班 | 石桥镇 | 10kV赛艇线 | 10kV赛艇线辛店村14号台架变 | 400 | 109.63 | 黄 | 辛店村
7663 | 太白湖 | 配电运检班 | 石桥镇 | 10kV兴隆线 | 10kV兴隆线辛闸村20号台架变 | 400 | 105.4 | 黄 | 新闸村
7664 | 太白湖 | 配电运检班 | 石桥镇 | 10kV吴韩线 | 聂庄照明 | 400 | 73.83 | 黄 | 聂庄村
7665 | 太白湖 | 配电运检班 | 石桥镇 | 10kV前石线 | 10kV前石线倪庙村西2号台架变 | 400 | 180.75 | 黄 | 倪庙村
7666 | 太白湖 | 配电运检班 | 石桥镇 | 10kV兴隆线 | 10kV兴隆线辛闸村21号台架变 | 400 | 112.12 | 黄 | 新闸村
7667 | 太白湖 | 配电运检班 | 石桥镇 | 10kV兴隆线 | 10kV兴隆线辛闸村12号台架变 | 400 | 47.57 | 黄 | 新闸村
7668 | 太白湖 | 配电运检班 | 石桥镇 | 10kV兴隆线 | 10kV兴隆线辛闸村16号台架变 | 400 | 80.13 | 黄 | 新闸村
7669 | 太白湖 | 配电运检班 | 石桥镇 | 10kV兴隆线 | 10kV兴隆线辛闸村10号台架 | 400 | 0 | 红 | 新闸村
7670 | 太白湖 | 配电运检班 | 石桥镇 | 10kV吴韩线 | 郝楼照明支郝楼台架变 | 400 | 28.3 | 黄 | 郝楼村
7671 | 太白湖 | 配电运检班 | 石桥镇 | 10kV前石线 | 10kV前石线仙庄支99-13G仙庄南配电室(08032) | 400 | 0 | 红 | 仙庄村
7672 | 太白湖 | 配电运检班 | 石桥镇 | 10kV前石线 | 10kV前石线罗场村2号台架变 | 400 | 16.59 | 黄 | 罗场村
7673 | 太白湖 | 配电运检班 | 石桥镇 | 10kV前石线 | 10kV前石线张东照明支90A-07-14张东(08023)照明台架变 | 400 | 0 | 红 | 张东村
7674 | 太白湖 | 配电运检班 | 石桥镇 | 10kV辛闸线 | 辛闸线倪庙村西(08058)照明台区 | 400 | 13.37 | 黄 | 倪庙村
7675 | 太白湖 | 配电运检班 | 石桥镇 | 10kV辛闸线 | 辛闸线倪庙村(08004)照明配电室 | 400 | 14.89 | 黄 | 倪庙村
7676 | 太白湖 | 配电运检班 | 石桥镇 | 10kV兴隆线 | 兴隆线新闸1(08341)照明台区 | 630 | 59.37 | 黄 | 新闸村
7677 | 太白湖 | 配电运检班 | 石桥镇 | 10kV兴隆线 | 10kV兴隆线辛闸村22号台架变 | 400 | 0 | 红 | 新闸村
7678 | 太白湖 | 配电运检班 | 石桥镇 | 10kV乡月园线 | 乡月园线济东冬絮园2#箱变1号变压器 | 630 | 10.25 | 黄 | 冬絮园
7679 | 太白湖 | 配电运检班 | 石桥镇 | 10kV辛闸线 | 10kV辛闸线秦庄照明支25-16G秦庄(08003)照明配电室 | 250 | 39.72 | 黄 | 秦庄村
7680 | 太白湖 | 配电运检班 | 石桥镇 | 10kV乡月园线 | 10kV辛闸线后李村东台架变 | 400 | 39.72 | 黄 | 后李村
7681 | 太白湖 | 配电运检班 | 石桥镇 | 10kV乡月园线 | 10kV辛闸线后李村5#台架变 | 400 | 39.72 | 黄 | 后李村
7682 | 太白湖 | 配电运检班 | 石桥镇 | 10kV前石线 | 前石线北三村东变(JNRC08069) | 200 | 10.14 | 黄 | 北三村
7683 | 太白湖 | 配电运检班 | 石桥镇 | 10kV兴隆线 | 兴隆线后石(08008)照明 | 315 | 10.25 | 黄 | 后石村
7684 | 太白湖 | 配电运检班 | 石桥镇 | 10kV前石线 | 10kV前石线北二村3号台架变 | 400 | 310 | 黄 | 北二村
7685 | 太白湖 | 配电运检班 | 石桥镇 | 10kV吴韩线 | 10kV吴韩线皮厂支43-19-06G吴家湾西台架变 | 200 | 39.72 | 黄 | 吴家湾村
7686 | 太白湖 | 配电运检班 | 石桥镇 | 10kV乡月园线 | 乡月园线济东冬絮园中心配电室1号变压器 | 1000 | 10.25 | 黄 | 冬絮园
7687 | 太白湖 | 配电运检班 | 石桥镇 | 10kV乡月园线 | 10kV乡月园线济东云居园#1中心配电室 | 1260 | 39.72 | 黄 | 云居园
7688 | 太白湖 | 配电运检班 | 石桥镇 | 10kV畅和园线 | 畅和园线济东叠翠园2#箱变1号变压器 | 400 | 31.42 | 黄 | 叠翠园
7689 | 太白湖 | 配电运检班 | 石桥镇 | 10kV畅和园线 | 济东雨润园中心配电室1号变压器 | 630 | 28.3 | 黄 | 雨润园
7690 | 太白湖 | 配电运检班 | 石桥镇 | 10kV前石线 | 10kV前石线兴隆支135-12G兴隆村西变(JNRC08071)台架变 | 400 | 310 | 黄 | 兴隆村
7691 | 太白湖 | 配电运检班 | 石桥镇 | 10kV前石线 | 前石线北三(08028)照明台区 | 200 | 10.14 | 黄 | 北三村
7692 | 太白湖 | 配电运检班 | 石桥镇 | 10kV前石线 | 10kV前石线北一村北JNRC08074)架变 | 310 | 200 | 黄 | 北一村
7693 | 太白湖 | 配电运检班 | 石桥镇 | 10kV畅和园线 | 畅和园线济东畅和园中心配电室 | 630 | 504 | 绿 | 畅和园
7694 | 太白湖 | 配电运检班 | 石桥镇 | 10kV畅和园线 | 10kV畅和园线济东叠翠园#1中心配电室 | 1260 | 504 | 黄 | 叠翠园
7695 | 太白湖 | 配电运检班 | 石桥镇 | 10kV兴隆线 | 兴隆线前石村8号架变 | 400 | 10.25 | 黄 | 前石村
7696 | 太白湖 | 配电运检班 | 石桥镇 | 10kV前石线 | 10kV前石线登丰里C区配电室配电室1号配变 | 1000 | 310 | 黄 | 登丰里
7697 | 太白湖 | 配电运检班 | 石桥镇 | 10kV前石线 | 10kV前石线兴隆支135-7AG兴隆(08029)照明配电室 | 160 | 120 | 黄 | 兴隆村
7698 | 太白湖 | 配电运检班 | 石桥镇 | 10kV乡月园线 | 10kV辛闸线前李村村7号台架变 | 400 | 39.72 | 黄 | 前李村
7699 | 太白湖 | 配电运检班 | 石桥镇 | 10kV前石线 | 10kV前石线姜庄(08031)照明1号变压器 | 310 | 200 | 黄 | 姜庄村
7700 | 太白湖 | 配电运检班 | 石桥镇 | 10kV前石线 | 前石线登丰里西地块#1中心配电室4号变压器 | 800 | 10.14 | 黄 | 登丰里
7701 | 太白湖 | 配电运检班 | 石桥镇 | 10kV前石线 | 前石线登丰里西地块B区分配电室配电室1号配变 | 800 | 10.14 | 黄 | 登丰里
7702 | 太白湖 | 配电运检班 | 石桥镇 | 10kV前石线 | 10kV前石线北王二村2(JNRC08067)变压器1 | 400 | 310 | 黄 | 北王二村
7703 | 太白湖 | 配电运检班 | 石桥镇 | 10kV前石线 | 10kV前石线北一(08026)照明1号变压器1 | 400 | 310 | 黄 | 北一村
7704 | 太白湖 | 配电运检班 | 石桥镇 | 10kV吴韩线 | 10kV吴韩线吴家湾照明支43-16-14G吴家湾北台架变 | 400 | 39.72 | 黄 | 吴家湾村
7705 | 太白湖 | 配电运检班 | 石桥镇 | 10kV乡月园线 | 乡月园线前李村5号台架变 | 400 | 10.25 | 黄 | 前李村
7706 | 太白湖 | 配电运检班 | 石桥镇 | 10kV前石线 | 前石线登丰里东地块#1中心配电室2号变 | 1000 | 10.14 | 黄 | 登丰里
7707 | 太白湖 | 配电运检班 | 石桥镇 | 10kV吴韩线 | 吴家湾村5号机井通变压器 | 200 | 25.61 | 黄 | 吴家湾村
7708 | 太白湖 | 配电运检班 | 石桥镇 | 10kV辛闸线 | 10kV辛闸线孙道口3号台架变 | 400 | 39.72 | 黄 | 孙道口
7709 | 太白湖 | 配电运检班 | 石桥镇 | 10kV前石线 | 10kV前石线登丰里东地块#2配电室1号配变 | 1000 | 310 | 黄 | 登丰里
7710 | 太白湖 | 配电运检班 | 石桥镇 | 10kV乡月园线 | 乡月园线济东冬絮园中心配电室2号变压器 | 800 | 10.25 | 黄 | 冬絮园
7711 | 太白湖 | 配电运检班 | 石桥镇 | 10kV乡月园线 | 10kV乡月园线济东云居园1号箱变 | 630 | 39.72 | 黄 | 云居园
7712 | 太白湖 | 配电运检班 | 石桥镇 | 10kV乡月园线 | 乡月园线济东乡月园1#箱变1号变压器 | 630 | 10.25 | 黄 | 乡月园
7713 | 太白湖 | 配电运检班 | 石桥镇 | 10kV乡月园线 | 乡月园线济东冬絮园3#箱变1号变压器 | 630 | 10.25 | 黄 | 冬絮园
7714 | 太白湖 | 配电运检班 | 石桥镇 | 10kV畅和园线 | 畅和园线济东柳渡园1#箱变1号变压器 | 630 | 31.42 | 黄 | 柳渡园
7715 | 太白湖 | 配电运检班 | 石桥镇 | 10kV乡月园线 | 乡月园线济东菊篱园1#箱变1号变压器 | 630 | 10.25 | 黄 | 菊篱园
7716 | 太白湖 | 配电运检班 | 石桥镇 | 10kV乡月园线 | 乡月园线济东菊篱园2#箱变1号变压器间 | 630 | 10.25 | 黄 | 菊篱园
7717 | 太白湖 | 配电运检班 | 石桥镇 | 10kV乡月园线 | 乡月园线济东冬絮园1#箱变1号变压器 | 630 | 10.25 | 黄 | 冬絮园
7718 | 太白湖 | 配电运检班 | 石桥镇 | 10kV畅和园线 | 畅和园线济东畅和园中心配电室 | 1000 | 31.42 | 黄 | 畅和园
7719 | 太白湖 | 配电运检班 | 石桥镇 | 10kV前石线 | 10kV前石线兴隆村3号台架变 | 400 | 310 | 黄 | 兴隆村
7720 | 太白湖 | 配电运检班 | 石桥镇 | 10kV前石线 | 10kV前石线北一村4号台架变 | 310 | 200 | 黄 | 北一村
7721 | 太白湖 | 配电运检班 | 石桥镇 | 10kV辛闸线 | 10kV辛闸线高庄支49-12AG朱庄(08002)照明配电室 | 250 | 200 | 绿 | 朱庄村
7722 | 太白湖 | 配电运检班 | 石桥镇 | 10kV兴隆线 | 兴隆线前石新区照明配电室变压器 | 400 | 10.25 | 黄 | 前石新区
7723 | 太白湖 | 配电运检班 | 石桥镇 | 10kV前石线 | 10kV前石线北一村3号台架变 | 310 | 200 | 黄 | 北一村
7724 | 太白湖 | 配电运检班 | 石桥镇 | 10kV乡月园线 | 乡月园线济东冬絮园4#箱变1号变压器 | 630 | 10.25 | 黄 | 冬絮园
7725 | 太白湖 | 配电运检班 | 石桥镇 | 10kV畅和园线 | 畅和园线济东朗风园1#箱变1号变压器 | 630 | 31.42 | 黄 | 朗风园
7726 | 太白湖 | 配电运检班 | 石桥镇 | 10kV畅和园线 | 畅和园线济东柳渡园2#箱变1号变压器 | 630 | 31.42 | 黄 | 柳渡园
7727 | 太白湖 | 配电运检班 | 石桥镇 | 10kV赛艇线 | 10kV赛艇线辛店村19号台架变 | 400 | 310 | 黄 | 辛店村
7728 | 太白湖 | 配电运检班 | 石桥镇 | 10kV畅和园线 | 畅和园线济东清和园中心配电室1号变压器 | 1000 | 31.42 | 黄 | 清和园
7729 | 太白湖 | 配电运检班 | 石桥镇 | 10kV前石线 | 前石线北二(08027)照明台区 | 200 | 10.14 | 黄 | 北二村
7730 | 太白湖 | 配电运检班 | 石桥镇 | 10kV畅和园线 | 畅和园线济东朗风园2#箱变1号变压器 | 630 | 31.42 | 黄 | 济东朗风园
7731 | 太白湖 | 配电运检班 | 石桥镇 | 10kV乡月园线 | 乡月园线济东乡月园中心配电室 | 800 | 10.25 | 黄 | 济东乡月园
7732 | 太白湖 | 配电运检班 | 石桥镇 | 10kV畅和园线 | 畅和园线济东叠翠园1#箱变1号变压器 | 630 | 31.42 | 黄 | 济东叠翠园
7733 | 太白湖 | 配电运检班 | 石桥镇 | 10kV畅和园线 | 10kV辛闸线前李村4号台架变 | 200 | 39.72 | 黄 | 前李村
7734 | 太白湖 | 配电运检班 | 石桥镇 | 10kV畅和园线 | 畅和园线济东叠翠园中心配电室2号变压器 | 630 | 31.42 | 黄 | 济东叠翠园
7735 | 太白湖 | 配电运检班 | 石桥镇 | 10kV前石线 | 前石线登丰里西地块#1中心配电室2号变压器 | 800 | 10.14 | 黄 | 登丰里
7736 | 太白湖 | 配电运检班 | 石桥镇 | 10kV赛艇线 | 10kV赛艇线辛店村23号台架变 | 400 | 310 | 黄 | 辛店村
7737 | 任城区 | 安居供电所 | 任城区安居街道 | 10kV胡营Ⅰ线 | 怡居佳苑2配3变(JNRC10263) | 800 | 0 | 红 | 怡居佳苑2配3变
7738 | 任城区 | 安居供电所 | 任城区安居街道 | 10kV西正桥线 | 西正桥3照明台区（JNRC10262） | 630 | 0 | 红 | 西正桥3照明台区
7739 | 任城区 | 安居供电所 | 任城区安居街道 | 10kV工业线 | 八里庙北柱上变(JNRC10237) | 400 | 0 | 红 | 八里庙北柱上变
7740 | 任城区 | 安居供电所 | 任城区安居街道 | 10kV朱庄线 | 安居社区北区1配1变（JNRC10247） | 1000 | 0 | 红 | 安居社区北区1配1变
7741 | 任城区 | 安居供电所 | 任城区安居街道 | 10kV朱庄线 | 安居社区北区2配1变（JNRC10248） | 1000 | 0 | 红 | 安居社区北区2配1变
7742 | 任城区 | 安居供电所 | 任城区安居街道 | 10kV胡营Ⅰ线 | 胡营三期西区3配1变(JNRC10245) | 1000 | 0 | 红 | 胡营三期西区3配1变
7743 | 任城区 | 安居供电所 | 任城区安居街道 | 10kV胡营Ⅳ线 | 胡营三期东区5配1变(JNRC10242) | 1000 | 0 | 红 | 胡营三期东区5配1变
7744 | 任城区 | 安居供电所 | 任城区安居街道 | 10kV胡营Ⅳ线 | 胡营三期东区3配1变(JNRC10240) | 1000 | 0 | 红 | 胡营三期东区3配1变
7745 | 任城区 | 安居供电所 | 任城区安居街道 | 10kV胡营Ⅰ线 | 胡营三期西区4配1变(JNRC10246) | 1000 | 0 | 红 | 胡营三期西区4配1变
7746 | 任城区 | 安居供电所 | 任城区安居街道 | 10kV胡营Ⅳ线 | 胡营三期东区4配1变(JNRC10241) | 1000 | 0 | 红 | 胡营三期东区4配1变
7747 | 任城区 | 安居供电所 | 任城区安居街道 | 10kV胡营Ⅳ线 | 胡营三期东区2配1变(JNRC10239) | 1000 | 0 | 红 | 胡营三期东区2配1变
7748 | 任城区 | 安居供电所 | 任城区安居街道 | 10kV胡营Ⅳ线 | 胡营三期东区1配1变(JNRC10238) | 1000 | 0 | 红 | 胡营三期东区1配1变
7749 | 任城区 | 安居供电所 | 任城区安居街道 | 10kV胡营Ⅰ线 | 胡营三期西区1配1变(JNRC10243) | 1000 | 0 | 红 | 胡营三期西区1配1变
7750 | 任城区 | 安居供电所 | 任城区安居街道 | 10kV胡营Ⅰ线 | 胡营三期西区2配1变(JNRC10244) | 1000 | 0 | 红 | 胡营三期西区2配1变
7751 | 任城区 | 安居供电所 | 任城区安居街道 | 10kV夏庄Ⅱ线 | 滨河社区三期3配1变(JNRC10258) | 800 | 0 | 红 | 滨河社区三期3配1变
7752 | 任城区 | 安居供电所 | 任城区安居街道 | 10kV夏庄Ⅱ线 | 滨河社区三期2配1变(JNRC10257) | 1000 | 0 | 红 | 滨河社区三期2配1变
7753 | 任城区 | 安居供电所 | 任城区安居街道 | 10kV夏庄Ⅱ线 | 滨河社区三期1配1变(JNRC10256) | 800 | 0 | 红 | 滨河社区三期1配1变
7754 | 任城区 | 安居供电所 | 任城区安居街道 | 10kV夏庄Ⅱ线 | 金辰大都会1配1变（JNRC10250） | 1000 | 0 | 红 | 金辰大都会1配1变
7755 | 任城区 | 安居供电所 | 任城区安居街道 | 10kV朱庄线 | 安居社区南区4配1变（JNRC10254） | 1000 | 0 | 红 | 安居社区南区4配1变
7756 | 任城区 | 安居供电所 | 任城区安居街道 | 10kV朱庄线 | 安居社区南区1配1变（JNRC10251） | 1000 | 0 | 红 | 安居社区南区1配1变
7757 | 任城区 | 安居供电所 | 任城区安居街道 | 10kV朱庄线 | 安居社区南区2配1变（JNRC10252） | 1000 | 0 | 红 | 安居社区南区2配1变
7758 | 任城区 | 安居供电所 | 任城区安居街道 | 10kV朱庄线 | 安居社区南区3配1变（JNRC10253） | 1000 | 0 | 红 | 安居社区南区3配1变
7759 | 任城区 | 安居供电所 | 任城区安居街道 | 10kV夏庄Ⅰ线 | 运河鑫城2配1变(JNRC10255) | 1000 | 0 | 红 | 运河鑫城2配1变
7760 | 任城区 | 安居供电所 | 任城区安居街道 | 10kV张桥Ⅱ线 | 张桥西南照明柱上变（JNRC10261） | 400 | 0 | 红 | 张桥西南照明柱上变
7761 | 任城区 | 安居供电所 | 任城区安居街道 | 10kV夏庄Ⅰ线 | 运河鑫城1配1变（JNRC10249） | 1000 | 0 | 红 | 运河鑫城1配1变
7762 | 任城区 | 安居供电所 | 任城区安居街道 | 10kV孙井线 | 孙井东北照明（JNRC10260）柱上变 | 400 | 0 | 红 | 孙井东北照明
7763 | 任城区 | 安居供电所 | 任城区安居街道 | 10kV安澜线 | 悦珑湾C区2配1变(JNRC10259) | 1000 | 0 | 红 | 悦珑湾C区2配1变
7764 | 任城区 | 安居供电所 | 任城区安居街道 | 10kV刘营线 | 东西街西南台区柱上变（JNRC10223） | 400 | 0 | 红 | 东西街西南台区柱上变
7765 | 任城区 | 安居供电所 | 任城区安居街道 | 10kV夏庄Ⅰ线 | 滨河社区B区1配1变 | 1000 | 0 | 红 | 滨河社区B区1配1变
7766 | 任城区 | 安居供电所 | 任城区安居街道 | 10kV夏庄Ⅰ线 | 滨河社区C区1配1变(JNRC10231) | 1000 | 0 | 红 | 滨河社区C区1配1变
7767 | 任城区 | 安居供电所 | 任城区安居街道 | 10kV夏庄Ⅱ线 | 立国人和学府1配1变(JNRC10222) | 800 | 0 | 红 | 立国人和学府1配1变
7768 | 任城区 | 安居供电所 | 任城区安居街道 | 10kV安居线 | 五里营南柱上变(JNRC10226) | 400 | 0 | 红 | 五里营南柱上变
7769 | 任城区 | 安居供电所 | 任城区安居街道 | 10kV夏庄Ⅰ线 | 滨河社区C区2配#1变(JNRC10232) | 1000 | 0 | 红 | 滨河社区C区2配#1变
7770 | 任城区 | 安居供电所 | 任城区安居街道 | 10kV朱庄线 | 西朱庄北柱上变(JNRC10234) | 400 | 0 | 红 | 西朱庄北柱上变
7771 | 任城区 | 安居供电所 | 任城区安居街道 | 10kV张桥线 | 八里庙西区2变（JNRC10225） | 315 | 0 | 红 | 八里庙西区2变
7772 | 任城区 | 安居供电所 | 任城区安居街道 | 10kV夏庄Ⅰ线 | 滨河社区C区3配#1变(JNRC10233) | 800 | 0 | 红 | 滨河社区C区3配#1变
7773 | 任城区 | 安居供电所 | 任城区安居街道 | 10kV造纸线 | 古月新苑新西区（JNRC10230） | 315 | 0 | 红 | 古月新苑新西区
7774 | 任城区 | 安居供电所 | 任城区安居街道 | 10kV造纸线 | 古月新苑A区（JNRC10228） | 1250 | 0 | 红 | 古月新苑A区
7775 | 任城区 | 安居供电所 | 任城区安居街道 | 10kV张桥线 | 八里庙西区1变（JNRC10224） | 315 | 0 | 红 | 八里庙西区1变
7776 | 任城区 | 安居供电所 | 任城区安居街道 | 10kV造纸线 | 古月新苑B区(JNRC10229) | 630 | 0 | 红 | 古月新苑B区
7777 | 任城区 | 安居供电所 | 任城区安居街道 | 10kV安居线 | 五里营东照明200（JNRC10227） | 200 | 0 | 红 | 五里营东照明200
7778 | 任城区 | 安居供电所 | 任城区安居街道 | 10kV朱庄线 | 张店社区2配1变 | 1250 | 0 | 红 | 张店社区2配1变
7779 | 任城区 | 安居供电所 | 任城区安居街道 | 10kV朱庄线 | 张店社区1配1变 | 1250 | 0 | 红 | 张店社区1配1变
7780 | 任城区 | 安居供电所 | 任城区安居街道 | 10kV孙井线 | 茹行中柱上变压器 | 400 | 0 | 红 | 茹行中柱上变压器
7781 | 任城区 | 安居供电所 | 任城区安居街道 | 10kV朱庄线 | 十里西南柱上变压器 | 400 | 0 | 红 | 十里西南柱上变压器
7782 | 任城区 | 安居供电所 | 任城区安居街道 | 10kV孙井线 | 茹行照明柱上变压器 | 400 | 0 | 红 | 茹行照明柱上变压器
7783 | 任城区 | 安居供电所 | 任城区安居街道 | 10kV西正桥线 | 李庄10照明柱上变压器 | 400 | 0 | 红 | 李庄10照明柱上变压器
7784 | 任城区 | 安居供电所 | 任城区安居街道 | 10kV福太线 | 五里营河北小区2配1变 | 1000 | 0 | 红 | 五里营河北小区2配1变
7785 | 任城区 | 安居供电所 | 任城区安居街道 | 10kV福太线 | 五里营河北小区3配1变 | 800 | 0 | 红 | 五里营河北小区3配1变
7786 | 任城区 | 安居供电所 | 任城区安居街道 | 10kV福太线 | 五里营河北小区1配1变 | 1000 | 0 | 红 | 五里营河北小区1配1变
7787 | 任城区 | 安居供电所 | 任城区安居街道 | 10kV福太线 | 五里营河北小区4配1变 | 1000 | 0 | 红 | 五里营河北小区4配1变
7788 | 任城区 | 安居供电所 | 任城区安居街道 | 10kV张桥Ⅱ线 | 张桥村柱上变压器 | 400 | 0 | 红 | 张桥村
7789 | 任城区 | 安居供电所 | 任城区安居街道 | 10kV工业线 | 八里庙照明1台区(JNRC10235) | 400 | 0 | 红 | 八里庙照明1台区
7790 | 任城区 | 安居供电所 | 任城区安居街道 | 10kV工业线 | 八里庙照明2台区(JNRC10236) | 400 | 0 | 红 | 八里庙照明2台区
7791 | 任城区 | 安居供电所 | 任城区安居街道 | 10kV安澜线 | 悦珑湾小区D地块1配1变 | 800 | 0 | 红 | 悦珑湾小区D地块1配1变
7792 | 任城区 | 安居供电所 | 任城区安居街道 | 10kV安澜线 | 悦珑湾小区D地块2配1变 | 1000 | 0 | 红 | 悦珑湾小区D地块2配1变
7793 | 任城区 | 安居供电所 | 任城区安居街道 | 10kV汪营线 | 汪西照明柱上变压器 | 400 | 0 | 红 | 汪西照明柱上变压器
7794 | 任城区 | 安居供电所 | 任城区安居街道 | 10kV张桥线 | 安居供电所照明台区（JNRC10206）柱上变压器 | 200 | 0 | 红 | 安居供电所照明台区
7795 | 任城区 | 安居供电所 | 任城区安居街道 | 10kV安澜线 | 悦珑湾小区A地块#2配3号变 | 1000 | 0 | 红 | 悦珑湾小区A地块#2配3号变
7796 | 任城区 | 安居供电所 | 任城区安居街道 | 10kV安澜线 | 悦珑湾小区A地块#1配1号变 | 1000 | 0 | 红 | 悦珑湾小区A地块#1配1号变
7797 | 任城区 | 安居供电所 | 任城区安居街道 | 10kV毅德Ⅰ线 | 毅德首誉5配电室#1变 | 1000 | 0 | 红 | 毅德首誉5配电室#1变
7798 | 任城区 | 安居供电所 | 任城区安居街道 | 10kV汪营线 | 刘营中中(JNRC10153) | 200 | 0 | 红 | 刘营中中
7799 | 任城区 | 安居供电所 | 任城区安居街道 | 10kV朱庄线 | 十里西2（JNRC10082） | 400 | 0 | 红 | 十里西2
7800 | 任城区 | 安居供电所 | 任城区安居街道 | 10kV西正桥线 | 李庄社区2(JNRC10094) | 630 | 0 | 红 | 李庄社区2
7801 | 任城区 | 安居供电所 | 任城区安居街道 | 10kV刘营线 | 居北(3)(JNRC10085) | 400 | 0 | 红 | 居北
7802 | 任城区 | 安居供电所 | 任城区安居街道 | 10kV安居线 | 八里庙西(10046) | 315 | 0 | 红 | 八里庙西
7803 | 任城区 | 安居供电所 | 任城区安居街道 | 10kV刘营线 | 史海西南(JNRC10091) | 200 | 0 | 红 | 史海西南
7804 | 任城区 | 安居供电所 | 任城区安居街道 | 10kV汪营线 | 汪东西(JNRC10131) | 400 | 0 | 红 | 汪东西
7805 | 任城区 | 安居供电所 | 任城区安居街道 | 10kV孙井线 | 孙井西(JNRC10134) | 200 | 0 | 红 | 孙井西
7806 | 任城区 | 安居供电所 | 任城区安居街道 | 10kV西正桥线 | 西正桥村南台区(JNRC10159)柱上变压器 | 200 | 0 | 红 | 西正桥村
7807 | 任城区 | 安居供电所 | 任城区安居街道 | 10kV西正桥线 | 西正桥4东北(JNRC10123)柱上变压器 | 400 | 0 | 红 | 西正桥4东北
7808 | 任城区 | 安居供电所 | 任城区安居街道 | 10kV造纸线 | 市纸厂市纸厂(10071)照明台区 | 200 | 0 | 红 | 市纸厂市纸厂
7809 | 任城区 | 安居供电所 | 任城区安居街道 | 10kV胡营Ⅱ线 | 胡营社区#4配电室东变(JNRC10104) | 800 | 0 | 红 | 胡营社区#4配电室东变
7810 | 任城区 | 安居供电所 | 任城区安居街道 | 10kV汪营线 | 汪西北(JNRC10122) | 400 | 0 | 红 | 汪西北
7811 | 任城区 | 安居供电所 | 任城区安居街道 | 10kV造纸线 | 靳庄4照明台区（JNRC10120）柱上变压器 | 400 | 0 | 红 | 靳庄4照明台区
7812 | 任城区 | 安居供电所 | 任城区安居街道 | 10kV张桥Ⅱ线 | 张桥东南(JNRC10125) | 400 | 0 | 红 | 张桥东南
7813 | 任城区 | 安居供电所 | 任城区安居街道 | 10kV刘营线 | 居北(1)(10011)照明台区 | 400 | 0 | 红 | 居北
7814 | 任城区 | 安居供电所 | 任城区安居街道 | 10kV西正桥线 | 李庄社区1(JNRC10093) | 630 | 0 | 红 | 李庄社区1
7815 | 任城区 | 安居供电所 | 任城区安居街道 | 10kV胡营Ⅱ线 | 胡营社区#4配电室西变(JNRC10103) | 800 | 0 | 红 | 胡营社区#4配电室西变
7816 | 任城区 | 安居供电所 | 任城区安居街道 | 10kV安居线 | 十里东(10035)照明台区 | 630 | 0 | 红 | 十里东
7817 | 任城区 | 安居供电所 | 任城区安居街道 | 10kV胡营Ⅱ线 | 胡营社区#2配电室西变(JNRC10099) | 800 | 0 | 红 | 胡营社区#2配电室西变
7818 | 任城区 | 安居供电所 | 任城区安居街道 | 10kV胡营Ⅰ线 | 怡居佳苑小区#1变 | 800 | 0 | 红 | 怡居佳苑小区#1变
7819 | 任城区 | 安居供电所 | 任城区安居街道 | 10kV汪营线 | 刘营西南（JNRC10150）柱上变压器 | 200 | 0 | 红 | 刘营西南
7820 | 任城区 | 安居供电所 | 任城区安居街道 | 10kV安居线 | 十里北村东台区(JNRC10158) | 200 | 0 | 红 | 十里北村
7821 | 任城区 | 安居供电所 | 任城区安居街道 | 10kV朱庄线 | 十里东村南台区(JNRC10157)柱上变压器 | 200 | 0 | 红 | 十里东村
7822 | 任城区 | 安居供电所 | 任城区安居街道 | 10kV毅德Ⅰ线 | 毅德首誉2号配电室#1配电变压器 | 800 | 0 | 红 | 毅德首誉2号配电室#1配电变压器
7823 | 任城区 | 安居供电所 | 任城区安居街道 | 10kV安居线 | 十里东村北台(JNRC10116) | 200 | 0 | 红 | 十里东村
7824 | 任城区 | 安居供电所 | 任城区安居街道 | 10kV刘营线 | 史海商业街照明台区(JNRC10118) | 400 | 0 | 红 | 史海商业街照明台区
7825 | 任城区 | 安居供电所 | 任城区安居街道 | 10kV胡营Ⅱ线 | 胡营社区#1配电室东变(JNRC10098) | 800 | 0 | 红 | 胡营社区#1配电室东变
7826 | 任城区 | 安居供电所 | 任城区安居街道 | 10kV汪营线 | 汪西南(JNRC10121) | 400 | 0 | 红 | 汪西南
7827 | 任城区 | 安居供电所 | 任城区安居街道 | 10kV造纸线 | 靳庄(10070)照明台区 | 400 | 0 | 红 | 靳庄
7828 | 任城区 | 安居供电所 | 任城区安居街道 | 10kV安居线 | 十里西(10033)照明台区 | 250 | 0 | 红 | 十里西
7829 | 任城区 | 安居供电所 | 任城区安居街道 | 10kV朱庄线 | 后张宇（10023）照明台区 | 400 | 0 | 红 | 后张宇
7830 | 任城区 | 安居供电所 | 任城区安居街道 | 10kV刘营线 | 史海排灌(RCJJT10010) | 200 | 0 | 红 | 史海排灌
7831 | 任城区 | 安居供电所 | 任城区安居街道 | 10kV汪营线 | 刘营村排灌4#(RCJJT10004) | 200 | 0 | 红 | 刘营村
7832 | 任城区 | 安居供电所 | 任城区安居街道 | 10kV朱庄线 | 西朱庄2（JNRC10115)柱上变压器 | 400 | 0 | 红 | 西朱庄2
7833 | 任城区 | 安居供电所 | 任城区安居街道 | 10kV刘营线 | 居北4(JNRC10114) | 400 | 0 | 红 | 居北4
7834 | 任城区 | 安居供电所 | 任城区安居街道 | 10kV安居线 | 靳庄北(JNRC10060) | 315 | 0 | 红 | 靳庄北
7835 | 任城区 | 安居供电所 | 任城区安居街道 | 10kV汪营线 | 刘营南(10068)照 | 400 | 0 | 红 | 刘营南
7836 | 任城区 | 安居供电所 | 任城区安居街道 | 10kV刘营线 | 刘庄10(10019)照明台区 | 315 | 0 | 红 | 刘庄10
7837 | 任城区 | 安居供电所 | 任城区安居街道 | 10kV造纸线 | 靳庄2(JNRC10072) | 630 | 0 | 红 | 靳庄2
7838 | 任城区 | 安居供电所 | 任城区安居街道 | 10kV安居线 | 五里营西(10063)照明台区 | 630 | 0 | 红 | 五里营西
7839 | 任城区 | 安居供电所 | 任城区安居街道 | 10kV刘营线 | 居北2照明变（JNRC10012) | 630 | 0 | 红 | 居北2照明变
7840 | 任城区 | 安居供电所 | 任城区安居街道 | 10kV造纸线 | 靳庄(3)(JNRC10080)照明台区 | 315 | 0 | 红 | 靳庄
7841 | 任城区 | 安居供电所 | 任城区安居街道 | 10kV汪营线 | 刘营村排灌#2(RCJJT10002) | 200 | 0 | 红 | 刘营村
7842 | 任城区 | 安居供电所 | 任城区安居街道 | 10kV安居线 | 十里西村中台区(JNRC10156) | 200 | 0 | 红 | 十里西村
7843 | 任城区 | 安居供电所 | 任城区安居街道 | 10kV胡营Ⅱ线 | 胡营社区#2配电室东变(JNRC10100) | 800 | 0 | 红 | 胡营社区#2配电室东变
7844 | 任城区 | 安居供电所 | 任城区安居街道 | 10kV胡营Ⅰ线 | 运河怡居家园B北区800配电变压器 | 800 | 0 | 红 | 运河怡居家园B北区800配电变压器
7845 | 任城区 | 安居供电所 | 任城区安居街道 | 10kV刘营线 | 张店村排灌(RCJJT10006) | 100 | 0 | 红 | 张店村
7846 | 任城区 | 安居供电所 | 任城区安居街道 | 10kV汪营线 | 刘营村排灌5#(RCJJT10005) | 100 | 0 | 红 | 刘营村
7847 | 任城区 | 安居供电所 | 任城区安居街道 | 10kV毅德Ⅰ线 | 毅德首誉1号配电室1变压器 | 800 | 0 | 红 | 毅德首誉1号配电室1变压器
7848 | 任城区 | 安居供电所 | 任城区安居街道 | 10kV刘营线 | 东西街中(JNRC10151) | 400 | 0 | 红 | 东西街中
7849 | 任城区 | 安居供电所 | 任城区安居街道 | 10kV造纸线 | 靳庄中(JNRC10165)柱上变压器 | 200 | 0 | 红 | 靳庄中
7850 | 任城区 | 安居供电所 | 任城区安居街道 | 10kV西正桥线 | 李庄社区2西变(JNRC10164) | 630 | 0 | 红 | 李庄社区2西变
7851 | 任城区 | 安居供电所 | 任城区安居街道 | 10kV造纸线 | 安居造纸厂小区照明台区 | 1000 | 0 | 红 | 安居造纸厂小区照明台区
7852 | 任城区 | 安居供电所 | 任城区安居街道 | 10kV刘营线 | 东西街(2)(JNRC10079)照明台区 | 400 | 0 | 红 | 东西街
7853 | 任城区 | 安居供电所 | 任城区安居街道 | 10kV汪营线 | 汪东(10001)照明台区 | 400 | 0 | 红 | 汪东
7854 | 任城区 | 安居供电所 | 任城区安居街道 | 10kV工业线 | 八里庙村(10075) | 630 | 0 | 红 | 八里庙村
7855 | 任城区 | 安居供电所 | 任城区安居街道 | 10kV汪营线 | 刘营东(JNRC10092) | 400 | 0 | 红 | 刘营东
7856 | 任城区 | 安居供电所 | 任城区安居街道 | 10kV孙井线 | 孙井南(JNRC10089) | 400 | 0 | 红 | 孙井南
7857 | 任城区 | 安居供电所 | 任城区安居街道 | 10kV胡营Ⅰ线 | 怡居佳苑小区#3变 | 800 | 0 | 红 | 怡居佳苑小区#3变
7858 | 任城区 | 安居供电所 | 任城区安居街道 | 10kV西正桥线 | 西正桥1(10057)照明台区 | 630 | 0 | 红 | 西正桥1
7859 | 任城区 | 安居供电所 | 任城区安居街道 | 10kV汪营线 | 刘营村排灌6#(RCJJT10018) | 200 | 0 | 红 | 刘营村
7860 | 任城区 | 安居供电所 | 任城区安居街道 | 10kV刘营线 | 居北村排灌1(RCJJT10017) | 100 | 0 | 红 | 居北村
7861 | 任城区 | 安居供电所 | 任城区安居街道 | 10kV造纸线 | 靳庄南照明台区(JNRC10197)柱上变压器 | 400 | 0 | 红 | 靳庄南照明台区
7862 | 任城区 | 安居供电所 | 任城区安居街道 | 10kV汪营线 | 刘营中西(JNRC10154) | 200 | 0 | 红 | 刘营中西
7863 | 任城区 | 安居供电所 | 任城区安居街道 | 10kV刘营线 | 史海东(10073)照明台区 | 400 | 0 | 红 | 史海东
7864 | 任城区 | 安居供电所 | 任城区安居街道 | 10kV西正桥线 | 西正桥2(10074)照明台区 | 400 | 0 | 红 | 西正桥2
7865 | 任城区 | 安居供电所 | 任城区安居街道 | 10kV夏庄Ⅰ线 | 滨河社区A区#1配电室#1变压器 | 800 | 0 | 红 | 滨河社区A区#1配电室#1变压器
7866 | 任城区 | 安居供电所 | 任城区安居街道 | 10kV刘营线 | 东西街(10013)照明台区 | 400 | 0 | 红 | 东西街
7867 | 任城区 | 安居供电所 | 任城区安居街道 | 10kV造纸线 | 胡庄2（JNRC10052） | 400 | 0 | 红 | 胡庄2
7868 | 任城区 | 安居供电所 | 任城区安居街道 | 10kV胡营Ⅱ线 | 胡营社区#3配电室西变(JNRC10101) | 800 | 0 | 红 | 胡营社区#3配电室西变
7869 | 任城区 | 安居供电所 | 任城区安居街道 | 10kV汪营线 | 刘营村排灌3#(RCJJT10003) | 200 | 0 | 红 | 刘营村
7870 | 任城区 | 安居供电所 | 任城区安居街道 | 10kV朱庄线 | 西朱庄(10027)照明 | 630 | 0 | 红 | 西朱庄
7871 | 任城区 | 安居供电所 | 任城区安居街道 | 10kV孙井线 | 茹行(2)(JNRC10056)照明台区 | 400 | 0 | 红 | 茹行
7872 | 任城区 | 安居供电所 | 任城区安居街道 | 10kV刘营线 | 张店社区315(JNRC10022)照明台区 | 315 | 0 | 红 | 张店社区315
7873 | 任城区 | 安居供电所 | 任城区安居街道 | 10kV刘营线 | 史海东2(JNRC10087) | 400 | 0 | 红 | 史海东2
7874 | 任城区 | 安居供电所 | 任城区安居街道 | 10kV朱庄线 | 王庄照明（JNRC10025） | 400 | 0 | 红 | 王庄照明
7875 | 任城区 | 安居供电所 | 任城区安居街道 | 10kV夏庄Ⅰ线 | 滨河社区A区#2配电室#1变压器 | 800 | 0 | 红 | 滨河社区A区#2配电室#1变压器
7876 | 任城区 | 安居供电所 | 任城区安居街道 | 10kV胡营Ⅲ线 | 运河湾社区#3配电室#1变(JNRC10140) | 630 | 0 | 红 | 运河湾社区#3配电室#1变
7877 | 任城区 | 安居供电所 | 任城区安居街道 | 10kV胡营Ⅲ线 | 运河湾社区#6配电室#1变(JNRC10145) | 630 | 0 | 红 | 运河湾社区#6配电室#1变
7878 | 任城区 | 安居供电所 | 任城区安居街道 | 10kV胡营Ⅲ线 | 运河湾社区#5配#1变（JNRC10144) | 630 | 0 | 红 | 运河湾社区#5配#1变
7879 | 任城区 | 安居供电所 | 任城区安居街道 | 10kV刘营线 | 居北中东(JNRC10127) | 400 | 0 | 红 | 居北中东
7880 | 任城区 | 安居供电所 | 任城区安居街道 | 10kV汪营线 | 汪东中(JNRC10130) | 200 | 0 | 红 | 汪东中
7881 | 任城区 | 安居供电所 | 任城区安居街道 | 10kV安居线 | 十里北(10031)照明台区 | 400 | 0 | 红 | 十里北
7882 | 任城区 | 安居供电所 | 任城区安居街道 | 10kV造纸线 | 兰庄照明(JNRC10047) | 630 | 0 | 红 | 兰庄照明
7883 | 任城区 | 安居供电所 | 任城区安居街道 | 10kV安居线 | 五里营中1(10065)照明台区 | 630 | 0 | 红 | 五里营中1
7884 | 任城区 | 安居供电所 | 任城区安居街道 | 10kV造纸线 | 胡庄1东(10051)照明台区 | 400 | 0 | 红 | 胡庄1东
7885 | 任城区 | 安居供电所 | 任城区安居街道 | 10kV汪营线 | 刘营中(10067)照明台区 | 400 | 0 | 红 | 刘营中
7886 | 任城区 | 安居供电所 | 任城区安居街道 | 10kV造纸线 | 胡庄北(JNRC10061) | 400 | 0 | 红 | 胡庄北
7887 | 任城区 | 安居供电所 | 任城区安居街道 | 10kV张桥Ⅱ线 | 张桥(JNRC10029)变压器 | 400 | 0 | 红 | 张桥
7888 | 任城区 | 安居供电所 | 任城区安居街道 | 10kV孙井线 | 孙井(JNRC10053)变压器 | 400 | 0 | 红 | 孙井
7889 | 任城区 | 安居供电所 | 任城区安居街道 | 10kV胡营Ⅱ线 | 胡营社区#1配电室西变(JNRC10097) | 800 | 0 | 红 | 胡营社区#1配电室西变
7890 | 任城区 | 安居供电所 | 任城区安居街道 | 10kV汪营线 | 刘营北(10069)照 | 400 | 0 | 红 | 刘营北
7891 | 任城区 | 安居供电所 | 任城区安居街道 | 10kV汪营线 | 刘营村#1（RCJJT10001） | 200 | 0 | 红 | 刘营村
7892 | 任城区 | 安居供电所 | 任城区安居街道 | 10kV造纸线 | 胡庄东北(JNRC10148)变压器 | 200 | 0 | 红 | 胡庄东北
7893 | 任城区 | 安居供电所 | 任城区安居街道 | 10kV造纸线 | 胡庄南(JNRC10149) | 400 | 0 | 红 | 胡庄南
7894 | 任城区 | 安居供电所 | 任城区安居街道 | 10kV胡营Ⅱ线 | 胡营社区#3配电室东变(JNRC10102) | 800 | 0 | 红 | 胡营社区#3配电室东变
7895 | 任城区 | 安居供电所 | 任城区安居街道 | 10kV孙井线 | 茹行北(JNRC10138) | 200 | 0 | 红 | 茹行北
7896 | 任城区 | 安居供电所 | 任城区安居街道 | 10kV朱庄线 | 后张宇东(JNRC10124)柱上变压器 | 400 | 0 | 红 | 后张宇东
7897 | 任城区 | 安居供电所 | 任城区安居街道 | 10kV刘营线 | 居北中西(JNRC10128) | 400 | 0 | 红 | 居北中西
7898 | 任城区 | 安居供电所 | 任城区安居街道 | 10kV朱庄线 | 王庄北(JNRC10119)柱变 | 400 | 0 | 红 | 王庄北
7899 | 任城区 | 安居供电所 | 任城区安居街道 | 10kV胡营Ⅲ线 | 运河湾社区#2配电室#1变(JNRC10141) | 630 | 0 | 红 | 运河湾社区#2配电室#1变
7900 | 任城区 | 安居供电所 | 任城区安居街道 | 10kV胡营Ⅲ线 | 运河湾社区#7配电室#1变(JNRC10146) | 800 | 0 | 红 | 运河湾社区#7配电室#1变
7901 | 任城区 | 安居供电所 | 任城区安居街道 | 10kV胡营Ⅲ线 | 运河湾社区#4配电室#1变(JNRC10143) | 630 | 0 | 红 | 运河湾社区#4配电室#1变
7902 | 任城区 | 安居供电所 | 任城区安居街道 | 10kV胡营Ⅲ线 | 运河湾社区#1配电室#1变(JNRC10140) | 630 | 0 | 红 | 运河湾社区#1配电室#1变
7903 | 任城区 | 安居供电所 | 任城区安居街道 | 10kV孙井线 | 孙井西南(JNRC10135) | 200 | 0 | 红 | 孙井西南
7904 | 任城区 | 安居供电所 | 任城区安居街道 | 10kV孙井线 | 孙井东南(JNRC10136) | 200 | 0 | 红 | 孙井东南
7905 | 任城区 | 安居供电所 | 任城区安居街道 | 10kV造纸线 | 靳庄西（JNRC10132） | 400 | 0 | 红 | 靳庄西
7906 | 任城区 | 安居供电所 | 任城区安居街道 | 10kV造纸线 | 靳庄东（JNRC10147） | 200 | 0 | 红 | 靳庄东
7907 | 任城区 | 安居供电所 | 任城区安居街道 | 10kV西正桥线 | 李庄社区1西变(JNRC10187) | 630 | 0 | 红 | 李庄社区1西变
7908 | 任城区 | 安居供电所 | 任城区安居街道 | 10kV毅德Ⅰ线 | 滨江壹号3配电室9变 | 1000 | 0 | 红 | 滨江壹号3配电室9变
7909 | 任城区 | 安居供电所 | 任城区安居街道 | 10kV毅德Ⅰ线 | 滨江壹号6配电室17变 | 1000 | 0 | 红 | 滨江壹号6配电室17变
7910 | 任城区 | 安居供电所 | 任城区安居街道 | 10kV造纸线 | 靳庄东南(JNRC10173) | 400 | 0 | 红 | 靳庄东南
7911 | 任城区 | 安居供电所 | 任城区安居街道 | 10kV毅德Ⅰ线 | 2配电室#5变 | 1000 | 0 | 红 | 2配电室#5变
7912 | 任城区 | 安居供电所 | 任城区安居街道 | 10kV毅德Ⅰ线 | 毅德首誉3配电室(JNRC10167)#1变 | 630 | 0 | 红 | 毅德首誉3配电室
7913 | 任城区 | 安居供电所 | 任城区安居街道 | 10kV毅德Ⅰ线 | 毅德首誉4配电室(JNRC10170)#3变 | 800 | 0 | 红 | 毅德首誉4配电室
7914 | 任城区 | 安居供电所 | 任城区安居街道 | 10kV毅德Ⅰ线 | 滨江壹号配电室1变 | 1000 | 0 | 红 | 滨江壹号配电室1变
7915 | 任城区 | 安居供电所 | 任城区安居街道 | 10kV毅德Ⅰ线 | 滨江壹号4配电室13变 | 1000 | 0 | 红 | 滨江壹号4配电室13变
7916 | 任城区 | 安居供电所 | 任城区安居街道 | 10kV汪营线 | 刘营西北(JNRC10171)柱上变压器 | 400 | 0 | 红 | 刘营西北
7917 | 任城区 | 安居供电所 | 任城区安居街道 | 10kV刘营线 | 史海北(JNRC10172) | 400 | 0 | 红 | 史海北
7918 | 任城区 | 安居供电所 | 任城区安居街道 | 10kV毅德Ⅰ线 | 毅德首誉2配电室3变 | 630 | 0 | 红 | 毅德首誉2配电室3变
7919 | 任城区 | 安居供电所 | 任城区安居街道 | 10kV毅德Ⅰ线 | 毅德首誉3配电室(JNRC10168)#3变 | 630 | 0 | 红 | 毅德首誉3配电室
7920 | 任城区 | 安居供电所 | 任城区安居街道 | 10kV毅德Ⅰ线 | 毅德首誉4配电室(JNRC10169)#1变 | 800 | 0 | 红 | 毅德首誉4配电室
7921 | 任城区 | 安居供电所 | 任城区安居街道 | 10kV毅德Ⅰ线 | 毅德首誉1配电室3变压 | 1000 | 0 | 红 | 毅德首誉1配电室3变压
7922 | 任城区 | 安居供电所 | 任城区安居街道 | 10kV夏庄Ⅱ线 | 泽信云月湾2配1变 | 1000 | 0 | 红 | 泽信云月湾2配1变
7923 | 任城区 | 安居供电所 | 任城区安居街道 | 10kV夏庄Ⅱ线 | 泽信云月湾1配1变 | 1000 | 0 | 红 | 泽信云月湾1配1变
7924 | 任城区 | 安居供电所 | 任城区安居街道 | 10kV毅德Ⅰ线 | 融创滨江壹号2号充电桩配电室1号变 | 1000 | 0 | 红 | 融创滨江壹号2号充电桩配电室1号变
7925 | 任城区 | 安居供电所 | 任城区安居街道 | 10kV毅德Ⅰ线 | 融创滨江壹号1号充电桩配电室1号变 | 1000 | 0 | 红 | 融创滨江壹号1号充电桩配电室1号变
7926 | 任城区 | 安居供电所 | 任城区安居街道 | 10kV毅德Ⅰ线 | 融创滨江壹号4号充电桩配电室1号变 | 800 | 0 | 红 | 融创滨江壹号4号充电桩配电室1号变
7927 | 任城区 | 安居供电所 | 任城区安居街道 | 10kV毅德Ⅰ线 | 融创滨江壹号3号充电桩配电室1号变 | 800 | 0 | 红 | 融创滨江壹号3号充电桩配电室1号变
7928 | 任城区 | 安居供电所 | 任城区安居街道 | 10kV胡营Ⅰ线 | 怡居佳苑2配2变（JNRC10181) | 800 | 0 | 红 | 怡居佳苑2配2变
7929 | 任城区 | 安居供电所 | 任城区安居街道 | 10kV胡营Ⅲ线 | 运河湾社区#5配#4变 | 630 | 0 | 红 | 运河湾社区#5配#4变
7930 | 任城区 | 安居供电所 | 任城区安居街道 | 10kV胡营Ⅲ线 | 运河湾社区#7配电室#4变 | 800 | 0 | 红 | 运河湾社区#7配电室#4变
7931 | 任城区 | 安居供电所 | 任城区安居街道 | 10kV胡营Ⅲ线 | 运河湾社区#4配电室#4变 | 630 | 0 | 红 | 运河湾社区#4配电室#4变
7932 | 任城区 | 安居供电所 | 任城区安居街道 | 10kV胡营Ⅲ线 | 运河湾社区#3配电室#4变 | 630 | 0 | 红 | 运河湾社区#3配电室#4变
7933 | 任城区 | 安居供电所 | 任城区安居街道 | 10kV胡营Ⅲ线 | 运河湾社区#1配电室#4变 | 630 | 0 | 红 | 运河湾社区#1配电室#4变
7934 | 任城区 | 安居供电所 | 任城区安居街道 | 10kV胡营Ⅲ线 | 运河湾社区#2配电室4变(JNRC10194) | 630 | 0 | 红 | 运河湾社区#2配电室4变
7935 | 任城区 | 安居供电所 | 任城区安居街道 | 10kV胡营Ⅲ线 | 运河湾社区#6配电室4变(JNRC10195) | 630 | 0 | 红 | 运河湾社区#6配电室4变
7936 | 任城区 | 安居供电所 | 任城区安居街道 | 10kV西正桥线 | 西正桥南2台区(JNRC10196) | 400 | 0 | 红 | 西正桥南2台区
7937 | 任城区 | 城区供电中心 | 任城区李营街道 | 10kV薛口线 | 李庄充电桩2变 | 630 | 504 | 绿 | 李庄充电桩2变
7938 | 任城区 | 城区供电中心 | 任城区李营街道 | 10kV金东Ⅱ线 | 汇翠园小区A区A配电室2号变(13062) | 800 | 640 | 绿 | 汇翠园小区A区A配电室2号变
7939 | 任城区 | 城区供电中心 | 任城区李营街道 | 10kV贾庄线 | 李营家园北区#1中心配1变(JNRC07274) | 1250 | 1000 | 绿 | #N/A
7940 | 任城区 | 城区供电中心 | 任城区李营街道 | 10kV任兴Ⅱ线 | 中垠铂悦府#5充电桩配1变(JNRC07282) | 1000 | 800 | 绿 | #N/A
7941 | 任城区 | 城区供电中心 | 任城区李营街道 | 10kV任兴Ⅱ线 | 中垠铂悦府#4充电桩配1变(JNRC07281) | 1000 | 800 | 绿 | #N/A
7942 | 任城区 | 城区供电中心 | 任城区李营街道 | 10kV薛口线 | 金辰云墅#1充电桩配1变(JNRC07271) | 630 | 504 | 绿 | 金辰云墅#1充电桩配1变
7943 | 任城区 | 城区供电中心 | 任城区李营街道 | 10kV薛口线 | 金辰云墅#1中心配1变(JNRC07270) | 1000 | 800 | 绿 | 金辰云墅#1中心配1变
7944 | 任城区 | 城区供电中心 | 任城区李营街道 | 10kV安宁Ⅰ线 | 文璟家园东区#1中心配1变(JNRC07272) | 800 | 640 | 绿 | #N/A
7945 | 任城区 | 城区供电中心 | 任城区李营街道 | 10kV孙兴线 | 孙庄照明台区(JNRC07269) | 200 | 2.36 | 黄 | 孙庄照明台区
7946 | 任城区 | 城区供电中心 | 任城区李营街道 | 10kV汇翠园线 | 宋庙社区#2配电室1变（JNRC07237） | 1000 | 800 | 绿 | 宋庙社区#2配电室1变
7947 | 任城区 | 城区供电中心 | 任城区李营街道 | 10kV孙庄线 | 后双南(JNRC07253) | 200 | 20.745 | 黄 | 后双南
7948 | 任城区 | 城区供电中心 | 任城区李营街道 | 10kV汇翠园线 | 宋庙社区#1中心配电室3变（JNRC07236） | 1000 | 800 | 绿 | 宋庙社区#1中心配电室3变
7949 | 任城区 | 城区供电中心 | 任城区李营街道 | 10kV汇翠园线 | 宋庙社区#1中心配电室1变（JNRC07235） | 630 | 504 | 绿 | 宋庙社区#1中心配电室1变
7950 | 任城区 | 城区供电中心 | 任城区李营街道 | 10kV汇翠园线 | 宋庙社区#2配电室3变（JNRC07238） | 800 | 640 | 绿 | 宋庙社区#2配电室3变
7951 | 任城区 | 城区供电中心 | 任城区李营街道 | 10kV任兴Ⅰ线 | 九巨龙幸福里#1充电桩配电室1变（JNRC07250） | 1000 | 800 | 绿 | 九巨龙幸福里#1充电桩配电室1变
7952 | 任城区 | 城区供电中心 | 任城区李营街道 | 10kV任兴Ⅰ线 | 九巨龙幸福里#2配电室3变（JNRC07246） | 800 | 640 | 绿 | 九巨龙幸福里#2配电室3变
7953 | 任城区 | 城区供电中心 | 任城区李营街道 | 10kV任兴Ⅰ线 | 九巨龙幸福里#1中心配电室1变（JNRC07243） | 800 | 640 | 绿 | 九巨龙幸福里#1中心配电室1变
7954 | 任城区 | 城区供电中心 | 任城区李营街道 | 10kV任兴Ⅰ线 | 九巨龙幸福里#1中心配电室3变（JNRC07244） | 630 | 504 | 绿 | 九巨龙幸福里#1中心配电室3变
7955 | 任城区 | 城区供电中心 | 任城区李营街道 | 10kV任兴Ⅰ线 | 九巨龙幸福里#2配电室1变（JNRC07245） | 800 | 640 | 绿 | 九巨龙幸福里#2配电室1变
7956 | 任城区 | 城区供电中心 | 任城区李营街道 | 10kV任兴Ⅰ线 | 九巨龙幸福里#2充电桩配电室1变（JNRC07251） | 800 | 640 | 绿 | 九巨龙幸福里#2充电桩配电室1变
7957 | 任城区 | 城区供电中心 | 任城区李营街道 | 10kV任兴Ⅰ线 | 九巨龙幸福里#3配电室1变（JNRC07247） | 800 | 640 | 绿 | 九巨龙幸福里#3配电室1变
7958 | 任城区 | 城区供电中心 | 任城区李营街道 | 10kV任兴Ⅰ线 | 九巨龙幸福里#4配电室1变（JNRC07249） | 1000 | 800 | 绿 | 九巨龙幸福里#4配电室1变
7959 | 任城区 | 城区供电中心 | 任城区李营街道 | 10kV孙兴线 | 北尧2（JNRC07241）400kVA | 400 | 0 | 红 | 北尧2
7960 | 任城区 | 城区供电中心 | 任城区李营街道 | 10kV任兴Ⅰ线 | 九巨龙幸福里#3配电室3变（JNRC07248） | 1000 | 800 | 绿 | 九巨龙幸福里#3配电室3变
7961 | 任城区 | 城区供电中心 | 任城区李营街道 | 10kV江庄线 | 安置小区（JNRC07242） | 400 | 320 | 绿 | 安置小区
7962 | 任城区 | 城区供电中心 | 任城区李营街道 | 10kV任和线 | 金辰云樾府#1中心配1变(JNRC07267) | 1000 | 800 | 绿 | 金辰云樾府#1中心配1变
7963 | 任城区 | 城区供电中心 | 任城区李营街道 | 10kV三德线 | 睿湖一号#1配电室2变（JNRC07254） | 1000 | 800 | 绿 | 睿湖一号#1配电室2变
7964 | 任城区 | 城区供电中心 | 任城区李营街道 | 10kV三德线 | 睿湖一号#1配电室3变（JNRC07255） | 1000 | 800 | 绿 | 睿湖一号#1配电室3变
7965 | 任城区 | 城区供电中心 | 任城区李营街道 | 10kV新任Ⅱ线 | 黄楼5号照明（JNRC07258） | 200 | 19.2 | 黄 | 黄楼5号照明
7966 | 任城区 | 城区供电中心 | 任城区李营街道 | 10kV薛口线 | 李庄充电桩1变 | 630 | 504 | 绿 | 李庄充电桩1变
7967 | 任城区 | 城区供电中心 | 任城区李营街道 | 10kV任兴Ⅱ线 | 李庄社区#1中心配电室1变（JNRC07239） | 1000 | 800 | 绿 | 李庄社区#1中心配电室1变
7968 | 任城区 | 城区供电中心 | 任城区李营街道 | 10kV任兴Ⅱ线 | 李庄社区#1中心配电室3变（JNRC07240） | 800 | 640 | 绿 | 李庄社区#1中心配电室3变
7969 | 任城区 | 城区供电中心 | 任城区李营街道 | 10kV薛口线 | 睿湖时代#1中心配3变(JNRC07263) | 1000 | 800 | 绿 | 睿湖时代#1中心配3变
7970 | 任城区 | 城区供电中心 | 任城区李营街道 | 10kV汇翠园线 | 宋庙社区二期#1中心配1变(JNRC07266) | 1000 | 800 | 绿 | 宋庙社区二期#1中心配1变
7971 | 任城区 | 城区供电中心 | 任城区李营街道 | 10kV薛口线 | 睿湖时代#1中心配1变(JNRC07262) | 1000 | 800 | 绿 | 睿湖时代#1中心配1变
7972 | 任城区 | 城区供电中心 | 任城区李营街道 | 10kV薛口线 | 睿湖时代#1充电桩配电室1变(JNRC07264) | 1000 | 800 | 绿 | 睿湖时代#1充电桩配电室1变
7973 | 任城区 | 城区供电中心 | 任城区李营街道 | 10kV任兴Ⅱ线 | 中垠铂悦府#1中心配1变(JNRC07259) | 1000 | 800 | 绿 | 中垠铂悦府#1中心配1变
7974 | 任城区 | 城区供电中心 | 任城区李营街道 | 10kV任兴Ⅱ线 | 中垠铂悦府#3配1变(JNRC07261) | 1000 | 800 | 绿 | 中垠铂悦府#3配1变
7975 | 任城区 | 城区供电中心 | 任城区李营街道 | 10kV任兴Ⅱ线 | 中垠铂悦府#2配1变(JNRC07260) | 1000 | 800 | 绿 | 中垠铂悦府#2配1变
7976 | 任城区 | 城区供电中心 | 任城区李营街道 | 10kV贾庄线 | 李营驻地七村中心配电室1变（JNRC07227） | 1000 | 800 | 绿 | 李营驻地七村
7977 | 任城区 | 城区供电中心 | 任城区李营街道 | 10kV贾庄线 | 李营驻地七村#2配电室1变（JNRC07229） | 1000 | 800 | 绿 | 李营驻地七村
7978 | 任城区 | 城区供电中心 | 任城区李营街道 | 10kV贾庄线 | 李营驻地七村#2配电室3变（JNRC07230） | 1000 | 800 | 绿 | 李营驻地七村
7979 | 任城区 | 城区供电中心 | 任城区李营街道 | 10kV贾庄线 | 李营驻地七村中心配电室3变（JNRC07228） | 1000 | 800 | 绿 | 李营驻地七村
7980 | 任城区 | 城区供电中心 | 任城区李营街道 | 10kV江庄线 | 瑞马君悦#2配电室#1变（JNRC07233） | 800 | 640 | 绿 | 瑞马君悦#2配电室#1变
7981 | 任城区 | 城区供电中心 | 任城区李营街道 | 10kV江庄线 | 瑞马君悦#1中心配电室1变（JNRC07231 | 1000 | 800 | 绿 | 瑞马君悦#1中心配电室1变
7982 | 任城区 | 城区供电中心 | 任城区李营街道 | 10kV江庄线 | 瑞马君悦#2配电室3变（JNRC07234） | 800 | 640 | 绿 | 瑞马君悦#2配电室3变
7983 | 任城区 | 城区供电中心 | 任城区李营街道 | 10kV江庄线 | 瑞马君悦#1中心配电室3变（JNRC07232） | 1000 | 800 | 绿 | 瑞马君悦#1中心配电室3变
7984 | 任城区 | 城区供电中心 | 任城区李营街道 | 10kV任兴Ⅱ线 | 任兴壹号配电室2号配变JNRC07207 | 630 | 504 | 绿 | 任兴壹号配电室2号配变JNRC07207
7985 | 任城区 | 城区供电中心 | 任城区李营街道 | 10kV任兴Ⅱ线 | 任兴壹号配电室1号配变JNRC07206 | 630 | 504 | 绿 | 任兴壹号配电室1号配变JNRC07206
7986 | 任城区 | 城区供电中心 | 任城区李营街道 | 10kV新区Ⅰ线 | 龙翔江东华府充电桩配电室1变(JNRC07226) | 1000 | 800 | 绿 | 龙翔江东华府充电桩配电室1变
7987 | 任城区 | 城区供电中心 | 任城区李营街道 | 10kV新区Ⅰ线 | 龙翔江东华府#2配电室3变(JNRC07225) | 1000 | 800 | 绿 | 龙翔江东华府#2配电室3变
7988 | 任城区 | 城区供电中心 | 任城区李营街道 | 10kV新区Ⅰ线 | 龙翔江东华府#2配电室5变(JNRC07223) | 800 | 640 | 绿 | 龙翔江东华府#2配电室5变
7989 | 任城区 | 城区供电中心 | 任城区李营街道 | 10kV新区Ⅰ线 | 龙翔江东华府中心配1变(JNRC07221) | 1250 | 1000 | 绿 | 龙翔江东华府中心配1变
7990 | 任城区 | 城区供电中心 | 任城区李营街道 | 10kV新区Ⅰ线 | 龙翔江东华府中心配3变(JNRC07222) | 1250 | 1000 | 绿 | 龙翔江东华府中心配3变
7991 | 任城区 | 城区供电中心 | 任城区李营街道 | 10kV新区Ⅰ线 | 龙翔江东华府#2配电室1变(JNRC07224) | 1250 | 1000 | 绿 | 龙翔江东华府#2配电室1变
7992 | 任城区 | 城区供电中心 | 任城区李营街道 | 10kV新区Ⅱ线 | 任旺嘉苑中心配5变(JNRC07210) | 1000 | 800 | 绿 | 任旺嘉苑中心配5变
7993 | 任城区 | 城区供电中心 | 任城区李营街道 | 10kV新区Ⅱ线 | 任旺嘉苑#2配3变(JNRC07212) | 1000 | 800 | 绿 | 任旺嘉苑#2配3变
7994 | 任城区 | 城区供电中心 | 任城区李营街道 | 10kV新区Ⅱ线 | 任旺嘉苑中心配1变(JNRC07208) | 800 | 640 | 绿 | 任旺嘉苑中心配1变
7995 | 任城区 | 城区供电中心 | 任城区李营街道 | 10kV新区Ⅱ线 | 任旺嘉苑#3配3变(JNRC07214) | 1000 | 800 | 绿 | 任旺嘉苑#3配3变
7996 | 任城区 | 城区供电中心 | 任城区李营街道 | 10kV新区Ⅱ线 | 任旺嘉苑#3配1变(JNRC07213) | 1250 | 1000 | 绿 | 任旺嘉苑#3配1变
7997 | 任城区 | 城区供电中心 | 任城区李营街道 | 10kV新区Ⅱ线 | 任旺嘉苑#2配1变(JNRC07211) | 1000 | 800 | 绿 | 任旺嘉苑#2配1变
7998 | 任城区 | 城区供电中心 | 任城区李营街道 | 10kV新区Ⅱ线 | 任旺嘉苑中心配3变(JNRC07209) | 800 | 640 | 绿 | 任旺嘉苑中心配3变
7999 | 任城区 | 城区供电中心 | 任城区李营街道 | 10kV任和线 | 博观锦里1号配变 | 1000 | 800 | 绿 | 博观锦里1号配变
8000 | 任城区 | 城区供电中心 | 任城区李营街道 | 10kV任和线 | 瑞马禧悦中心配1变(JNRC07215) | 1000 | 800 | 绿 | 瑞马禧悦中心配1变
8001 | 任城区 | 城区供电中心 | 任城区李营街道 | 10kV任和线 | 瑞马禧悦#1充电桩配#1变(JNRC07219) | 1000 | 800 | 绿 | 瑞马禧悦#1充电桩配#1变
8002 | 任城区 | 城区供电中心 | 任城区李营街道 | 10kV任和线 | 瑞马禧悦#2配#3变(JNRC07218) | 1000 | 800 | 绿 | 瑞马禧悦#2配#3变
8003 | 任城区 | 城区供电中心 | 任城区李营街道 | 10kV任和线 | 瑞马禧悦#2配#1变(JNRC07217) | 1000 | 800 | 绿 | 瑞马禧悦#2配#1变
8004 | 任城区 | 城区供电中心 | 任城区李营街道 | 10kV任和线 | 瑞马禧悦#2充电桩配#1变(JNRC07220) | 800 | 640 | 绿 | 瑞马禧悦#2充电桩配#1变
8005 | 任城区 | 城区供电中心 | 任城区李营街道 | 10kV任和线 | 瑞马禧悦中心配3变(JNRC07216) | 1000 | 800 | 绿 | 瑞马禧悦中心配3变
8006 | 任城区 | 城区供电中心 | 任城区李营街道 | 10kV江庄线 | 岱庄线薛口南区(JNRC13058)照明考核表 | 800 | 640 | 绿 | 岱庄线薛口南区
8007 | 任城区 | 城区供电中心 | 任城区李营街道 | 10kV孙兴线 | 北刘庄(07003)照明台区 | 250 | 31.7 | 黄 | 北刘庄
8008 | 任城区 | 城区供电中心 | 任城区李营街道 | 10kV金东Ⅰ线 | 汇翠园小区B区A配电室1号变(13069) | 500 | 400 | 绿 | 汇翠园小区B区A配电室1号变
8009 | 任城区 | 城区供电中心 | 任城区李营街道 | 10kV孙兴线 | 耿南(07004)照明台区 | 400 | 22.76 | 黄 | 耿南
8010 | 任城区 | 城区供电中心 | 任城区李营街道 | 10kV孙庄线 | 苏庄(07012)照明台区 | 200 | 18.125 | 黄 | 苏庄
8011 | 任城区 | 城区供电中心 | 任城区李营街道 | 10kV中德Ⅰ线 | 五里屯村东台(13018)照明台区 | 500 | 400 | 绿 | 五里屯村
8012 | 任城区 | 城区供电中心 | 任城区李营街道 | 10kV孙庄线 | 后双村(07014)照 | 400 | 15.13 | 黄 | 后双村
8013 | 任城区 | 城区供电中心 | 任城区李营街道 | 10kV孙庄线 | 前双北(JNRC07039) | 400 | 0 | 红 | 前双北
8014 | 任城区 | 城区供电中心 | 任城区李营街道 | 10kV江庄线 | 北城国际1号配电室2号变(JNRC13105) | 800 | 640 | 绿 | 北城国际1号配电室2号变
8015 | 任城区 | 城区供电中心 | 任城区李营街道 | 10kV孙庄线 | 平店南3(JNRC13087) | 400 | 320 | 绿 | 平店南3
8016 | 任城区 | 城区供电中心 | 任城区李营街道 | 10kV新任Ⅰ线 | 林屯照明(13005) | 315 | 252 | 绿 | 林屯照明
8017 | 任城区 | 城区供电中心 | 任城区李营街道 | 10kV新任Ⅱ线 | 黄楼(JNRC07044) | 400 | 1.7 | 黄 | 黄楼
8018 | 任城区 | 城区供电中心 | 任城区李营街道 | 10kV孙兴线 | 何岗村中(JNRC07075) | 400 | 320 | 绿 | 何岗村
8019 | 任城区 | 城区供电中心 | 任城区李营街道 | 10kV任兴Ⅱ线 | 龙翔御书房2配电室(JNRC07126)3变 | 1000 | 800 | 绿 | 龙翔御书房2配电室
8020 | 任城区 | 城区供电中心 | 任城区李营街道 | 10kV金新Ⅱ线 | 五里屯小区2配电室(JNRC07133)1变 | 800 | 640 | 绿 | 五里屯小区2配电室
8021 | 任城区 | 城区供电中心 | 任城区李营街道 | 10kV三德线 | 睿湖一号#2配电室(JNRC13108)#1变压器配电变压器 | 800 | 640 | 绿 | 睿湖一号#2配电室
8022 | 任城区 | 城区供电中心 | 任城区李营街道 | 10kV任兴Ⅱ线 | 瑞马二期#2配电室#3变压器(JNRC07089)配电变压器 | 1000 | 800 | 绿 | 瑞马二期#2配电室#3变压器
8023 | 任城区 | 城区供电中心 | 任城区李营街道 | 10kV任兴Ⅱ线 | 瑞马名门#3变压器(JNRC13110) | 800 | 640 | 绿 | 瑞马名门#3变压器
8024 | 任城区 | 城区供电中心 | 任城区李营街道 | 10kV金东Ⅱ线 | 汇翠园小区B区A配电室2号变(13070) | 500 | 400 | 绿 | 汇翠园小区B区A配电室2号变
8025 | 任城区 | 城区供电中心 | 任城区李营街道 | 10kV孙兴线 | 贾庄西6(JNRC07081) | 400 | 43.83 | 黄 | 贾庄西6
8026 | 任城区 | 城区供电中心 | 任城区李营街道 | 10kV任兴Ⅱ线 | 龙翔御书房#1配电室(JNRC07124)#3变 | 1000 | 800 | 绿 | 龙翔御书房#1配电室
8027 | 任城区 | 城区供电中心 | 任城区李营街道 | 10kV任兴Ⅱ线 | 龙翔御书房4配电室(JNRC07129)1变 | 1250 | 1000 | 绿 | 龙翔御书房4配电室
8028 | 任城区 | 城区供电中心 | 任城区李营街道 | 10kV孙兴线 | 孙庄西2(JNRC13099) | 200 | 2.205 | 黄 | 孙庄西2
8029 | 任城区 | 城区供电中心 | 任城区李营街道 | 10kV金新Ⅱ线 | 任兴家园03号T3(JNRC13096) | 800 | 640 | 绿 | 任兴家园03号T3
8030 | 任城区 | 城区供电中心 | 任城区李营街道 | 10kV孙庄线 | 庄头(07001)照明 | 315 | 2.76 | 黄 | 庄头
8031 | 任城区 | 城区供电中心 | 任城区李营街道 | 10kV任兴Ⅱ线 | 瑞马名门#3配电室#1变（JNRC07115） | 1000 | 800 | 绿 | 瑞马名门#3配电室#1变
8032 | 任城区 | 城区供电中心 | 任城区李营街道 | 10kV孙兴线 | 北刘4号(JNRC07108) | 200 | 106.54 | 黄 | 北刘4号
8033 | 任城区 | 城区供电中心 | 任城区李营街道 | 10kV孙庄线 | 庄头西(JNRC07074) | 200 | 24.075 | 黄 | 庄头西
8034 | 任城区 | 城区供电中心 | 任城区李营街道 | 10kV任兴Ⅱ线 | 龙翔御书房3配电室(JNRC07127)1变 | 1000 | 800 | 绿 | 龙翔御书房3配电室
8035 | 任城区 | 城区供电中心 | 任城区李营街道 | 10kV任兴Ⅱ线 | 龙翔御书房3配电室(JNRC07128)3变 | 1000 | 800 | 绿 | 龙翔御书房3配电室
8036 | 任城区 | 城区供电中心 | 任城区李营街道 | 10kV任兴Ⅱ线 | 龙翔御书房2配电室(JNRC07125)1变 | 1000 | 800 | 绿 | 龙翔御书房2配电室
8037 | 任城区 | 城区供电中心 | 任城区李营街道 | 10kV金东Ⅱ线 | 汇翠园小区A区D配电室2号变(13068) | 1000 | 800 | 绿 | 汇翠园小区A区D配电室2号变
8038 | 任城区 | 城区供电中心 | 任城区李营街道 | 10kV任兴Ⅱ线 | 瑞马二期#2配电室#1变压器(JNRC07088)配电变压器 | 1000 | 800 | 绿 | 瑞马二期#2配电室#1变压器
8039 | 任城区 | 城区供电中心 | 任城区李营街道 | 10kV孙庄线 | 栗乡村南(JNRC07077) | 400 | 147.465 | 黄 | 栗乡村
8040 | 任城区 | 城区供电中心 | 任城区李营街道 | 10kV新任Ⅰ线 | 李营镇明珠1#变(JNRC07076)配电变压器 | 1000 | 800 | 绿 | 李营镇明珠1#变
8041 | 任城区 | 城区供电中心 | 任城区李营街道 | 10kV金东Ⅰ线 | 汇翠园小区A区A配电室1号变(13061) | 800 | 640 | 绿 | 汇翠园小区A区A配电室1号变
8042 | 任城区 | 城区供电中心 | 任城区李营街道 | 10kV薛口线 | 刘庄小区(13002) | 800 | 640 | 绿 | 刘庄小区
8043 | 任城区 | 城区供电中心 | 任城区李营街道 | 10kV江庄线 | 北城国际2号配电室3号变(JNRC13103) | 800 | 640 | 绿 | 北城国际2号配电室3号变
8044 | 任城区 | 城区供电中心 | 任城区李营街道 | 10kV新任Ⅱ线 | 黄楼2(JNRC13073) | 400 | 6.2 | 黄 | 黄楼2
8045 | 任城区 | 城区供电中心 | 任城区李营街道 | 10kV孙兴线 | 耿南东(JNRC13053)照明台区 | 400 | 179.76 | 黄 | 耿南东
8046 | 任城区 | 城区供电中心 | 任城区李营街道 | 10kV金新Ⅱ线 | 明苑小区北(JNRC13060)照明台区 | 500 | 400 | 绿 | 明苑小区北
8047 | 任城区 | 城区供电中心 | 任城区李营街道 | 10kV金东Ⅰ线 | 汇翠园小区A区D配电室1号变(13067) | 1000 | 800 | 绿 | 汇翠园小区A区D配电室1号变
8048 | 任城区 | 城区供电中心 | 任城区李营街道 | 10kV金新Ⅱ线 | 01号配电室T5变压器 | 800 | 640 | 绿 | 01号配电室T5变压器
8049 | 任城区 | 城区供电中心 | 任城区李营街道 | 10kV孙兴线 | 北尧村(07018)照明台区 | 400 | 1.155 | 黄 | 北尧村
8050 | 任城区 | 城区供电中心 | 任城区李营街道 | 10kV孙兴线 | 郑庄(07015)照明台区 | 400 | 116 | 黄 | 郑庄
8051 | 任城区 | 城区供电中心 | 任城区李营街道 | 10kV孙兴线 | 贾庄7号(JNRC07109) | 400 | 39.56 | 黄 | 贾庄7号
8052 | 任城区 | 城区供电中心 | 任城区李营街道 | 10kV三兴线 | 育德家园配电室1变(JNRC07120) | 1250 | 1000 | 绿 | 育德家园配电室1变
8053 | 任城区 | 城区供电中心 | 任城区李营街道 | 10kV新任Ⅱ线 | 大务屯东南(JNRC07073) | 400 | 0 | 红 | 大务屯东南
8054 | 任城区 | 城区供电中心 | 任城区李营街道 | 10kV孙庄线 | 李营村西台(13043)照明台区 | 400 | 315 | 黄 | 李营村
8055 | 任城区 | 城区供电中心 | 任城区李营街道 | 10kV孙兴线 | 耿北村(07005)照 | 400 | 88.195 | 黄 | 耿北村
8056 | 任城区 | 城区供电中心 | 任城区李营街道 | 10kV金东Ⅱ线 | 汇翠园小区B区B配电室2号变(13072)2# | 630 | 504 | 绿 | 汇翠园小区B区B配电室2号变
8057 | 任城区 | 城区供电中心 | 任城区李营街道 | 10kV薛口线 | 刘庄小区3(JNRC07068)配电变压器 | 400 | 320 | 绿 | 刘庄小区3
8058 | 任城区 | 城区供电中心 | 任城区李营街道 | 10kV工支线 | 宋庙南3(JNRC07067) | 630 | 504 | 绿 | 宋庙南3
8059 | 任城区 | 城区供电中心 | 任城区李营街道 | 10kV任兴Ⅱ线 | 瑞马名门#4配电室#1变（JNRC07116） | 1000 | 800 | 绿 | 瑞马名门#4配电室#1变
8060 | 任城区 | 城区供电中心 | 任城区李营街道 | 10kV孙兴线 | 北杨庄东2(JNRC07071) | 200 | 140.15 | 黄 | 北杨庄东2
8061 | 任城区 | 城区供电中心 | 任城区李营街道 | 10kV孙兴线 | 北刘庄南2(JNRC07070) | 200 | 37.4 | 黄 | 北刘庄南2
8062 | 任城区 | 城区供电中心 | 任城区李营街道 | 10kV孙兴线 | 北刘庄北3(JNRC07069) | 200 | 48.46 | 黄 | 北刘庄北3
8063 | 任城区 | 城区供电中心 | 任城区李营街道 | 10kV任兴Ⅱ线 | 瑞马名门#3配电室#3变（JNRC07117） | 1000 | 800 | 绿 | 瑞马名门#3配电室#3变
8064 | 任城区 | 城区供电中心 | 任城区李营街道 | 10kV三兴线 | 众和花园1配1变(JNRC07065)配电变压器 | 630 | 504 | 绿 | 众和花园1配1变
8065 | 任城区 | 城区供电中心 | 任城区李营街道 | 10kV三德线 | 中德公园城#1配#1变(JNRC07062)配电变压器 | 800 | 640 | 绿 | 中德公园城#1配#1变
8066 | 任城区 | 城区供电中心 | 任城区李营街道 | 10kV孙庄线 | 栗乡2(JNRC07038) | 400 | 31.98 | 黄 | 栗乡2
8067 | 任城区 | 城区供电中心 | 任城区李营街道 | 10kV中德Ⅰ线 | 五里屯南2(JNRC07057) | 200 | 160 | 绿 | 五里屯南2
8068 | 任城区 | 城区供电中心 | 任城区李营街道 | 10kV岱庄线 | 肖汪庄村南台(13047)照明台区 | 400 | 242.71 | 黄 | 肖汪庄村
8069 | 任城区 | 城区供电中心 | 任城区李营街道 | 10kV金新Ⅰ线 | 恒祥苑1号(JNRC13078) | 630 | 504 | 绿 | 恒祥苑1号
8070 | 任城区 | 城区供电中心 | 任城区李营街道 | 10kV孙兴线 | 贾庄(2)(07024)照明台区 | 400 | 53.97 | 黄 | 贾庄
8071 | 任城区 | 城区供电中心 | 任城区李营街道 | 10kV新区Ⅱ线 | 张庄村13(13012)照明台区 | 400 | 320 | 绿 | 张庄村
8072 | 任城区 | 城区供电中心 | 任城区李营街道 | 10kV孙兴线 | 孙庄线何岗东(JNRC07050) | 200 | 10.53 | 黄 | 孙庄线何岗东
8073 | 任城区 | 城区供电中心 | 任城区李营街道 | 10kV孙兴线 | 贾庄2南(JNRC13084) | 400 | 1.995 | 黄 | 贾庄2南
8074 | 任城区 | 城区供电中心 | 任城区李营街道 | 10kV金东Ⅰ线 | 汇翠园小区A区C配电室1号变(13065) | 1000 | 800 | 绿 | 汇翠园小区A区C配电室1号变
8075 | 任城区 | 城区供电中心 | 任城区李营街道 | 10kV金新Ⅱ线 | 任兴家园02号T1(JNRC13094) | 800 | 640 | 绿 | 任兴家园02号T1
8076 | 任城区 | 城区供电中心 | 任城区李营街道 | 10kV孙庄线 | 栗乡南台(07031)照明台区 | 630 | 4.045 | 黄 | 栗乡南台
8077 | 任城区 | 城区供电中心 | 任城区李营街道 | 10kV任兴Ⅱ线 | 龙翔御书房3配电室(JNRC07131)4变 | 1000 | 800 | 绿 | 龙翔御书房3配电室
8078 | 任城区 | 城区供电中心 | 任城区李营街道 | 10kV孙庄线 | 苏庄村排灌(RCJJT09013) | 200 | 160 | 绿 | 苏庄村
8079 | 任城区 | 城区供电中心 | 任城区李营街道 | 10kV三德线 | 中德公园城#2配#5变(JNRC07064)配电变压器 | 800 | 640 | 绿 | 中德公园城#2配#5变
8080 | 任城区 | 城区供电中心 | 任城区李营街道 | 10kV三德线 | 中德公园城#1配#3变(JNRC07063)配电变压器 | 800 | 640 | 绿 | #N/A
8081 | 任城区 | 城区供电中心 | 任城区李营街道 | 10kV三德线 | 中德公园城#1配#3变(JNRC07063)配电变压器 | 800 | 640 | 绿 | #N/A
8082 | 任城区 | 城区供电中心 | 任城区李营街道 | 10kV三兴线 | 众和花园2配3变(JNRC07066)配电变压器 | 800 | 640 | 绿 | 众和花园2配3变
8083 | 任城区 | 城区供电中心 | 任城区李营街道 | 10kV三兴线 | 育德家园配电室5变充电桩(JNRC07122) | 1000 | 800 | 绿 | 育德家园配电室5变充电桩
8084 | 任城区 | 城区供电中心 | 任城区李营街道 | 10kV新区Ⅰ线 | 睿湖印象2配电室1变 | 1000 | 800 | 绿 | 睿湖印象2配电室1变
8085 | 任城区 | 城区供电中心 | 任城区李营街道 | 10kV任兴Ⅱ线 | 瑞马名门#4配电室#3变（JNRC07118） | 1000 | 800 | 绿 | 瑞马名门#4配电室#3变
8086 | 任城区 | 城区供电中心 | 任城区李营街道 | 10kV三兴线 | 育德家园配电室3变(JNRC07121) | 1000 | 800 | 绿 | 育德家园配电室3变
8087 | 任城区 | 城区供电中心 | 任城区李营街道 | 10kV任兴Ⅱ线 | 龙翔御书房2配电室(JNRC07130)4变 | 1000 | 800 | 绿 | 龙翔御书房2配电室
8088 | 任城区 | 城区供电中心 | 任城区李营街道 | 10kV新任Ⅰ线 | 龙翔御苑1号台区(JNRC13054)照明台区 | 630 | 504 | 绿 | 龙翔御苑1号台区
8089 | 任城区 | 城区供电中心 | 任城区李营街道 | 10kV新任Ⅰ线 | 龙翔御苑3号台区(JNRC13056)照明台区 | 630 | 504 | 绿 | 龙翔御苑3号台区
8090 | 任城区 | 城区供电中心 | 任城区李营街道 | 10kV新任Ⅰ线 | 史行村(13007)照明台区 | 500 | 400 | 绿 | 史行村
8091 | 任城区 | 城区供电中心 | 任城区李营街道 | 10kV金东Ⅰ线 | 汇翠园小区A区B配电室1号变(13063) | 800 | 640 | 绿 | 汇翠园小区A区B配电室1号变
8092 | 任城区 | 城区供电中心 | 任城区李营街道 | 10kV金新Ⅱ线 | 明苑小区南(JNRC13059)照明台区 | 630 | 504 | 绿 | 明苑小区南
8093 | 任城区 | 城区供电中心 | 任城区李营街道 | 10kV新任Ⅱ线 | 黄楼村东台(13033)照明台区 | 400 | 12.93 | 黄 | 黄楼村
8094 | 任城区 | 城区供电中心 | 任城区李营街道 | 10kV孙兴线 | 汪庄村照明(07011)照明台区 | 315 | 15.695 | 黄 | 汪庄村
8095 | 任城区 | 城区供电中心 | 任城区李营街道 | 10kV中德Ⅰ线 | 李堂北(JNRC07055) | 400 | 215.065 | 黄 | 李堂北
8096 | 任城区 | 城区供电中心 | 任城区李营街道 | 10kV孙兴线 | 汪庄2(JNRC07037)新 | 400 | 13.77 | 黄 | 汪庄2
8097 | 任城区 | 城区供电中心 | 任城区李营街道 | 10kV新任Ⅰ线 | 龙翔御苑6号台区（JNRC13117） | 400 | 320 | 绿 | 龙翔御苑6号台区
8098 | 任城区 | 城区供电中心 | 任城区李营街道 | 10kV新任Ⅱ线 | 代庄村西台(13040)照明台区 | 630 | 499 | 黄 | 代庄村
8099 | 任城区 | 城区供电中心 | 任城区李营街道 | 10kV新任Ⅰ线 | 龙翔御苑2号台区(JNRC13055)照明台区 | 630 | 504 | 绿 | 龙翔御苑2号台区
8100 | 任城区 | 城区供电中心 | 任城区李营街道 | 10kV贾庄线 | 夏街村(07016)照明台区 | 315 | 252 | 绿 | 夏街村
8101 | 任城区 | 城区供电中心 | 任城区李营街道 | 10kV新任Ⅱ线 | 岱庄南(JNRC07046) | 400 | 204.22 | 黄 | 岱庄南
8102 | 任城区 | 城区供电中心 | 任城区李营街道 | 10kV孙兴线 | 贾庄1(07023)照明台区 | 400 | 28.945 | 黄 | 贾庄1
8103 | 任城区 | 城区供电中心 | 任城区李营街道 | 10kV孙兴线 | 郑庄中(JNRC07056) | 200 | 18.71 | 黄 | 郑庄中
8104 | 任城区 | 城区供电中心 | 任城区李营街道 | 10kV孙庄线 | 10kV孙庄线平店西(JNRC07051) | 400 | 320 | 绿 | 10kV孙庄线平店西
8105 | 任城区 | 城区供电中心 | 任城区李营街道 | 10kV薛口线 | 刘庄小区Ⅱ(13050)800照明台区 | 800 | 640 | 绿 | 刘庄小区Ⅱ
8106 | 任城区 | 城区供电中心 | 任城区李营街道 | 10kV孙兴线 | 何岗北3(JNRC13088)照明 | 400 | 194.955 | 黄 | 何岗北3
8107 | 任城区 | 城区供电中心 | 任城区李营街道 | 10kV孙兴线 | 耿南村南台(JNRC07072) | 200 | 2.035 | 黄 | 耿南村
8108 | 任城区 | 城区供电中心 | 任城区李营街道 | 10kV孙庄线 | 苏庄2号(JNRC07113) | 200 | 4.82 | 黄 | 苏庄2号
8109 | 任城区 | 城区供电中心 | 任城区李营街道 | 10kV孙庄线 | 栗乡5号(JNRC07107) | 400 | 145.695 | 黄 | 栗乡5号
8110 | 任城区 | 城区供电中心 | 任城区李营街道 | 10kV孙兴线 | 北尧4号(JNRC07114) | 400 | 22.035 | 黄 | 北尧4号
8111 | 任城区 | 城区供电中心 | 任城区李营街道 | 10kV三兴线 | 龙翔御庭#1配#1变(JNRC07091)配电变压器 | 800 | 640 | 绿 | 龙翔御庭#1配#1变
8112 | 任城区 | 城区供电中心 | 任城区李营街道 | 10kV三兴线 | 龙翔御庭#1配#3变(JNRC07092)配电变压器 | 800 | 640 | 绿 | 龙翔御庭#1配#3变
8113 | 任城区 | 城区供电中心 | 任城区李营街道 | 10kV任兴Ⅱ线 | 瑞马意墅5配电室#3(JNRC07097)配电变压器 | 1000 | 797.82 | 黄 | 瑞马意墅5配电室#3
8114 | 任城区 | 城区供电中心 | 任城区李营街道 | 10kV薛口线 | 古槐路23#加油站充电桩(JNRC07101)配电变压器 | 630 | 504 | 绿 | 古槐路23#加油站充电桩
8115 | 任城区 | 城区供电中心 | 任城区李营街道 | 10kV中德Ⅰ线 | 李堂南(JNRC07105) | 400 | 0 | 红 | 李堂南
8116 | 任城区 | 城区供电中心 | 任城区李营街道 | 10kV新任Ⅱ线 | 黄楼西(JNRC07087) | 200 | 11.12 | 黄 | 黄楼西
8117 | 任城区 | 城区供电中心 | 任城区李营街道 | 10kV中德Ⅰ线 | 李堂西(JNRC07104) | 200 | 51.565 | 黄 | 李堂西
8118 | 任城区 | 城区供电中心 | 任城区李营街道 | 10kV三兴线 | 华硕3配电室1变(JNRC13113)配电变压器 | 1000 | 800 | 绿 | 华硕3配电室1变
8119 | 任城区 | 城区供电中心 | 任城区李营街道 | 10kV薛口线 | 史庄北(JNRC07043) | 400 | 320 | 绿 | 史庄北
8120 | 任城区 | 城区供电中心 | 任城区李营街道 | 10kV工支线 | 三尧南(JNRC13083) | 400 | 320 | 绿 | 三尧南
8121 | 任城区 | 城区供电中心 | 任城区李营街道 | 10kV金东Ⅰ线 | 汇翠园小区B区B配电室1号变(13071) | 630 | 504 | 绿 | 汇翠园小区B区B配电室1号变
8122 | 任城区 | 城区供电中心 | 任城区李营街道 | 10kV孙兴线 | 贾庄北(JNRC07042） | 200 | 0 | 红 | 贾庄北
8123 | 任城区 | 城区供电中心 | 任城区李营街道 | 10kV金东Ⅱ线 | 汇翠园小区A区B配电室2号变(13064) | 2600 | 2080 | 绿 | 汇翠园小区A区B配电室2号变
8124 | 任城区 | 城区供电中心 | 任城区李营街道 | 10kV工支线 | 宋庙村(13022)照明台区 | 630 | 504 | 绿 | 宋庙村
8125 | 任城区 | 城区供电中心 | 任城区李营街道 | 10kV孙兴线 | 北杨庄(07002)照明台区 | 315 | 177.5 | 黄 | 北杨庄
8126 | 任城区 | 城区供电中心 | 任城区李营街道 | 10kV孙兴线 | 何岗6号(JNRC07106) | 200 | 141.3 | 黄 | 何岗6号
8127 | 任城区 | 城区供电中心 | 任城区李营街道 | 10kV孙庄线 | 庄头4号(JNRC07112) | 400 | 10 | 黄 | 庄头4号
8128 | 任城区 | 城区供电中心 | 任城区李营街道 | 10kV孙兴线 | 国网电动汽车中石油17号加油站 | 400 | 320 | 绿 | 国网电动汽车中石油17号加油站
8129 | 任城区 | 城区供电中心 | 任城区李营街道 | 10kV孙兴线 | 汪庄北3(JNRC07084) | 200 | 9.38 | 黄 | 汪庄北3
8130 | 任城区 | 城区供电中心 | 任城区李营街道 | 10kV三兴线 | 华硕#1配电室#1变(JNRC13111)配电变压器 | 1000 | 800 | 绿 | 华硕#1配电室#1变
8131 | 任城区 | 城区供电中心 | 任城区李营街道 | 10kV任兴Ⅱ线 | 瑞马意墅5配电室#1(JNRC07096)配电变压器 | 1000 | 800 | 绿 | 瑞马意墅5配电室#1
8132 | 任城区 | 城区供电中心 | 任城区李营街道 | 10kV新任Ⅱ线 | 岱庄南5(JNRC07086) | 400 | 305 | 黄 | 岱庄南5
8133 | 任城区 | 城区供电中心 | 任城区李营街道 | 10kV三兴线 | 华硕3配电室3变(JNRC13114)配电变压器 | 1000 | 800 | 绿 | 华硕3配电室3变
8134 | 任城区 | 城区供电中心 | 任城区李营街道 | 10kV孙兴线 | 北杨庄3(JNRC07095) | 200 | 135.81 | 黄 | 北杨庄3
8135 | 任城区 | 城区供电中心 | 任城区李营街道 | 10kV金新Ⅰ线 | 海纳花园小区1#配电室2#变(JNRC13115)配电变压器 | 630 | 504 | 绿 | 海纳花园小区1#配电室2#变
8136 | 任城区 | 城区供电中心 | 任城区李营街道 | 10kV新任Ⅱ线 | 大务屯北5(JNRC07100) | 400 | 26.14 | 黄 | 大务屯北5
8137 | 任城区 | 城区供电中心 | 任城区李营街道 | 10kV孙庄线 | 前双西3(JNRC07093) | 200 | 4.2 | 黄 | 前双西3
8138 | 任城区 | 城区供电中心 | 任城区李营街道 | 10kV金新Ⅰ线 | 海纳花园小区1#配电室1#变(JNRC13115)配电变压器 | 630 | 504 | 绿 | 海纳花园小区1#配电室1#变
8139 | 任城区 | 城区供电中心 | 任城区李营街道 | 10kV三兴线 | 华硕2配电室1变(JNRC13112)配电变压器 | 1000 | 800 | 绿 | 华硕2配电室1变
8140 | 任城区 | 城区供电中心 | 任城区李营街道 | 10kV孙兴线 | 北尧东(JNRC07041) | 200 | 3.94 | 黄 | 北尧东
8141 | 任城区 | 城区供电中心 | 任城区李营街道 | 10kV中德Ⅰ线 | 代庄村东台(13029)照明台区 | 400 | 270.92 | 黄 | 代庄村
8142 | 任城区 | 城区供电中心 | 任城区李营街道 | 10kV新任Ⅱ线 | 东黄村(13034)照 | 400 | 320 | 绿 | 东黄村
8143 | 任城区 | 城区供电中心 | 任城区李营街道 | 10kV孙兴线 | 何岗村南台(07030)照明台区 | 400 | 73.9 | 黄 | 何岗村
8144 | 任城区 | 城区供电中心 | 任城区李营街道 | 10kV孙庄线 | 后双北(JNRC07059) | 200 | 21.735 | 黄 | 后双北
8145 | 任城区 | 城区供电中心 | 任城区李营街道 | 10kV新任Ⅱ线 | 岱庄村北台(JNRC13082) | 250 | 182.795 | 黄 | 岱庄村
8146 | 任城区 | 城区供电中心 | 任城区李营街道 | 10kV孙兴线 | 贾庄(3)(JNRC07033)照明台区 | 315 | 89.345 | 黄 | 贾庄
8147 | 任城区 | 城区供电中心 | 任城区李营街道 | 10kV孙兴线 | 何岗村北台(07019)照明台区 | 315 | 12.33 | 黄 | 何岗村
8148 | 任城区 | 城区供电中心 | 任城区李营街道 | 10kV中德Ⅰ线 | 李堂村(13036)照 | 630 | 254.52 | 黄 | 李堂村
8149 | 任城区 | 城区供电中心 | 任城区李营街道 | 10kV新任Ⅱ线 | 大务屯(JNRC13081) | 400 | 135.585 | 黄 | 大务屯
8150 | 任城区 | 城区供电中心 | 任城区李营街道 | 10kV孙庄线 | 庄头2(07035)照明台区 | 200 | 145.15 | 黄 | 庄头2
8151 | 任城区 | 城区供电中心 | 任城区李营街道 | 10kV孙兴线 | 郑庄200(JNRC07034)照明台区 | 400 | 28.43 | 黄 | 郑庄200
8152 | 任城区 | 城区供电中心 | 任城区李营街道 | 10kV金东Ⅱ线 | 汇翠园小区A区C配电室2号变(13066) | 3000 | 2400 | 绿 | 汇翠园小区A区C配电室2号变
8153 | 任城区 | 城区供电中心 | 任城区李营街道 | 10kV贾庄线 | 蒋街村(07017)照明台区 | 200 | 160 | 绿 | 蒋街村
8154 | 任城区 | 城区供电中心 | 任城区李营街道 | 10kV新任Ⅰ线 | 龙翔御苑4号台区(JNRC13074) | 250 | 200 | 绿 | 龙翔御苑4号台区
8155 | 任城区 | 城区供电中心 | 任城区李营街道 | 10kV新任Ⅱ线 | 大务屯村(13031) | 630 | 14.66 | 黄 | 大务屯村
8156 | 任城区 | 城区供电中心 | 任城区李营街道 | 10kV新区Ⅱ线 | 马庄西(JNRC07058) | 200 | 160 | 绿 | 马庄西
8157 | 任城区 | 城区供电中心 | 任城区李营街道 | 10kV孙庄线 | 尚城(JNRC07049)配电变压器 | 315 | 252 | 绿 | 尚城
8158 | 任城区 | 城区供电中心 | 任城区李营街道 | 10kV工支线 | 宋庙2(JNRC13100) | 630 | 504 | 绿 | 宋庙2
8159 | 任城区 | 城区供电中心 | 任城区李营街道 | 10kV新任Ⅱ线 | 岱庄6号(JNRC07110) | 200 | 109.08 | 黄 | 岱庄6号
8160 | 任城区 | 城区供电中心 | 任城区李营街道 | 10kV孙兴线 | 郑庄4号(JNRC07111) | 400 | 0 | 红 | 郑庄4号
8161 | 任城区 | 城区供电中心 | 任城区李营街道 | 10kV孙兴线 | 耿北西3(JNRC07085) | 400 | 72.965 | 黄 | 耿北西3
8162 | 任城区 | 城区供电中心 | 任城区李营街道 | 10kV孙庄线 | 栗乡北4(JNRC07098) | 400 | 8.565 | 黄 | 栗乡北4
8163 | 任城区 | 城区供电中心 | 任城区李营街道 | 10kV金新Ⅱ线 | 五里屯小区1配电室(JNRC07132)1变 | 630 | 504 | 绿 | 五里屯小区1配电室
8164 | 任城区 | 城区供电中心 | 任城区李营街道 | 10kV任兴Ⅱ线 | 龙翔御书房#1配电室(JNRC07123)#1变 | 1000 | 800 | 绿 | 龙翔御书房#1配电室
8165 | 任城区 | 城区供电中心 | 任城区李营街道 | 10kV三德线 | 睿湖一号1配电室(JNRC13107)#1变压器配电变压器 | 1000 | 800 | 绿 | 睿湖一号1配电室
8166 | 任城区 | 城区供电中心 | 任城区李营街道 | 10kV新任Ⅱ线 | 大务屯东南4(JNRC07099) | 400 | 0 | 红 | 大务屯东南4
8167 | 任城区 | 城区供电中心 | 任城区李营街道 | 10kV任兴Ⅱ线 | 瑞马名门#1变压器(JNRC13109) | 800 | 640 | 绿 | 瑞马名门#1变压器
8168 | 任城区 | 城区供电中心 | 任城区李营街道 | 10kV任兴Ⅱ线 | 瑞马意墅二期#6配#1变压器(JNRC07102)配电变压器 | 800 | 640 | 绿 | 瑞马意墅二期#6配#1变压器
8169 | 任城区 | 城区供电中心 | 任城区李营街道 | 10kV三兴线 | 龙翔御庭#2配#1变(JNRC07090)配电变压器 | 1000 | 800 | 绿 | 龙翔御庭#2配#1变
8170 | 任城区 | 城区供电中心 | 任城区李营街道 | 10kV孙庄线 | 前双村南(JNRC07079) | 200 | 13.37 | 黄 | 前双村
8171 | 任城区 | 城区供电中心 | 任城区李营街道 | 10kV中德Ⅱ线 | 德建#2(JNRC07078)配电变压器 | 1000 | 800 | 绿 | 德建#2
8172 | 任城区 | 城区供电中心 | 任城区李营街道 | 10kV新任Ⅰ线 | 史行村鸿泰小区(JNRC07080) | 400 | 320 | 绿 | 史行村
8173 | 任城区 | 城区供电中心 | 任城区李营街道 | 10kV三兴线 | 龙翔御书房二期充电桩(JNRC07156)5号变压器 | 1000 | 800 | 绿 | 龙翔御书房二期充电桩
8174 | 任城区 | 城区供电中心 | 任城区李营街道 | 10kV新区Ⅱ线 | 瑞马三期1配电室3变(JNRC07155) | 1000 | 800 | 绿 | 瑞马三期1配电室3变
8175 | 任城区 | 城区供电中心 | 任城区李营街道 | 10kV新区Ⅱ线 | 瑞马三期#2配电室3变(JNRC07156) | 1000 | 800 | 绿 | 瑞马三期#2配电室3变
8176 | 任城区 | 城区供电中心 | 任城区李营街道 | 10kV新区Ⅱ线 | 南杨庄小区A区配电室3变（JNRC07159） | 630 | 504 | 绿 | 南杨庄小区A区配电室3变
8177 | 任城区 | 城区供电中心 | 任城区李营街道 | 10kV三兴线 | 龙翔御书房二期1配电室3变(JNRC07158) | 1000 | 800 | 绿 | 龙翔御书房二期1配电室3变
8178 | 任城区 | 城区供电中心 | 任城区李营街道 | 10kV三兴线 | 华硕二期2配3变(JNRC07161) | 1000 | 800 | 绿 | 华硕二期2配3变
8179 | 任城区 | 城区供电中心 | 任城区李营街道 | 10kV三兴线 | 育贤家园2变(JNRC07162） | 800 | 640 | 绿 | 育贤家园2变
8180 | 任城区 | 城区供电中心 | 任城区李营街道 | 10kV三兴线 | 育贤家园4变(JNRC07163） | 800 | 640 | 绿 | 育贤家园4变
8181 | 任城区 | 城区供电中心 | 任城区李营街道 | 10kV三兴线 | 育贤家园6变(JNRC07164） | 630 | 504 | 绿 | 育贤家园6变
8182 | 任城区 | 城区供电中心 | 任城区李营街道 | 10kV孙庄线 | 李营南(JNRC07166) | 400 | 320 | 绿 | 李营南
8183 | 任城区 | 城区供电中心 | 任城区李营街道 | 10kV三兴线 | 育贤家园3号4变组(JNRC07147)#3变 | 800 | 640 | 绿 | 育贤家园3号4变组
8184 | 任城区 | 城区供电中心 | 任城区李营街道 | 10kV新区Ⅱ线 | 南杨庄小区A配电室(JNRC07145)1变 | 630 | 504 | 绿 | 南杨庄小区A配电室
8185 | 任城区 | 城区供电中心 | 任城区李营街道 | 10kV中德Ⅰ线 | 芦庙照明东1台区(JNRC07140) | 400 | 9.055 | 黄 | 芦庙照明东1台区
8186 | 任城区 | 城区供电中心 | 任城区李营街道 | 10kV中德Ⅰ线 | 芦庙照明东2台区(JNRC07141) | 400 | 0 | 红 | 芦庙照明东2台区
8187 | 任城区 | 城区供电中心 | 任城区李营街道 | 10kV三兴线 | 华硕二期#1配电室#1变(JNRC07150) | 2000 | 1600 | 绿 | 华硕二期#1配电室#1变
8188 | 任城区 | 城区供电中心 | 任城区李营街道 | 10kV汇翠园线 | 宋庙东4(JNRC07153) | 200 | 160 | 绿 | 宋庙东4
8189 | 任城区 | 城区供电中心 | 任城区李营街道 | 10kV金新Ⅰ线 | 长泰蘭园箱变(JNRC07157) | 630 | 491.235 | 黄 | 长泰蘭园箱变
8190 | 任城区 | 城区供电中心 | 任城区李营街道 | 10kV金东Ⅰ线 | (山东)电动汽车服务有限公司森林公园站 | 630 | 504 | 绿 | 电动汽车服务有限公司森林公园站
8191 | 任城区 | 城区供电中心 | 任城区李营街道 | 10kV三兴线 | 育贤家园1号2变组(JNRC07149)#1变 | 800 | 640 | 绿 | 育贤家园1号2变组
8192 | 任城区 | 城区供电中心 | 任城区李营街道 | 10kV三兴线 | 育贤家园5号6变组(JNRC07148)#5变 | 630 | 504 | 绿 | 育贤家园5号6变组
8193 | 任城区 | 城区供电中心 | 任城区李营街道 | 10kV新区Ⅱ线 | 南杨庄小区C配电室（JNRC07138)1变 | 800 | 640 | 绿 | 南杨庄小区C配电室
8194 | 任城区 | 城区供电中心 | 任城区李营街道 | 10kV金新Ⅰ线 | 1变压器 | 1000 | 800 | 绿 | 1变压器
8195 | 任城区 | 城区供电中心 | 任城区李营街道 | 10kV中德Ⅰ线 | 芦庙照明东6台区(JNRC07142) | 400 | 0 | 红 | 芦庙照明东6台区
8196 | 任城区 | 城区供电中心 | 任城区李营街道 | 10kV三兴线 | 龙翔御书房二期1号配电室(JNRC07154)1号变压器 | 1000 | 800 | 绿 | 龙翔御书房二期1号配电室
8197 | 任城区 | 城区供电中心 | 任城区李营街道 | 10kV新区Ⅰ线 | 睿湖印象1配电室3变 | 1000 | 800 | 绿 | 睿湖印象1配电室3变
8198 | 任城区 | 城区供电中心 | 任城区李营街道 | 10kV新区Ⅱ线 | 瑞马三期2#配电室(JNRC07137) | 2000 | 1600 | 绿 | 瑞马三期2#配电室
8199 | 任城区 | 城区供电中心 | 任城区李营街道 | 10kV新区Ⅱ线 | 瑞马三期1配电室1变 | 1000 | 800 | 绿 | 瑞马三期1配电室1变
8200 | 任城区 | 城区供电中心 | 任城区李营街道 | 10kV中德Ⅰ线 | 芦庙照明西5台区(JNRC07144) | 400 | 14.835 | 黄 | 芦庙照明西5台区
8201 | 任城区 | 城区供电中心 | 任城区李营街道 | 10kV中德Ⅰ线 | 芦庙照明北6台区(JNRC07139) | 315 | 5.86 | 黄 | 芦庙照明北6台区
8202 | 任城区 | 城区供电中心 | 任城区李营街道 | 10kV中德Ⅰ线 | 芦庙照明西4台区(JNRC07143) | 400 | 18.68 | 黄 | 芦庙照明西4台区
8203 | 任城区 | 城区供电中心 | 任城区李营街道 | 10kV新区Ⅰ线 | 睿湖印象3配电室1变充电桩 | 1000 | 800 | 绿 | 睿湖印象3配电室1变充电桩
8204 | 任城区 | 城区供电中心 | 任城区李营街道 | 10kV新区Ⅰ线 | 睿湖印象2配电室3变 | 800 | 640 | 绿 | 睿湖印象2配电室3变
8205 | 任城区 | 城区供电中心 | 任城区李营街道 | 10kV新区Ⅰ线 | 睿湖印象1配电室1变 | 1000 | 800 | 绿 | 睿湖印象1配电室1变
8206 | 任城区 | 城区供电中心 | 任城区李营街道 | 10kV金东Ⅰ线 | (山东)电动汽车服务有限公司为民服务中心站 | 630 | 504 | 绿 | 电动汽车服务有限公司为民服务中心站
8207 | 任城区 | 城区供电中心 | 任城区李营街道 | 10kV三兴线 | 华硕二期#2配电室(JNRC07151)1变 | 1000 | 800 | 绿 | 华硕二期#2配电室
8208 | 任城区 | 城区供电中心 | 任城区李营街道 | 10kV新区Ⅰ线 | 瑞马锦城2配3号配变 | 1250 | 1000 | 绿 | 瑞马锦城2配3号配变
8209 | 任城区 | 城区供电中心 | 任城区李营街道 | 10kV新区Ⅰ线 | 瑞马锦城2配1号配变 | 1000 | 800 | 绿 | 瑞马锦城2配1号配变
8210 | 任城区 | 城区供电中心 | 任城区李营街道 | 10kV新区Ⅰ线 | 瑞马锦城中心配1号变 | 1250 | 1000 | 绿 | 瑞马锦城中心配1号变
8211 | 任城区 | 城区供电中心 | 任城区李营街道 | 10kV新区Ⅰ线 | 瑞马锦城中心配3号变 | 1000 | 800 | 绿 | 瑞马锦城中心配3号变
8212 | 任城区 | 城区供电中心 | 任城区李营街道 | 10kV贾庄线 | 五道街小区E区1变(JNRC07201) | 1000 | 800 | 绿 | 五道街小区E区1变
8213 | 任城区 | 城区供电中心 | 任城区李营街道 | 10kV贾庄线 | 五道街小区A区#1配1变(JNRC07194) | 1000 | 800 | 绿 | 五道街小区A区#1配1变
8214 | 任城区 | 城区供电中心 | 任城区李营街道 | 10kV贾庄线 | 五道街小区A区#2配1变(JNRC07198) | 1000 | 800 | 绿 | 五道街小区A区#2配1变
8215 | 任城区 | 城区供电中心 | 任城区李营街道 | 10kV贾庄线 | 五道街小区C区3变(JNRC07200) | 1000 | 800 | 绿 | 五道街小区C区3变
8216 | 任城区 | 城区供电中心 | 任城区李营街道 | 10kV贾庄线 | 五道街小区D区1变(JNRC07195) | 1000 | 800 | 绿 | 五道街小区D区1变
8217 | 任城区 | 城区供电中心 | 任城区李营街道 | 10kV贾庄线 | 五道街小区B区3变（JNRC07197） | 800 | 640 | 绿 | 五道街小区B区3变
8218 | 任城区 | 城区供电中心 | 任城区李营街道 | 10kV贾庄线 | 五道街小区E区3变(JNRC07202) | 1000 | 800 | 绿 | 五道街小区E区3变
8219 | 任城区 | 城区供电中心 | 任城区李营街道 | 10kV贾庄线 | 五道街小区B区1变(JNRC07196) | 800 | 640 | 绿 | 五道街小区B区1变
8220 | 任城区 | 城区供电中心 | 任城区李营街道 | 10kV贾庄线 | 五道街小区C区1变(JNRC07199) | 1000 | 800 | 绿 | 五道街小区C区1变
8221 | 任城区 | 城区供电中心 | 任城区李营街道 | 10kV任和线 | 博观锦里#2配电室1号配变 | 1000 | 800 | 绿 | 博观锦里#2配电室1号配变
8222 | 任城区 | 城区供电中心 | 任城区李营街道 | 10kV任和线 | 博观锦里充电桩配电室#1变 | 1000 | 800 | 绿 | 博观锦里充电桩配电室#1变
8223 | 任城区 | 城区供电中心 | 任城区李营街道 | 10kV孙庄线 | 庄头5新（JNRC07204） | 400 | 3.58 | 黄 | 庄头5新
8224 | 任城区 | 城区供电中心 | 任城区李营街道 | 10kV三兴线 | 华硕二期#1配电室(JNRC07183)号3变 | 1000 | 800 | 绿 | 华硕二期#1配电室
8225 | 任城区 | 城区供电中心 | 任城区李营街道 | 10kV新区Ⅱ线 | 南杨庄小区A2配电室(JNRC07146)1号变 | 1000 | 800 | 绿 | 南杨庄小区A2配电室
8226 | 任城区 | 城区供电中心 | 任城区李营街道 | 10kV新任Ⅰ线 | 林屯社区#2配电室#3变(JNRC07177） | 800 | 640 | 绿 | 林屯社区#2配电室#3变
8227 | 任城区 | 城区供电中心 | 任城区李营街道 | 10kV新任Ⅰ线 | 林屯社区#4配电室#1变(JNRC07179） | 800 | 640 | 绿 | 林屯社区#4配电室#1变
8228 | 任城区 | 城区供电中心 | 任城区李营街道 | 10kV新任Ⅰ线 | 林屯社区#4配电室#3变(JNRC07181） | 800 | 640 | 绿 | 林屯社区#4配电室#3变
8229 | 任城区 | 城区供电中心 | 任城区李营街道 | 10kV新任Ⅰ线 | 林屯社区#1配电室#3变(JNRC07169) | 800 | 640 | 绿 | 林屯社区#1配电室#3变
8230 | 任城区 | 城区供电中心 | 任城区李营街道 | 10kV新任Ⅰ线 | 林屯社区#1配电室#1变(JNRC07167) | 800 | 640 | 绿 | 林屯社区#1配电室#1变
8231 | 任城区 | 城区供电中心 | 任城区李营街道 | 10kV新任Ⅰ线 | 林屯社区#2配电室#1变(JNRC07175) | 800 | 640 | 绿 | 林屯社区#2配电室#1变
8232 | 任城区 | 城区供电中心 | 任城区李营街道 | 10kV新任Ⅰ线 | 林屯社区#3配电室#3变(JNRC07173) | 800 | 640 | 绿 | 林屯社区#3配电室#3变
8233 | 任城区 | 城区供电中心 | 任城区李营街道 | 10kV新任Ⅰ线 | 林屯社区#3配电室#1变(JNRC07171) | 800 | 640 | 绿 | 林屯社区#3配电室#1变
8234 | 任城区 | 南张供电所 | 任城区南张街道 | 10kV新华线 | 国网（山东）电动汽车服务有限公司（充电桩台区） | 630 | 504 | 绿 | 国网
8235 | 任城区 | 南张供电所 | 任城区南张街道 | 10kV乔家线 | 乔家、前街、后街、东街村排灌1(RCJJT05025) | 100 | 80 | 绿 | 乔家、前街、后街、东街村
8236 | 任城区 | 南张供电所 | 任城区南张街道 | 10kV满营线 | 火西村排灌2(RCJJT10016) | 100 | 80 | 绿 | 火西村
8237 | 任城区 | 南张供电所 | 任城区南张街道 | 10kV运河线 | 南白排灌2(RCJJT05021) | 100 | 80 | 绿 | 南白排灌2
8238 | 任城区 | 南张供电所 | 任城区南张街道 | 10kV自来水线 | 前王村、潘家村排灌2(RCJJT05007) | 100 | 80 | 绿 | 前王村
8239 | 任城区 | 南张供电所 | 任城区南张街道 | 10kV运河线 | 乔家、前街、后街、东街村排灌04(RCJJT05028) | 100 | 80 | 绿 | 乔家、前街、后街、东街村
8240 | 任城区 | 南张供电所 | 任城区南张街道 | 10kV白庄线 | 常马村2台区（JNRC05080） | 400 | 247.78 | 黄 | #N/A
8241 | 任城区 | 南张供电所 | 任城区南张街道 | 10kV祁庄线 | 南白商业街北（05017）照明台区 | 400 | 198.3 | 黄 | 南白商业街北
8242 | 任城区 | 南张供电所 | 任城区南张街道 | 10kV祁庄线 | 南白东台2（05060） | 400 | 260.5 | 黄 | 南白东台2
8243 | 任城区 | 南张供电所 | 任城区南张街道 | 10kV祁庄线 | 南张西台区(副本) | 400 | 223.65 | 黄 | 南张西台区
8244 | 任城区 | 南张供电所 | 任城区南张街道 | 10kV大王线 | 大王新苑（JNRC05223）柱上变压器 | 200 | 160 | 绿 | #N/A
8245 | 任城区 | 南张供电所 | 任城区南张街道 | 10kV姜郑线 | 黄井西台1(05028)新 | 400 | 280.44 | 黄 | 黄井西台1
8246 | 任城区 | 南张供电所 | 任城区南张街道 | 10kV新华线 | 新华公用1号变（JNRC05224） | 200 | 160 | 绿 | #N/A
8247 | 任城区 | 南张供电所 | 任城区南张街道 | 10kV新华线 | 东陈北(JNRC05128)新 | 400 | 217.485 | 黄 | 东陈北
8248 | 任城区 | 南张供电所 | 任城区南张街道 | 10kV玄楼线 | 黄庄1号井井通（JNRC05209） | 200 | 160 | 绿 | 黄庄1号井井通
8249 | 任城区 | 南张供电所 | 任城区南张街道 | 10kV祁庄线 | 南白商业街东(JNRC05207)柱上变压器 | 400 | 263.91 | 黄 | 南白商业街东
8250 | 任城区 | 南张供电所 | 任城区南张街道 | 10kV自来水线 | 儒辰玖云府1号变压器 | 1000 | 800 | 绿 | 儒辰玖云府1号变压器
8251 | 任城区 | 南张供电所 | 任城区南张街道 | 10kV王堂线 | 王堂南（JNRC05089）配电变压器新 | 400 | 207.615 | 黄 | 王堂南
8252 | 任城区 | 南张供电所 | 任城区南张街道 | 10kV祁庄线 | 前店北（JNRC05100）新 | 400 | 244.49 | 黄 | 前店北
8253 | 任城区 | 南张供电所 | 任城区南张街道 | 10kV乔家线 | 前王东(JNRC05083)新 | 400 | 91.38 | 黄 | 前王东
8254 | 任城区 | 南张供电所 | 任城区南张街道 | 10kV祁庄线 | 南白村南（JNRC05117）新 | 400 | 182.57 | 黄 | 南白村
8255 | 任城区 | 南张供电所 | 任城区南张街道 | 10kV祁庄线 | 南白村北（JNRC05118）新 | 400 | 215.8 | 黄 | 南白村
8256 | 任城区 | 南张供电所 | 任城区南张街道 | 10kV乔家线 | 前王村(05023)照明台区新 | 400 | 88.98 | 黄 | 前王村
8257 | 任城区 | 南张供电所 | 任城区南张街道 | 10kV白庄线 | 火西村排灌01#（RCJJT10015） | 100 | 80 | 绿 | 火西村
8258 | 任城区 | 南张供电所 | 任城区南张街道 | 10kV白庄线 | 前王村、潘家村排灌1(RCJJT0505） | 50 | 40 | 绿 | 前王村
8259 | 任城区 | 南张供电所 | 任城区南张街道 | 10kV白庄线 | 侯庄村排灌1#（RCJJT10013） | 200 | 160 | 绿 | 侯庄村
8260 | 任城区 | 南张供电所 | 任城区南张街道 | 10kV雅居线 | 国网山东省电动汽车公司3号（JNRC05212） | 630 | 504 | 绿 | 国网山东省电动汽车公司3号
8261 | 任城区 | 南张供电所 | 任城区南张街道 | 10kV雅居线 | 国网山东省电动汽车公司1号（JNRC05210） | 630 | 504 | 绿 | 国网山东省电动汽车公司1号
8262 | 任城区 | 南张供电所 | 任城区南张街道 | 10kV雅居线 | 国网山东省电动汽车公司2号（JNRC05211） | 630 | 504 | 绿 | 国网山东省电动汽车公司2号
8263 | 任城区 | 南张供电所 | 任城区南张街道 | 10kV玄楼线 | 郑庄北2（JNRC05149）新 | 400 | 85.21 | 黄 | 郑庄北2
8264 | 任城区 | 南张供电所 | 任城区南张街道 | 10kV雅居线 | 国网山东省电动汽车公司5号（JNRC05214） | 630 | 504 | 绿 | 国网山东省电动汽车公司5号
8265 | 任城区 | 南张供电所 | 任城区南张街道 | 10kV雅居线 | 国网山东省电动汽车公司4号（JNRC05213） | 630 | 504 | 绿 | 国网山东省电动汽车公司4号
8266 | 任城区 | 南张供电所 | 任城区南张街道 | 10kV南张线 | 东陈村公用变（JNRC05208）柱上变压器 | 200 | 160 | 绿 | 东陈村
8267 | 任城区 | 南张供电所 | 任城区南张街道 | 10kV自来水线 | 凤台村社区1#配1号变 | 1000 | 800 | 绿 | 凤台村
8268 | 任城区 | 南张供电所 | 任城区南张街道 | 10kV自来水线 | 凤台村社区2#配1号变 | 1000 | 800 | 绿 | 凤台村
8269 | 任城区 | 南张供电所 | 任城区南张街道 | 10kV姜郑线 | 黄井北台照明台区(JNRC05206) | 200 | 111.85 | 黄 | 黄井北台台区
8270 | 任城区 | 南张供电所 | 任城区南张街道 | 10kV玄楼线 | 仙庄中台(JNRC05203) | 400 | 129.235 | 黄 | 仙庄中台
8271 | 任城区 | 南张供电所 | 任城区南张街道 | 10kV南张线 | 杨甄村(JNRC14014) | 400 | 43.795 | 黄 | 杨甄村
8272 | 任城区 | 南张供电所 | 任城区南张街道 | 10kV祁庄线 | 柳家村（JNRC05008） | 200 | 1.735 | 黄 | 柳家村
8273 | 任城区 | 南张供电所 | 任城区南张街道 | 10kV白庄线 | 东李村(JNRC05047) | 200 | 27.99 | 黄 | 东李村
8274 | 任城区 | 南张供电所 | 任城区南张街道 | 10kV乔家线 | 后街西台(JNRC05202) | 200 | 138.42 | 黄 | 后街西台
8275 | 任城区 | 南张供电所 | 任城区南张街道 | 10kV运河线 | 文郑村5(JNRC03123)新 | 400 | 64.18 | 黄 | 文郑村
8276 | 任城区 | 南张供电所 | 任城区南张街道 | 10kV运河线 | 文郑村东南(JNRC03161)新 | 400 | 69.97 | 黄 | 文郑村
8277 | 任城区 | 南张供电所 | 任城区南张街道 | 10kV大王线 | 姜郑排灌3 | 200 | 160 | 绿 | 姜郑排灌3
8278 | 任城区 | 南张供电所 | 任城区南张街道 | 10kV部队线 | 仁诚雅居9号变(JNRC05200) | 630 | 504 | 绿 | 仁诚雅居9号变
8279 | 任城区 | 南张供电所 | 任城区南张街道 | 10kV部队线 | 仁诚雅居10号变(JNRC05201) | 500 | 400 | 绿 | 仁诚雅居10号变
8280 | 任城区 | 南张供电所 | 任城区南张街道 | 10kV玄楼线 | 祁庄东（JNRC05198） | 400 | 9.93 | 黄 | 祁庄东
8281 | 任城区 | 南张供电所 | 任城区南张街道 | 10kV玄楼线 | 祁庄村(05015)照明台区 | 315 | 67.6 | 黄 | 祁庄村
8282 | 任城区 | 南张供电所 | 任城区南张街道 | 10kV部队线 | 白王(14026)照明 | 400 | 320 | 绿 | 白王
8283 | 任城区 | 南张供电所 | 任城区南张街道 | 10kV雅居线 | 刘前西台(14033) | 315 | 252 | 绿 | 刘前西台
8284 | 任城区 | 南张供电所 | 任城区南张街道 | 10kV白庄线 | 西李村（05043）照明台区 | 400 | 59.49 | 黄 | 西李村
8285 | 任城区 | 南张供电所 | 任城区南张街道 | 10kV白庄线 | 常马村(05044)照明台区 | 400 | 0 | 红 | 常马村
8286 | 任城区 | 南张供电所 | 任城区南张街道 | 10kV祁庄线 | 镇前小区(JNRC05072) | 100 | 80 | 绿 | 镇前小区
8287 | 任城区 | 南张供电所 | 任城区南张街道 | 10kV乔家线 | 军张照明西台区（JNRC05164） | 200 | 144.82 | 黄 | 军张西台区
8288 | 任城区 | 南张供电所 | 任城区南张街道 | 10kV白庄线 | 陈庄东(JNRC01113)变压器 | 200 | 160 | 绿 | 陈庄东
8289 | 任城区 | 南张供电所 | 任城区南张街道 | 10kV祁庄线 | 房家东台区(JNRC05101) | 400 | 235.9 | 黄 | 房家东台区
8290 | 任城区 | 南张供电所 | 任城区南张街道 | 10kV玄楼线 | 黄庄东台区(JNRC05139) | 200 | 17.27 | 黄 | 黄庄东台区
8291 | 任城区 | 南张供电所 | 任城区南张街道 | 10kV部队线 | 任城雅居公用2号(JNRC05146)配电变压器 | 630 | 504 | 绿 | 任城雅居公用2号
8292 | 任城区 | 南张供电所 | 任城区南张街道 | 10kV大王线 | 苏家北(JNRC05123) | 200 | 63.135 | 黄 | 苏家北
8293 | 任城区 | 南张供电所 | 任城区南张街道 | 10kV白庄线 | 桥西村排灌#02(RCJJT10021) | 100 | 80 | 绿 | 桥西村
8294 | 任城区 | 南张供电所 | 任城区南张街道 | 10kV乔家线 | 军张村北(JNRC05108)变压器 | 200 | 160 | 绿 | 军张村
8295 | 任城区 | 南张供电所 | 任城区南张街道 | 10kV南张线 | 刘前东2(JNRC05115)变压器 | 400 | 183.88 | 黄 | 刘前东2
8296 | 任城区 | 南张供电所 | 任城区南张街道 | 10kV自来水线 | 李庙东(JNRC05114) | 200 | 39.805 | 黄 | 李庙东
8297 | 任城区 | 南张供电所 | 任城区南张街道 | 10kV乔家线 | 军南村南(JNRC05106)变压器 | 200 | 0 | 红 | 军南村
8298 | 任城区 | 南张供电所 | 任城区南张街道 | 10kV大王线 | 大王北台(JNRC05159) | 200 | 142.4 | 黄 | 大王北台
8299 | 任城区 | 南张供电所 | 任城区南张街道 | 10kV自来水线 | 孙家照明5号台区(JNRC05161) | 400 | 300.715 | 黄 | 孙家5号台区
8300 | 任城区 | 南张供电所 | 任城区南张街道 | 10kV姜郑线 | 姜郑南A台(JNRC05166) | 400 | 276 | 黄 | 姜郑南A台
8301 | 任城区 | 南张供电所 | 任城区南张街道 | 10kV姜郑线 | 姜郑村排灌1#(RCJJT05035) | 200 | 160 | 绿 | 姜郑村
8302 | 任城区 | 南张供电所 | 任城区南张街道 | 10kV姜郑线 | 姜郑村北(JNRC05105)变压器 | 200 | 150 | 黄 | 姜郑村
8303 | 任城区 | 南张供电所 | 任城区南张街道 | 10kV王堂线 | 张庙村西(JNRC05109)变压器 | 200 | 136.725 | 黄 | 张庙村
8304 | 任城区 | 南张供电所 | 任城区南张街道 | 10kV白庄线 | 东李村排灌#2(RCJJT05038) | 50 | 40 | 绿 | 东李村
8305 | 任城区 | 南张供电所 | 任城区南张街道 | 10kV自来水线 | 吴家中(JNRC05121) | 200 | 131.03 | 黄 | 吴家中
8306 | 任城区 | 南张供电所 | 任城区南张街道 | 10kV祁庄线 | 南白商业街西(JNRC05119) | 400 | 320 | 绿 | 南白商业街西
8307 | 任城区 | 南张供电所 | 任城区南张街道 | 10kV玄楼线 | 祁庄2(JNRC05120) | 200 | 0 | 红 | 祁庄2
8308 | 任城区 | 南张供电所 | 任城区南张街道 | 10kV大王线 | 东街东(JNRC05115) | 200 | 0 | 红 | 东街东
8309 | 任城区 | 南张供电所 | 任城区南张街道 | 10kV部队线 | 靳庄村东(JNRC05103) | 160 | 0 | 红 | 靳庄村
8310 | 任城区 | 南张供电所 | 任城区南张街道 | 10kV祁庄线 | 北陈南(JNRC05131) | 200 | 59.38 | 黄 | 北陈南
8311 | 任城区 | 南张供电所 | 任城区南张街道 | 10kV白庄线 | 侯庄村排灌#02(RCJJT10014) | 100 | 80 | 绿 | 侯庄村
8312 | 任城区 | 南张供电所 | 任城区南张街道 | 10kV运河线 | 文郑村2(JNRC03092) | 400 | 93.36 | 黄 | 文郑村
8313 | 任城区 | 南张供电所 | 任城区南张街道 | 10kV南张线 | 刘后中(JNRC14038) | 400 | 226.22 | 黄 | 刘后中
8314 | 任城区 | 南张供电所 | 任城区南张街道 | 10kV南张线 | 刘后(14024)照明台区 | 630 | 258.01 | 黄 | 刘后
8315 | 任城区 | 南张供电所 | 任城区南张街道 | 10kV新华线 | 刘前村(4)(JNRC14036)新 | 630 | 378.76 | 黄 | 刘前村
8316 | 任城区 | 南张供电所 | 任城区南张街道 | 10kV部队线 | 八里屯东(JNRC05088) | 400 | 0 | 红 | 八里屯东
8317 | 任城区 | 南张供电所 | 任城区南张街道 | 10kV运河线 | 文郑村3(JNRC03093) | 400 | 30.045 | 黄 | 文郑村
8318 | 任城区 | 南张供电所 | 任城区南张街道 | 10kV祁庄线 | 北陈村(05006)照明台区 | 200 | 37.43 | 黄 | 北陈村
8319 | 任城区 | 南张供电所 | 任城区南张街道 | 10kV祁庄线 | 南张开发区西台(JNRC05167) | 400 | 299.1 | 黄 | 南张开发区西台
8320 | 任城区 | 南张供电所 | 任城区南张街道 | 10kV自来水线 | 李庙B照明台区（JNRC05168）新 | 400 | 168.39 | 黄 | 李庙B台区
8321 | 任城区 | 南张供电所 | 任城区南张街道 | 10kV自来水线 | 李庙西2(JNRC05093) | 200 | 139.1 | 黄 | 李庙西2
8322 | 任城区 | 南张供电所 | 任城区南张街道 | 10kV白庄线 | 胡厂西(JNRC05099)变压器 | 400 | 320 | 绿 | 胡厂西
8323 | 任城区 | 南张供电所 | 任城区南张街道 | 10kV部队线 | 靳庄北(JNRC05096)变压器 | 400 | 0 | 红 | 靳庄北
8324 | 任城区 | 南张供电所 | 任城区南张街道 | 10kV运河线 | 乔家、前街、后街、东街村排灌03(RCJJT05027) | 200 | 160 | 绿 | 乔家、前街、后街、东街村
8325 | 任城区 | 南张供电所 | 任城区南张街道 | 10kV祁庄线 | 艾平村南(JNRC05107) | 200 | 140.89 | 黄 | 艾平村
8326 | 任城区 | 南张供电所 | 任城区南张街道 | 10kV白庄线 | 胡厂东(JNRC05098)变压器 | 400 | 320 | 绿 | 胡厂东
8327 | 任城区 | 南张供电所 | 任城区南张街道 | 10kV乔家线 | 军南村(05001)照明台区 | 400 | 102.535 | 黄 | 军南村
8328 | 任城区 | 南张供电所 | 任城区南张街道 | 10kV白庄线 | 桥西村北台(JNRC05075) | 400 | 320 | 绿 | 桥西村
8329 | 任城区 | 南张供电所 | 任城区南张街道 | 10kV祁庄线 | 赵庙村（05011）照明台区 | 400 | 143.245 | 黄 | 赵庙村
8330 | 任城区 | 南张供电所 | 任城区南张街道 | 10kV运河线 | 文郑村4(JNRC03122) | 400 | 162.42 | 黄 | 文郑村
8331 | 任城区 | 南张供电所 | 任城区南张街道 | 10kV乔家线 | 军北村(05002)照明台区 | 400 | 12.84 | 黄 | 军北村
8332 | 任城区 | 南张供电所 | 任城区南张街道 | 10kV自来水线 | 凤凰台村(05032) | 200 | 160 | 绿 | 凤凰台村
8333 | 任城区 | 南张供电所 | 任城区南张街道 | 10kV祁庄线 | 翟家村(JNRC05009)照明台区新 | 630 | 0 | 红 | 翟家村
8334 | 任城区 | 南张供电所 | 任城区南张街道 | 10kV乔家线 | 潘家村(05021)照明台区 | 400 | 32.395 | 黄 | 潘家村
8335 | 任城区 | 南张供电所 | 任城区南张街道 | 10kV白庄线 | 南刘村排灌#1(RCJJT10019) | 100 | 80 | 绿 | 南刘村
8336 | 任城区 | 南张供电所 | 任城区南张街道 | 10kV白庄线 | 桥西村排灌#1(RCJJT10028) | 200 | 160 | 绿 | 桥西村
8337 | 任城区 | 南张供电所 | 任城区南张街道 | 10kV大王线 | 苏家西台(JNRC05160) | 400 | 172.8 | 黄 | 苏家西台
8338 | 任城区 | 南张供电所 | 任城区南张街道 | 10kV自来水线 | 吴家照明4号台区(JNRC05163) | 200 | 39.6 | 黄 | 吴家4号台区
8339 | 任城区 | 南张供电所 | 任城区南张街道 | 10kV白庄线 | 常马村排灌#1(RCJJT10007) | 200 | 160 | 绿 | 常马村
8340 | 任城区 | 南张供电所 | 任城区南张街道 | 10kV大王线 | 大王东(JNRC05097)变压器 | 400 | 187.64 | 黄 | 大王东
8341 | 任城区 | 南张供电所 | 任城区南张街道 | 10kV玄楼线 | 郑庄北(JNRC05095)变压器 | 400 | 0 | 红 | 郑庄北
8342 | 任城区 | 南张供电所 | 任城区南张街道 | 10kV祁庄线 | 后店村东(JNRC05090)变压器 | 400 | 44.44 | 黄 | 后店村
8343 | 任城区 | 南张供电所 | 任城区南张街道 | 10kV祁庄线 | 后店北(JNRC05092) | 200 | 160 | 绿 | 后店北
8344 | 任城区 | 南张供电所 | 任城区南张街道 | 10kV自来水线 | 李庙西1(JNRC05094) | 200 | 46.89 | 黄 | 李庙西1
8345 | 任城区 | 南张供电所 | 任城区南张街道 | 10kV满营线 | 满营东(JNRC05091)变压器 | 400 | 193.355 | 黄 | 满营东
8346 | 任城区 | 南张供电所 | 任城区南张街道 | 10kV祁庄线 | 王平村(JNRC05067)照明台区 | 200 | 0 | 红 | 王平村
8347 | 任城区 | 南张供电所 | 任城区南张街道 | 10kV祁庄线 | 南张翟家村(05064)照明台区 | 400 | 151.725 | 黄 | 南张翟家村
8348 | 任城区 | 南张供电所 | 任城区南张街道 | 10kV玄楼线 | 魏庄(09029)照明台区 | 400 | 11.77 | 黄 | 魏庄
8349 | 任城区 | 南张供电所 | 任城区南张街道 | 10kV白庄线 | 宫白庄村(05045)照明台区 | 400 | 110.815 | 黄 | 宫白庄村
8350 | 任城区 | 南张供电所 | 任城区南张街道 | 10kV白庄线 | 陈庄村(05036)照明台区 | 400 | 320 | 绿 | 陈庄村
8351 | 任城区 | 南张供电所 | 任城区南张街道 | 10kV部队线 | 八里屯(14013)照明台区 | 400 | 36.115 | 黄 | 八里屯
8352 | 任城区 | 南张供电所 | 任城区南张街道 | 10kV王堂线 | 王堂村(14004)照明台区 | 630 | 504 | 绿 | 王堂村
8353 | 任城区 | 南张供电所 | 任城区南张街道 | 10kV南张线 | 刘后社区(JNRC14035) | 500 | 400 | 绿 | 刘后社区
8354 | 任城区 | 南张供电所 | 任城区南张街道 | 10kV乔家线 | 东街村(05019)照明台区 | 400 | 57.72 | 黄 | 东街村
8355 | 任城区 | 南张供电所 | 任城区南张街道 | 10kV白庄线 | 东李村排灌#1(RCJJT10012) | 50 | 40 | 绿 | 东李村
8356 | 任城区 | 南张供电所 | 任城区南张街道 | 10kV白庄线 | 西李村排灌(RCJJT10024) | 200 | 160 | 绿 | 西李村
8357 | 任城区 | 南张供电所 | 任城区南张街道 | 10kV运河线 | 前店排灌1(RCJJT05034) | 100 | 80 | 绿 | 前店排灌1
8358 | 任城区 | 南张供电所 | 任城区南张街道 | 10kV自来水线 | 孙家村南(JNRC05104)变压器 | 200 | 145.15 | 黄 | 孙家村
8359 | 任城区 | 南张供电所 | 任城区南张街道 | 10kV王堂线 | 张庙照明北台区（JNRC05165） | 200 | 76.25 | 黄 | 张庙北台区
8360 | 任城区 | 南张供电所 | 任城区南张街道 | 10kV乔家线 | 军南北台（JNRC05158） | 200 | 49.65 | 黄 | 军南北台
8361 | 任城区 | 南张供电所 | 任城区南张街道 | 10kV白庄线 | 唐庄照明3台区（JNRC05170） | 200 | 136.06 | 黄 | 唐庄3台区
8362 | 任城区 | 南张供电所 | 任城区南张街道 | 10kV白庄线 | 唐庄照明4台区（JNRC05171） | 200 | 160 | 绿 | 唐庄4台区
8363 | 任城区 | 南张供电所 | 任城区南张街道 | 10kV祁庄线 | 前店村(05004)照明台区 | 400 | 0 | 红 | 前店村
8364 | 任城区 | 南张供电所 | 任城区南张街道 | 10kV姜郑线 | 黄井东(JNRC05071) | 200 | 132.07 | 黄 | 黄井东
8365 | 任城区 | 南张供电所 | 任城区南张街道 | 10kV白庄线 | 唐庄村(05035)照明台区 | 400 | 238.75 | 黄 | 唐庄村
8366 | 任城区 | 南张供电所 | 任城区南张街道 | 10kV白庄线 | 南刘南(JNRC05086)变压器 | 200 | 70.9 | 黄 | 南刘南
8367 | 任城区 | 南张供电所 | 任城区南张街道 | 10kV玄楼线 | 郑庄南台(05062) | 400 | 33.88 | 黄 | 郑庄南台
8368 | 任城区 | 南张供电所 | 任城区南张街道 | 10kV玄楼线 | 仙庄B(14034)照明 | 315 | 59.205 | 黄 | 仙庄B
8369 | 任城区 | 南张供电所 | 任城区南张街道 | 10kV白庄线 | 唐庄东(JNRC05081) | 400 | 276 | 黄 | 唐庄东
8370 | 任城区 | 南张供电所 | 任城区南张街道 | 10kV白庄线 | 白庄2(JNRC05078) | 200 | 124.25 | 黄 | 白庄2
8371 | 任城区 | 南张供电所 | 任城区南张街道 | 10kV祁庄线 | 南张南台区(JNRC05102)变压器 | 200 | 70.35 | 黄 | 南张南台区
8372 | 任城区 | 南张供电所 | 任城区南张街道 | 10kV南张线 | 刘前东(JNRC14001)变压器 | 400 | 169.145 | 黄 | 刘前东
8373 | 任城区 | 南张供电所 | 任城区南张街道 | 10kV自来水线 | 孙家东台(JNRC05066)照明台区 | 500 | 221.99 | 黄 | 孙家东台
8374 | 任城区 | 南张供电所 | 任城区南张街道 | 10kV白庄线 | 杨庄村(05042)照 | 400 | 9.505 | 黄 | 杨庄村
8375 | 任城区 | 南张供电所 | 任城区南张街道 | 10kV玄楼线 | 玄楼村(14028)照明台区 | 400 | 49.43 | 黄 | 玄楼村
8376 | 任城区 | 南张供电所 | 任城区南张街道 | 10kV新华线 | 刘前南台（14032）照明台区 | 630 | 388.14 | 黄 | 刘前南台
8377 | 任城区 | 南张供电所 | 任城区南张街道 | 10kV自来水线 | 吴家村(05030)照 | 315 | 182.21 | 黄 | 吴家村
8378 | 任城区 | 南张供电所 | 任城区南张街道 | 10kV自来水线 | 李庙南(JNRC05070) | 400 | 252.27 | 黄 | 李庙南
8379 | 任城区 | 南张供电所 | 任城区南张街道 | 10kV白庄线 | 白庄生活区(JNRC05079) | 400 | 0 | 红 | 白庄生活区
8380 | 任城区 | 南张供电所 | 任城区南张街道 | 10kV祁庄线 | 房家西台1新(05056)照明台区 | 400 | 175 | 黄 | 房家西台1新
8381 | 任城区 | 南张供电所 | 任城区南张街道 | 10kV部队线 | 靳庄(14005)照明台区 | 400 | 62.04 | 黄 | 靳庄
8382 | 任城区 | 南张供电所 | 任城区南张街道 | 10kV新华线 | 东陈(14027)照明台区 | 400 | 219.825 | 黄 | 东陈
8383 | 任城区 | 南张供电所 | 任城区南张街道 | 10kV白庄线 | 常马村排灌#2(RCJJT10008) | 100 | 80 | 绿 | 常马村
8384 | 任城区 | 南张供电所 | 任城区南张街道 | 10kV祁庄线 | 赵庙南(JNRC05125) | 200 | 89.605 | 黄 | 赵庙南
8385 | 任城区 | 南张供电所 | 任城区南张街道 | 10kV白庄线 | 东李东(JNRC05136) | 400 | 175.78 | 黄 | 东李东
8386 | 任城区 | 南张供电所 | 任城区南张街道 | 10kV部队线 | 任城雅居公用4号（JNRC05148）间隔配电变压器 | 1000 | 800 | 绿 | 任城雅居公用4号
8387 | 任城区 | 南张供电所 | 任城区南张街道 | 10kV部队线 | 任城雅居公用3号(JNRC05147)配电变压器 | 800 | 640 | 绿 | 任城雅居公用3号
8388 | 任城区 | 南张供电所 | 任城区南张街道 | 10kV玄楼线 | 仙庄北(JNRC05142) | 400 | 6.105 | 黄 | 仙庄北
8389 | 任城区 | 南张供电所 | 任城区南张街道 | 10kV祁庄线 | 翟家南2(JNRC05137) | 200 | 88.72 | 黄 | 翟家南2
8390 | 任城区 | 南张供电所 | 任城区南张街道 | 10kV祁庄线 | 南张东(JNRC05144) | 400 | 275.75 | 黄 | 南张东
8391 | 任城区 | 南张供电所 | 任城区南张街道 | 10kV玄楼线 | 仙庄西(JNRC05141) | 400 | 0 | 红 | 仙庄西
8392 | 任城区 | 南张供电所 | 任城区南张街道 | 10kV姜郑线 | 姜郑东2(JNRC05077) | 400 | 264.11 | 黄 | 姜郑东2
8393 | 任城区 | 南张供电所 | 任城区南张街道 | 10kV白庄线 | 桥西村(05039)照 | 250 | 200 | 绿 | 桥西村
8394 | 任城区 | 南张供电所 | 任城区南张街道 | 10kV王堂线 | 张庙(14016)照明 | 400 | 192.51 | 黄 | 张庙
8395 | 任城区 | 南张供电所 | 任城区南张街道 | 10kV祁庄线 | 孔家村(05012)照明台区 | 400 | 0 | 红 | 孔家村
8396 | 任城区 | 南张供电所 | 任城区南张街道 | 10kV玄楼线 | 仙庄A(14029)照明 | 400 | 0 | 红 | 仙庄A
8397 | 任城区 | 南张供电所 | 任城区南张街道 | 10kV满营线 | 满营村(05033)照明台区 | 400 | 210.43 | 黄 | 满营村
8398 | 任城区 | 南张供电所 | 任城区南张街道 | 10kV祁庄线 | 南张开发区(05055)照明台区 | 400 | 282.45 | 黄 | 南张开发区
8399 | 任城区 | 南张供电所 | 任城区南张街道 | 10kV大王线 | 大王村(05026)照 | 400 | 129.515 | 黄 | 大王村
8400 | 任城区 | 南张供电所 | 任城区南张街道 | 10kV白庄线 | 胡厂村2(05065) | 400 | 320 | 绿 | 胡厂村
8401 | 任城区 | 南张供电所 | 任城区南张街道 | 10kV大王线 | 苏家村(05025)照明台区 | 400 | 0 | 红 | 苏家村
8402 | 任城区 | 南张供电所 | 任城区南张街道 | 10kV乔家线 | 前街村(05022)照明总表 | 400 | 238.86 | 黄 | 前街村
8403 | 任城区 | 南张供电所 | 任城区南张街道 | 10kV祁庄线 | 艾平东台(JNRC05156) | 200 | 110.8 | 黄 | 艾平东台
8404 | 任城区 | 南张供电所 | 任城区南张街道 | 10kV姜郑线 | 姜郑西北台（JNRC05157） | 200 | 119.05 | 黄 | 姜郑西北台
8405 | 任城区 | 南张供电所 | 任城区南张街道 | 10kV自来水线 | 孙家照明6号台区(JNRC05162) | 200 | 26.57 | 黄 | 孙家6号台区
8406 | 任城区 | 南张供电所 | 任城区南张街道 | 10kV祁庄线 | 孔家北(JNRC05124)新 | 400 | 60.365 | 黄 | 孔家北
8407 | 任城区 | 南张供电所 | 任城区南张街道 | 10kV部队线 | 任城雅居公用7号变（JNRC05154）变压器间隔配电变压器 | 500 | 400 | 绿 | 任城雅居公用7号变
8408 | 任城区 | 南张供电所 | 任城区南张街道 | 10kV部队线 | 任城雅居公用6号（JNRC05151）变压器间隔配电变压器 | 1000 | 800 | 绿 | 任城雅居公用6号
8409 | 任城区 | 南张供电所 | 任城区南张街道 | 10kV部队线 | 八里屯南台区(JNRC05140) | 200 | 43.4 | 黄 | 八里屯南台区
8410 | 任城区 | 南张供电所 | 任城区南张街道 | 10kV白庄线 | 杨庄南(JNRC05110) | 200 | 0 | 红 | 杨庄南
8411 | 任城区 | 南张供电所 | 任城区南张街道 | 10kV祁庄线 | 后店东2(JNRC05132) | 200 | 2.75 | 黄 | 后店东2
8412 | 任城区 | 南张供电所 | 任城区南张街道 | 10kV玄楼线 | 玄楼村南（JNRC05152） | 200 | 61.1 | 黄 | 玄楼村
8413 | 任城区 | 南张供电所 | 任城区南张街道 | 10kV玄楼线 | 仙庄南2(JNRC05143) | 200 | 104.75 | 黄 | 仙庄南2
8414 | 任城区 | 南张供电所 | 任城区南张街道 | 10kV祁庄线 | 翟家北2(JNRC05138) | 200 | 42 | 黄 | 翟家北2
8415 | 任城区 | 南张供电所 | 任城区南张街道 | 10kV白庄线 | 常马西(JNRC05134) | 200 | 55.955 | 黄 | 常马西
8416 | 任城区 | 南张供电所 | 任城区南张街道 | 10kV乔家线 | 后街南(JNRC05122) | 200 | 135.62 | 黄 | 后街南
8417 | 任城区 | 南张供电所 | 任城区南张街道 | 10kV运河线 | 文郑村东北(JNRC03160) | 200 | 4.095 | 黄 | 文郑村
8418 | 任城区 | 南张供电所 | 任城区南张街道 | 10kV乔家线 | 军张村(05003)照明台区 | 400 | 198.2 | 黄 | 军张村
8419 | 任城区 | 南张供电所 | 任城区南张街道 | 10kV祁庄线 | 南张北台区 | 400 | 169.885 | 黄 | 南张北台区
8420 | 任城区 | 南张供电所 | 任城区南张街道 | 10kV姜郑线 | 姜郑东台(05024)照明台区 | 630 | 458.75 | 黄 | 姜郑东台
8421 | 任城区 | 南张供电所 | 任城区南张街道 | 10kV玄楼线 | 黄庄村(05010)照明台区 | 200 | 9.61 | 黄 | 黄庄村
8422 | 任城区 | 南张供电所 | 任城区南张街道 | 10kV祁庄线 | 南张村(05016)照明台区 | 315 | 48.72 | 黄 | 南张村
8423 | 任城区 | 南张供电所 | 任城区南张街道 | 10kV白庄线 | 南刘村（05046）照明台区 | 400 | 31.53 | 黄 | 南刘村
8424 | 任城区 | 南张供电所 | 任城区南张街道 | 10kV白庄线 | 侯庄村(05037)照 | 400 | 189.635 | 黄 | 侯庄村
8425 | 任城区 | 南张供电所 | 任城区南张街道 | 10kV满营线 | 白咀村(05034)照明台区 | 400 | 0 | 红 | 白咀村
8426 | 任城区 | 南张供电所 | 任城区南张街道 | 10kV自来水线 | 孙家西台(05061)照明台区 | 400 | 157.44 | 黄 | 孙家西台
8427 | 任城区 | 南张供电所 | 任城区南张街道 | 10kV乔家线 | 后街村(05018)照明台区 | 400 | 236.39 | 黄 | 后街村
8428 | 任城区 | 南张供电所 | 任城区南张街道 | 10kV白庄线 | 杨庄村2(JNRC05068)照明 | 400 | 48.63 | 黄 | 杨庄村
8429 | 任城区 | 南张供电所 | 任城区南张街道 | 10kV祁庄线 | 于家村(05007)照明台区 | 400 | 165.2 | 黄 | 于家村
8430 | 任城区 | 南张供电所 | 任城区南张街道 | 10kV白庄线 | 桥东村西变(JNRC05073) | 400 | 320 | 绿 | 桥东村
8431 | 任城区 | 南张供电所 | 任城区南张街道 | 10kV自来水线 | 吴家南(JNRC05084) | 400 | 232.945 | 黄 | 吴家南
8432 | 任城区 | 南张供电所 | 任城区南张街道 | 10kV自来水线 | 李庙南台(05031) | 500 | 184.5 | 黄 | 李庙南台
8433 | 任城区 | 南张供电所 | 任城区南张街道 | 10kV满营线 | 满营村北台(JNRC05074) | 400 | 320 | 绿 | 满营村
8434 | 任城区 | 南张供电所 | 任城区南张街道 | 10kV祁庄线 | 前店村2(JNRC05069) | 250 | 31.895 | 黄 | 前店村
8435 | 任城区 | 南张供电所 | 任城区南张街道 | 10kV乔家线 | 乔家村(05020)照明台区 | 400 | 155.91 | 黄 | 乔家村
8436 | 任城区 | 南张供电所 | 任城区南张街道 | 10kV祁庄线 | 艾平村(05013)照明台区 | 400 | 82.725 | 黄 | 艾平村
8437 | 任城区 | 南张供电所 | 任城区南张街道 | 10kV姜郑线 | 孙家北台（05029）照明台区 | 400 | 280.4 | 黄 | 孙家北台
8438 | 任城区 | 南张供电所 | 任城区南张街道 | 10kV白庄线 | 胡厂村(05041)照 | 400 | 320 | 绿 | 胡厂村
8439 | 任城区 | 南张供电所 | 任城区南张街道 | 10kV祁庄线 | 后店村(05005)照明台区 | 400 | 206.3 | 黄 | 后店村
8440 | 任城区 | 南张供电所 | 任城区南张街道 | 10kV祁庄线 | 南张开发区南(JNRC05085) | 400 | 37.22 | 黄 | 南张开发区南
8441 | 任城区 | 南张供电所 | 任城区南张街道 | 10kV运河线 | 军王南、军王北村排灌4(RCJJT05001) | 200 | 160 | 绿 | 军王南、军王北村
8442 | 任城区 | 南张供电所 | 任城区南张街道 | 10kV乔家线 | 乔家北(JNRC05130) | 400 | 211.365 | 黄 | 乔家北
8443 | 任城区 | 南张供电所 | 任城区南张街道 | 10kV乔家线 | 前街北(JNRC05129) | 200 | 130 | 黄 | 前街北
8444 | 任城区 | 南张供电所 | 任城区南张街道 | 10kV部队线 | 任城雅居公用5号（JNRC05150）变压器间隔配电变压器 | 800 | 640 | 绿 | 任城雅居公用5号
8445 | 任城区 | 南张供电所 | 任城区南张街道 | 10kV白庄线 | 杨庄北(JNRC05111) | 400 | 31.515 | 黄 | 杨庄北
8446 | 任城区 | 南张供电所 | 任城区南张街道 | 10kV部队线 | 任城雅居公用1号配变 | 630 | 504 | 绿 | 任城雅居公用1号配变
8447 | 任城区 | 南张供电所 | 任城区南张街道 | 10kV祁庄线 | 后店西(JNRC05133) | 400 | 177.03 | 黄 | 后店西
8448 | 任城区 | 南张供电所 | 任城区南张街道 | 10kV白庄线 | 陈庄西(JNRC05112)变压器 | 200 | 160 | 绿 | 陈庄西
8449 | 任城区 | 南张供电所 | 任城区南张街道 | 10kV白庄线 | 常马村排灌#3(RCJJT05051) | 100 | 80 | 绿 | 常马村
8450 | 任城区 | 南张供电所 | 任城区南张街道 | 10kV部队线 | 任城雅居公用8号变（JNRC05155）变压器间隔配电变压器 | 1000 | 800 | 绿 | 任城雅居公用8号变
8451 | 任城区 | 南张供电所 | 任城区南张街道 | 10kV新华线 | 东陈南(JNRC05127) | 200 | 127.63 | 黄 | 东陈南
8452 | 任城区 | 南张供电所 | 任城区南张街道 | 10kV白庄线 | 西李#2(JNRC05135) | 200 | 3.19 | 黄 | 西李#2
8453 | 任城区 | 南张供电所 | 任城区南张街道 | 10kV乔家线 | 潘家东(JNRC05126) | 200 | 9.06 | 黄 | 潘家东
8454 | 任城区 | 南张供电所 | 任城区南张街道 | 10kV白庄线 | 桥西村排灌#03(RCJJT10022) | 100 | 80 | 绿 | 桥西村
8455 | 任城区 | 南张供电所 | 任城区南张街道 | 10kV祁庄线 | 郑庄西(JNRC05182) | 400 | 167.61 | 黄 | 郑庄西
8456 | 任城区 | 南张供电所 | 任城区南张街道 | 10kV玄楼线 | 郑庄南2(JNRC05183) | 400 | 0 | 红 | 郑庄南2
8457 | 任城区 | 南张供电所 | 任城区南张街道 | 10kV乔家线 | 军张村南(JNRC05181) | 400 | 320 | 绿 | 军张村
8458 | 任城区 | 南张供电所 | 任城区南张街道 | 10kV祁庄线 | 房家南3照明(JNRC05179) | 400 | 203.53 | 黄 | 房家南3
8459 | 任城区 | 南张供电所 | 任城区南张街道 | 10kV满营线 | 白咀照明2台区（JNRC05177） | 400 | 130.66 | 黄 | 白咀2台区
8460 | 任城区 | 南张供电所 | 任城区南张街道 | 10kV乔家线 | 前店南台(JNRC05186) | 200 | 142.3 | 黄 | 前店南台
8461 | 任城区 | 南张供电所 | 任城区南张街道 | 10kV玄楼线 | 仙庄西南台(JNRC05185) | 200 | 160 | 绿 | 仙庄西南台
8462 | 任城区 | 南张供电所 | 任城区南张街道 | 10kV祁庄线 | 前店西照明(JNRC05178) | 400 | 303.8 | 黄 | 前店西
8463 | 任城区 | 南张供电所 | 任城区南张街道 | 10kV部队线 | 生活区东台(JNRC05184) | 400 | 320 | 绿 | 生活区东台
8464 | 任城区 | 南张供电所 | 任城区南张街道 | 10kV雅居线 | 刘前照明6台区（JNRC05175）2 | 400 | 292.735 | 黄 | 刘前6台区
8465 | 任城区 | 南张供电所 | 任城区南张街道 | 10kV白庄线 | 侯庄北(JNRC05180) | 400 | 153.81 | 黄 | 侯庄北
8466 | 任城区 | 南张供电所 | 任城区南张街道 | 10kV南张线 | 王堂社区#1配 | 1000 | 800 | 绿 | 王堂社区#1配
8467 | 任城区 | 南张供电所 | 任城区南张街道 | 10kV祁庄线 | 翟家2号井井通JNRC05196 | 200 | 160 | 绿 | 翟家2号井井通JNRC05196
8468 | 任城区 | 南张供电所 | 任城区南张街道 | 10kV祁庄线 | 于家排灌JNRC05194 | 200 | 160 | 绿 | 于家排灌JNRC05194
8469 | 任城区 | 南张供电所 | 任城区南张街道 | 10kV部队线 | 生活区（14030）照明 | 400 | 320 | 绿 | 生活区
8470 | 任城区 | 南张供电所 | 任城区南张街道 | 10kV新华线 | 刘前南2台（JNRC05197)新 | 400 | 320 | 绿 | 刘前南2台
8471 | 任城区 | 南张供电所 | 任城区南张街道 | 10kV南张线 | 刘后北(JNRC05192)柱上变压器 | 400 | 320 | 绿 | 刘后北
8472 | 任城区 | 南张供电所 | 任城区南张街道 | 10kV南张线 | 刘后南(JNRC05193)柱上变压器 | 400 | 0 | 红 | 刘后南
8473 | 任城区 | 南张供电所 | 任城区南张街道 | 10kV祁庄线 | 南张所(JNRC05191) | 160 | 128 | 绿 | 南张所
8474 | 任城区 | 南张供电所 | 任城区南张街道 | 10kV祁庄线 | 济梁新村#1台(JNRC05189) | 315 | 252 | 绿 | 济梁新村
8475 | 任城区 | 南张供电所 | 任城区南张街道 | 10kV祁庄线 | 济梁新村#2台(JNRC05190) | 400 | 320 | 绿 | 济梁新村
8476 | 任城区 | 南张供电所 | 任城区南张街道 | 10kV祁庄线 | 柳家南（JNRC05188） | 200 | 59.2 | 黄 | 柳家南
8477 | 任城区 | 南张供电所 | 任城区南张街道 | 10kV白庄线 | 陈庄南台(JNRC05187)柱上变压器 | 200 | 160 | 绿 | 陈庄南台
8478 | 任城区 | 长沟供电所 | 任城区长沟街道 | 10kV夏庙Ⅰ线 | 后屯(JNRC09066) | 400 | 0 | 红 | 后屯
8479 | 任城区 | 长沟供电所 | 任城区长沟街道 | 10kV夏庙Ⅱ线 | 夏庙村排灌2(RCJJT09004) | 100 | 80 | 绿 | 夏庙村
8480 | 任城区 | 长沟供电所 | 任城区长沟街道 | 10kV吕庄线 | 徐家村东新(JNRC09101) | 400 | 104.355 | 黄 | 徐家村
8481 | 任城区 | 长沟供电所 | 任城区长沟街道 | 10kV吕庄线 | 崔付(09041)新照明台区 | 400 | 54.805 | 黄 | 崔付
8482 | 任城区 | 长沟供电所 | 任城区长沟街道 | 10kV孟营线 | 李林村南新(JNRCC09125) | 400 | 72.405 | 黄 | 李林村
8483 | 任城区 | 长沟供电所 | 任城区长沟街道 | 10kV夏庙Ⅰ线 | 王府集北台(09025)新 | 630 | 148.04 | 黄 | 王府集北台
8484 | 任城区 | 长沟供电所 | 任城区长沟街道 | 10kV吕庄线 | 聂庄村南新(JNRC09116) | 400 | 4.16 | 黄 | 聂庄村
8485 | 任城区 | 长沟供电所 | 任城区长沟街道 | 10kV森达美线 | 南田村南（JNRC03234） | 200 | 160 | 绿 | 南田村
8486 | 任城区 | 长沟供电所 | 任城区长沟街道 | 10kV长济Ⅱ线 | 薛坡南玄煌农业（09164） | 400 | 320 | 绿 | 薛坡南玄煌农业
8487 | 任城区 | 长沟供电所 | 任城区长沟街道 | 10kV吕庄线 | 江庙东(JNRC09064)新 | 400 | 161.17 | 黄 | #N/A
8488 | 任城区 | 长沟供电所 | 任城区长沟街道 | 10kV长森线 | 南田南3(JNRC03102) | 400 | 125.48 | 黄 | 南田南3
8489 | 任城区 | 长沟供电所 | 任城区长沟街道 | 10kV回林线 | 南韩南台(JNRC03237) | 200 | 160 | 绿 | #N/A
8490 | 任城区 | 长沟供电所 | 任城区长沟街道 | 10kV张坊线 | 党庄北台(JNRC03236) | 200 | 160 | 绿 | #N/A
8491 | 任城区 | 长沟供电所 | 任城区长沟街道 | 10kV夏庙Ⅱ线 | 胡营西-2(JNRC09112) | 200 | 160 | 绿 | #N/A
8492 | 任城区 | 长沟供电所 | 任城区长沟街道 | 10kV刘庄Ⅱ线 | 张庄西北台(JNRC03239) | 200 | 160 | 绿 | #N/A
8493 | 任城区 | 长沟供电所 | 任城区长沟街道 | 10kV张坊线 | 蜀湖南台(JNRC03238) | 400 | 188.115 | 黄 | 蜀湖南台
8494 | 任城区 | 长沟供电所 | 任城区长沟街道 | 10kV公社线 | 南村(09035)照明台区新 | 400 | 235.575 | 黄 | 南村
8495 | 任城区 | 长沟供电所 | 任城区长沟街道 | 10kV张坊线 | 钱海北3台(JNRC03235) | 400 | 84.58 | 黄 | #N/A
8496 | 任城区 | 长沟供电所 | 任城区长沟街道 | 10kV南薛线 | 南薛南2台(JNRC03233) | 400 | 320 | 绿 | 南薛南2台
8497 | 任城区 | 长沟供电所 | 任城区长沟街道 | 10kV回林线 | 大堤头村照明(JNRC03052)新 | 400 | 131.835 | 黄 | 大堤头村
8498 | 任城区 | 长沟供电所 | 任城区长沟街道 | 10kV夏庙Ⅱ线 | 刘门口北新(JNRC09182) | 400 | 0 | 红 | 刘门口北新
8499 | 任城区 | 长沟供电所 | 任城区长沟街道 | 10kV夏庙Ⅱ线 | 张庄村中2号(JNRC09126)新 | 400 | 120.135 | 黄 | 张庄村
8500 | 任城区 | 长沟供电所 | 任城区长沟街道 | 10kV夏庙Ⅱ线 | 夏庙村北#3(JNRC09107)新 | 400 | 159.17 | 黄 | 夏庙村
8501 | 任城区 | 长沟供电所 | 任城区长沟街道 | 10kV夏庙Ⅱ线 | 义合北台4(JNRC09132)新 | 400 | 136.33 | 黄 | 义合北台4
8502 | 任城区 | 长沟供电所 | 任城区长沟街道 | 10kV夏庙Ⅱ线 | 刘门口村东(13028)照明台区新 | 400 | 9.74 | 黄 | 刘门口村
8503 | 任城区 | 长沟供电所 | 任城区长沟街道 | 10kV刘庄线 | 后陈东台（JNRC03230） | 400 | 35.2 | 黄 | 后陈东台
8504 | 任城区 | 长沟供电所 | 任城区长沟街道 | 10kV公社线 | 陈庄东照明（JNRC09177） | 400 | 226.315 | 黄 | 陈庄东
8505 | 任城区 | 长沟供电所 | 任城区长沟街道 | 10kV孟营线 | 扈营西照明（JNRC09179） | 400 | 320 | 绿 | 扈营西
8506 | 任城区 | 长沟供电所 | 任城区长沟街道 | 10kV孟营线 | 姜庄西照明新（JNRC09176） | 200 | 8.45 | 黄 | 姜庄西新
8507 | 任城区 | 长沟供电所 | 任城区长沟街道 | 10kV长济Ⅱ线 | 胡坑西北照明（JNRC09177） | 400 | 19.495 | 黄 | 胡坑西北
8508 | 任城区 | 长沟供电所 | 任城区长沟街道 | 10kV刘庄线 | 后薛南台（JNRC03231） | 400 | 320 | 绿 | 后薛南台
8509 | 任城区 | 长沟供电所 | 任城区长沟街道 | 10kV回林线 | 东陈南台（JNRC03232） | 400 | 320 | 绿 | 东陈南台
8510 | 任城区 | 长沟供电所 | 任城区长沟街道 | 10kV夏庙Ⅰ线 | 吕庄北照明（JNRC09178） | 400 | 2.5 | 黄 | 吕庄北
8511 | 任城区 | 长沟供电所 | 任城区长沟街道 | 10kV孟营线 | 李林东(JNRC09073)新 | 400 | 320 | 绿 | 李林东
8512 | 任城区 | 长沟供电所 | 任城区长沟街道 | 10kV夏庙Ⅱ线 | 张马行(09015)照新 | 400 | 34.335 | 黄 | 张马行
8513 | 任城区 | 长沟供电所 | 任城区长沟街道 | 10kV长济Ⅱ线 | 朱营东台新(09086) | 400 | 159.055 | 黄 | 朱营东台新
8514 | 任城区 | 长沟供电所 | 任城区长沟街道 | 10kV吕庄线 | 徐家(09042)照明台区新 | 630 | 120.875 | 黄 | 徐家
8515 | 任城区 | 长沟供电所 | 任城区长沟街道 | 10kV夏庙Ⅱ线 | 张庄(09010)新照明 | 400 | 0 | 红 | 张庄
8516 | 任城区 | 长沟供电所 | 任城区长沟街道 | 10kV长济Ⅱ线 | 王府集西北农业（JNRC09181） | 200 | 160 | 绿 | 王府集西北农业
8517 | 任城区 | 长沟供电所 | 任城区长沟街道 | 10kV夏庙Ⅱ线 | 刘门口西台区(13049)照明台区新 | 400 | 155.28 | 黄 | 刘门口西台区
8518 | 任城区 | 长沟供电所 | 任城区长沟街道 | 10kV孟营线 | 十里铺北照明（JNRC09180） | 400 | 209.1 | 黄 | 十里铺北
8519 | 任城区 | 长沟供电所 | 任城区长沟街道 | 10kV夏庙Ⅱ线 | 赵庙村南(JNRC09095)变压器新 | 400 | 96.725 | 黄 | 赵庙村
8520 | 任城区 | 长沟供电所 | 任城区长沟街道 | 10kV夏庙Ⅰ线 | 王府集南台(09085)照明台区新 | 400 | 174.085 | 黄 | 王府集南台
8521 | 任城区 | 长沟供电所 | 任城区长沟街道 | 10kV公社线 | 廿里铺六中社区1(JNRC09053)新 | 800 | 640 | 绿 | 廿里铺六中社区1
8522 | 任城区 | 长沟供电所 | 任城区长沟街道 | 10kV公社线 | 秦营北(JNRC09065)新 | 400 | 240.03 | 黄 | 秦营北
8523 | 任城区 | 长沟供电所 | 任城区长沟街道 | 10kV公社线 | 镇政府小区(09080)照明台区新 | 1000 | 800 | 绿 | 镇政府小区
8524 | 任城区 | 长沟供电所 | 任城区长沟街道 | 10kV夏庙Ⅱ线 | 义河(09014)照明新 | 400 | 1.255 | 黄 | 义河
8525 | 任城区 | 长沟供电所 | 任城区长沟街道 | 10kV夏庙Ⅰ线 | 后寺西(JNRC09121)照明新 | 400 | 95.13 | 黄 | 后寺西
8526 | 任城区 | 长沟供电所 | 任城区长沟街道 | 10kV公社线 | 廿里铺六中社区2(JNRC09143)新 | 800 | 640 | 绿 | 廿里铺六中社区2
8527 | 任城区 | 长沟供电所 | 任城区长沟街道 | 10kV吕庄线 | 程街北新(JNRC09122) | 400 | 17.48 | 黄 | 程街北新
8528 | 任城区 | 长沟供电所 | 任城区长沟街道 | 10kV吕庄线 | 葛亭(09043)照明台区新 | 800 | 640 | 绿 | 葛亭
8529 | 任城区 | 长沟供电所 | 任城区长沟街道 | 10kV夏庙Ⅱ线 | 杨场2村南(JNRC09108)新 | 400 | 110.615 | 黄 | 杨场2村
8530 | 任城区 | 长沟供电所 | 任城区长沟街道 | 10kV孟营线 | 孟营村南(JNRC09128)新 | 400 | 56.74 | 黄 | 孟营村
8531 | 任城区 | 长沟供电所 | 任城区长沟街道 | 10kV孟营线 | 姜庄(JNRC09031)照明台区新 | 630 | 310.18 | 黄 | 姜庄
8532 | 任城区 | 长沟供电所 | 任城区长沟街道 | 10kV长济Ⅱ线 | 辛庄2#村南(JNRC09110)新 | 400 | 150.71 | 黄 | 辛庄2#村
8533 | 任城区 | 长沟供电所 | 任城区长沟街道 | 10kV孟营线 | 孟营村北(JNRC09129)新 | 400 | 101.115 | 黄 | 孟营村
8534 | 任城区 | 长沟供电所 | 任城区长沟街道 | 10kV公社线 | 朱元庄北(JNRC09119)新 | 400 | 119.12 | 黄 | 朱元庄北
8535 | 任城区 | 长沟供电所 | 任城区长沟街道 | 10kV回林线 | 张山东村(03063)新 | 400 | 146.74 | 黄 | 张山东村
8536 | 任城区 | 长沟供电所 | 任城区长沟街道 | 10kV刘庄线 | 季庙村东南台(JNRC03168)新 | 400 | 1.9 | 黄 | 季庙村
8537 | 任城区 | 长沟供电所 | 任城区长沟街道 | 10kV回林线 | 孙街南(JNRC03098)新 | 400 | 320 | 绿 | 孙街南
8538 | 任城区 | 长沟供电所 | 任城区长沟街道 | 10kV回林线 | 孙街南2台(JNRC03156) | 400 | 290 | 黄 | 孙街南2台
8539 | 任城区 | 长沟供电所 | 任城区长沟街道 | 10kV长森线 | 南李村(03012)照明台区新 | 400 | 12.52 | 黄 | 南李村
8540 | 任城区 | 长沟供电所 | 任城区长沟街道 | 10kV刘庄线 | 杨胡李西台（JNRC03229） | 400 | 320 | 绿 | 杨胡李西台
8541 | 任城区 | 长沟供电所 | 任城区长沟街道 | 10kV张坊线 | 党庄(03001)照明台区新 | 400 | 163.4 | 黄 | 党庄
8542 | 任城区 | 长沟供电所 | 任城区长沟街道 | 10kV公社线 | 北村村北(JNRC09174) | 400 | 210.68 | 黄 | 北村
8543 | 任城区 | 长沟供电所 | 任城区长沟街道 | 10kV森达美线 | 南田西南台（JNRC03223） | 400 | 219.86 | 黄 | 南田西南台
8544 | 任城区 | 长沟供电所 | 任城区长沟街道 | 10kV刘庄线 | 李北北台（JNRC03220） | 315 | 24.96 | 黄 | 李北北台
8545 | 任城区 | 长沟供电所 | 任城区长沟街道 | 10kV长济Ⅱ线 | 胡坑西(JNRC09175) | 400 | 153.65 | 黄 | 胡坑西
8546 | 任城区 | 长沟供电所 | 任城区长沟街道 | 10kV刘庄线 | 蔡前西台（JNRC03225） | 200 | 23.5 | 黄 | 蔡前西台
8547 | 任城区 | 长沟供电所 | 任城区长沟街道 | 10kV回林线 | 孙街开发区(03046)照明台区新 | 630 | 488 | 黄 | 孙街开发区
8548 | 任城区 | 长沟供电所 | 任城区长沟街道 | 10kV回林线 | 赵王堂中变（JNRC03224）新 | 200 | 7 | 黄 | 赵王堂中变
8549 | 任城区 | 长沟供电所 | 任城区长沟街道 | 10kV刘庄线 | 后薛西台（JNRC03208） | 400 | 320 | 绿 | 后薛西台
8550 | 任城区 | 长沟供电所 | 任城区长沟街道 | 10kV夏庙Ⅱ线 | 新城佳苑#2充电桩配电室1变（JNRC09167） | 1000 | 800 | 绿 | 新城佳苑#2充电桩配电室1变
8551 | 任城区 | 长沟供电所 | 任城区长沟街道 | 10kV张坊线 | 党庄西南(JNRC03209) | 400 | 42.62 | 黄 | 党庄西南
8552 | 任城区 | 长沟供电所 | 任城区长沟街道 | 10kV夏庙Ⅱ线 | 刘门口东5(JNRC07082)新 | 400 | 91.4 | 黄 | 刘门口东5
8553 | 任城区 | 长沟供电所 | 任城区长沟街道 | 10kV公社线 | 梁营南(JNRC09123)新 | 400 | 62.155 | 黄 | 梁营南
8554 | 任城区 | 长沟供电所 | 任城区长沟街道 | 10kV长森线 | 天宝寺9号(JNRC03214) | 400 | 5.685 | 黄 | 天宝寺9号
8555 | 任城区 | 长沟供电所 | 任城区长沟街道 | 10kV张坊线 | 张坊村南(JNRC03141)新 | 400 | 18.665 | 黄 | 张坊村
8556 | 任城区 | 长沟供电所 | 任城区长沟街道 | 10kV张坊线 | 天宝寺10号（JNRC03215） | 200 | 0 | 红 | 天宝寺10号
8557 | 任城区 | 长沟供电所 | 任城区长沟街道 | 10kV长济Ⅱ线 | 朱营北台(JNRC09063)新 | 200 | 64.52 | 黄 | 朱营北台
8558 | 任城区 | 长沟供电所 | 任城区长沟街道 | 10kV吕庄线 | 江庙中照明（JNRC09171） | 400 | 1.76 | 黄 | 江庙中
8559 | 任城区 | 长沟供电所 | 任城区长沟街道 | 10kV夏庙Ⅱ线 | 刘门口西6(JNRC07083)新 | 400 | 12.86 | 黄 | 刘门口西6
8560 | 任城区 | 长沟供电所 | 任城区长沟街道 | 10kV夏庙Ⅱ线 | 义合南3(JNRC09071)柱上变压器新 | 400 | 105.775 | 黄 | 义合南3
8561 | 任城区 | 长沟供电所 | 任城区长沟街道 | 10kV回林线 | 护驾李工业(JNRC03070)新 | 400 | 55.75 | 黄 | 护驾李工业
8562 | 任城区 | 长沟供电所 | 任城区长沟街道 | 10kV夏庙Ⅰ线 | 梁马北照明（JNRC09172） | 400 | 1.94 | 黄 | 梁马北
8563 | 任城区 | 长沟供电所 | 任城区长沟街道 | 10kV回林线 | 南韩村东南（JNRC03221） | 200 | 0 | 红 | 南韩村
8564 | 任城区 | 长沟供电所 | 任城区长沟街道 | 10kV元田线 | 元田线鑫润达农场照明（JNRC09173） | 400 | 320 | 绿 | 元田线鑫润达农场
8565 | 任城区 | 长沟供电所 | 任城区长沟街道 | 10kV长济Ⅱ线 | 胡坑南2(JNRC09070)柱上变压器新 | 400 | 129.35 | 黄 | 胡坑南2
8566 | 任城区 | 长沟供电所 | 任城区长沟街道 | 10kV回林线 | 北韩村南（JNRC03222） | 200 | 130 | 黄 | 北韩村
8567 | 任城区 | 长沟供电所 | 任城区长沟街道 | 10kV长济Ⅱ线 | 朱营南台(JNRC09062)新 | 400 | 15.205 | 黄 | 朱营南台
8568 | 任城区 | 长沟供电所 | 任城区长沟街道 | 10kV刘庄线 | 季庙西北（JNRC03226） | 400 | 320 | 绿 | 季庙西北
8569 | 任城区 | 长沟供电所 | 任城区长沟街道 | 10kV张坊线 | 翟庙北（JNRC03218） | 400 | 65.7 | 黄 | 翟庙北
8570 | 任城区 | 长沟供电所 | 任城区长沟街道 | 10kV张坊线 | 范庄东（JNRC03219） | 200 | 0 | 红 | 范庄东
8571 | 任城区 | 长沟供电所 | 任城区长沟街道 | 10kV张坊线 | 张坊村北2台（JNRC03217） | 400 | 15.74 | 黄 | 张坊村
8572 | 任城区 | 长沟供电所 | 任城区长沟街道 | 10kV刘庄Ⅱ线 | 路庄村东（JNRC03216） | 400 | 255 | 黄 | 路庄村
8573 | 任城区 | 长沟供电所 | 任城区长沟街道 | 10kV刘庄线 | 杨胡李西南台（JNRC03228） | 400 | 320 | 绿 | 杨胡李西南台
8574 | 任城区 | 长沟供电所 | 任城区长沟街道 | 10kV刘庄线 | 白果树东台（JNRC03227） | 400 | 320 | 绿 | 白果树东台
8575 | 任城区 | 长沟供电所 | 任城区长沟街道 | 10kV刘庄线 | 蔡北北台（JNRC03211）新 | 200 | 50.1 | 黄 | 蔡北北台
8576 | 任城区 | 长沟供电所 | 任城区长沟街道 | 10kV刘庄线 | 季庙南2台（JNRC03210）新 | 200 | 45.27 | 黄 | 季庙南2台
8577 | 任城区 | 长沟供电所 | 任城区长沟街道 | 10kV刘庄线 | 后薛村东南（JNRC03212）新 | 200 | 8.6 | 黄 | 后薛村
8578 | 任城区 | 长沟供电所 | 任城区长沟街道 | 10kV刘庄线 | 刘庄村东北台（JNRC03213）新 | 400 | 119.86 | 黄 | 刘庄村
8579 | 任城区 | 长沟供电所 | 任城区长沟街道 | 10kV回林线 | 西陈村北（JNRC03205） | 400 | 112.27 | 黄 | 西陈村
8580 | 任城区 | 长沟供电所 | 任城区长沟街道 | 10kV张坊线 | 南李村北(JNRC03120)新 | 400 | 160.05 | 黄 | 南李村
8581 | 任城区 | 长沟供电所 | 任城区长沟街道 | 10kV夏庙Ⅱ线 | 张马行村中心(JNRC09094)新 | 400 | 92.85 | 黄 | 张马行村
8582 | 任城区 | 长沟供电所 | 任城区长沟街道 | 10kV刘庄Ⅱ线 | 商业街北台照明（JNRC03204） | 400 | 127 | 黄 | 商业街北台
8583 | 任城区 | 长沟供电所 | 任城区长沟街道 | 10kV刘庄Ⅱ线 | 商业街南台照明（JNRC03203） | 400 | 35 | 黄 | 商业街南台
8584 | 任城区 | 长沟供电所 | 任城区长沟街道 | 10kV回林线 | 张山东北台（JNRC03206） | 400 | 11.97 | 黄 | 张山东北台
8585 | 任城区 | 长沟供电所 | 任城区长沟街道 | 10kV长济Ⅱ线 | 薛坡南照明（JNRC09168） | 400 | 12.235 | 黄 | 薛坡南
8586 | 任城区 | 长沟供电所 | 任城区长沟街道 | 10kV长济Ⅱ线 | 薛坡北照明（JNRC09169） | 200 | 10.165 | 黄 | 薛坡北
8587 | 任城区 | 长沟供电所 | 任城区长沟街道 | 10kV夏庙Ⅱ线 | 新城佳苑#2配电室2变（JNRC09165） | 1250 | 1000 | 绿 | 新城佳苑#2配电室2变
8588 | 任城区 | 长沟供电所 | 任城区长沟街道 | 10kV夏庙Ⅱ线 | 新城佳苑#1中心配电室3变（JNRC09163） | 800 | 640 | 绿 | 新城佳苑#1中心配电室3变
8589 | 任城区 | 长沟供电所 | 任城区长沟街道 | 10kV夏庙Ⅱ线 | 新城佳苑#1中心配电室1变（JNRC09162） | 1000 | 800 | 绿 | 新城佳苑#1中心配电室1变
8590 | 任城区 | 长沟供电所 | 任城区长沟街道 | 10kV夏庙Ⅱ线 | 新城佳苑#1充电桩配电室1变（JNRC09166） | 1000 | 800 | 绿 | 新城佳苑#1充电桩配电室1变
8591 | 任城区 | 长沟供电所 | 任城区长沟街道 | 10kV刘庄线 | 后薛东台（JNRC03207） | 400 | 320 | 绿 | #N/A
8592 | 任城区 | 长沟供电所 | 任城区长沟街道 | 10kV张坊线 | 天宝寺8号(JNRC03201) | 400 | 320 | 绿 | 天宝寺8号
8593 | 任城区 | 长沟供电所 | 任城区长沟街道 | 10kV刘庄线 | 后陈村西北(JNRC03194) | 400 | 215.24 | 黄 | 后陈村
8594 | 任城区 | 长沟供电所 | 任城区长沟街道 | 10kV夏庙Ⅰ线 | 前寺东照明变压器（JNRC09161） | 400 | 1.625 | 黄 | 前寺东变压器
8595 | 任城区 | 长沟供电所 | 任城区长沟街道 | 10kV夏庙Ⅱ线 | 崔庄西照明变压器（JNRC09167） | 200 | 0 | 红 | 崔庄西变压器
8596 | 任城区 | 长沟供电所 | 任城区长沟街道 | 10kV回林线 | 西陈村西(JNRC03200) | 200 | 1.945 | 黄 | 西陈村
8597 | 任城区 | 长沟供电所 | 任城区长沟街道 | 10kV孟营线 | 潘王营北（JNRC09158）照明400kVA | 400 | 13.47 | 黄 | 潘王营北
8598 | 任城区 | 长沟供电所 | 任城区长沟街道 | 10kV夏庙Ⅱ线 | 义河西（JNRC09159）柱上变压器 | 400 | 155.51 | 黄 | 义河西
8599 | 任城区 | 长沟供电所 | 任城区长沟街道 | 10kV刘庄Ⅱ线 | 张庄村西(JNRC03199) | 400 | 81.9 | 黄 | 张庄村
8600 | 任城区 | 长沟供电所 | 任城区长沟街道 | 10kV张坊线 | 张坊村西(JNRC03202) | 200 | 0 | 红 | 张坊村
8601 | 任城区 | 长沟供电所 | 任城区长沟街道 | 10kV长济Ⅱ线 | 于白村排灌村东南4号(RCJJT09024) | 100 | 80 | 绿 | 于白村
8602 | 任城区 | 长沟供电所 | 任城区长沟街道 | 10kV夏庙Ⅰ线 | 河东村老年房(JNRC09093) | 400 | 320 | 绿 | 河东村
8603 | 任城区 | 长沟供电所 | 任城区长沟街道 | 10kV刘庄线 | 李北村(03026)照明台区 | 400 | 1.115 | 黄 | 李北村
8604 | 任城区 | 长沟供电所 | 任城区长沟街道 | 10kV刘庄Ⅱ线 | 回林中台(JNRC03088)照明台区 | 400 | 320 | 绿 | 回林中台
8605 | 任城区 | 长沟供电所 | 任城区长沟街道 | 10kV夏庙Ⅱ线 | 千户(09009)照明台区 | 200 | 105.99 | 黄 | 千户
8606 | 任城区 | 长沟供电所 | 任城区长沟街道 | 10kV长森线 | 南阳李村东(JNRC03094)新 | 400 | 0 | 红 | 南阳李村
8607 | 任城区 | 长沟供电所 | 任城区长沟街道 | 10kV夏庙Ⅱ线 | 夏庙(09011)照明 | 400 | 67.195 | 黄 | 夏庙
8608 | 任城区 | 长沟供电所 | 任城区长沟街道 | 10kV刘庄线 | 后陈东南(JNRC03108) | 400 | 11.95 | 黄 | 后陈东南
8609 | 任城区 | 长沟供电所 | 任城区长沟街道 | 10kV夏庙Ⅱ线 | 谢庄(09002)照明台区 | 200 | 90.575 | 黄 | 谢庄
8610 | 任城区 | 长沟供电所 | 任城区长沟街道 | 10kV夏庙Ⅱ线 | 郗庄(09005)照明台区 | 630 | 17.055 | 黄 | 郗庄
8611 | 任城区 | 长沟供电所 | 任城区长沟街道 | 10kV夏庙Ⅱ线 | 大屯(09001)照明台区 | 400 | 239.54 | 黄 | 大屯
8612 | 任城区 | 长沟供电所 | 任城区长沟街道 | 10kV张坊线 | 王庙东(JNRC03126) | 400 | 16.285 | 黄 | 王庙东
8613 | 任城区 | 长沟供电所 | 任城区长沟街道 | 10kV回林线 | 南韩村(03055)照明台区 | 400 | 40.78 | 黄 | 南韩村
8614 | 任城区 | 长沟供电所 | 任城区长沟街道 | 10kV刘庄Ⅱ线 | 长沟村东南(JNRC03134) | 400 | 320 | 绿 | 长沟村
8615 | 任城区 | 长沟供电所 | 任城区长沟街道 | 10kV回林线 | 张山东2(JNRC03113) | 200 | 9.855 | 黄 | 张山东2
8616 | 任城区 | 长沟供电所 | 任城区长沟街道 | 10kV回林线 | 王庄村北(JNRC03172) | 200 | 134.15 | 黄 | 王庄村
8617 | 任城区 | 长沟供电所 | 任城区长沟街道 | 10kV刘庄Ⅱ线 | 元田村西(JNRC03177) | 400 | 216 | 黄 | 元田村
8618 | 任城区 | 长沟供电所 | 任城区长沟街道 | 10kV公社线 | 廿里铺南村西(JNRC09098) | 200 | 0 | 红 | 廿里铺南村
8619 | 任城区 | 长沟供电所 | 任城区长沟街道 | 10kV公社线 | 北村1路西(JNRC09102) | 200 | 13.75 | 黄 | 北村
8620 | 任城区 | 长沟供电所 | 任城区长沟街道 | 10kV夏庙Ⅰ线 | 义合村排灌5#(RCJJT07001) | 50 | 40 | 绿 | 义合村
8621 | 任城区 | 长沟供电所 | 任城区长沟街道 | 10kV长济Ⅱ线 | 李楼村排灌2#(RCJJT03008) | 100 | 80 | 绿 | 李楼村
8622 | 任城区 | 长沟供电所 | 任城区长沟街道 | 10kV张坊线 | 天宝寺村东(JNRC03150) | 400 | 0 | 红 | 天宝寺村
8623 | 任城区 | 长沟供电所 | 任城区长沟街道 | 10kV长济Ⅱ线 | 李楼村排灌1#(RCJJT03007) | 100 | 80 | 绿 | 李楼村
8624 | 任城区 | 长沟供电所 | 任城区长沟街道 | 10kV公社线 | 秦营西(JNRC09105)照明变压器 | 400 | 320 | 绿 | 秦营西
8625 | 任城区 | 长沟供电所 | 任城区长沟街道 | 10kV回林线 | 护驾李东南(JNRC03148) | 200 | 0 | 红 | 护驾李东南
8626 | 任城区 | 长沟供电所 | 任城区长沟街道 | 10kV张坊线 | 后刘东村南(JNRC03162) | 200 | 160 | 绿 | 后刘东村
8627 | 任城区 | 长沟供电所 | 任城区长沟街道 | 10kV回林线 | 王庄中（JNRC03151）新 | 200 | 45.3 | 黄 | 王庄中
8628 | 任城区 | 长沟供电所 | 任城区长沟街道 | 10kV张坊线 | 天宝寺7号(JNRC03154) | 400 | 11.26 | 黄 | 天宝寺7号
8629 | 任城区 | 长沟供电所 | 任城区长沟街道 | 10kV孟营线 | 师王营中(JNRC09124) | 400 | 73.455 | 黄 | 师王营中
8630 | 任城区 | 长沟供电所 | 任城区长沟街道 | 10kV刘庄Ⅱ线 | 长沟村中(JNRC03152)台架变 | 400 | 287 | 黄 | 长沟村
8631 | 任城区 | 长沟供电所 | 任城区长沟街道 | 10kV回林线 | 南韩西(JNRC03121) | 200 | 19.42 | 黄 | 南韩西
8632 | 任城区 | 长沟供电所 | 任城区长沟街道 | 10kV公社线 | 北村新东(09083)照明台区 | 400 | 235.52 | 黄 | 北村
8633 | 任城区 | 长沟供电所 | 任城区长沟街道 | 10kV长森线 | 南田西(JNRC03097) | 400 | 3.89 | 黄 | 南田西
8634 | 任城区 | 长沟供电所 | 任城区长沟街道 | 10kV夏庙Ⅱ线 | 伊庄(09006)照明台区 | 200 | 135.25 | 黄 | 伊庄
8635 | 任城区 | 长沟供电所 | 任城区长沟街道 | 10kV张坊线 | 天宝寺照明(03007 | 400 | 20.12 | 黄 | 天宝寺
8636 | 任城区 | 长沟供电所 | 任城区长沟街道 | 10kV公社线 | 南村南台(JNRC09092) | 400 | 320 | 绿 | 南村
8637 | 任城区 | 长沟供电所 | 任城区长沟街道 | 10kV回林线 | 张山南村南(JNRC03175) | 200 | 9.54 | 黄 | 张山南村
8638 | 任城区 | 长沟供电所 | 任城区长沟街道 | 10kV博大线 | 山东济宁圣地电业集团有限公司任城圣通电力安装分公司(JNRC09138)配电变压器 | 315 | 207.92 | 黄 | 山东济宁圣地电业集团有限公司任城圣通电力安装分公司
8639 | 任城区 | 长沟供电所 | 任城区长沟街道 | 10kV吕庄线 | 钟海村南(JNRC09100) | 200 | 15.885 | 黄 | 钟海村
8640 | 任城区 | 长沟供电所 | 任城区长沟街道 | 10kV张坊线 | 张坊村北台(JNRC03142) | 400 | 200.4 | 黄 | 张坊村
8641 | 任城区 | 长沟供电所 | 任城区长沟街道 | 10kV夏庙Ⅱ线 | 大屯2村西（JNRC09111） | 400 | 208.93 | 黄 | 大屯2村
8642 | 任城区 | 长沟供电所 | 任城区长沟街道 | 10kV吕庄线 | 聂庄村北(JNRC09118) | 200 | 0 | 红 | 聂庄村
8643 | 任城区 | 长沟供电所 | 任城区长沟街道 | 10kV长森线 | 济徐服务区东充电桩(JNRC03178) | 630 | 504 | 绿 | 济徐服务区东充电桩
8644 | 任城区 | 长沟供电所 | 任城区长沟街道 | 10kV公社线 | 朱元庄南(JNRC09120)柱上变压器新 | 400 | 93.34 | 黄 | 朱元庄南
8645 | 任城区 | 长沟供电所 | 任城区长沟街道 | 10kV张坊线 | 钱海村南2#(JNRC03165) | 400 | 14.63 | 黄 | 钱海村
8646 | 任城区 | 长沟供电所 | 任城区长沟街道 | 10kV张坊线 | 崔庄村东南(JNRC03147) | 200 | 53.32 | 黄 | 崔庄村
8647 | 任城区 | 长沟供电所 | 任城区长沟街道 | 10kV张坊线 | 天宝寺南2台(JNRC03186) | 400 | 0 | 红 | 天宝寺南2台
8648 | 任城区 | 长沟供电所 | 任城区长沟街道 | 10kV刘庄Ⅱ线 | 新陈庄(03047)照明台区 | 400 | 1.4 | 黄 | 新陈庄
8649 | 任城区 | 长沟供电所 | 任城区长沟街道 | 10kV回林线 | 东陈(JNRC03110) | 400 | 240 | 黄 | 东陈
8650 | 任城区 | 长沟供电所 | 任城区长沟街道 | 10kV张坊线 | 翟庙(03003) | 400 | 17.34 | 黄 | 翟庙
8651 | 任城区 | 长沟供电所 | 任城区长沟街道 | 10kV回林线 | 城崖东(JNRC03127) | 200 | 64.515 | 黄 | 城崖东
8652 | 任城区 | 长沟供电所 | 任城区长沟街道 | 10kV回林线 | 付庄村(JNRC03087)照明台区 | 400 | 125 | 黄 | 付庄村
8653 | 任城区 | 长沟供电所 | 任城区长沟街道 | 10kV夏庙Ⅱ线 | 义合2(JNRC09091) | 200 | 0 | 红 | 义合2
8654 | 任城区 | 长沟供电所 | 任城区长沟街道 | 10kV公社线 | 陈庄09(09034)照 | 400 | 277.84 | 黄 | 陈庄09
8655 | 任城区 | 长沟供电所 | 任城区长沟街道 | 10kV夏庙Ⅰ线 | 前寺(09050)照明台区 | 400 | 0 | 红 | 前寺
8656 | 任城区 | 长沟供电所 | 任城区长沟街道 | 10kV南薛线 | 南田村东南(JNRC03125) | 400 | 126.675 | 黄 | 南田村
8657 | 任城区 | 长沟供电所 | 任城区长沟街道 | 10kV回林线 | 康庙南(JNRC03116) | 400 | 0 | 红 | 康庙南
8658 | 任城区 | 长沟供电所 | 任城区长沟街道 | 10kV回林线 | 中韩东(JNRC03105) | 400 | 9.6 | 黄 | 中韩东
8659 | 任城区 | 长沟供电所 | 任城区长沟街道 | 10kV回林线 | 赵王堂村东(03058)照明台区 | 400 | 110 | 黄 | 赵王堂村
8660 | 任城区 | 长沟供电所 | 任城区长沟街道 | 10kV刘庄线 | 济徐服务区西充电桩(JNRC03179) | 630 | 504 | 绿 | 济徐服务区西充电桩
8661 | 任城区 | 长沟供电所 | 任城区长沟街道 | 10kV回林线 | 大堤头村西(JNRC03146) | 200 | 0 | 红 | 大堤头村
8662 | 任城区 | 长沟供电所 | 任城区长沟街道 | 10kV刘庄线 | 后陈村南2台(JNRC03173) | 400 | 1.77 | 黄 | 后陈村
8663 | 任城区 | 长沟供电所 | 任城区长沟街道 | 10kV吕庄线 | 钟海村中(JNRC09099) | 200 | 7.36 | 黄 | 钟海村
8664 | 任城区 | 长沟供电所 | 任城区长沟街道 | 10kV夏庙Ⅱ线 | 赵庙村北(JNRC09096)变压器 | 200 | 22.615 | 黄 | 赵庙村
8665 | 任城区 | 长沟供电所 | 任城区长沟街道 | 10kV公社线 | 廿里铺南村东(JNRC09097)新 | 400 | 290 | 黄 | 廿里铺南村
8666 | 任城区 | 长沟供电所 | 任城区长沟街道 | 10kV公社线 | 北村2路东(JNRC09103) | 400 | 320 | 绿 | 北村
8667 | 任城区 | 长沟供电所 | 任城区长沟街道 | 10kV刘庄线 | 刘庄村北(JNRC03145)新 | 400 | 9.955 | 黄 | 刘庄村
8668 | 任城区 | 长沟供电所 | 任城区长沟街道 | 10kV回林线 | 赵王堂西南（JNRC03144） | 200 | 18.55 | 黄 | 赵王堂西南
8669 | 任城区 | 长沟供电所 | 任城区长沟街道 | 10kV回林线 | 张山南3号(JNRC03140) | 400 | 40.275 | 黄 | 张山南3号
8670 | 任城区 | 长沟供电所 | 任城区长沟街道 | 10kV回林线 | 张山东3号(JNRC03138) | 200 | 4.915 | 黄 | 张山东3号
8671 | 任城区 | 长沟供电所 | 任城区长沟街道 | 10kV回林线 | 张山北3号(JNRC03139) | 400 | 290.96 | 黄 | 张山北3号
8672 | 任城区 | 长沟供电所 | 任城区长沟街道 | 10kV刘庄Ⅱ线 | 元田村(03036)照明台区 | 400 | 10 | 黄 | 元田村
8673 | 任城区 | 长沟供电所 | 任城区长沟街道 | 10kV公社线 | 梁营(09037)照明台区 | 630 | 0 | 红 | 梁营
8674 | 任城区 | 长沟供电所 | 任城区长沟街道 | 10kV回林线 | 北韩村(03053)照明台区 | 400 | 9 | 黄 | 北韩村
8675 | 任城区 | 长沟供电所 | 任城区长沟街道 | 10kV张坊线 | 曹林村(03019)照明台区 | 400 | 320 | 绿 | 曹林村
8676 | 任城区 | 长沟供电所 | 任城区长沟街道 | 10kV刘庄Ⅱ线 | 长沟村南(03079)照明台区 | 315 | 192 | 黄 | 长沟村
8677 | 任城区 | 长沟供电所 | 任城区长沟街道 | 10kV张坊线 | 范庄村(03020) | 315 | 0 | 红 | 范庄村
8678 | 任城区 | 长沟供电所 | 任城区长沟街道 | 10kV张坊线 | 王庙村(03010)照 | 400 | 0 | 红 | 王庙村
8679 | 任城区 | 长沟供电所 | 任城区长沟街道 | 10kV孟营线 | 潘王营南3(JNRC09067)照明变压器 | 400 | 215.555 | 黄 | 潘王营南3
8680 | 任城区 | 长沟供电所 | 任城区长沟街道 | 10kV回林线 | 王山村(03060)照明台区 | 160 | 16.59 | 黄 | 王山村
8681 | 任城区 | 长沟供电所 | 任城区长沟街道 | 10kV夏庙Ⅱ线 | 付庙(09033)照明台区 | 400 | 0 | 红 | 付庙
8682 | 任城区 | 长沟供电所 | 任城区长沟街道 | 10kV刘庄线 | 后薛村(03034)照明台区 | 400 | 0 | 红 | 后薛村
8683 | 任城区 | 长沟供电所 | 任城区长沟街道 | 10kV公社线 | 北村东台(09036)照明台区 | 400 | 0 | 红 | 北村
8684 | 任城区 | 长沟供电所 | 任城区长沟街道 | 10kV夏庙Ⅱ线 | 崔庄村排灌1(RCJJT09009) | 100 | 80 | 绿 | 崔庄村
8685 | 任城区 | 长沟供电所 | 任城区长沟街道 | 10kV公社线 | 任城区二十里铺供电所快速充电站配电变压器 | 630 | 480.8 | 黄 | 任城区二十里铺供电所快速充电站配电变压器
8686 | 任城区 | 长沟供电所 | 任城区长沟街道 | 10kV夏庙Ⅱ线 | 义合村排灌3(RCJJT09007) | 100 | 80 | 绿 | 义合村
8687 | 任城区 | 长沟供电所 | 任城区长沟街道 | 10kV夏庙Ⅱ线 | 谢庄村排灌1(RCJJT09015) | 200 | 160 | 绿 | 谢庄村
8688 | 任城区 | 长沟供电所 | 任城区长沟街道 | 10kV夏庙Ⅱ线 | 杨场村排灌(东RCJJT09002) | 100 | 80 | 绿 | 杨场村
8689 | 任城区 | 长沟供电所 | 任城区长沟街道 | 10kV夏庙Ⅱ线 | 夏庙村排灌1(RCJJT09003) | 100 | 80 | 绿 | 夏庙村
8690 | 任城区 | 长沟供电所 | 任城区长沟街道 | 10kV刘庄线 | 后陈村西南(JNRC03174) | 400 | 35.385 | 黄 | 后陈村
8691 | 任城区 | 长沟供电所 | 任城区长沟街道 | 10kV回林线 | 付庄西北台(JNRC03143) | 200 | 7 | 黄 | 付庄西北台
8692 | 任城区 | 长沟供电所 | 任城区长沟街道 | 10kV长济Ⅱ线 | 胡坑北2(JNRC09078)柱上变压器 | 400 | 112.66 | 黄 | 胡坑北2
8693 | 任城区 | 长沟供电所 | 任城区长沟街道 | 10kV夏庙Ⅱ线 | 崔庄村排灌5(南RCJJT09026) | 100 | 80 | 绿 | 崔庄村
8694 | 任城区 | 长沟供电所 | 任城区长沟街道 | 10kV刘庄Ⅱ线 | 孙街村北(JNRC03137)新 | 400 | 320 | 绿 | 孙街村
8695 | 任城区 | 长沟供电所 | 任城区长沟街道 | 10kV张坊线 | 党庄村东(JNRC03124) | 250 | 0 | 红 | 党庄村
8696 | 任城区 | 长沟供电所 | 任城区长沟街道 | 10kV刘庄Ⅱ线 | 回林村东(JNRC03119) | 400 | 189.145 | 黄 | 回林村
8697 | 任城区 | 长沟供电所 | 任城区长沟街道 | 10kV张坊线 | 蜀湖村(03028)照明台区 | 400 | 66.335 | 黄 | 蜀湖村
8698 | 任城区 | 长沟供电所 | 任城区长沟街道 | 10kV夏庙Ⅰ线 | 于白社区1号变630(JNRC09087)照明台区 | 630 | 504 | 绿 | 于白社区1号变630
8699 | 任城区 | 长沟供电所 | 任城区长沟街道 | 10kV夏庙Ⅱ线 | 杨场(09013)照明台区 | 400 | 3.285 | 黄 | 杨场
8700 | 任城区 | 长沟供电所 | 任城区长沟街道 | 10kV夏庙Ⅰ线 | 于白社区2号箱变400(JNRC09089)照明台区 | 630 | 504 | 绿 | 于白社区2号箱变400
8701 | 任城区 | 长沟供电所 | 任城区长沟街道 | 10kV回林线 | 东西陈庄400(JNRC03049) | 400 | 119 | 黄 | 东西陈庄400
8702 | 任城区 | 长沟供电所 | 任城区长沟街道 | 10kV夏庙Ⅰ线 | 于白社区1号箱变400(JNRC09088)照明台区 | 630 | 504 | 绿 | 于白社区1号箱变400
8703 | 任城区 | 长沟供电所 | 任城区长沟街道 | 10kV刘庄线 | 蔡北村(03025)照明台区 | 400 | 92.72 | 黄 | 蔡北村
8704 | 任城区 | 长沟供电所 | 任城区长沟街道 | 10kV回林线 | 康庙村(03056)照明台区 | 315 | 19.97 | 黄 | 康庙村
8705 | 任城区 | 长沟供电所 | 任城区长沟街道 | 10kV刘庄线 | 长沟白果树(03023 | 400 | 47.65 | 黄 | 长沟白果树
8706 | 任城区 | 长沟供电所 | 任城区长沟街道 | 10kV刘庄Ⅱ线 | 元田北(JNRC03117) | 400 | 14.79 | 黄 | 元田北
8707 | 任城区 | 长沟供电所 | 任城区长沟街道 | 10kV夏庙Ⅱ线 | 崔庄北(JNRC09061) | 200 | 160 | 绿 | 崔庄北
8708 | 任城区 | 长沟供电所 | 任城区长沟街道 | 10kV张坊线 | 后刘西(03018) | 400 | 0 | 红 | 后刘西
8709 | 任城区 | 长沟供电所 | 任城区长沟街道 | 10kV回林线 | 北韩西(JNRC03106) | 400 | 39.045 | 黄 | 北韩西
8710 | 任城区 | 长沟供电所 | 任城区长沟街道 | 10kV刘庄Ⅱ线 | 回林村南(03040)照明台区 | 400 | 207 | 黄 | 回林村
8711 | 任城区 | 长沟供电所 | 任城区长沟街道 | 10kV吕庄线 | 程街街里(09040) | 400 | 0 | 红 | 程街街里
8712 | 任城区 | 长沟供电所 | 任城区长沟街道 | 10kV长森线 | 南薛村照明(03011) | 400 | 3.195 | 黄 | 南薛村
8713 | 任城区 | 长沟供电所 | 任城区长沟街道 | 10kV张坊线 | 崔庄西台(JNRC03091) | 200 | 0 | 红 | 崔庄西台
8714 | 任城区 | 长沟供电所 | 任城区长沟街道 | 10kV刘庄线 | 刘庄村(03030)照明台区 | 400 | 2.405 | 黄 | 刘庄村
8715 | 任城区 | 长沟供电所 | 任城区长沟街道 | 10kV长济Ⅱ线 | 河东北台(09019)照明台区 | 200 | 160 | 绿 | 河东北台
8716 | 任城区 | 长沟供电所 | 任城区长沟街道 | 10kV回林线 | 张山北(03061)照明台区 | 200 | 74.88 | 黄 | 张山北
8717 | 任城区 | 长沟供电所 | 任城区长沟街道 | 10kV回林线 | 王庄村南(JNRC03118) | 200 | 160 | 绿 | 王庄村
8718 | 任城区 | 长沟供电所 | 任城区长沟街道 | 10kV长森线 | 南田(03013)照明 | 400 | 0 | 红 | 南田
8719 | 任城区 | 长沟供电所 | 任城区长沟街道 | 10kV长济Ⅱ线 | 李楼村排灌(RCJJT09029) | 100 | 80 | 绿 | 李楼村
8720 | 任城区 | 长沟供电所 | 任城区长沟街道 | 10kV长济Ⅱ线 | 薛坡村排灌4#(RCJJT09020) | 100 | 80 | 绿 | 薛坡村
8721 | 任城区 | 长沟供电所 | 任城区长沟街道 | 10kV长济Ⅱ线 | 薛坡村排灌3#(RCJJT09019) | 200 | 160 | 绿 | 薛坡村
8722 | 任城区 | 长沟供电所 | 任城区长沟街道 | 10kV夏庙Ⅱ线 | 夏庙村排灌3(RCJJT09005) | 100 | 80 | 绿 | 夏庙村
8723 | 任城区 | 长沟供电所 | 任城区长沟街道 | 10kV夏庙Ⅱ线 | 崔庄村排灌4(RCJJT09012) | 200 | 160 | 绿 | 崔庄村
8724 | 任城区 | 长沟供电所 | 任城区长沟街道 | 10kV夏庙Ⅱ线 | 谢庄村排灌2(RCJJT09016) | 100 | 80 | 绿 | 谢庄村
8725 | 任城区 | 长沟供电所 | 任城区长沟街道 | 10kV刘庄线 | 刘庄村西台(JNRC03171) | 400 | 11.045 | 黄 | 刘庄村
8726 | 任城区 | 长沟供电所 | 任城区长沟街道 | 10kV张坊线 | 天宝寺西(JNRC03136)新 | 400 | 16.605 | 黄 | 天宝寺西
8727 | 任城区 | 长沟供电所 | 任城区长沟街道 | 10kV夏庙Ⅰ线 | 梁马南(JNRC09072)照明变压器 | 200 | 160 | 绿 | 梁马南
8728 | 任城区 | 长沟供电所 | 任城区长沟街道 | 10kV刘庄线 | 蔡北村东(JNRC03135) | 200 | 26.3 | 黄 | 蔡北村
8729 | 任城区 | 长沟供电所 | 任城区长沟街道 | 10kV夏庙Ⅱ线 | 崔庄村排灌2(RCJJT09010) | 200 | 160 | 绿 | 崔庄村
8730 | 任城区 | 长沟供电所 | 任城区长沟街道 | 10kV刘庄Ⅱ线 | 前陈村南(JNRC03176) | 400 | 156.645 | 黄 | #N/A
8731 | 任城区 | 长沟供电所 | 任城区长沟街道 | 10kV张坊线 | 钱海中(JNRC03133)新 | 400 | 0 | 红 | 钱海中
8732 | 任城区 | 长沟供电所 | 任城区长沟街道 | 10kV回林线 | 赵王堂排灌4#(RCJJT03006) | 100 | 80 | 绿 | 赵王堂排灌4#
8733 | 任城区 | 长沟供电所 | 任城区长沟街道 | 10kV长济Ⅱ线 | 薛坡村排灌1#(RCJJT09017) | 200 | 160 | 绿 | 薛坡村
8734 | 任城区 | 长沟供电所 | 任城区长沟街道 | 10kV张坊线 | 范庄北(JNRC03132)新 | 400 | 210 | 黄 | 范庄北
8735 | 任城区 | 长沟供电所 | 任城区长沟街道 | 10kV刘庄Ⅱ线 | 西营村100(JNRC03086)照明台区 | 200 | 160 | 绿 | 西营村
8736 | 任城区 | 长沟供电所 | 任城区长沟街道 | 10kV回林线 | 孙街照明(03080)照明台区新 | 200 | 0 | 红 | 孙街照明
8737 | 任城区 | 长沟供电所 | 任城区长沟街道 | 10kV孟营线 | 潘王营村(09081)照明台区 | 630 | 23.49 | 黄 | 潘王营村
8738 | 任城区 | 长沟供电所 | 任城区长沟街道 | 10kV刘庄Ⅱ线 | 乔子街(03045) | 400 | 47.72 | 黄 | 乔子街
8739 | 任城区 | 长沟供电所 | 任城区长沟街道 | 10kV回林线 | 秦咀村(03051)照明台区 | 200 | 160 | 绿 | 秦咀村
8740 | 任城区 | 长沟供电所 | 任城区长沟街道 | 10kV张坊线 | 张坊村(03022)照明台区 | 400 | 50 | 黄 | 张坊村
8741 | 任城区 | 长沟供电所 | 任城区长沟街道 | 10kV吕庄线 | 聂庄(09046)照明台区 | 400 | 24.725 | 黄 | 聂庄
8742 | 任城区 | 长沟供电所 | 任城区长沟街道 | 10kV回林线 | 城崖村(03059)照明台区 | 200 | 97.115 | 黄 | 城崖村
8743 | 任城区 | 长沟供电所 | 任城区长沟街道 | 10kV夏庙Ⅰ线 | 后寺(09051)照明台区 | 400 | 0 | 红 | 后寺
8744 | 任城区 | 长沟供电所 | 任城区长沟街道 | 10kV张坊线 | 崔庄(03002)照明台区 | 400 | 1.045 | 黄 | 崔庄
8745 | 任城区 | 长沟供电所 | 任城区长沟街道 | 10kV长济Ⅱ线 | 辛庄(09007)照明台区 | 400 | 46.12 | 黄 | 辛庄
8746 | 任城区 | 长沟供电所 | 任城区长沟街道 | 10kV刘庄线 | 后陈北(JNRC03109) | 400 | 0 | 红 | 后陈北
8747 | 任城区 | 长沟供电所 | 任城区长沟街道 | 10kV回林线 | 张山南村(03062)照明台区 | 250 | 0 | 红 | 张山南村
8748 | 任城区 | 长沟供电所 | 任城区长沟街道 | 10kV回林线 | 张山北2(JNRC03114) | 200 | 37 | 黄 | 张山北2
8749 | 任城区 | 长沟供电所 | 任城区长沟街道 | 10kV刘庄线 | 刘庄南(JNRC03130) | 200 | 45.65 | 黄 | 刘庄南
8750 | 任城区 | 长沟供电所 | 任城区长沟街道 | 10kV回林线 | 中韩村(03054)照明台区新 | 400 | 87.915 | 黄 | 中韩村
8751 | 任城区 | 长沟供电所 | 任城区长沟街道 | 10kV张坊线 | 梁庄村(03021) | 200 | 60.3 | 黄 | 梁庄村
8752 | 任城区 | 长沟供电所 | 任城区长沟街道 | 10kV刘庄线 | 季庙南(JNRC03095) | 400 | 3.235 | 黄 | 季庙南
8753 | 任城区 | 长沟供电所 | 任城区长沟街道 | 10kV孟营线 | 扈营村(JNRC09059) | 200 | 0 | 红 | 扈营村
8754 | 任城区 | 长沟供电所 | 任城区长沟街道 | 10kV回林线 | 付庄村(03044)照明台区 | 400 | 41.485 | 黄 | 付庄村
8755 | 任城区 | 长沟供电所 | 任城区长沟街道 | 10kV刘庄线 | 白果树南(JNRC03103) | 400 | 45 | 黄 | 白果树南
8756 | 任城区 | 长沟供电所 | 任城区长沟街道 | 10kV张坊线 | 天宝寺社区(JNRC03107) | 315 | 48.79 | 黄 | 天宝寺社区
8757 | 任城区 | 长沟供电所 | 任城区长沟街道 | 10kV张坊线 | 翟庙南(JNRC03131)新 | 400 | 0 | 红 | 翟庙南
8758 | 任城区 | 长沟供电所 | 任城区长沟街道 | 10kV吕庄线 | 吕庄(09049)照明台区 | 400 | 3.68 | 黄 | 吕庄
8759 | 任城区 | 长沟供电所 | 任城区长沟街道 | 10kV回林线 | 赵王堂北(JNRC03090)照明台区 | 315 | 0 | 红 | 赵王堂北
8760 | 任城区 | 长沟供电所 | 任城区长沟街道 | 10kV刘庄线 | 后陈南(03032)照 | 315 | 54.18 | 黄 | 后陈南
8761 | 任城区 | 长沟供电所 | 任城区长沟街道 | 10kV回林线 | 秦咀北(JNRC03128)新 | 400 | 82.25 | 黄 | 秦咀北
8762 | 任城区 | 长沟供电所 | 任城区长沟街道 | 10kV孟营线 | 孟营南(JNRC09055)照明变压器 | 200 | 106.71 | 黄 | 孟营南
8763 | 任城区 | 长沟供电所 | 任城区长沟街道 | 10kV刘庄线 | 蔡前村(03024)照明台区 | 400 | 177.3 | 黄 | 蔡前村
8764 | 任城区 | 长沟供电所 | 任城区长沟街道 | 10kV刘庄Ⅱ线 | 长沟村北(03038)照明台区 | 400 | 320 | 绿 | 长沟村
8765 | 任城区 | 长沟供电所 | 任城区长沟街道 | 10kV刘庄Ⅱ线 | 张庄村03(03042) | 400 | 228.38 | 黄 | 张庄村
8766 | 任城区 | 长沟供电所 | 任城区长沟街道 | 10kV夏庙Ⅱ线 | 夏庙村排灌4(RCJJT09006) | 200 | 160 | 绿 | 夏庙村
8767 | 任城区 | 长沟供电所 | 任城区长沟街道 | 10kV夏庙Ⅱ线 | 前杨村排灌3(RCJJT09001) | 200 | 160 | 绿 | 前杨村
8768 | 任城区 | 长沟供电所 | 任城区长沟街道 | 10kV夏庙Ⅱ线 | 义合村排灌4(RCJJT09008) | 200 | 160 | 绿 | 义合村
8769 | 任城区 | 长沟供电所 | 任城区长沟街道 | 10kV刘庄线 | 后陈村排灌(东RCJJT03002) | 100 | 80 | 绿 | 后陈村
8770 | 任城区 | 长沟供电所 | 任城区长沟街道 | 10kV刘庄线 | 季庙村北台(JNRC03169) | 400 | 4.065 | 黄 | 季庙村
8771 | 任城区 | 长沟供电所 | 任城区长沟街道 | 10kV回林线 | 付庄村东南(JNRC03157) | 200 | 92.69 | 黄 | 付庄村
8772 | 任城区 | 长沟供电所 | 任城区长沟街道 | 10kV公社线 | 鸿福家园#2配电室#1变压器(JNRC09135)配电变压器 | 800 | 640 | 绿 | 鸿福家园#2配电室#1变压器
8773 | 任城区 | 长沟供电所 | 任城区长沟街道 | 10kV吕庄线 | 江庙南台3号(JNRC09131) | 200 | 0 | 红 | 江庙南台3号
8774 | 任城区 | 长沟供电所 | 任城区长沟街道 | 10kV张坊线 | 钱海村北2#(JNRC03164) | 200 | 58.11 | 黄 | 钱海村
8775 | 任城区 | 长沟供电所 | 任城区长沟街道 | 10kV张坊线 | 后刘东(03017)照明台区 | 200 | 0 | 红 | 后刘东
8776 | 任城区 | 长沟供电所 | 任城区长沟街道 | 10kV回林线 | 张山南2(JNRC03115) | 200 | 53.28 | 黄 | 张山南2
8777 | 任城区 | 长沟供电所 | 任城区长沟街道 | 10kV长济Ⅱ线 | 胡坑南台(09084)照明台区 | 400 | 1.07 | 黄 | 胡坑南台
8778 | 任城区 | 长沟供电所 | 任城区长沟街道 | 10kV公社线 | 梁营(2)北(JNRC09057) | 400 | 0 | 红 | 梁营
8779 | 任城区 | 长沟供电所 | 任城区长沟街道 | 10kV夏庙Ⅱ线 | 赵庙(09016) | 250 | 0 | 红 | 赵庙
8780 | 任城区 | 长沟供电所 | 任城区长沟街道 | 10kV回林线 | 大堤头村南(JNRC03071) | 250 | 64.245 | 黄 | 大堤头村
8781 | 任城区 | 长沟供电所 | 任城区长沟街道 | 10kV长森线 | 南薛南(JNRC03112) | 400 | 230.44 | 黄 | 南薛南
8782 | 任城区 | 长沟供电所 | 任城区长沟街道 | 10kV夏庙Ⅱ线 | 胡营(09008)照明 | 400 | 320 | 绿 | 胡营
8783 | 任城区 | 长沟供电所 | 任城区长沟街道 | 10kV回林线 | 赵王堂村照明(03083)照明台区 | 400 | 18.44 | 黄 | 赵王堂村
8784 | 任城区 | 长沟供电所 | 任城区长沟街道 | 10kV夏庙Ⅱ线 | 刘门口西(JNRC07060) | 400 | 0 | 红 | 刘门口西
8785 | 任城区 | 长沟供电所 | 任城区长沟街道 | 10kV夏庙Ⅰ线 | 王府集北2(JNRC09069)400kVA柱上变压器 | 400 | 170.18 | 黄 | 王府集北2
8786 | 任城区 | 长沟供电所 | 任城区长沟街道 | 10kV夏庙Ⅱ线 | 后杨(09003)照明台区 | 400 | 42.8 | 黄 | 后杨
8787 | 任城区 | 长沟供电所 | 任城区长沟街道 | 10kV夏庙Ⅰ线 | 梁马(09024)照明台区 | 400 | 170.06 | 黄 | 梁马
8788 | 任城区 | 长沟供电所 | 任城区长沟街道 | 10kV长森线 | 南田东(JNRC03096) | 400 | 4.525 | 黄 | 南田东
8789 | 任城区 | 长沟供电所 | 任城区长沟街道 | 10kV孟营线 | 李林(09028)照明台区 | 400 | 61.555 | 黄 | 李林
8790 | 任城区 | 长沟供电所 | 任城区长沟街道 | 10kV刘庄Ⅱ线 | 路庄村(03041)照明台区 | 400 | 226.88 | 黄 | 路庄村
8791 | 任城区 | 长沟供电所 | 任城区长沟街道 | 10kV刘庄Ⅱ线 | 长沟村(03039)照 | 400 | 320 | 绿 | 长沟村
8792 | 任城区 | 长沟供电所 | 任城区长沟街道 | 10kV夏庙Ⅱ线 | 前杨(09004)照明台区 | 200 | 0 | 红 | 前杨
8793 | 任城区 | 长沟供电所 | 任城区长沟街道 | 10kV刘庄线 | 后陈2(JNRC03089)照明台区 | 400 | 205.7 | 黄 | 后陈2
8794 | 任城区 | 长沟供电所 | 任城区长沟街道 | 10kV长济Ⅱ线 | 李楼(09023)照明台区 | 400 | 1.895 | 黄 | 李楼
8795 | 任城区 | 长沟供电所 | 任城区长沟街道 | 10kV回林线 | 护驾李东(03057)照明台区 | 200 | 10.435 | 黄 | 护驾李东
8796 | 任城区 | 长沟供电所 | 任城区长沟街道 | 10kV刘庄线 | 胡杨李村南台(JNRC03111) | 400 | 320 | 绿 | 胡杨李村
8797 | 任城区 | 长沟供电所 | 任城区长沟街道 | 10kV夏庙Ⅰ线 | 后屯(09047)照明台区 | 315 | 0 | 红 | 后屯
8798 | 任城区 | 长沟供电所 | 任城区长沟街道 | 10kV吕庄线 | 段街(09044)照明台区 | 400 | 13.135 | 黄 | 段街
8799 | 任城区 | 长沟供电所 | 任城区长沟街道 | 10kV张坊线 | 钱海南(03005)照明台区 | 400 | 0 | 红 | 钱海南
8800 | 任城区 | 长沟供电所 | 任城区长沟街道 | 10kV孟营线 | 十里铺东(JNRC09058) | 400 | 75.65 | 黄 | 十里铺东
8801 | 任城区 | 长沟供电所 | 任城区长沟街道 | 10kV回林线 | 张山北南(03082)照明台区 | 200 | 24.36 | 黄 | 张山北南
8802 | 任城区 | 长沟供电所 | 任城区长沟街道 | 10kV张坊线 | 天宝寺北台(03081)照明台区 | 400 | 3.985 | 黄 | 天宝寺北台
8803 | 任城区 | 长沟供电所 | 任城区长沟街道 | 10kV公社线 | 秦营(09038)照明 | 630 | 0 | 红 | 秦营
8804 | 任城区 | 长沟供电所 | 任城区长沟街道 | 10kV夏庙Ⅰ线 | 前屯(09048)照明台区 | 400 | 0 | 红 | 前屯
8805 | 任城区 | 长沟供电所 | 任城区长沟街道 | 10kV公社线 | 朱元庄(09032)照明台区 | 315 | 0 | 红 | 朱元庄
8806 | 任城区 | 长沟供电所 | 任城区长沟街道 | 10kV刘庄Ⅱ线 | 回林村北台(03037 | 315 | 0 | 红 | 回林村
8807 | 任城区 | 长沟供电所 | 任城区长沟街道 | 10kV张坊线 | 钱海北(03004)照明台区 | 400 | 240.39 | 黄 | 钱海北
8808 | 任城区 | 长沟供电所 | 任城区长沟街道 | 10kV刘庄线 | 刘庄村西南台(JNRC03170) | 200 | 56.685 | 黄 | 刘庄村
8809 | 任城区 | 长沟供电所 | 任城区长沟街道 | 10kV刘庄线 | 蔡前村东南(JNRC03149) | 200 | 75 | 黄 | 蔡前村
8810 | 任城区 | 长沟供电所 | 任城区长沟街道 | 10kV夏庙Ⅱ线 | 千户南(JNRC09114)变压器 | 200 | 0 | 红 | 千户南
8811 | 任城区 | 长沟供电所 | 任城区长沟街道 | 10kV回林线 | 康庙村东(JNRC03158) | 200 | 5.5 | 黄 | 康庙村
8812 | 任城区 | 长沟供电所 | 任城区长沟街道 | 10kV回林线 | 康庙村西(JNRC03159) | 200 | 0 | 红 | 康庙村
8813 | 任城区 | 长沟供电所 | 任城区长沟街道 | 10kV公社线 | 任城区二十里铺镇南快速充电站变压器 | 400 | 320 | 绿 | 任城区二十里铺镇南快速充电站变压器
8814 | 任城区 | 长沟供电所 | 任城区长沟街道 | 10kV夏庙Ⅱ线 | 伊庄2村北(JNRC09109)照明变压器 | 200 | 107.2 | 黄 | 伊庄2村
8815 | 任城区 | 长沟供电所 | 任城区长沟街道 | 10kV公社线 | 鸿福家园#1配电室#1变压器(JNRC09134) | 630 | 504 | 绿 | 鸿福家园#1配电室#1变压器
8816 | 任城区 | 长沟供电所 | 任城区长沟街道 | 10kV吕庄线 | 江庙北台2号(JNRC09130) | 200 | 9.76 | 黄 | 江庙北台2号
8817 | 任城区 | 长沟供电所 | 任城区长沟街道 | 10kV夏庙Ⅱ线 | 夏庙村北#2(JNRC09106) | 200 | 61.555 | 黄 | 夏庙村
8818 | 任城区 | 长沟供电所 | 任城区长沟街道 | 10kV张坊线 | 后刘西村南(JNRC03163) | 200 | 160 | 绿 | 后刘西村
8819 | 任城区 | 长沟供电所 | 任城区长沟街道 | 10kV孟营线 | 十里铺(09026)照明台区 | 400 | 46.6 | 黄 | 十里铺
8820 | 任城区 | 长沟供电所 | 任城区长沟街道 | 10kV夏庙Ⅰ线 | 吕庄东(JNRC09060) | 400 | 3.435 | 黄 | 吕庄东
8821 | 任城区 | 长沟供电所 | 任城区长沟街道 | 10kV孟营线 | 师王营(09017)照明台区 | 400 | 0 | 红 | 师王营
8822 | 任城区 | 长沟供电所 | 任城区长沟街道 | 10kV孟营线 | 潘王营西(JNRC09056) | 315 | 179.54 | 黄 | 潘王营西
8823 | 任城区 | 长沟供电所 | 任城区长沟街道 | 10kV回林线 | 赵王堂西北(JNRC03129) | 200 | 7.1 | 黄 | 赵王堂西北
8824 | 任城区 | 长沟供电所 | 任城区长沟街道 | 10kV刘庄Ⅱ线 | 西营村(03043)照明台区 | 200 | 28.34 | 黄 | 西营村
8825 | 任城区 | 长沟供电所 | 任城区长沟街道 | 10kV夏庙Ⅱ线 | 崔庄(09012)照明台区 | 630 | 293.32 | 黄 | 崔庄
8826 | 任城区 | 长沟供电所 | 任城区长沟街道 | 10kV长济Ⅱ线 | 薛坡(09022)照明 | 400 | 2.79 | 黄 | 薛坡
8827 | 任城区 | 长沟供电所 | 任城区长沟街道 | 10kV回林线 | 护驾李村南1(JNRC03104) | 400 | 86.095 | 黄 | 护驾李村
8828 | 任城区 | 长沟供电所 | 任城区长沟街道 | 10kV刘庄Ⅱ线 | 前陈中(JNRC03099) | 400 | 0 | 红 | 前陈中
8829 | 任城区 | 长沟供电所 | 任城区长沟街道 | 10kV孟营线 | 孟营(09027)照明台区 | 630 | 0 | 红 | 孟营
8830 | 任城区 | 长沟供电所 | 任城区长沟街道 | 10kV吕庄线 | 葛亭北(JNRC09052)照明台区 | 500 | 400 | 绿 | 葛亭北
8831 | 任城区 | 长沟供电所 | 任城区长沟街道 | 10kV吕庄线 | 江庙(09045)照明台区 | 400 | 24.75 | 黄 | 江庙
8832 | 任城区 | 长沟供电所 | 任城区长沟街道 | 10kV回林线 | 东陈东台(JNRC03101) | 400 | 270 | 黄 | 东陈东台
8833 | 任城区 | 长沟供电所 | 任城区长沟街道 | 10kV张坊线 | 天宝寺南(03008) | 400 | 1.6 | 黄 | 天宝寺南
8834 | 任城区 | 长沟供电所 | 任城区长沟街道 | 10kV回林线 | 王庄村(03050)照明台区 | 200 | 82.79 | 黄 | 王庄村
8835 | 任城区 | 长沟供电所 | 任城区长沟街道 | 10kV回林线 | 赵王堂排灌1#(RCJJT03003) | 200 | 160 | 绿 | 赵王堂排灌1#
8836 | 任城区 | 长沟供电所 | 任城区长沟街道 | 10kV夏庙Ⅱ线 | 崔庄村排灌3(RCJJT09011) | 200 | 160 | 绿 | 崔庄村
8837 | 任城区 | 长沟供电所 | 任城区长沟街道 | 10kV长济Ⅱ线 | 薛坡村排灌2#(RCJJT09018) | 100 | 80 | 绿 | 薛坡村
8838 | 任城区 | 长沟供电所 | 任城区长沟街道 | 10kV张坊线 | 崔庄西北台(JNRC03166) | 200 | 3.43 | 黄 | 崔庄西北台
8839 | 任城区 | 长沟供电所 | 任城区长沟街道 | 10kV张坊线 | 钱海村中2台(JNRC03167) | 400 | 137.68 | 黄 | 钱海村
8840 | 任城区 | 长沟供电所 | 任城区长沟街道 | 10kV吕庄线 | 聂庄村西(JNRC09117) | 200 | 0 | 红 | 聂庄村
8841 | 任城区 | 长沟供电所 | 任城区长沟街道 | 10kV夏庙Ⅱ线 | 张庄村南3号(JNRC09127) | 200 | 59.065 | 黄 | 张庄村
8842 | 任城区 | 长沟供电所 | 任城区长沟街道 | 10kV夏庙Ⅱ线 | 郗庄东(JNRC09115)变压器 | 200 | 0 | 红 | 郗庄东
8843 | 任城区 | 长沟供电所 | 任城区长沟街道 | 10kV刘庄线 | 杨胡李村北台(JNRC03155) | 400 | 120.42 | 黄 | 杨胡李村
8844 | 任城区 | 长沟供电所 | 任城区长沟街道 | 10kV张坊线 | 梁庄村南(JNRC03153) | 200 | 20 | 黄 | 梁庄村
8845 | 任城区 | 长沟供电所 | 任城区长沟街道 | 10kV夏庙Ⅰ线 | 王府集西台（JNRC09104)柱上变压器 | 400 | 66.455 | 黄 | 王府集西台
8846 | 任城区 | 长沟供电所 | 任城区长沟街道 | 10kV刘庄Ⅱ线 | 回林村西(JNRC03185) | 400 | 217.985 | 黄 | 回林村
8847 | 任城区 | 长沟供电所 | 任城区长沟街道 | 10kV刘庄Ⅱ线 | 西营村东(JNRC03182) | 400 | 235.42 | 黄 | 西营村
8848 | 任城区 | 长沟供电所 | 任城区长沟街道 | 10kV张坊线 | 党庄村南(JNRC03183) | 200 | 0 | 红 | 党庄村
8849 | 任城区 | 长沟供电所 | 任城区长沟街道 | 10kV刘庄线 | 白果树村北(JNRC03181) | 400 | 320 | 绿 | 白果树村
8850 | 任城区 | 长沟供电所 | 任城区长沟街道 | 10kV刘庄Ⅱ线 | 回林获麟小区(JNRC03180) | 400 | 320 | 绿 | 回林获麟小区
8851 | 任城区 | 长沟供电所 | 任城区长沟街道 | 10kV公社线 | 梁营#4村西照明(JNRC09136) | 400 | 95.06 | 黄 | 梁营#4村
8852 | 任城区 | 长沟供电所 | 任城区长沟街道 | 10kV吕庄线 | 吕庄#3村南照明(JNRC09137) | 400 | 0 | 红 | 吕庄#3村
8853 | 任城区 | 长沟供电所 | 任城区长沟街道 | 10kV刘庄线 | 杨胡李社区(JNRC03184) | 400 | 320 | 绿 | 杨胡李社区
8854 | 任城区 | 长沟供电所 | 任城区长沟街道 | 10kV公社线 | 北村4路东(JNRC09142) | 400 | 300.2 | 黄 | 北村
8855 | 任城区 | 长沟供电所 | 任城区长沟街道 | 10kV夏庙Ⅱ线 | 胡营南(JNRC09144) | 200 | 160 | 绿 | 胡营南
8856 | 任城区 | 长沟供电所 | 任城区长沟街道 | 10kV公社线 | 北村3路西(JNRC09141) | 400 | 0 | 红 | 北村
8857 | 任城区 | 长沟供电所 | 任城区长沟街道 | 10kV张坊线 | 王庙村南(JNRC03198) | 400 | 39.745 | 黄 | 王庙村
8858 | 任城区 | 长沟供电所 | 任城区长沟街道 | 10kV张坊线 | 王庙村北(JNRC03197) | 400 | 0 | 红 | 王庙村
8859 | 任城区 | 长沟供电所 | 任城区长沟街道 | 10kV夏庙Ⅰ线 | 后屯北（JNRC09153） | 400 | 192.07 | 黄 | 后屯北
8860 | 任城区 | 长沟供电所 | 任城区长沟街道 | 10kV长济Ⅱ线 | 李楼村南2号(JNRC09156) | 200 | 105.47 | 黄 | 李楼村
8861 | 任城区 | 长沟供电所 | 任城区长沟街道 | 10kV夏庙Ⅰ线 | 后屯西(JNRC09152) | 400 | 154.28 | 黄 | 后屯西
8862 | 任城区 | 长沟供电所 | 任城区长沟街道 | 10kV夏庙Ⅰ线 | 前屯村西2号(JNRC09154) | 400 | 214.65 | 黄 | 前屯村
8863 | 任城区 | 长沟供电所 | 任城区长沟街道 | 10kV夏庙Ⅱ线 | 谢庄村中2号(JNRC09153) | 200 | 146.14 | 黄 | 谢庄村
8864 | 任城区 | 长沟供电所 | 任城区长沟街道 | 10kV张坊线 | 钱海村西(JNRC03193) | 400 | 11.975 | 黄 | 钱海村
8865 | 任城区 | 长沟供电所 | 任城区长沟街道 | 10kV夏庙Ⅱ线 | 付庙南（JNRC09160）柱上变压器 | 200 | 7.425 | 黄 | 付庙南
8866 | 任城区 | 长沟供电所 | 任城区长沟街道 | 10kV孟营线 | 扈营中(JNRC09151) | 200 | 0 | 红 | 扈营中
8867 | 任城区 | 长沟供电所 | 任城区长沟街道 | 10kV吕庄线 | 段街村北2号(JNRC09155)新 | 400 | 31.595 | 黄 | 段街村
8868 | 任城区 | 长沟供电所 | 任城区长沟街道 | 10kV刘庄Ⅱ线 | 长沟村西(JNRC03196) | 400 | 320 | 绿 | 长沟村
8869 | 任城区 | 长沟供电所 | 任城区长沟街道 | 10kV刘庄Ⅱ线 | 长沟村东(JNRC03195) | 400 | 236.62 | 黄 | 长沟村
8870 | 任城区 | 长沟供电所 | 任城区长沟街道 | 10kV长济Ⅱ线 | 于白村排灌村西1号（RCJJT09021) | 200 | 160 | 绿 | 于白村
8871 | 任城区 | 长沟供电所 | 任城区长沟街道 | 10kV长济Ⅱ线 | 于白村排灌村东3号(RCJJT09023) | 100 | 80 | 绿 | 于白村
8872 | 任城区 | 长沟供电所 | 任城区长沟街道 | 10kV长济Ⅱ线 | 于白村排灌村南5号(RCJJT09025) | 100 | 80 | 绿 | 于白村
8873 | 任城区 | 长沟供电所 | 任城区长沟街道 | 10kV长济Ⅱ线 | 于白村排灌村北2号（RCJJT09022) | 100 | 80 | 绿 | 于白村
8874 | 任城区 | 长沟供电所 | 任城区长沟街道 | 10kV刘庄线 | 张坊社区1号(JNRC03190) | 630 | 4 | 黄 | 张坊社区1号
8875 | 任城区 | 长沟供电所 | 任城区长沟街道 | 10kV刘庄Ⅱ线 | 前陈社区1#(JNRC03187) | 500 | 400 | 绿 | 前陈社区1#
8876 | 任城区 | 喻屯供电所 | 任城区喻屯街道 | 10kV兴周线 | 西王楼南照明(JNRC04090) | 400 | 191.25 | 黄 | 西王楼南
8877 | 任城区 | 喻屯供电所 | 任城区喻屯街道 | 10kV南田线 | 彭庄中变(JNRC04129) | 400 | 165.745 | 黄 | 彭庄中变
8878 | 任城区 | 喻屯供电所 | 任城区喻屯街道 | 10kV南田线 | 西周中变(JNRC04128) | 400 | 214.78 | 黄 | 西周中变
8879 | 任城区 | 喻屯供电所 | 任城区喻屯街道 | 10kV南田线 | 南田西变照明(JNRC04098) | 400 | 161.205 | 黄 | 南田西变
8880 | 任城区 | 喻屯供电所 | 任城区喻屯街道 | 10kV南田线 | 田庙西变照明(JNRC04110) | 400 | 170.975 | 黄 | 田庙西变
8881 | 任城区 | 喻屯供电所 | 任城区喻屯街道 | 10kV喻屯线 | 李户北照明(JNRC02082) | 200 | 0 | 红 | 李户北
8882 | 任城区 | 喻屯供电所 | 任城区喻屯街道 | 10kV兴南线 | 谭口集新村南照明(JNRC04117) | 400 | 320 | 绿 | 谭口集新村
8883 | 任城区 | 喻屯供电所 | 任城区喻屯街道 | 10kV喻东线 | 喻屯商业街照明(JNRC02146) | 400 | 320 | 绿 | 喻屯商业街
8884 | 任城区 | 喻屯供电所 | 任城区喻屯街道 | 10kV兴南线 | 大朱村(JNRC04050) | 400 | 89.695 | 黄 | 大朱村
8885 | 任城区 | 喻屯供电所 | 任城区喻屯街道 | 10kV喻屯线 | 北李（JNRC02002） | 200 | 45.74 | 黄 | 北李
8886 | 任城区 | 喻屯供电所 | 任城区喻屯街道 | 10kV南田线 | 东邵西变（JNRC04124） | 200 | 0 | 红 | 东邵西变
8887 | 任城区 | 喻屯供电所 | 任城区喻屯街道 | 10kV南田线 | 东邵南变（JNRC04122） | 400 | 146.25 | 黄 | 东邵南变
8888 | 任城区 | 喻屯供电所 | 任城区喻屯街道 | 10kV南田线 | 高庄东变（JNRC04126） | 400 | 70.7 | 黄 | 高庄东变
8889 | 任城区 | 喻屯供电所 | 任城区喻屯街道 | 10kV喻东线 | 喻屯西南变（JNRC02141） | 400 | 250 | 黄 | 喻屯西南变
8890 | 任城区 | 喻屯供电所 | 任城区喻屯街道 | 10kV南田线 | 蔡桁东变（JNRC04125） | 400 | 294.5 | 黄 | 蔡桁东变
8891 | 任城区 | 喻屯供电所 | 任城区喻屯街道 | 10kV喻屯线 | 西吴庄（JNRC02049） | 400 | 320 | 绿 | 西吴庄
8892 | 任城区 | 喻屯供电所 | 任城区喻屯街道 | 10kV喻安线 | 刘东村（JNRC02013） | 400 | 164.125 | 黄 | 刘东村
8893 | 任城区 | 喻屯供电所 | 任城区喻屯街道 | 10kV喻安线 | 王军庄西变（JNRC02140） | 200 | 63.84 | 黄 | 王军庄西变
8894 | 任城区 | 喻屯供电所 | 任城区喻屯街道 | 10kV喻屯线 | 丁庄东变照明(JNRC02080) | 400 | 135.72 | 黄 | 丁庄东变
8895 | 任城区 | 喻屯供电所 | 任城区喻屯街道 | 10kV南田线 | 包庄村(JNRC04039) | 200 | 51 | 黄 | 包庄村
8896 | 任城区 | 喻屯供电所 | 任城区喻屯街道 | 10kV南田线 | 前王楼东（JNRC04103） | 400 | 29.095 | 黄 | 前王楼东
8897 | 任城区 | 喻屯供电所 | 任城区喻屯街道 | 10kV喻屯线 | 吴迪屯北变（JNRC02079） | 400 | 219.025 | 黄 | 吴迪屯北变
8898 | 任城区 | 喻屯供电所 | 任城区喻屯街道 | 10kV南田线 | 包庄东南变（JNRC04123） | 400 | 180 | 黄 | 包庄东南变
8899 | 任城区 | 喻屯供电所 | 任城区喻屯街道 | 10kV喻屯线 | 孟庄照明(JNRC02035) | 400 | 0 | 红 | 孟庄
8900 | 任城区 | 喻屯供电所 | 任城区喻屯街道 | 10kV喻屯线 | 崔庄南变照明(JNRC02104) | 400 | 16.66 | 黄 | 崔庄南变
8901 | 任城区 | 喻屯供电所 | 任城区喻屯街道 | 10kV南田线 | 九子集中（JNRC04087） | 200 | 28 | 黄 | 九子集中
8902 | 任城区 | 喻屯供电所 | 任城区喻屯街道 | 10kV喻东线 | 喻屯公配变北照明(JNRC02070) | 400 | 36.295 | 黄 | 喻屯公配变北
8903 | 任城区 | 喻屯供电所 | 任城区喻屯街道 | 10kV南田线 | 前王楼西变照明（JNRC04104） | 400 | 115.47 | 黄 | 前王楼西变
8904 | 任城区 | 喻屯供电所 | 任城区喻屯街道 | 10kV喻屯线 | 瓦屋张东照明台区（JNRC02142） | 400 | 77.8 | 黄 | 瓦屋张东台区
8905 | 任城区 | 喻屯供电所 | 任城区喻屯街道 | 10kV喻安线 | 郑庄村照明（JNRC02144） | 400 | 194.275 | 黄 | 郑庄村
8906 | 任城区 | 喻屯供电所 | 任城区喻屯街道 | 10kV喻安线 | 刘东东变（JNRC02139） | 400 | 285.25 | 黄 | 刘东东变
8907 | 任城区 | 喻屯供电所 | 任城区喻屯街道 | 10kV南田线 | 万福佳苑4号西(JNRC04127) | 630 | 504 | 绿 | 万福佳苑4号西
8908 | 任城区 | 喻屯供电所 | 任城区喻屯街道 | 10kV喻屯线 | 瓦屋张中照明台区（JNRC02143） | 400 | 168.655 | 黄 | 瓦屋张中台区
8909 | 任城区 | 喻屯供电所 | 任城区喻屯街道 | 10kV顺河线 | 喻屯家东变（JNRC02145） | 200 | 160 | 绿 | 喻屯家东变
8910 | 任城区 | 喻屯供电所 | 任城区喻屯街道 | 10kV南田线 | 夏庄照明(JNRC04010) | 200 | 122.85 | 黄 | 夏庄
8911 | 任城区 | 喻屯供电所 | 任城区喻屯街道 | 10kV喻屯线 | 李户南照明（JNRC02050） | 400 | 51.87 | 黄 | 李户南
8912 | 任城区 | 喻屯供电所 | 任城区喻屯街道 | 10kV兴南线 | 胡海照明(JNRC04044) | 400 | 249.695 | 黄 | 胡海
8913 | 任城区 | 喻屯供电所 | 任城区喻屯街道 | 10kV兴南线 | 前朱照明(JNRC04052) | 200 | 66.815 | 黄 | 前朱
8914 | 任城区 | 喻屯供电所 | 任城区喻屯街道 | 10kV喻安线 | 喻屯望湖小区（JNRC02138) | 400 | 320 | 绿 | 喻屯望湖小区
8915 | 任城区 | 喻屯供电所 | 任城区喻屯街道 | 10kV兴南线 | 国网电动汽车服务有限公司西变 | 400 | 320 | 绿 | 国网电动汽车服务有限公司西变
8916 | 任城区 | 喻屯供电所 | 任城区喻屯街道 | 10kV喻屯线 | 周户西变(JNRC02090) | 200 | 94.98 | 黄 | 周户西变
8917 | 任城区 | 喻屯供电所 | 任城区喻屯街道 | 10kV喻屯线 | 卞集(JNRC02045)照明 | 400 | 270.28 | 黄 | 卞集
8918 | 任城区 | 喻屯供电所 | 任城区喻屯街道 | 10kV南田线 | 西侯楼(JNRC04006)照明 | 400 | 22.9 | 黄 | 西侯楼
8919 | 任城区 | 喻屯供电所 | 任城区喻屯街道 | 10kV兴南线 | 国网电动汽车服务有限公司东变配变 | 400 | 320 | 绿 | 国网电动汽车服务有限公司东变配变
8920 | 任城区 | 喻屯供电所 | 任城区喻屯街道 | 10kV南田线 | 大周南变(JNRC04120) | 400 | 193 | 黄 | 大周南变
8921 | 任城区 | 喻屯供电所 | 任城区喻屯街道 | 10kV喻安线 | 大王楼北(JNRC02135) | 200 | 115.37 | 黄 | 大王楼北
8922 | 任城区 | 喻屯供电所 | 任城区喻屯街道 | 10kV喻屯线 | 红庙屯西变(JNRC02061)照明 | 400 | 140.445 | 黄 | 红庙屯西变
8923 | 任城区 | 喻屯供电所 | 任城区喻屯街道 | 10kV兴周线 | 马店北变(JNRC04121) | 200 | 160 | 绿 | 马店北变
8924 | 任城区 | 喻屯供电所 | 任城区喻屯街道 | 10kV喻东线 | 喻屯南变(JNRC02032)照明 | 400 | 320 | 绿 | 喻屯南变
8925 | 任城区 | 喻屯供电所 | 任城区喻屯街道 | 10kV顺河线 | 喻屯东南变(JNRC02133) | 400 | 295.475 | 黄 | 喻屯东南变
8926 | 任城区 | 喻屯供电所 | 任城区喻屯街道 | 10kV南田线 | 东邵北(JNRC04094)变压器 | 200 | 33.13 | 黄 | 东邵北
8927 | 任城区 | 喻屯供电所 | 任城区喻屯街道 | 10kV南田线 | 东邵村(04013)照明台区 | 400 | 145.675 | 黄 | 东邵村
8928 | 任城区 | 喻屯供电所 | 任城区喻屯街道 | 10kV喻安线 | 郑楼南照明 | 200 | 9.44 | 黄 | 郑楼南
8929 | 任城区 | 喻屯供电所 | 任城区喻屯街道 | 10kV兴周线 | 杜海西变80(JNRC04068)照明台区 | 200 | 141 | 黄 | 杜海西变80
8930 | 任城区 | 喻屯供电所 | 任城区喻屯街道 | 10kV南田线 | 董庄村(04038)照明台区 | 200 | 48.02 | 黄 | 董庄村
8931 | 任城区 | 喻屯供电所 | 任城区喻屯街道 | 10kV兴南线 | 邵庄村(04054)照明台区 | 400 | 166 | 黄 | 邵庄村
8932 | 任城区 | 喻屯供电所 | 任城区喻屯街道 | 10kV喻安线 | 张桥(02010)照明台区 | 200 | 109.75 | 黄 | 张桥
8933 | 任城区 | 喻屯供电所 | 任城区喻屯街道 | 10kV兴南线 | 河北朱村(04043)照明台区 | 200 | 109.03 | 黄 | 河北朱村
8934 | 任城区 | 喻屯供电所 | 任城区喻屯街道 | 10kV南田线 | 西邵北（JNRC04066） | 400 | 102.39 | 黄 | 西邵北
8935 | 任城区 | 喻屯供电所 | 任城区喻屯街道 | 10kV南田线 | 张庄村04(04029) | 200 | 110 | 黄 | 张庄村
8936 | 任城区 | 喻屯供电所 | 任城区喻屯街道 | 10kV南田线 | 高郑庄[3](04035) | 400 | 198.41 | 黄 | 高郑庄[3]
8937 | 任城区 | 喻屯供电所 | 任城区喻屯街道 | 10kV喻屯线 | 韩庄(02006)照明 | 400 | 112 | 黄 | 韩庄
8938 | 任城区 | 喻屯供电所 | 任城区喻屯街道 | 10kV喻安线 | 张官屯北(JNRC02087)变压器 | 200 | 74.03 | 黄 | 张官屯北
8939 | 任城区 | 喻屯供电所 | 任城区喻屯街道 | 10kV兴南线 | 卢庙西变(02094)变压器 | 200 | 33.29 | 黄 | 卢庙西变
8940 | 任城区 | 喻屯供电所 | 任城区喻屯街道 | 10kV喻屯线 | 瓦屋张西变（JNRC02102）变压器 | 200 | 37.16 | 黄 | 瓦屋张西变
8941 | 任城区 | 喻屯供电所 | 任城区喻屯街道 | 10kV喻安线 | 张官屯村西北樊庄(JNRC02086) | 400 | 119.615 | 黄 | 张官屯村
8942 | 任城区 | 喻屯供电所 | 任城区喻屯街道 | 10kV南田线 | 付庄东变(JNRC04112) | 200 | 15.1 | 黄 | 付庄东变
8943 | 任城区 | 喻屯供电所 | 任城区喻屯街道 | 10kV喻安线 | 张桥东变(JNRC02099） | 200 | 108.3 | 黄 | 张桥东变
8944 | 任城区 | 喻屯供电所 | 任城区喻屯街道 | 10kV顺河线 | 顺河南变(JNRC02100) | 200 | 25.61 | 黄 | 顺河南变
8945 | 任城区 | 喻屯供电所 | 任城区喻屯街道 | 10kV喻东线 | 喻屯公配变(02053 | 200 | 160 | 绿 | 喻屯公配变
8946 | 任城区 | 喻屯供电所 | 任城区喻屯街道 | 10kV喻安线 | 郑庄2(JNRC02074) | 400 | 144.89 | 黄 | 郑庄2
8947 | 任城区 | 喻屯供电所 | 任城区喻屯街道 | 10kV喻安线 | 大王楼南(JNRC02089) | 400 | 123.485 | 黄 | 大王楼南
8948 | 任城区 | 喻屯供电所 | 任城区喻屯街道 | 10kV喻安线 | 张官屯西变(02062)照明台区 | 400 | 94.22 | 黄 | 张官屯西变
8949 | 任城区 | 喻屯供电所 | 任城区喻屯街道 | 10kV喻屯线 | 王庙(02044)照明台区 | 100 | 50 | 黄 | 王庙
8950 | 任城区 | 喻屯供电所 | 任城区喻屯街道 | 10kV喻屯线 | 北李北(JNRC02073) | 400 | 105.69 | 黄 | 北李北
8951 | 任城区 | 喻屯供电所 | 任城区喻屯街道 | 10kV兴南线 | 谭口集(2)(JNRC04083) | 400 | 28.66 | 黄 | 谭口集
8952 | 任城区 | 喻屯供电所 | 任城区喻屯街道 | 10kV兴南线 | 贺桥村2(04045)照 | 400 | 2.93 | 黄 | 贺桥村
8953 | 任城区 | 喻屯供电所 | 任城区喻屯街道 | 10kV兴南线 | 贺桥西变(JNRC04092)变压器 | 200 | 12.285 | 黄 | 贺桥西变
8954 | 任城区 | 喻屯供电所 | 任城区喻屯街道 | 10kV喻安线 | 大王楼(02019)照明台区 | 315 | 236.46 | 黄 | 大王楼
8955 | 任城区 | 喻屯供电所 | 任城区喻屯街道 | 10kV南田线 | 万福佳苑2号西800(JNRC04072)照明台区 | 800 | 568.545 | 黄 | 万福佳苑2号西800
8956 | 任城区 | 喻屯供电所 | 任城区喻屯街道 | 10kV喻屯线 | 关帝庙(02038)照 | 200 | 143 | 黄 | 关帝庙
8957 | 任城区 | 喻屯供电所 | 任城区喻屯街道 | 10kV喻屯线 | 李户新(02058)照 | 400 | 19.27 | 黄 | 李户新
8958 | 任城区 | 喻屯供电所 | 任城区喻屯街道 | 10kV南田线 | 艾庄村(04032)照 | 200 | 3.2 | 黄 | 艾庄村
8959 | 任城区 | 喻屯供电所 | 任城区喻屯街道 | 10kV兴南线 | 谭口集新村排灌(RCJJT04096) | 200 | 160 | 绿 | 谭口集新村
8960 | 任城区 | 喻屯供电所 | 任城区喻屯街道 | 10kV兴南线 | 赵庄北变(JNRC04109) | 200 | 7.2 | 黄 | 赵庄北变
8961 | 任城区 | 喻屯供电所 | 任城区喻屯街道 | 10kV喻安线 | 张官屯东(JNRC02088) | 400 | 153.39 | 黄 | 张官屯东
8962 | 任城区 | 喻屯供电所 | 任城区喻屯街道 | 10kV喻屯线 | 丁庄(JNRC02024)照明变压器 | 400 | 220.375 | 黄 | 丁庄
8963 | 任城区 | 喻屯供电所 | 任城区喻屯街道 | 10kV喻屯线 | 王户2(JNRC02065) | 200 | 2.25 | 黄 | 王户2
8964 | 任城区 | 喻屯供电所 | 任城区喻屯街道 | 10kV南田线 | 周庄西(JNRC04088) | 100 | 43.64 | 黄 | 周庄西
8965 | 任城区 | 喻屯供电所 | 任城区喻屯街道 | 10kV南田线 | 西邵村中(04067)照明台区 | 400 | 33.155 | 黄 | 西邵村
8966 | 任城区 | 喻屯供电所 | 任城区喻屯街道 | 10kV兴南线 | 任庄照明(JNRC04046) | 200 | 88.175 | 黄 | 任庄
8967 | 任城区 | 喻屯供电所 | 任城区喻屯街道 | 10kV兴南线 | 王庙村(04059)照 | 200 | 57.92 | 黄 | 王庙村
8968 | 任城区 | 喻屯供电所 | 任城区喻屯街道 | 10kV南田线 | 李庄村04(04009)照明台区 | 200 | 92.11 | 黄 | 李庄村
8969 | 任城区 | 喻屯供电所 | 任城区喻屯街道 | 10kV兴南线 | 倪庄西变(JNRC04108) | 200 | 3.27 | 黄 | 倪庄西变
8970 | 任城区 | 喻屯供电所 | 任城区喻屯街道 | 10kV兴南线 | 任庄西变(JNRC04111) | 200 | 115.33 | 黄 | 任庄西变
8971 | 任城区 | 喻屯供电所 | 任城区喻屯街道 | 10kV兴南线 | 胡海东(JNRC02097) | 200 | 86.56 | 黄 | 胡海东
8972 | 任城区 | 喻屯供电所 | 任城区喻屯街道 | 10kV兴南线 | 司庄村(04047)照 | 200 | 4.74 | 黄 | 司庄村
8973 | 任城区 | 喻屯供电所 | 任城区喻屯街道 | 10kV喻屯线 | 王户(02026)照明 | 200 | 86 | 黄 | 王户
8974 | 任城区 | 喻屯供电所 | 任城区喻屯街道 | 10kV喻安线 | 湾子四队(02041)照明台区 | 200 | 3.49 | 黄 | 湾子四队
8975 | 任城区 | 喻屯供电所 | 任城区喻屯街道 | 10kV南田线 | 后周村(04031)照 | 200 | 9.72 | 黄 | 后周村
8976 | 任城区 | 喻屯供电所 | 任城区喻屯街道 | 10kV南田线 | 万福佳苑6号西100(JNRC04080)照明台区 | 630 | 428.79 | 黄 | 万福佳苑6号西100
8977 | 任城区 | 喻屯供电所 | 任城区喻屯街道 | 10kV兴南线 | 周庄照明(04057) | 200 | 71.105 | 黄 | 周庄
8978 | 任城区 | 喻屯供电所 | 任城区喻屯街道 | 10kV喻屯线 | 北五党庄(02027) | 200 | 58.75 | 黄 | 北五党庄
8979 | 任城区 | 喻屯供电所 | 任城区喻屯街道 | 10kV兴周线 | 高郑庄[1](04040) | 400 | 236.4 | 黄 | 高郑庄[1]
8980 | 任城区 | 喻屯供电所 | 任城区喻屯街道 | 10kV喻屯线 | 吴迪屯(02005)照 | 200 | 67.7 | 黄 | 吴迪屯
8981 | 任城区 | 喻屯供电所 | 任城区喻屯街道 | 10kV喻屯线 | 崔庄(02025)照明台区 | 200 | 6.9 | 黄 | 崔庄
8982 | 任城区 | 喻屯供电所 | 任城区喻屯街道 | 10kV喻安线 | 湾子一二队(02039) | 200 | 160 | 绿 | 湾子一二队
8983 | 任城区 | 喻屯供电所 | 任城区喻屯街道 | 10kV南田线 | 高郑庄[2](04041) | 200 | 0 | 红 | 高郑庄[2]
8984 | 任城区 | 喻屯供电所 | 任城区喻屯街道 | 10kV兴南线 | 兴福集村(04042)照明台区 | 400 | 36.39 | 黄 | 兴福集村
8985 | 任城区 | 喻屯供电所 | 任城区喻屯街道 | 10kV喻安线 | 胡屯北变(JNRC02120) | 200 | 160 | 绿 | 胡屯北变
8986 | 任城区 | 喻屯供电所 | 任城区喻屯街道 | 10kV喻安线 | 运河小镇3变(JNRC02111) | 800 | 640 | 绿 | 运河小镇3变
8987 | 任城区 | 喻屯供电所 | 任城区喻屯街道 | 10kV喻安线 | 运河小镇1号变(JNRC02110) | 800 | 640 | 绿 | 运河小镇1号变
8988 | 任城区 | 喻屯供电所 | 任城区喻屯街道 | 10kV兴南线 | 兴福集南变（JNRC040107） | 400 | 46.025 | 黄 | 兴福集南变
8989 | 任城区 | 喻屯供电所 | 任城区喻屯街道 | 10kV兴南线 | 郭庄村(04056)照 | 125 | 1.11 | 黄 | 郭庄村
8990 | 任城区 | 喻屯供电所 | 任城区喻屯街道 | 10kV喻安线 | 侯楼办事处(02047)照明台区 | 400 | 320 | 绿 | 侯楼办事处
8991 | 任城区 | 喻屯供电所 | 任城区喻屯街道 | 10kV喻屯线 | 孙庄(02028)照明 | 200 | 7.185 | 黄 | 孙庄
8992 | 任城区 | 喻屯供电所 | 任城区喻屯街道 | 10kV南田线 | 范李庄村(04002) | 200 | 160 | 绿 | 范李庄村
8993 | 任城区 | 喻屯供电所 | 任城区喻屯街道 | 10kV南田线 | 彭庄村(04023)照明台区 | 200 | 160 | 绿 | 彭庄村
8994 | 任城区 | 喻屯供电所 | 任城区喻屯街道 | 10kV南田线 | 南田村(JNRC04014)照明变压器 | 200 | 28.865 | 黄 | 南田村
8995 | 任城区 | 喻屯供电所 | 任城区喻屯街道 | 10kV喻东线 | 喻屯东变(02060) | 400 | 248.745 | 黄 | 喻屯东变
8996 | 任城区 | 喻屯供电所 | 任城区喻屯街道 | 10kV喻安线 | 邵楼(02017)照明台区 | 400 | 29.1 | 黄 | 邵楼
8997 | 任城区 | 喻屯供电所 | 任城区喻屯街道 | 10kV南田线 | 万福佳苑5号东100(JNRC04078)照明台区 | 630 | 464.45 | 黄 | 万福佳苑5号东100
8998 | 任城区 | 喻屯供电所 | 任城区喻屯街道 | 10kV南田线 | 蔡珩村(04001)照明台区 | 400 | 251.62 | 黄 | 蔡珩村
8999 | 任城区 | 喻屯供电所 | 任城区喻屯街道 | 10kV喻东线 | 公配变南(JNRC02072) | 400 | 182.16 | 黄 | 公配变南
9000 | 任城区 | 喻屯供电所 | 任城区喻屯街道 | 10kV喻安线 | 大李庄(02014)照 | 200 | 0 | 红 | 大李庄
9001 | 任城区 | 喻屯供电所 | 任城区喻屯街道 | 10kV喻屯线 | 张户排灌(RCJJT02001) | 200 | 33.76 | 黄 | 张户排灌
9002 | 任城区 | 喻屯供电所 | 任城区喻屯街道 | 10kV顺河线 | 东吴庄(02046)照 | 400 | 125.46 | 黄 | 东吴庄
9003 | 任城区 | 喻屯供电所 | 任城区喻屯街道 | 10kV兴南线 | 卢庙村(04049)照 | 400 | 62.455 | 黄 | 卢庙村
9004 | 任城区 | 喻屯供电所 | 任城区喻屯街道 | 10kV兴南线 | 梁李北变(JNRC04086) | 400 | 51.295 | 黄 | 梁李北变
9005 | 任城区 | 喻屯供电所 | 任城区喻屯街道 | 10kV喻屯线 | 丁庄北变(JNRC02109)变压器 | 400 | 158.13 | 黄 | 丁庄北变
9006 | 任城区 | 喻屯供电所 | 任城区喻屯街道 | 10kV兴南线 | 兴福集北变(JNRC04106) | 400 | 24.765 | 黄 | 兴福集北变
9007 | 任城区 | 喻屯供电所 | 任城区喻屯街道 | 10kV南田线 | 付庄西变(JNRC04113) | 200 | 84 | 黄 | 付庄西变
9008 | 任城区 | 喻屯供电所 | 任城区喻屯街道 | 10kV喻屯线 | 韩庄2(JNRC02064)照明台区 | 200 | 65.495 | 黄 | 韩庄2
9009 | 任城区 | 喻屯供电所 | 任城区喻屯街道 | 10kV喻安线 | 城南(02022)照明 | 200 | 130.6 | 黄 | 城南
9010 | 任城区 | 喻屯供电所 | 任城区喻屯街道 | 10kV南田线 | 田庙村(04005)照明台区 | 315 | 12.67 | 黄 | 田庙村
9011 | 任城区 | 喻屯供电所 | 任城区喻屯街道 | 10kV兴南线 | 谭口集(04055)照明台区 | 400 | 1.25 | 黄 | 谭口集
9012 | 任城区 | 喻屯供电所 | 任城区喻屯街道 | 10kV喻屯线 | 周户(02003)照明 | 200 | 135 | 黄 | 周户
9013 | 任城区 | 喻屯供电所 | 任城区喻屯街道 | 10kV南田线 | 包庄村南160(JNRC04069)照明台区 | 200 | 60 | 黄 | 包庄村
9014 | 任城区 | 喻屯供电所 | 任城区喻屯街道 | 10kV南田线 | 万福佳苑4号东630(JNRC04076)照明台区 | 630 | 465.2 | 黄 | 万福佳苑4号东630
9015 | 任城区 | 喻屯供电所 | 任城区喻屯街道 | 10kV喻屯线 | 店子(02052)照明 | 200 | 39.26 | 黄 | 店子
9016 | 任城区 | 喻屯供电所 | 任城区喻屯街道 | 10kV兴南线 | 梁李[二](04062) | 315 | 5.59 | 黄 | 梁李[二]
9017 | 任城区 | 喻屯供电所 | 任城区喻屯街道 | 10kV喻屯线 | 张户南排灌(RCJJT02076) | 200 | 3.47 | 黄 | 张户南排灌
9018 | 任城区 | 喻屯供电所 | 任城区喻屯街道 | 10kV南田线 | 大周村(04030)照 | 200 | 13.245 | 黄 | 大周村
9019 | 任城区 | 喻屯供电所 | 任城区喻屯街道 | 10kV顺河线 | 顺河村(02008)照明台区 | 200 | 0 | 红 | 顺河村
9020 | 任城区 | 喻屯供电所 | 任城区喻屯街道 | 10kV喻安线 | 张官屯(02020)照明台区 | 400 | 73.725 | 黄 | 张官屯
9021 | 任城区 | 喻屯供电所 | 任城区喻屯街道 | 10kV喻安线 | 城南3(JNRC02078) | 400 | 165.89 | 黄 | 城南3
9022 | 任城区 | 喻屯供电所 | 任城区喻屯街道 | 10kV喻屯线 | 张户2排灌(RCJJT02067) | 400 | 0 | 红 | 张户2排灌
9023 | 任城区 | 喻屯供电所 | 任城区喻屯街道 | 10kV南田线 | 高庄村(04027)照 | 400 | 218.075 | 黄 | 高庄村
9024 | 任城区 | 喻屯供电所 | 任城区喻屯街道 | 10kV兴周线 | 西王楼村(04004) | 200 | 0 | 红 | 西王楼村
9025 | 任城区 | 喻屯供电所 | 任城区喻屯街道 | 10kV喻安线 | 王军庄照明（JNRC02016）变压器 | 200 | 69.7 | 黄 | 王军庄
9026 | 任城区 | 喻屯供电所 | 任城区喻屯街道 | 10kV喻东线 | 喻屯北变2变压器 | 400 | 254.18 | 黄 | 喻屯北变2变压器
9027 | 任城区 | 喻屯供电所 | 任城区喻屯街道 | 10kV喻东线 | 喻屯南变2(JNRC02081） | 400 | 320 | 绿 | 喻屯南变2
9028 | 任城区 | 喻屯供电所 | 任城区喻屯街道 | 10kV喻安线 | 湾子三队(02040) | 400 | 40 | 黄 | 湾子三队
9029 | 任城区 | 喻屯供电所 | 任城区喻屯街道 | 10kV喻屯线 | 红庙屯(02030)照 | 315 | 28.59 | 黄 | 红庙屯
9030 | 任城区 | 喻屯供电所 | 任城区喻屯街道 | 10kV喻东线 | 喻屯中变(02031)照明台区 | 400 | 34.575 | 黄 | 喻屯中变
9031 | 任城区 | 喻屯供电所 | 任城区喻屯街道 | 10kV喻安线 | 徐庄(02018)照明台区 | 200 | 160 | 绿 | 徐庄
9032 | 任城区 | 喻屯供电所 | 任城区喻屯街道 | 10kV喻安线 | 邵楼西变（JNRC02108） | 400 | 146.94 | 黄 | 邵楼西变
9033 | 任城区 | 喻屯供电所 | 任城区喻屯街道 | 10kV喻东线 | 国网电动汽车服务有限公司(JNRC02103)（喻屯）配电变压器 | 630 | 504 | 绿 | 国网电动汽车服务有限公司JNRC02103)
9034 | 任城区 | 喻屯供电所 | 任城区喻屯街道 | 10kV喻屯线 | 韩庄西变(JNRC02107) | 200 | 124 | 黄 | 韩庄西变
9035 | 任城区 | 喻屯供电所 | 任城区喻屯街道 | 10kV兴南线 | 邵庄新(JNRC04105)变压器 | 200 | 9.485 | 黄 | #N/A
9036 | 任城区 | 喻屯供电所 | 任城区喻屯街道 | 10kV喻屯线 | 北五韩刘庄(02054) | 200 | 14.12 | 黄 | 北五韩刘庄
9037 | 任城区 | 喻屯供电所 | 任城区喻屯街道 | 10kV南田线 | 九子集村(04034)照明台区 | 200 | 62.79 | 黄 | 九子集村
9038 | 任城区 | 喻屯供电所 | 任城区喻屯街道 | 10kV喻安线 | 安兴集(02011)照明台区 | 400 | 320 | 绿 | 安兴集
9039 | 任城区 | 喻屯供电所 | 任城区喻屯街道 | 10kV兴南线 | 兴福集台区315(JNRC04084)照明台区 | 315 | 18.36 | 黄 | 兴福集台区315
9040 | 任城区 | 喻屯供电所 | 任城区喻屯街道 | 10kV南田线 | 万福佳苑3号东800(JNRC04073)照明台区 | 800 | 541.9 | 黄 | 万福佳苑3号东800
9041 | 任城区 | 喻屯供电所 | 任城区喻屯街道 | 10kV南田线 | 王庄村04(04028)照明台区 | 125 | 2 | 黄 | 王庄村
9042 | 任城区 | 喻屯供电所 | 任城区喻屯街道 | 10kV南田线 | 九子集100(JNRC04082)变压器 | 200 | 4.115 | 黄 | 九子集100
9043 | 任城区 | 喻屯供电所 | 任城区喻屯街道 | 10kV喻东线 | 喻屯北变(02004) | 200 | 5.925 | 黄 | 喻屯北变
9044 | 任城区 | 喻屯供电所 | 任城区喻屯街道 | 10kV南田线 | 田庙南(JNRC04089) | 400 | 95 | 黄 | 田庙南
9045 | 任城区 | 喻屯供电所 | 任城区喻屯街道 | 10kV喻安线 | 张官屯南(02059) | 160 | 114.5 | 黄 | 张官屯南
9046 | 任城区 | 喻屯供电所 | 任城区喻屯街道 | 10kV兴周线 | 河湾村(04036)照 | 200 | 0 | 红 | 河湾村
9047 | 任城区 | 喻屯供电所 | 任城区喻屯街道 | 10kV兴周线 | 西邵北2(JNRC04093)变压器 | 400 | 303.8 | 黄 | 西邵北2
9048 | 任城区 | 喻屯供电所 | 任城区喻屯街道 | 10kV南田线 | 卞庄西(JNRC04091)变压器 | 200 | 49.495 | 黄 | 卞庄西
9049 | 任城区 | 喻屯供电所 | 任城区喻屯街道 | 10kV南田线 | 马庄村04(04008) | 200 | 108 | 黄 | 马庄村
9050 | 任城区 | 喻屯供电所 | 任城区喻屯街道 | 10kV喻安线 | 青年点(02034)照 | 200 | 20 | 黄 | 青年点
9051 | 任城区 | 喻屯供电所 | 任城区喻屯街道 | 10kV喻安线 | 王军庄东(JNRC02085)变压器 | 200 | 3.495 | 黄 | 王军庄东
9052 | 任城区 | 喻屯供电所 | 任城区喻屯街道 | 10kV喻屯线 | 红庙屯南(JNRC02084)变压器 | 400 | 0 | 红 | 红庙屯南
9053 | 任城区 | 喻屯供电所 | 任城区喻屯街道 | 10kV南田线 | 南田东变(JNRC04097)变压器 | 200 | 130 | 黄 | 南田东变
9054 | 任城区 | 喻屯供电所 | 任城区喻屯街道 | 10kV喻屯线 | 瓦屋张南(JNRC02091)变压器 | 200 | 0 | 红 | 瓦屋张南
9055 | 任城区 | 喻屯供电所 | 任城区喻屯街道 | 10kV喻安线 | 张桥中变(JNRC02098) | 200 | 160 | 绿 | 张桥中变
9056 | 任城区 | 喻屯供电所 | 任城区喻屯街道 | 10kV喻屯线 | 韩庄南变(JNRC02106) | 200 | 87 | 黄 | 韩庄南变
9057 | 任城区 | 喻屯供电所 | 任城区喻屯街道 | 10kV南田线 | 西邵村南变(04011)照明台区 | 400 | 125.5 | 黄 | 西邵村
9058 | 任城区 | 喻屯供电所 | 任城区喻屯街道 | 10kV南田线 | 万福佳苑1号西400(JNRC04070)照明台区 | 400 | 145.93 | 黄 | 万福佳苑1号西400
9059 | 任城区 | 喻屯供电所 | 任城区喻屯街道 | 10kV喻安线 | 刘官屯(JNRC02071) | 200 | 0 | 红 | 刘官屯
9060 | 任城区 | 喻屯供电所 | 任城区喻屯街道 | 10kV南田线 | 王河九100(JNRC04085)照明台区 | 200 | 134 | 黄 | 王河九100
9061 | 任城区 | 喻屯供电所 | 任城区喻屯街道 | 10kV南田线 | 南田2照明(04065) | 200 | 160 | 绿 | 南田2
9062 | 任城区 | 喻屯供电所 | 任城区喻屯街道 | 10kV兴周线 | 马店村(04003)照 | 400 | 180.315 | 黄 | 马店村
9063 | 任城区 | 喻屯供电所 | 任城区喻屯街道 | 10kV兴南线 | 庄庄村(04051)照 | 200 | 6.675 | 黄 | 庄庄村
9064 | 任城区 | 喻屯供电所 | 任城区喻屯街道 | 10kV南田线 | 田庙东照明(04064 | 200 | 120.04 | 黄 | 田庙东
9065 | 任城区 | 喻屯供电所 | 任城区喻屯街道 | 10kV喻安线 | 刘西(02009)照明台区 | 200 | 16.25 | 黄 | 刘西
9066 | 任城区 | 喻屯供电所 | 任城区喻屯街道 | 10kV喻安线 | 安兴集北(JNRC02083)变压器 | 200 | 160 | 绿 | 安兴集北
9067 | 任城区 | 喻屯供电所 | 任城区喻屯街道 | 10kV兴南线 | 倪庄村(04058)照 | 200 | 80.3 | 黄 | 倪庄村
9068 | 任城区 | 喻屯供电所 | 任城区喻屯街道 | 10kV喻屯线 | 北五罗庄(02055) | 200 | 1.53 | 黄 | 北五罗庄
9069 | 任城区 | 喻屯供电所 | 任城区喻屯街道 | 10kV南田线 | 侯楼(04024)照明台区 | 400 | 58.65 | 黄 | 侯楼
9070 | 任城区 | 喻屯供电所 | 任城区喻屯街道 | 10kV喻安线 | 大李庄北(02056) | 200 | 41.46 | 黄 | 大李庄北
9071 | 任城区 | 喻屯供电所 | 任城区喻屯街道 | 10kV喻安线 | 胡屯(02007)照明台区 | 160 | 8.02 | 黄 | 胡屯
9072 | 任城区 | 喻屯供电所 | 任城区喻屯街道 | 10kV顺河线 | 顺河村(JNRC02063)照明台区 | 200 | 0 | 红 | 顺河村
9073 | 任城区 | 喻屯供电所 | 任城区喻屯街道 | 10kV喻屯线 | 红庙屯东(02057) | 200 | 10.74 | 黄 | 红庙屯东
9074 | 任城区 | 喻屯供电所 | 任城区喻屯街道 | 10kV兴周线 | 杜海村(04012)照 | 160 | 7.575 | 黄 | 杜海村
9075 | 任城区 | 喻屯供电所 | 任城区喻屯街道 | 10kV南田线 | 李唐桥(04025)照 | 400 | 109.435 | 黄 | 李唐桥
9076 | 任城区 | 喻屯供电所 | 任城区喻屯街道 | 10kV兴南线 | 赵庄村(04048)照 | 400 | 26.61 | 黄 | 赵庄村
9077 | 任城区 | 喻屯供电所 | 任城区喻屯街道 | 10kV兴周线 | 河湾南变(JNRC04101)变压器 | 200 | 7.505 | 黄 | 河湾南变
9078 | 任城区 | 喻屯供电所 | 任城区喻屯街道 | 10kV南田线 | 蔡桁南变(JNRC04099) | 200 | 46.89 | 黄 | 蔡桁南变
9079 | 任城区 | 喻屯供电所 | 任城区喻屯街道 | 10kV喻安线 | 刘西北变(JNRC02105)变压器 | 200 | 18.62 | 黄 | 刘西北变
9080 | 任城区 | 喻屯供电所 | 任城区喻屯街道 | 10kV兴南线 | 司庄西变(JNRC02096) | 200 | 0 | 红 | 司庄西变
9081 | 任城区 | 喻屯供电所 | 任城区喻屯街道 | 10kV南田线 | 范李庄西变(JNRC04100)变压器 | 200 | 160 | 绿 | 范李庄西变
9082 | 任城区 | 喻屯供电所 | 任城区喻屯街道 | 10kV喻东线 | 喻屯南变南(JNRC02101)变压器 | 400 | 43.05 | 黄 | 喻屯南变南
9083 | 任城区 | 喻屯供电所 | 任城区喻屯街道 | 10kV兴周线 | 杜海南变（JNRC04102） | 200 | 0 | 红 | 杜海南变
9084 | 任城区 | 喻屯供电所 | 任城区喻屯街道 | 10kV兴南线 | 河北朱西变(JNRC02095)变压器 | 200 | 160 | 绿 | 河北朱西变
9085 | 任城区 | 喻屯供电所 | 任城区喻屯街道 | 10kV喻屯线 | 王户南(JNRC02092)变压器 | 400 | 220 | 黄 | 王户南
9086 | 任城区 | 喻屯供电所 | 任城区喻屯街道 | 10kV南田线 | 九子集北变（JNRC04115） | 200 | 9.4 | 黄 | 九子集北变
9087 | 任城区 | 喻屯供电所 | 任城区喻屯街道 | 10kV喻屯线 | 李户西变（JNRC02116)变压器 | 400 | 0 | 红 | 李户西变
9088 | 任城区 | 喻屯供电所 | 任城区喻屯街道 | 10kV喻屯线 | 李户东变（JNRC02115)变压器 | 400 | 242.83 | 黄 | 李户东变
9089 | 任城区 | 喻屯供电所 | 任城区喻屯街道 | 10kV喻屯线 | 王户西变（JNRC02121) | 400 | 209.46 | 黄 | 王户西变
9090 | 任城区 | 喻屯供电所 | 任城区喻屯街道 | 10kV喻屯线 | 李户东北变（JNRC02117)变压器 | 400 | 72.73 | 黄 | 李户东北变
9091 | 任城区 | 喻屯供电所 | 任城区喻屯街道 | 10kV喻屯线 | 孟庄东变（JNRC02122) | 200 | 13 | 黄 | 孟庄东变
9092 | 任城区 | 喻屯供电所 | 任城区喻屯街道 | 10kV喻屯线 | 卞集南变(JNRC02126) | 400 | 198 | 黄 | 卞集南变
9093 | 任城区 | 喻屯供电所 | 任城区喻屯街道 | 10kV喻屯线 | 卞集北变(JNRC02127) | 400 | 187.515 | 黄 | 卞集北变
9094 | 任城区 | 喻屯供电所 | 任城区喻屯街道 | 10kV喻安线 | 郑庄西变(JNRC02119) | 200 | 111.155 | 黄 | 郑庄西变
9095 | 任城区 | 喻屯供电所 | 任城区喻屯街道 | 10kV喻安线 | 郑庄南变(JNRC02118) | 200 | 50.8 | 黄 | 郑庄南变
9096 | 任城区 | 喻屯供电所 | 任城区喻屯街道 | 10kV喻安线 | 胡屯东变（JNRC02113） | 200 | 44.2 | 黄 | 胡屯东变
9097 | 任城区 | 喻屯供电所 | 任城区喻屯街道 | 10kV南田线 | 南周照明(JNRC04114) | 200 | 160 | 绿 | 南周
9098 | 任城区 | 喻屯供电所 | 任城区喻屯街道 | 10kV喻屯线 | 孟庄北变（JNRC02114） | 200 | 10.655 | 黄 | 孟庄北变
9099 | 任城区 | 喻屯供电所 | 任城区喻屯街道 | 10kV喻安线 | 城南东变(JNRC02112) | 400 | 251.985 | 黄 | 城南东变
9100 | 任城区 | 喻屯供电所 | 任城区喻屯街道 | 10kV喻东线 | 喻屯西变（JNRC02123)照明 | 400 | 300 | 黄 | 喻屯西变
9101 | 任城区 | 喻屯供电所 | 任城区喻屯街道 | 10kV喻屯线 | 张户西变（JNRC02134) | 400 | 33.525 | 黄 | 张户西变
9102 | 任城区 | 喻屯供电所 | 任城区喻屯街道 | 10kV喻安线 | 城南村2照明(JNRC02066) | 200 | 0 | 红 | 城南村
9103 | 任城区 | 喻屯供电所 | 任城区喻屯街道 | 10kV喻安线 | 白庄照明(JNRC02021) | 200 | 20.52 | 黄 | 白庄
9104 | 任城区 | 喻屯供电所 | 任城区喻屯街道 | 10kV喻东线 | 喻屯公配变西(JNRC02124) | 400 | 161.365 | 黄 | 喻屯公配变西
9105 | 任城区 | 喻屯供电所 | 任城区喻屯街道 | 10kV南田线 | 西邵南变南(JNRC04116) | 400 | 220 | 黄 | 西邵南变南
9106 | 任城区 | 喻屯供电所 | 任城区喻屯街道 | 10kV喻东线 | 喻屯镇政府(JNRC02051)照明 | 400 | 320 | 绿 | 喻屯镇政府
9107 | 任城区 | 喻屯供电所 | 任城区喻屯街道 | 10kV喻东线 | 喻屯中心变照明（JNRC02125) | 400 | 215 | 黄 | 喻屯中心变
9108 | 任城区 | 喻屯供电所 | 任城区喻屯街道 | 10kV喻安线 | 城后新村1号变(JNRC02128) | 800 | 640 | 绿 | 城后新村
9109 | 任城区 | 喻屯供电所 | 任城区喻屯街道 | 10kV喻安线 | 城后新村3号变(JNRC02129) | 1000 | 800 | 绿 | 城后新村
9110 | 任城区 | 喻屯供电所 | 任城区喻屯街道 | 10kV喻安线 | 滨湖新村1号变(JNRC02130) | 630 | 304 | 黄 | 滨湖新村
9111 | 任城区 | 喻屯供电所 | 任城区喻屯街道 | 10kV兴南线 | 田庄村照明(JNRC04060) | 200 | 2.825 | 黄 | 田庄村
9112 | 任城区 | 唐口供电所 | 任城区唐口街道 | 10kV蔡庄线 | 姜庙村（01042） | 400 | 0 | 红 | 姜庙村
9113 | 任城区 | 唐口供电所 | 任城区唐口街道 | 10kV路口线 | 大流店村南照明（JNRC01239） | 400 | 0 | 红 | 大流店村
9114 | 任城区 | 唐口供电所 | 任城区唐口街道 | 10kV北薛线 | 后埝口东2（JNRC01310） | 200 | 0 | 红 | 后埝口东2
9115 | 任城区 | 唐口供电所 | 任城区唐口街道 | 10kV单庙线 | 薛屯窑厂（JNRC01311） | 200 | 0 | 红 | #N/A
9116 | 任城区 | 唐口供电所 | 任城区唐口街道 | 10kV蔡庄线 | 田庄村西照明（JNRC01159） | 400 | 0 | 红 | 田庄村
9117 | 任城区 | 唐口供电所 | 任城区唐口街道 | 10kV单庙线 | 洼子韩（JNRC01066）柱上变压器 | 200 | 0 | 红 | 洼子韩
9118 | 任城区 | 唐口供电所 | 任城区唐口街道 | 10kV北薛线 | 后埝口村（JNRC01013）照明柱上变压器 | 400 | 0 | 红 | 后埝口村
9119 | 任城区 | 唐口供电所 | 任城区唐口街道 | 10kV河长口线 | 朱庙村(JNRC01018)照明柱上变压器 | 400 | 0 | 红 | 朱庙村
9120 | 任城区 | 唐口供电所 | 任城区唐口街道 | 10kV常户线 | 后王村西1照明（JNRC01255）柱上变压器 | 400 | 0 | 红 | 后王村
9121 | 任城区 | 唐口供电所 | 任城区唐口街道 | 10kV北薛线 | 北薛屯东（JNRC01153）照明柱上变压器 | 400 | 0 | 红 | 北薛屯东
9122 | 任城区 | 唐口供电所 | 任城区唐口街道 | 10kV北薛线 | 曲刘东(JNRC01172) | 400 | 0 | 红 | 曲刘东
9123 | 任城区 | 唐口供电所 | 任城区唐口街道 | 10kV蔡庄线 | 唐口西变#6(JNRC01164)照明 | 400 | 0 | 红 | 唐口西变#6
9124 | 任城区 | 唐口供电所 | 任城区唐口街道 | 10kV常户线 | 戈户村西北(JNRC01302) | 400 | 0 | 红 | 戈户村
9125 | 任城区 | 唐口供电所 | 任城区唐口街道 | 10kV河长口线 | 微山祝庄(01091) | 400 | 0 | 红 | 微山祝庄
9126 | 任城区 | 唐口供电所 | 任城区唐口街道 | 10kV路口线 | 薛东村南5号(JNRC01305)柱上变压器 | 400 | 0 | 红 | 薛东村
9127 | 任城区 | 唐口供电所 | 任城区唐口街道 | 10kV蔡庄线 | 后闫村（01037） | 400 | 0 | 红 | 后闫村
9128 | 任城区 | 唐口供电所 | 任城区唐口街道 | 10kV兴唐线 | 微山居庄东(JNRC01294) | 200 | 0 | 红 | 微山居庄东
9129 | 任城区 | 唐口供电所 | 任城区唐口街道 | 10kV路口线 | 大流店(2)(JNRC01095)柱上变压器 | 400 | 0 | 红 | 大流店
9130 | 任城区 | 唐口供电所 | 任城区唐口街道 | 10kV河长口线 | 鲍屯村路口东（JNRC01304）柱上变压器 | 400 | 0 | 红 | 鲍屯村
9131 | 任城区 | 唐口供电所 | 任城区唐口街道 | 10kV北薛线 | 陈屯2（JNRC01106）照明 | 400 | 0 | 红 | 陈屯2
9132 | 任城区 | 唐口供电所 | 任城区唐口街道 | 10kV单庙线 | 魏楼村2(JNRC01101)照明 | 400 | 0 | 红 | 魏楼村
9133 | 任城区 | 唐口供电所 | 任城区唐口街道 | 10kV河长口线 | 姬庄村(01032)柱上变压器 | 400 | 0 | 红 | 姬庄村
9134 | 任城区 | 唐口供电所 | 任城区唐口街道 | 10kV河长口线 | 鲍屯村西照明(JNRC01185) | 400 | 0 | 红 | 鲍屯村
9135 | 任城区 | 唐口供电所 | 任城区唐口街道 | 10kV河长口线 | 鲍屯村东1（JNRC01303） | 400 | 0 | 红 | 鲍屯村
9136 | 任城区 | 唐口供电所 | 任城区唐口街道 | 10kV蔡庄线 | 杜屯北区西变1(JNRC01210)照明 | 1000 | 0 | 红 | 杜屯北区西变1
9137 | 任城区 | 唐口供电所 | 任城区唐口街道 | 10kV单庙线 | 张桥村东1照明(JNRC01227) | 400 | 0 | 红 | 张桥村
9138 | 任城区 | 唐口供电所 | 任城区唐口街道 | 10kV常户线 | 戈户西南（JNRC01306） | 400 | 0 | 红 | 戈户西南
9139 | 任城区 | 唐口供电所 | 任城区唐口街道 | 10kV兴唐线 | 梁南东2(JNRC01307) | 400 | 0 | 红 | 梁南东2
9140 | 任城区 | 唐口供电所 | 任城区唐口街道 | 10kV常户线 | 戈户村北（JNRC01301） | 200 | 0 | 红 | 戈户村
9141 | 任城区 | 唐口供电所 | 任城区唐口街道 | 10kV河长口线 | 鲍屯村北(JNRC01186)照明 | 400 | 0 | 红 | 鲍屯村
9142 | 任城区 | 唐口供电所 | 任城区唐口街道 | 10kV蔡庄线 | 杜屯村(01006) | 400 | 0 | 红 | 杜屯村
9143 | 任城区 | 唐口供电所 | 任城区唐口街道 | 10kV史庄线 | 唐口西变8号(JNRC01165) | 400 | 0 | 红 | 唐口西变8号
9144 | 任城区 | 唐口供电所 | 任城区唐口街道 | 10kV蔡庄线 | 史庄村北1(JNRC01213)照明 | 400 | 0 | 红 | 史庄村
9145 | 任城区 | 唐口供电所 | 任城区唐口街道 | 10kV河长口线 | 河中村(01024)台区 | 630 | 0 | 红 | 河中村
9146 | 任城区 | 唐口供电所 | 任城区唐口街道 | 10kV蔡庄线 | 刘闫新村(JNRC01308)柱上变压器 | 200 | 0 | 红 | 刘闫新村
9147 | 任城区 | 唐口供电所 | 任城区唐口街道 | 10kV单庙线 | 单庙村北（JNRC01295） | 200 | 0 | 红 | 单庙村
9148 | 任城区 | 唐口供电所 | 任城区唐口街道 | 10kV单庙线 | 刘街村南照明（JNRC01244） | 400 | 0 | 红 | 刘街村
9149 | 任城区 | 唐口供电所 | 任城区唐口街道 | 10kV兴唐线 | 微山谭庄南（JNRC01296） | 400 | 0 | 红 | 微山谭庄南
9150 | 任城区 | 唐口供电所 | 任城区唐口街道 | 10kV陈庄Ⅱ线 | 范李庄村南（JNRC01309） | 200 | 0 | 红 | 范李庄村
9151 | 任城区 | 唐口供电所 | 任城区唐口街道 | 10kV兴唐线 | 廉屯村西2（JNRC01298） | 200 | 0 | 红 | 廉屯村
9152 | 任城区 | 唐口供电所 | 任城区唐口街道 | 10kV河长口线 | 孟楼村东（JNRC01297） | 400 | 0 | 红 | 孟楼村
9153 | 任城区 | 唐口供电所 | 任城区唐口街道 | 10kV蔡庄线 | 刘集村西2（JNRC01300） | 400 | 0 | 红 | 刘集村
9154 | 任城区 | 唐口供电所 | 任城区唐口街道 | 10kV路口线 | 谷庄村东（JNRC01299） | 200 | 0 | 红 | 谷庄村
9155 | 任城区 | 唐口供电所 | 任城区唐口街道 | 10kV蔡庄线 | 后闫村西北(JNRC01292) | 400 | 0 | 红 | 后闫村
9156 | 任城区 | 唐口供电所 | 任城区唐口街道 | 10kV单庙线 | 张桥西3(JNRC01293) | 400 | 0 | 红 | 张桥西3
9157 | 任城区 | 唐口供电所 | 任城区唐口街道 | 10kV单庙线 | 加河村东（JNRC01289）台区 | 200 | 0 | 红 | 加河村
9158 | 任城区 | 唐口供电所 | 任城区唐口街道 | 10kV北薛线 | 张楼村2#(RCJJT10026)柱上变压器 | 200 | 0 | 红 | 张楼村
9159 | 任城区 | 唐口供电所 | 任城区唐口街道 | 10kV常户线 | 戈户养殖（JNRC01290) | 200 | 0 | 红 | 戈户养殖
9160 | 任城区 | 唐口供电所 | 任城区唐口街道 | 10kV常户线 | 戈户南(JNRC01145)照明 | 400 | 0 | 红 | 戈户南
9161 | 任城区 | 唐口供电所 | 任城区唐口街道 | 10kV单庙线 | 加河村(01061)台区 | 400 | 0 | 红 | 加河村
9162 | 任城区 | 唐口供电所 | 任城区唐口街道 | 10kV蔡庄线 | 中闫村（01038）台区 | 400 | 0 | 红 | 中闫村
9163 | 任城区 | 唐口供电所 | 任城区唐口街道 | 10kV常户线 | 后王村中(JNRC01114)照明 | 400 | 0 | 红 | 后王村
9164 | 任城区 | 唐口供电所 | 任城区唐口街道 | 10kV单庙线 | 魏楼奶牛(01136)照明 | 400 | 0 | 红 | 魏楼奶牛
9165 | 任城区 | 唐口供电所 | 任城区唐口街道 | 10kV河长口线 | 孟楼村（01020）台区 | 400 | 0 | 红 | 孟楼村
9166 | 任城区 | 唐口供电所 | 任城区唐口街道 | 10kV路口线 | 谷庄村(01084) | 400 | 0 | 红 | 谷庄村
9167 | 任城区 | 唐口供电所 | 任城区唐口街道 | 10kV单庙线 | 单庙村西南(JNRC01291)400 | 400 | 0 | 红 | 单庙村
9168 | 任城区 | 唐口供电所 | 任城区唐口街道 | 10kV单庙线 | 景村中（JNRC01288）台区 | 200 | 0 | 红 | 景村
9169 | 任城区 | 唐口供电所 | 任城区唐口街道 | 10kV河长口线 | 张寨村南变（JNRC01287）台区 | 200 | 0 | 红 | 张寨村
9170 | 任城区 | 唐口供电所 | 任城区唐口街道 | 10kV路东线 | 刘屯西变（JNRC01279）台区 | 400 | 0 | 红 | 刘屯西变
9171 | 任城区 | 唐口供电所 | 任城区唐口街道 | 10kV北薛线 | 后埝口西(JNRC01286) | 400 | 0 | 红 | 后埝口西
9172 | 任城区 | 唐口供电所 | 任城区唐口街道 | 10kV单庙线 | 张桥村(01060)照明台区 | 200 | 0 | 红 | 张桥村
9173 | 任城区 | 唐口供电所 | 任城区唐口街道 | 10kV兴唐线 | 微山谭庄(01093) | 200 | 0 | 红 | 微山谭庄
9174 | 任城区 | 唐口供电所 | 任城区唐口街道 | 10kV河长口线 | 马庄村01(01031)照明台区 | 400 | 0 | 红 | 马庄村
9175 | 任城区 | 唐口供电所 | 任城区唐口街道 | 10kV兴唐线 | 高庄村(01055)照 | 400 | 0 | 红 | 高庄村
9176 | 任城区 | 唐口供电所 | 任城区唐口街道 | 10kV北薛线 | 大辛庄村(01017) | 200 | 0 | 红 | 大辛庄村
9177 | 任城区 | 唐口供电所 | 任城区唐口街道 | 10kV蔡庄线 | 韩庄村(01045)照明台区 | 200 | 0 | 红 | 韩庄村
9178 | 任城区 | 唐口供电所 | 任城区唐口街道 | 10kV北薛线 | 后埝口东(JNRC01124) | 400 | 0 | 红 | 后埝口东
9179 | 任城区 | 唐口供电所 | 任城区唐口街道 | 10kV单庙线 | 程庄2(JNRC01123) | 200 | 0 | 红 | 程庄2
9180 | 任城区 | 唐口供电所 | 任城区唐口街道 | 10kV路东线 | 刘屯中(JNRC01134) | 400 | 0 | 红 | 刘屯中
9181 | 任城区 | 唐口供电所 | 任城区唐口街道 | 10kV路口线 | 姚刘王村(01076)照明台区 | 400 | 0 | 红 | 姚刘王村
9182 | 任城区 | 唐口供电所 | 任城区唐口街道 | 10kV河长口线 | 姜庄(01118)照明 | 400 | 0 | 红 | 姜庄
9183 | 任城区 | 唐口供电所 | 任城区唐口街道 | 10kV兴唐线 | 崔堂村(01056) | 400 | 0 | 红 | 崔堂村
9184 | 任城区 | 唐口供电所 | 任城区唐口街道 | 10kV蔡庄线 | 后闫村西南(JNRC01182) | 200 | 0 | 红 | 后闫村
9185 | 任城区 | 唐口供电所 | 任城区唐口街道 | 10kV河长口线 | 马庄村西(JNRC01218) | 200 | 0 | 红 | 马庄村
9186 | 任城区 | 唐口供电所 | 任城区唐口街道 | 10kV河长口线 | 丁庄村北(JNRC01235) | 200 | 0 | 红 | 丁庄村
9187 | 任城区 | 唐口供电所 | 任城区唐口街道 | 10kV路口线 | 薛东村南3号(JNRC01221) | 200 | 0 | 红 | 薛东村
9188 | 任城区 | 唐口供电所 | 任城区唐口街道 | 10kV陈庄Ⅰ线 | 范李庄村西(JNRC01216) | 200 | 0 | 红 | 范李庄村
9189 | 任城区 | 唐口供电所 | 任城区唐口街道 | 10kV路东线 | 路口北变排灌（RCJJT01192） | 200 | 0 | 红 | 路口北变排灌
9190 | 任城区 | 唐口供电所 | 任城区唐口街道 | 10kV路口线 | 姚刘王村东(JNRC01219) | 200 | 0 | 红 | 姚刘王村
9191 | 任城区 | 唐口供电所 | 任城区唐口街道 | 10kV河长口线 | 河西村北(JNRC01178)柱上变压器 | 400 | 0 | 红 | 河西村
9192 | 任城区 | 唐口供电所 | 任城区唐口街道 | 10kV常户线 | 常户村(01002)照明 | 630 | 0 | 红 | 常户村
9193 | 任城区 | 唐口供电所 | 任城区唐口街道 | 10kV路口线 | 孙杨田村(01089) | 315 | 0 | 红 | 孙杨田村
9194 | 任城区 | 唐口供电所 | 任城区唐口街道 | 10kV常户线 | 常户村西(JNRC01128) | 400 | 0 | 红 | 常户村
9195 | 任城区 | 唐口供电所 | 任城区唐口街道 | 10kV临荷线 | 唐口中变7号(JNRC01232) | 200 | 0 | 红 | 唐口中变7号
9196 | 任城区 | 唐口供电所 | 任城区唐口街道 | 10kV单庙线 | 张桥西2(JNRC01171)柱上变压器 | 400 | 0 | 红 | 张桥西2
9197 | 任城区 | 唐口供电所 | 任城区唐口街道 | 10kV路口线 | 王赵庄西(JNRC01174)柱上变压器 | 200 | 0 | 红 | 王赵庄西
9198 | 任城区 | 唐口供电所 | 任城区唐口街道 | 10kV单庙线 | 魏楼南(JNRC01173)柱上变压器 | 200 | 0 | 红 | 魏楼南
9199 | 任城区 | 唐口供电所 | 任城区唐口街道 | 10kV常户线 | 后王村东(JNRC01187) | 200 | 0 | 红 | 后王村
9200 | 任城区 | 唐口供电所 | 任城区唐口街道 | 10kV河长口线 | 河中村北(JNRC01180)柱上变压器 | 200 | 0 | 红 | 河中村
9201 | 任城区 | 唐口供电所 | 任城区唐口街道 | 10kV北薛线 | 大辛庄村南(JNRC01225) | 200 | 0 | 红 | 大辛庄村
9202 | 任城区 | 唐口供电所 | 任城区唐口街道 | 10kV蔡庄线 | 中闫村西(JNRC01181)柱上变压器 | 200 | 0 | 红 | 中闫村
9203 | 任城区 | 唐口供电所 | 任城区唐口街道 | 10kV河长口线 | 新庄村(01034)照明台区 | 315 | 0 | 红 | 新庄村
9204 | 任城区 | 唐口供电所 | 任城区唐口街道 | 10kV北薛线 | 孟庄村(01010)照 | 400 | 0 | 红 | 孟庄村
9205 | 任城区 | 唐口供电所 | 任城区唐口街道 | 10kV蔡庄线 | 刘集村2(JNRC01105) | 200 | 0 | 红 | 刘集村
9206 | 任城区 | 唐口供电所 | 任城区唐口街道 | 10kV河长口线 | 杨庄村(JNRC01030) | 400 | 0 | 红 | 杨庄村
9207 | 任城区 | 唐口供电所 | 任城区唐口街道 | 10kV兴唐线 | 梁北村北（JNRC01121） | 400 | 0 | 红 | 梁北村
9208 | 任城区 | 唐口供电所 | 任城区唐口街道 | 10kV河长口线 | 河东村二(01143) | 400 | 0 | 红 | 河东村
9209 | 任城区 | 唐口供电所 | 任城区唐口街道 | 10kV路口线 | 王赵庄村(01086)照明台区 | 160 | 0 | 红 | 王赵庄村
9210 | 任城区 | 唐口供电所 | 任城区唐口街道 | 10kV单庙线 | 张桥村西(JNRC01104) | 400 | 0 | 红 | 张桥村
9211 | 任城区 | 唐口供电所 | 任城区唐口街道 | 10kV蔡庄线 | 刘集村(01039)照 | 315 | 0 | 红 | 刘集村
9212 | 任城区 | 唐口供电所 | 任城区唐口街道 | 10kV唐开Ⅱ线 | 坡里王北(JNRC01148) | 200 | 0 | 红 | 坡里王北
9213 | 任城区 | 唐口供电所 | 任城区唐口街道 | 10kV路东线 | 刘屯北变（01072） | 630 | 0 | 红 | 刘屯北变
9214 | 任城区 | 唐口供电所 | 任城区唐口街道 | 10kV常户线 | 戈户西(JNRC01109) | 200 | 0 | 红 | 戈户西
9215 | 任城区 | 唐口供电所 | 任城区唐口街道 | 10kV路东线 | 小流店村西变(JNRC01115) | 200 | 0 | 红 | 小流店村
9216 | 任城区 | 唐口供电所 | 任城区唐口街道 | 10kV常户线 | 前王村东变（JNRC01111） | 400 | 0 | 红 | 前王村
9217 | 任城区 | 唐口供电所 | 任城区唐口街道 | 10kV兴唐线 | 崔堂村南排灌(RCJJT01252) | 400 | 0 | 红 | 崔堂村
9218 | 任城区 | 唐口供电所 | 任城区唐口街道 | 10kV北薛线 | 孟庄北(JNRC01167)柱上变压器 | 200 | 0 | 红 | 孟庄北
9219 | 任城区 | 唐口供电所 | 任城区唐口街道 | 10kV北薛线 | 孟庄东(JNRC01166)柱上变压器 | 200 | 0 | 红 | 孟庄东
9220 | 任城区 | 唐口供电所 | 任城区唐口街道 | 10kV兴唐线 | 廉屯北变(JNRC01170)柱上变压器 | 400 | 0 | 红 | 廉屯北变
9221 | 任城区 | 唐口供电所 | 任城区唐口街道 | 10kV化工线 | 唐口供电所 | 200 | 0 | 红 | 唐口供电所
9222 | 任城区 | 唐口供电所 | 任城区唐口街道 | 10kV河长口线 | 河东村中(JNRC01175) | 400 | 0 | 红 | 河东村
9223 | 任城区 | 唐口供电所 | 任城区唐口街道 | 10kV河长口线 | 河东村北(JNRC01177)柱上变压器 | 200 | 0 | 红 | 河东村
9224 | 任城区 | 唐口供电所 | 任城区唐口街道 | 10kV河长口线 | 河东村南(JNRC01176) | 400 | 0 | 红 | 河东村
9225 | 任城区 | 唐口供电所 | 任城区唐口街道 | 10kV河长口线 | 河中村南(JNRC01179)柱上变压器 | 400 | 0 | 红 | 河中村
9226 | 任城区 | 唐口供电所 | 任城区唐口街道 | 10kV路东线 | 醋刘庄西变(JNRC01258)柱上变压器 | 200 | 0 | 红 | 醋刘庄西变
9227 | 任城区 | 唐口供电所 | 任城区唐口街道 | 10kV史庄线 | 杜屯社区2号变(01098)照明台区 | 400 | 0 | 红 | 杜屯社区
9228 | 任城区 | 唐口供电所 | 任城区唐口街道 | 10kV路口线 | 寺下许村(01071) | 400 | 0 | 红 | 寺下许村
9229 | 任城区 | 唐口供电所 | 任城区唐口街道 | 10kV河长口线 | 蔡庄村西变(JNRC01250) | 200 | 0 | 红 | 蔡庄村
9230 | 任城区 | 唐口供电所 | 任城区唐口街道 | 10kV临荷线 | 唐口中变9#(JNRC01163) | 200 | 0 | 红 | 唐口中变
9231 | 任城区 | 唐口供电所 | 任城区唐口街道 | 10kV兴唐线 | 林庄北(JNRC01133) | 200 | 0 | 红 | 林庄北
9232 | 任城区 | 唐口供电所 | 任城区唐口街道 | 10kV常户线 | 后王村西2(JNRC01254) | 400 | 0 | 红 | 后王村
9233 | 任城区 | 唐口供电所 | 任城区唐口街道 | 10kV北薛线 | 孟庄西(JNRC01168) | 400 | 0 | 红 | 孟庄西
9234 | 任城区 | 唐口供电所 | 任城区唐口街道 | 10kV北薛线 | 前埝口北(JNRC01169)柱上变压器 | 200 | 0 | 红 | 前埝口北
9235 | 任城区 | 唐口供电所 | 任城区唐口街道 | 10kV路东线 | 醋刘庄村(JNRC01080) | 400 | 0 | 红 | 醋刘庄村
9236 | 任城区 | 唐口供电所 | 任城区唐口街道 | 10kV河长口线 | 河西村（01025）照明台区 | 400 | 0 | 红 | 河西村
9237 | 任城区 | 唐口供电所 | 任城区唐口街道 | 10kV蔡庄线 | 唐口西变1号（01001）照明台区 | 630 | 0 | 红 | 唐口西变
9238 | 任城区 | 唐口供电所 | 任城区唐口街道 | 10kV单庙线 | 河南魏村(01062) | 200 | 0 | 红 | 河南魏村
9239 | 任城区 | 唐口供电所 | 任城区唐口街道 | 10kV河长口线 | 关南李村(01026)照明台区 | 200 | 0 | 红 | 关南李村
9240 | 任城区 | 唐口供电所 | 任城区唐口街道 | 10kV北薛线 | 曲刘村(01009)照 | 400 | 0 | 红 | 曲刘村
9241 | 任城区 | 唐口供电所 | 任城区唐口街道 | 10kV北薛线 | 张楼村(01016)照明台区 | 200 | 0 | 红 | 张楼村
9242 | 任城区 | 唐口供电所 | 任城区唐口街道 | 10kV兴唐线 | 梁南村(01053)照明台区 | 400 | 0 | 红 | 梁南村
9243 | 任城区 | 唐口供电所 | 任城区唐口街道 | 10kV单庙线 | 程庄村(01141)照明 | 160 | 0 | 红 | 程庄村
9244 | 任城区 | 唐口供电所 | 任城区唐口街道 | 10kV河长口线 | 孟庙村北(JNRC01110) | 200 | 0 | 红 | 孟庙村
9245 | 任城区 | 唐口供电所 | 任城区唐口街道 | 10kV蔡庄线 | 田庄村(01044)照 | 200 | 0 | 红 | 田庄村
9246 | 任城区 | 唐口供电所 | 任城区唐口街道 | 10kV常户线 | 后王村(01004)照明 | 315 | 0 | 红 | 后王村
9247 | 任城区 | 唐口供电所 | 任城区唐口街道 | 10kV路东线 | 付村东(JNRC01119) | 200 | 0 | 红 | 付村
9248 | 任城区 | 唐口供电所 | 任城区唐口街道 | 10kV兴唐线 | 微山王埝(01094)照明台区 | 200 | 0 | 红 | 微山王埝
9249 | 任城区 | 唐口供电所 | 任城区唐口街道 | 10kV蔡庄线 | 韩庄村北(JNRC01249) | 200 | 0 | 红 | 韩庄村
9250 | 任城区 | 唐口供电所 | 任城区唐口街道 | 10kV河长口线 | 新庄北(JNRC01155) | 400 | 0 | 红 | 新庄北
9251 | 任城区 | 唐口供电所 | 任城区唐口街道 | 10kV兴唐线 | 崔堂西排灌(RCJJT01150) | 200 | 0 | 红 | 崔堂西排灌
9252 | 任城区 | 唐口供电所 | 任城区唐口街道 | 10kV河长口线 | 西王庄北(JNRC01151) | 200 | 0 | 红 | 西王庄北
9253 | 任城区 | 唐口供电所 | 任城区唐口街道 | 10kV蔡庄线 | 前王堂东北(JNRC01157) | 200 | 0 | 红 | 前王堂东北
9254 | 任城区 | 唐口供电所 | 任城区唐口街道 | 10kV兴唐线 | 廉屯中北(JNRC01149) | 400 | 0 | 红 | 廉屯中北
9255 | 任城区 | 唐口供电所 | 任城区唐口街道 | 10kV蔡庄线 | 姜庙村东变(JNRC01251) | 200 | 0 | 红 | 姜庙村
9256 | 任城区 | 唐口供电所 | 任城区唐口街道 | 10kV兴唐线 | 高庄村南变(JNRC01253) | 200 | 0 | 红 | 高庄村
9257 | 任城区 | 唐口供电所 | 任城区唐口街道 | 10kV临荷线 | 唐口中变4#(JNRC01161) | 200 | 0 | 红 | 唐口中变4#
9258 | 任城区 | 唐口供电所 | 任城区唐口街道 | 10kV北薛线 | 张楼村排灌1（RCJJT10025）柱上变压器 | 200 | 0 | 红 | 张楼村
9259 | 任城区 | 唐口供电所 | 任城区唐口街道 | 10kV兴唐线 | 谢刘庄村(01052)照明台区 | 400 | 0 | 红 | 谢刘庄村
9260 | 任城区 | 唐口供电所 | 任城区唐口街道 | 10kV路口线 | 门街村(01074)照明台区 | 200 | 0 | 红 | 门街村
9261 | 任城区 | 唐口供电所 | 任城区唐口街道 | 10kV北薛线 | 陈屯村(01015)照 | 400 | 0 | 红 | 陈屯村
9262 | 任城区 | 唐口供电所 | 任城区唐口街道 | 10kV路东线 | 棒李村(01078)照明台区 | 160 | 0 | 红 | 棒李村
9263 | 任城区 | 唐口供电所 | 任城区唐口街道 | 10kV北薛线 | 北薛屯村2(JNRC01099)照明台区 | 315 | 0 | 红 | 北薛屯村
9264 | 任城区 | 唐口供电所 | 任城区唐口街道 | 10kV兴唐线 | 林庄村(01054)照明台区 | 100 | 0 | 红 | 林庄村
9265 | 任城区 | 唐口供电所 | 任城区唐口街道 | 10kV常户线 | 前王村(01003)照明 | 400 | 0 | 红 | 前王村
9266 | 任城区 | 唐口供电所 | 任城区唐口街道 | 10kV蔡庄线 | 后王堂村(01036)照明台区 | 200 | 0 | 红 | 后王堂村
9267 | 任城区 | 唐口供电所 | 任城区唐口街道 | 10kV单庙线 | 大张庄(01063)照 | 400 | 0 | 红 | 大张庄
9268 | 任城区 | 唐口供电所 | 任城区唐口街道 | 10kV单庙线 | 刘街村(01064)照明台区 | 160 | 0 | 红 | 刘街村
9269 | 任城区 | 唐口供电所 | 任城区唐口街道 | 10kV临荷线 | 唐口中变2(JNRC01103)照明台区 | 250 | 0 | 红 | 唐口中变2
9270 | 任城区 | 唐口供电所 | 任城区唐口街道 | 10kV路口线 | 前陈村(01088)照明 | 200 | 0 | 红 | 前陈村
9271 | 任城区 | 唐口供电所 | 任城区唐口街道 | 10kV路口线 | 大流店村(01075) | 315 | 0 | 红 | 大流店村
9272 | 任城区 | 唐口供电所 | 任城区唐口街道 | 10kV兴唐线 | 陈庄村南(JNRC01117) | 200 | 0 | 红 | 陈庄村
9273 | 任城区 | 唐口供电所 | 任城区唐口街道 | 10kV临荷线 | 唐口中变5#(JNRC01162) | 200 | 0 | 红 | 唐口中变5#
9274 | 任城区 | 唐口供电所 | 任城区唐口街道 | 10kV兴唐线 | 廉屯村3(01140)照明台区 | 400 | 0 | 红 | 廉屯村
9275 | 任城区 | 唐口供电所 | 任城区唐口街道 | 10kV河长口线 | 张寨村(01027)照明台区 | 400 | 0 | 红 | 张寨村
9276 | 任城区 | 唐口供电所 | 任城区唐口街道 | 10kV化工线 | 新景家园居民区 | 400 | 0 | 红 | 新景家园居民区
9277 | 任城区 | 唐口供电所 | 任城区唐口街道 | 10kV路东线 | 吴村(01081)照明 | 315 | 0 | 红 | 吴村
9278 | 任城区 | 唐口供电所 | 任城区唐口街道 | 10kV北薛线 | 后埝口南(JNRC01125) | 400 | 0 | 红 | 后埝口南
9279 | 任城区 | 唐口供电所 | 任城区唐口街道 | 10kV北薛线 | 北薛屯村(01012) | 200 | 0 | 红 | 北薛屯村
9280 | 任城区 | 唐口供电所 | 任城区唐口街道 | 10kV常户线 | 戈户村(01005)照 | 400 | 0 | 红 | 戈户村
9281 | 任城区 | 唐口供电所 | 任城区唐口街道 | 10kV兴唐线 | 孔庄中(JNRC01146) | 200 | 0 | 红 | 孔庄中
9282 | 任城区 | 唐口供电所 | 任城区唐口街道 | 10kV路东线 | 小流店村(01083) | 400 | 0 | 红 | 小流店村
9283 | 任城区 | 唐口供电所 | 任城区唐口街道 | 10kV河长口线 | 孟庙村(01028)照明 | 400 | 0 | 红 | 孟庙村
9284 | 任城区 | 唐口供电所 | 任城区唐口街道 | 10kV蔡庄线 | 史庄村(01043)照明台区 | 400 | 0 | 红 | 史庄村
9285 | 任城区 | 唐口供电所 | 任城区唐口街道 | 10kV单庙线 | 半边店村(01059) | 400 | 0 | 红 | 半边店村
9286 | 任城区 | 唐口供电所 | 任城区唐口街道 | 10kV河长口线 | 杨庄西（JNRC01130） | 400 | 0 | 红 | 杨庄西
9287 | 任城区 | 唐口供电所 | 任城区唐口街道 | 10kV路东线 | 小流店村中变(JNRC01116) | 400 | 0 | 红 | 小流店村
9288 | 任城区 | 唐口供电所 | 任城区唐口街道 | 10kV路东线 | 刘屯村(01138)照明台区 | 315 | 0 | 红 | 刘屯村
9289 | 任城区 | 唐口供电所 | 任城区唐口街道 | 10kV单庙线 | 刘街村北(JNRC01243) | 200 | 0 | 红 | 刘街村
9290 | 任城区 | 唐口供电所 | 任城区唐口街道 | 10kV路东线 | 路口西变排灌(RCJJT01233) | 400 | 0 | 红 | 路口西变排灌
9291 | 任城区 | 唐口供电所 | 任城区唐口街道 | 10kV常户线 | 戈户西3(JNRC01217) | 400 | 0 | 红 | 戈户西3
9292 | 任城区 | 唐口供电所 | 任城区唐口街道 | 10kV蔡庄线 | 东王堂西(JNRC01209) | 200 | 0 | 红 | 东王堂西
9293 | 任城区 | 唐口供电所 | 任城区唐口街道 | 10kV单庙线 | 加河村北(JNRC01231) | 200 | 0 | 红 | 加河村
9294 | 任城区 | 唐口供电所 | 任城区唐口街道 | 10kV北薛线 | 大辛庄村西(JNRC01206) | 200 | 0 | 红 | 大辛庄村
9295 | 任城区 | 唐口供电所 | 任城区唐口街道 | 10kV单庙线 | 程庄村中(JNRC01236) | 200 | 0 | 红 | 程庄村
9296 | 任城区 | 唐口供电所 | 任城区唐口街道 | 10kV路口线 | 前陈村东(JNRC01223) | 200 | 0 | 红 | 前陈村
9297 | 任城区 | 唐口供电所 | 任城区唐口街道 | 10kV河长口线 | 朱庙村西(JNRC01230) | 200 | 0 | 红 | 朱庙村
9298 | 任城区 | 唐口供电所 | 任城区唐口街道 | 10kV路口线 | 大流店村北(JNRC01238) | 200 | 0 | 红 | 大流店村
9299 | 任城区 | 唐口供电所 | 任城区唐口街道 | 10kV蔡庄线 | 东王堂东(JNRC01208) | 200 | 0 | 红 | 东王堂东
9300 | 任城区 | 唐口供电所 | 任城区唐口街道 | 10kV蔡庄线 | 杜屯北区东变2(JNRC01212) | 630 | 0 | 红 | 杜屯北区东变2
9301 | 任城区 | 唐口供电所 | 任城区唐口街道 | 10kV路口线 | 薛东村南4号(JNRC01222) | 200 | 0 | 红 | 薛东村
9302 | 任城区 | 唐口供电所 | 任城区唐口街道 | 10kV路口线 | 孙杨田村7号台区(JNRC01201) | 400 | 0 | 红 | 孙杨田村
9303 | 任城区 | 唐口供电所 | 任城区唐口街道 | 10kV路东线 | 醋刘庄中变(JNRC01247) | 200 | 0 | 红 | 醋刘庄中变
9304 | 任城区 | 唐口供电所 | 任城区唐口街道 | 10kV河长口线 | 朱庙村东(JNRC01129) | 200 | 0 | 红 | 朱庙村
9305 | 任城区 | 唐口供电所 | 任城区唐口街道 | 10kV蔡庄线 | 唐庄村(01047)照明台区 | 200 | 0 | 红 | 唐庄村
9306 | 任城区 | 唐口供电所 | 任城区唐口街道 | 10kV路东线 | 东王庄村(01077) | 400 | 0 | 红 | 东王庄村
9307 | 任城区 | 唐口供电所 | 任城区唐口街道 | 10kV路东线 | 东张庄村(01085) | 200 | 0 | 红 | 东张庄村
9308 | 任城区 | 唐口供电所 | 任城区唐口街道 | 10kV路东线 | 吴村西(JNRC01107) | 400 | 0 | 红 | 吴村
9309 | 任城区 | 唐口供电所 | 任城区唐口街道 | 10kV河长口线 | 刘桥村(JNRC01029) | 200 | 0 | 红 | 刘桥村
9310 | 任城区 | 唐口供电所 | 任城区唐口街道 | 10kV兴唐线 | 梁北村(01049)照明台区 | 315 | 0 | 红 | 梁北村
9311 | 任城区 | 唐口供电所 | 任城区唐口街道 | 10kV单庙线 | 小魏村西(JNRC01127) | 200 | 0 | 红 | 小魏村
9312 | 任城区 | 唐口供电所 | 任城区唐口街道 | 10kV唐开Ⅱ线 | 坡里王南(JNRC01147) | 200 | 0 | 红 | 坡里王南
9313 | 任城区 | 唐口供电所 | 任城区唐口街道 | 10kV常户线 | 前王村南变（JNRC01112） | 200 | 0 | 红 | 前王村
9314 | 任城区 | 唐口供电所 | 任城区唐口街道 | 10kV蔡庄线 | 韭菜姜村(01046)照明台区 | 200 | 0 | 红 | 韭菜姜村
9315 | 任城区 | 唐口供电所 | 任城区唐口街道 | 10kV单庙线 | 魏楼村(01069)照 | 400 | 0 | 红 | 魏楼村
9316 | 任城区 | 唐口供电所 | 任城区唐口街道 | 10kV路口线 | 薛东村(01008)照明台区 | 315 | 0 | 红 | 薛东村
9317 | 任城区 | 唐口供电所 | 任城区唐口街道 | 10kV单庙线 | 程庄村(01058)照明 | 315 | 0 | 红 | 程庄村
9318 | 任城区 | 唐口供电所 | 任城区唐口街道 | 10kV河长口线 | 丁庄村(01022)照明台区 | 400 | 0 | 红 | 丁庄村
9319 | 任城区 | 唐口供电所 | 任城区唐口街道 | 10kV路东线 | 路口村排灌(RCJJT01079) | 315 | 0 | 红 | 路口村
9320 | 任城区 | 唐口供电所 | 任城区唐口街道 | 10kV兴唐线 | 微山居庄(01092) | 200 | 0 | 红 | 微山居庄
9321 | 任城区 | 唐口供电所 | 任城区唐口街道 | 10kV史庄线 | 杜屯南区3号变(JNRC01248) | 400 | 0 | 红 | 杜屯南区3号变
9322 | 任城区 | 唐口供电所 | 任城区唐口街道 | 10kV蔡庄线 | 前王堂东（JNRC01156） | 400 | 0 | 红 | 前王堂东
9323 | 任城区 | 唐口供电所 | 任城区唐口街道 | 10kV北薛线 | 北薛屯中(JNRC01154) | 200 | 0 | 红 | 北薛屯中
9324 | 任城区 | 唐口供电所 | 任城区唐口街道 | 10kV河长口线 | 蔡庄2台(JNRC01152) | 200 | 0 | 红 | 蔡庄2台
9325 | 任城区 | 唐口供电所 | 任城区唐口街道 | 10kV单庙线 | 景村南(JNRC01158) | 400 | 0 | 红 | 景村
9326 | 任城区 | 唐口供电所 | 任城区唐口街道 | 10kV兴唐线 | 梁南东变（JNRC01194） | 400 | 0 | 红 | 梁南东变
9327 | 任城区 | 唐口供电所 | 任城区唐口街道 | 10kV单庙线 | 单庙村南(JNRC01196) | 200 | 0 | 红 | 单庙村
9328 | 任城区 | 唐口供电所 | 任城区唐口街道 | 10kV路口线 | 前陈村中(JNRC01224) | 200 | 0 | 红 | 前陈村
9329 | 任城区 | 唐口供电所 | 任城区唐口街道 | 10kV北薛线 | 孟庄村南(JNRC01234) | 400 | 0 | 红 | 孟庄村
9330 | 任城区 | 唐口供电所 | 任城区唐口街道 | 10kV蔡庄线 | 刘集村西3(JNRC01207) | 400 | 0 | 红 | 刘集村
9331 | 任城区 | 唐口供电所 | 任城区唐口街道 | 10kV单庙线 | 半边店北(JNRC01242) | 200 | 0 | 红 | 半边店北
9332 | 任城区 | 唐口供电所 | 任城区唐口街道 | 10kV单庙线 | 张桥村东2(JNRC01228) | 200 | 0 | 红 | 张桥村
9333 | 任城区 | 唐口供电所 | 任城区唐口街道 | 10kV单庙线 | 魏楼村西(JNRC01241) | 200 | 0 | 红 | 魏楼村
9334 | 任城区 | 唐口供电所 | 任城区唐口街道 | 10kV路口线 | 寺下郝西变(JNRC01246) | 400 | 0 | 红 | 寺下郝西变
9335 | 任城区 | 唐口供电所 | 任城区唐口街道 | 10kV蔡庄线 | 史庄村北2(JNRC01214) | 200 | 0 | 红 | 史庄村
9336 | 任城区 | 唐口供电所 | 任城区唐口街道 | 10kV路口线 | 薛西村(01007)照明 | 400 | 0 | 红 | 薛西村
9337 | 任城区 | 唐口供电所 | 任城区唐口街道 | 10kV河长口线 | 河中村2(JNRC01100)照明台区 | 200 | 0 | 红 | 河中村
9338 | 任城区 | 唐口供电所 | 任城区唐口街道 | 10kV史庄线 | 杜屯社区1号变(01097)照明台区 | 630 | 0 | 红 | 杜屯社区1号变
9339 | 任城区 | 唐口供电所 | 任城区唐口街道 | 10kV路东线 | 门街村东变(JNRC01142) | 315 | 0 | 红 | 门街村
9340 | 任城区 | 唐口供电所 | 任城区唐口街道 | 10kV路东线 | 吴村东(JNRC01132) | 400 | 0 | 红 | 吴村
9341 | 任城区 | 唐口供电所 | 任城区唐口街道 | 10kV单庙线 | 周魏村(JNRC01065) | 200 | 0 | 红 | 周魏村
9342 | 任城区 | 唐口供电所 | 任城区唐口街道 | 10kV蔡庄线 | 韭菜姜中(JNRC01126) | 400 | 0 | 红 | 韭菜姜中
9343 | 任城区 | 唐口供电所 | 任城区唐口街道 | 10kV河长口线 | 西王庄村(01019) | 400 | 0 | 红 | 西王庄村
9344 | 任城区 | 唐口供电所 | 任城区唐口街道 | 10kV兴唐线 | 廉屯村(01073)照明台区 | 400 | 0 | 红 | 廉屯村
9345 | 任城区 | 唐口供电所 | 任城区唐口街道 | 10kV兴唐线 | 陈庄村(01057)照 | 200 | 0 | 红 | 陈庄村
9346 | 任城区 | 唐口供电所 | 任城区唐口街道 | 10kV河长口线 | 李口村(01033)照明台区 | 200 | 0 | 红 | 李口村
9347 | 任城区 | 唐口供电所 | 任城区唐口街道 | 10kV临荷线 | 唐口中变(01137)照明台区 | 400 | 0 | 红 | 唐口中变
9348 | 任城区 | 唐口供电所 | 任城区唐口街道 | 10kV路口线 | 寺下郝村(01070)照明台区 | 400 | 0 | 红 | 寺下郝村
9349 | 任城区 | 唐口供电所 | 任城区唐口街道 | 10kV单庙线 | 景村(01068)照明台区 | 400 | 0 | 红 | 景村
9350 | 任城区 | 唐口供电所 | 任城区唐口街道 | 10kV路东线 | 付村(01082)照明 | 200 | 0 | 红 | 付村
9351 | 任城区 | 唐口供电所 | 任城区唐口街道 | 10kV河长口线 | 关南李村北(JNRC01120) | 200 | 0 | 红 | 关南李村
9352 | 任城区 | 唐口供电所 | 任城区唐口街道 | 10kV路东线 | 路口中排灌(RCJJT01108) | 630 | 0 | 红 | 路口中排灌
9353 | 任城区 | 唐口供电所 | 任城区唐口街道 | 10kV兴唐线 | 廉屯村2（01139）照明台区 | 200 | 0 | 红 | 廉屯村
9354 | 任城区 | 唐口供电所 | 任城区唐口街道 | 10kV陈庄Ⅰ线 | 范李庄村(01050) | 250 | 0 | 红 | 范李庄村
9355 | 任城区 | 唐口供电所 | 任城区唐口街道 | 10kV河长口线 | 鲍屯村(01021)照 | 630 | 0 | 红 | 鲍屯村
9356 | 任城区 | 唐口供电所 | 任城区唐口街道 | 10kV常户线 | 马房屯(JNRC01122) | 200 | 0 | 红 | 马房屯
9357 | 任城区 | 唐口供电所 | 任城区唐口街道 | 10kV路口线 | 后陈村西(JNRC01113) | 200 | 0 | 红 | 后陈村
9358 | 任城区 | 唐口供电所 | 任城区唐口街道 | 10kV路口线 | 后陈村(01087)照 | 200 | 0 | 红 | 后陈村
9359 | 任城区 | 唐口供电所 | 任城区唐口街道 | 10kV北薛线 | 前埝口村(01014)照明台区 | 200 | 0 | 红 | 前埝口村
9360 | 任城区 | 唐口供电所 | 任城区唐口街道 | 10kV单庙线 | 单庙村(01067)照明 | 400 | 0 | 红 | 单庙村
9361 | 任城区 | 唐口供电所 | 任城区唐口街道 | 10kV路口线 | 薛西村东(JNRC01191) | 200 | 0 | 红 | 薛西村
9362 | 任城区 | 唐口供电所 | 任城区唐口街道 | 10kV河长口线 | 李口村南(JNRC01229) | 200 | 0 | 红 | 李口村
9363 | 任城区 | 唐口供电所 | 任城区唐口街道 | 10kV单庙线 | 大张庄村西(JNRC01245) | 200 | 0 | 红 | 大张庄村
9364 | 任城区 | 唐口供电所 | 任城区唐口街道 | 10kV路口线 | 大流店村东(JNRC01237) | 200 | 0 | 红 | 大流店村
9365 | 任城区 | 唐口供电所 | 任城区唐口街道 | 10kV兴唐线 | 梁南西变（JNRC01193） | 200 | 0 | 红 | 梁南西变
9366 | 任城区 | 唐口供电所 | 任城区唐口街道 | 10kV路东线 | 吴村西(JNRC01226) | 200 | 0 | 红 | 吴村
9367 | 任城区 | 唐口供电所 | 任城区唐口街道 | 10kV路口线 | 薛西村南(JNRC01190) | 200 | 0 | 红 | 薛西村
9368 | 任城区 | 唐口供电所 | 任城区唐口街道 | 10kV河长口线 | 张寨村北变（JNRC01195） | 200 | 0 | 红 | 张寨村
9369 | 任城区 | 唐口供电所 | 任城区唐口街道 | 10kV蔡庄线 | 杜屯北区东变1(JNRC01211) | 630 | 0 | 红 | 杜屯北区东变1
9370 | 任城区 | 唐口供电所 | 任城区唐口街道 | 10kV单庙线 | 魏楼村东(JNRC01240) | 200 | 0 | 红 | 魏楼村
9371 | 任城区 | 唐口供电所 | 任城区唐口街道 | 10kV陈庄Ⅰ线 | 范李庄村东(JNRC01215) | 200 | 0 | 红 | 范李庄村
9372 | 任城区 | 唐口供电所 | 任城区唐口街道 | 10kV单庙线 | 景村照明北(JNRC01189) | 200 | 0 | 红 | 景村
9373 | 任城区 | 唐口供电所 | 任城区唐口街道 | 10kV常户线 | 后王村北(JNRC01188) | 200 | 0 | 红 | 后王村北)
9374 | 任城区 | 唐口供电所 | 任城区唐口街道 | 10kV北薛线 | 北薛屯西(JNRC01259) | 400 | 0 | 红 | 北薛屯西
9375 | 任城区 | 唐口供电所 | 任城区唐口街道 | 10kV路东线 | 东张庄村南(JNRC01266) | 400 | 0 | 红 | 东张庄村南
9376 | 任城区 | 唐口供电所 | 任城区唐口街道 | 10kV路东线 | 棒李村北(JNRC01267) | 400 | 0 | 红 | 棒李村北
9377 | 任城区 | 唐口供电所 | 任城区唐口街道 | 10kV单庙线 | 景村东（JNRC01261） | 400 | 0 | 红 | 景村东
9378 | 任城区 | 唐口供电所 | 任城区唐口街道 | 10kV河长口线 | 微山祝庄村东南(JNRC01272) | 400 | 0 | 红 | 微山祝庄村东南)
9379 | 任城区 | 唐口供电所 | 任城区唐口街道 | 10kV河长口线 | 微山祝庄村西(JNRC01271) | 200 | 0 | 红 | 微山祝庄村西
9380 | 任城区 | 唐口供电所 | 任城区唐口街道 | 10kV兴唐线 | 谢刘庄村西(JNRC01270) | 200 | 0 | 红 | 谢刘庄村西
9381 | 任城区 | 唐口供电所 | 任城区唐口街道 | 10kV河长口线 | 鲍屯村东（JNRC01184） | 400 | 0 | 红 | 鲍屯村东
9382 | 任城区 | 唐口供电所 | 任城区唐口街道 | 10kV单庙线 | 河南魏村东(JNRC01262) | 200 | 0 | 红 | 河南魏村东
9383 | 任城区 | 唐口供电所 | 任城区唐口街道 | 10kV兴唐线 | 孔庄东(JNRC01260)柱上变压器 | 200 | 0 | 红 | 孔庄东
9384 | 任城区 | 唐口供电所 | 任城区唐口街道 | 10kV北薛线 | 常户村南(JNRC01263) | 200 | 0 | 红 | 常户村南
9385 | 任城区 | 唐口供电所 | 任城区唐口街道 | 10kV河长口线 | 微山祝庄村东(JNRC01268) | 400 | 0 | 红 | 微山祝庄村东
9386 | 任城区 | 唐口供电所 | 任城区唐口街道 | 10kV兴唐线 | 微山王埝村西(JNRC01269) | 400 | 0 | 红 | 微山王埝村西
9387 | 任城区 | 唐口供电所 | 任城区唐口街道 | 10kV蔡庄线 | 唐口西变10号(JNRC01265) | 400 | 0 | 红 | 唐口西变10号
9388 | 任城区 | 唐口供电所 | 任城区唐口街道 | 10kV路东线 | 路口村2排灌(RCJJT01264)新柱上变压器1 | 400 | 0 | 红 | 路口村
9389 | 任城区 | 唐口供电所 | 任城区唐口街道 | 10kV蔡庄线 | 韭菜姜东(JNRC01282) | 400 | 0 | 红 | 韭菜姜东
9390 | 任城区 | 唐口供电所 | 任城区唐口街道 | 10kV路口线 | 寺下许南变（JNRC01285） | 200 | 0 | 红 | 寺下许南变
9391 | 任城区 | 唐口供电所 | 任城区唐口街道 | 10kV北薛线 | 孟庄楼区（JNRC01280） | 200 | 0 | 红 | 孟庄楼区
9392 | 任城区 | 唐口供电所 | 任城区唐口街道 | 10kV北薛线 | 陈屯村南(JNRC01276) | 200 | 0 | 红 | 陈屯村南
9393 | 任城区 | 唐口供电所 | 任城区唐口街道 | 10kV史庄线 | 金湾加油站（JNRC01277） | 400 | 0 | 红 | 金湾加油站
9394 | 任城区 | 唐口供电所 | 任城区唐口街道 | 10kV河长口线 | 河中村东北(JNRC01284) | 200 | 0 | 红 | 河中村东北
9395 | 任城区 | 唐口供电所 | 任城区唐口街道 | 10kV河长口线 | 鲍屯村东南（JNRC01283） | 200 | 0 | 红 | 鲍屯村东南
9396 | 任城区 | 唐口供电所 | 任城区唐口街道 | 10kV河长口线 | 新庄村北1（JNRC01278） | 400 | 0 | 红 | 新庄村北
9397 | 任城区 | 唐口供电所 | 任城区唐口街道 | 10kV北薛线 | 前王鱼池（JNRC01281）400 | 400 | 0 | 红 | 前王鱼池
9398 | 任城区 | 唐口供电所 | 任城区唐口街道 | 10kV河长口线 | 孟庙村东(JNRC01273)照明 | 200 | 0 | 红 | 孟庙村东
9399 | 任城区 | 唐口供电所 | 任城区唐口街道 | 10kV河长口线 | 孟庙村南(JNRC01274)照明 | 200 | 0 | 红 | 孟庙村南
9400 | 任城区 | 唐口供电所 | 任城区唐口街道 | 10kV单庙线 | 魏楼村北(JNRC01275) | 200 | 0 | 红 | 魏楼村北
9401 | 微山公司 | 城区供电中心 | 夏镇街道 | 10kV泰山线 | 航管局西变 | 400 | 0 | 红 | 航管局
9402 | 微山公司 | 城区供电中心 | 夏镇街道 | 10kV部城线 | 实小西公变 | 630 | 504 | 绿 | 夏镇社区
9403 | 微山公司 | 城区供电中心 | 夏镇街道 | 10kV夏阳Ⅰ线 | 小康村公变 | 200 | 160 | 绿 | 小康村
9404 | 微山公司 | 城区供电中心 | 夏镇街道 | 10kV泰山线 | 青山公变 | 200 | 0 | 红 | 青山村
9405 | 微山公司 | 城区供电中心 | 夏镇街道 | 10kV新河线 | 爱国街北变 | 400 | 320 | 绿 | 爱国村
9406 | 微山公司 | 城区供电中心 | 夏镇街道 | 10kV城北线 | 祥福家园2室1变 | 1000 | 800 | 绿 | 祥福家园小区
9407 | 微山公司 | 城区供电中心 | 夏镇街道 | 10kV城北线 | 祥福家园2室2变 | 1000 | 800 | 绿 | 祥福家园小区
9408 | 微山公司 | 城区供电中心 | 夏镇街道 | 10kV明珠线 | 吕庄西变 | 400 | 320 | 绿 | 吕庄村
9409 | 微山公司 | 城区供电中心 | 夏镇街道 | 10kV明珠线 | 界群瑞府东区3变 | 1250 | 1000 | 绿 | 界群瑞府小区
9410 | 微山公司 | 城区供电中心 | 夏镇街道 | 10kV明珠线 | 界群瑞府西区1变 | 1000 | 800 | 绿 | 界群瑞府小区
9411 | 微山公司 | 城区供电中心 | 夏镇街道 | 10kV明珠线 | 界群瑞府东区5变 | 1000 | 800 | 绿 | 界群瑞府小区
9412 | 微山公司 | 城区供电中心 | 夏镇街道 | 10kV纸厂线 | 磨担街公变 | 400 | 219.6 | 黄 | 磨担街
9413 | 微山公司 | 城区供电中心 | 夏镇街道 | 10kV新河线 | 悦达广场三期三变 | 630 | 504 | 绿 | 悦达社区
9414 | 微山公司 | 城区供电中心 | 夏镇街道 | 10kV新河线 | 悦达广场三期一变 | 1000 | 800 | 绿 | 悦达社区
9415 | 微山公司 | 城区供电中心 | 夏镇街道 | 10kV纸厂线 | 喜园充电站 | 630 | 504 | 绿 | 喜园充电站
9416 | 微山公司 | 城区供电中心 | 夏镇街道 | 10kV箭道线 | 夏镇医院台变 | 400 | 0 | 红 | 夏镇医院
9417 | 微山公司 | 城区供电中心 | 夏镇街道 | 10kV城后线 | 文化街南台变 | 400 | 302.9 | 黄 | 苏园社区
9418 | 微山公司 | 城区供电中心 | 夏镇街道 | 10kV鲍楼线 | 箭道南台 | 400 | 0 | 红 | 箭道村
9419 | 微山公司 | 城区供电中心 | 夏镇街道 | 10kV新河线 | 湖产家属院 | 200 | 160 | 绿 | 湖产家属院
9420 | 微山公司 | 城区供电中心 | 夏镇街道 | 10kV城北线 | 祥福家园1室2变 | 1250 | 1000 | 绿 | 戚城社区
9421 | 微山公司 | 城区供电中心 | 夏镇街道 | 10kV城北线 | 祥福家园1室1变 | 1250 | 1000 | 绿 | 戚城社区
9422 | 微山公司 | 城区供电中心 | 夏镇街道 | 10kV城北线 | 祥福家园1室3变 | 1000 | 800 | 绿 | 戚城社区
9423 | 微山公司 | 城区供电中心 | 夏镇街道 | 10kV湿地线 | 鲁地壹号一室7变 | 630 | 0 | 红 | 鲁地壹号小区
9424 | 微山公司 | 城区供电中心 | 夏镇街道 | 10kV城东线 | 苏园公变 | 400 | 320 | 绿 | 苏园社区
9425 | 微山公司 | 城区供电中心 | 夏镇街道 | 10kV新河线 | 新河街北公变 | 400 | 320 | 绿 | 新河社区
9426 | 微山公司 | 城区供电中心 | 夏镇街道 | 10kV城北线 | 戚城中台区 | 400 | 247.46 | 黄 | 戚城村
9427 | 微山公司 | 城区供电中心 | 夏镇街道 | 10kV鲍楼线 | 一所公变 | 630 | 0 | 红 | 一所社区
9428 | 微山公司 | 城区供电中心 | 夏镇街道 | 10kV箭道线 | 向阳商品房 | 400 | 0 | 红 | 向阳东村
9429 | 微山公司 | 城区供电中心 | 夏镇街道 | 10kV城北线 | 爱国小组 | 400 | 294.8 | 黄 | 爱国村
9430 | 微山公司 | 城区供电中心 | 夏镇街道 | 10kV城北线 | 环保局公变 | 400 | 320 | 绿 | 戚城社区
9431 | 微山公司 | 城区供电中心 | 夏镇街道 | 10kV鲍楼线 | 向阳东村 | 400 | 0 | 红 | 向阳东村
9432 | 微山公司 | 城区供电中心 | 夏镇街道 | 10kV奎文线 | 贸易公司公变 | 400 | 320 | 绿 | 贸易公司
9433 | 微山公司 | 城区供电中心 | 夏镇街道 | 10kV奎文线 | 微山县谢桥总表 | 400 | 115.37 | 黄 | 谢桥社区
9434 | 微山公司 | 城区供电中心 | 夏镇街道 | 10kV城后线 | 微山县妇幼保健站宿舍 | 250 | 200 | 绿 | 苏园社区
9435 | 微山公司 | 城区供电中心 | 夏镇街道 | 10kV箭道线 | 青年村新变 | 630 | 0 | 红 | 青年村
9436 | 微山公司 | 城区供电中心 | 夏镇街道 | 10kV纸厂线 | 检察院宿舍（西）1 | 400 | 320 | 绿 | 检察院宿舍
9437 | 微山公司 | 城区供电中心 | 夏镇街道 | 10kV箭道线 | 向阳中队东台区 | 400 | 0 | 红 | 向阳中村
9438 | 微山公司 | 城区供电中心 | 夏镇街道 | 10kV奎文线 | 爱国村建行公变 | 400 | 302.64 | 黄 | 爱国村
9439 | 微山公司 | 城区供电中心 | 夏镇街道 | 10kV箭道线 | 向阳东队中台 | 400 | 0 | 红 | 向阳东村
9440 | 微山公司 | 城区供电中心 | 夏镇街道 | 10kV箭道线 | 箭道村西台 | 400 | 0 | 红 | 箭道村
9441 | 微山公司 | 城区供电中心 | 经济开发区 | 10kV寨子线 | 新城滨湖花苑2号 | 1250 | 0 | 红 | 滨湖花苑社区
9442 | 微山公司 | 城区供电中心 | 夏镇街道 | 10kV泰山线 | 文昌村北公变 | 400 | 0 | 红 | 文昌村
9443 | 微山公司 | 城区供电中心 | 夏镇街道 | 10kV部城线 | 文昌村西公变 | 400 | 320 | 绿 | 文昌村
9444 | 微山公司 | 城区供电中心 | 夏镇街道 | 10kV新河线 | 新河街东公变 | 400 | 320 | 绿 | 新河社区
9445 | 微山公司 | 城区供电中心 | 夏镇街道 | 10kV箭道线 | 龙顺御园二期二室#2变 | 1000 | 0 | 红 | 龙顺御园小区
9446 | 微山公司 | 城区供电中心 | 夏镇街道 | 10kV箭道线 | 龙顺御园二期一室#4变 | 1000 | 0 | 红 | 龙顺御园小区
9447 | 微山公司 | 城区供电中心 | 夏镇街道 | 10kV明珠线 | 阳光华府#4变 | 1000 | 800 | 绿 | 阳光华府小区
9448 | 微山公司 | 城区供电中心 | 经济开发区 | 10kV寨子线 | 金寨子东台#2变 | 200 | 0 | 红 | 金寨子社区
9449 | 微山公司 | 城区供电中心 | 经济开发区 | 10kV寨子线 | 金寨子西台#2变 | 200 | 0 | 红 | 金寨子社区
9450 | 微山公司 | 城区供电中心 | 夏镇街道 | 10kV奎文线 | 粮食局家属院 | 200 | 160 | 绿 | 粮食局家属院
9451 | 微山公司 | 城区供电中心 | 夏镇街道 | 10kV县医院线 | 明湖国际二期#3变 | 800 | 640 | 绿 | 明湖国际小区
9452 | 微山公司 | 城区供电中心 | 夏镇街道 | 10kV县医院线 | 明湖国际二期#2变 | 800 | 640 | 绿 | 明湖国际小区
9453 | 微山公司 | 城区供电中心 | 夏镇街道 | 10kV县医院线 | 明湖国际二期#1变 | 800 | 640 | 绿 | 明湖国际小区
9454 | 微山公司 | 城区供电中心 | 夏镇街道 | 10kV明珠线 | 紫辉阳光小区#1变 | 800 | 640 | 绿 | 紫辉阳光小区
9455 | 微山公司 | 城区供电中心 | 夏镇街道 | 10kV戚城线 | 城后村北公变 | 400 | 1.81 | 黄 | 城后村
9456 | 微山公司 | 城区供电中心 | 夏镇街道 | 10kV箭道线 | 向阳北公变（城区） | 100 | 0 | 红 | 向阳北村
9457 | 微山公司 | 城区供电中心 | 夏镇街道 | 10kV纸厂线 | 谢桥村西公变 | 200 | 160 | 绿 | 谢桥村
9458 | 微山公司 | 城区供电中心 | 夏镇街道 | 10kV城后线 | 悦达广场#3A | 400 | 320 | 绿 | 苏园社区
9459 | 微山公司 | 城区供电中心 | 夏镇街道 | 10kV箭道线 | 奎星楼公变 | 400 | 0 | 红 | 奎星楼
9460 | 微山公司 | 城区供电中心 | 夏镇街道 | 10kV箭道线 | 向阳中队南台 | 200 | 0 | 红 | 向阳中村
9461 | 微山公司 | 城区供电中心 | 夏镇街道 | 10kV苏园线 | 信用社家属院 | 250 | 200 | 绿 | 信用社家属院
9462 | 微山公司 | 城区供电中心 | 夏镇街道 | 10kV城北线 | 城后村西台 | 400 | 320 | 绿 | 城后村
9463 | 微山公司 | 留庄供电所 | 留庄镇 | 10kV南线 | 徐营中变 | 200 | 0 | 红 | 徐营村
9464 | 微山公司 | 城区供电中心 | 经济开发区 | 10kV寨子线 | 金寨子小区西台 | 500 | 0 | 红 | 金寨子社区
9465 | 微山公司 | 城区供电中心 | 夏镇街道 | 10kV新河线 | 企业局公变630 | 630 | 456.5 | 黄 | 企业局公变
9466 | 微山公司 | 城区供电中心 | 夏镇街道 | 10kV泰山线 | 昭阳粮所 | 400 | 0 | 红 | 昭阳粮所
9467 | 微山公司 | 城区供电中心 | 夏镇街道 | 10kV苏园线 | 国税局家属院 | 200 | 160 | 绿 | 国税局家属院
9468 | 微山公司 | 城区供电中心 | 夏镇街道 | 10kV苏园线 | 民政局家属院 | 200 | 160 | 绿 | 民政局家属院
9469 | 微山公司 | 城区供电中心 | 经济开发区 | 10kV寨子线 | 星月城南变(二期) | 1250 | 0 | 红 | 星月城社区
9470 | 微山公司 | 城区供电中心 | 夏镇街道 | 10kV城东线 | 苏园新村南变 | 630 | 504 | 绿 | 苏园新村
9471 | 微山公司 | 城区供电中心 | 夏镇街道 | 10kV奎文线 | 微山县道路运输服 | 400 | 280.73 | 黄 | 谢桥社区
9472 | 微山公司 | 城区供电中心 | 夏镇街道 | 10kV部城线 | 水委宿舍 | 630 | 504 | 绿 | 水委宿舍
9473 | 微山公司 | 城区供电中心 | 夏镇街道 | 10kV县医院线 | 明湖国际二期#4变 | 800 | 640 | 绿 | 明湖国际小区
9474 | 微山公司 | 城区供电中心 | 夏镇街道 | 10kV城后线 | 悦达广场二期二变 | 1000 | 800 | 绿 | 苏园社区
9475 | 微山公司 | 城区供电中心 | 夏镇街道 | 10kV城后线 | 悦达广场二期一变 | 1000 | 800 | 绿 | 苏园社区
9476 | 微山公司 | 城区供电中心 | 经济开发区 | 10kV夏阳Ⅱ线 | 泰和家园#1 | 1000 | 800 | 绿 | 泰和家园社区
9477 | 微山公司 | 城区供电中心 | 夏镇街道 | 10kV戚城线 | 面粉厂公变 | 200 | 0.96 | 黄 | 面粉厂
9478 | 微山公司 | 两城供电所 | 南阳镇 | 10kV西渡线 | 东渡口200kVA | 200 | 0 | 红 | 东渡口村
9479 | 微山公司 | 城区供电中心 | 夏镇街道 | 10kV戚城线 | 中国人民财产保险有限股份有限公司 | 200 | 160 | 绿 | 戚城社区
9480 | 微山公司 | 城区供电中心 | 夏镇街道 | 10kV箭道线 | 青年公变 | 400 | 0 | 红 | 青年村
9481 | 微山公司 | 城区供电中心 | 夏镇街道 | 10kV纸厂线 | 招待所宿舍 | 500 | 400 | 绿 | 招待所宿舍
9482 | 微山公司 | 城区供电中心 | 夏镇街道 | 10kV箭道线 | 文昌红楼 | 400 | 0 | 红 | 文昌红楼
9483 | 微山公司 | 城区供电中心 | 夏镇街道 | 10kV纸厂线 | 龙城公馆（纸厂） | 2500 | 2000 | 绿 | 龙城公馆
9484 | 微山公司 | 城区供电中心 | 夏镇街道 | 10kV明珠线 | 盐当东村 | 400 | 269.62 | 黄 | 盐当东村
9485 | 微山公司 | 城区供电中心 | 经济开发区 | 10kV夏阳Ⅱ线 | 泰和家园#3 | 1000 | 800 | 绿 | 泰和家园社区
9486 | 微山公司 | 城区供电中心 | 夏镇街道 | 10kV部城线 | 人大宿舍 | 200 | 160 | 绿 | 人大宿舍
9487 | 微山公司 | 城区供电中心 | 夏镇街道 | 10kV泰山线 | 微园公变 | 400 | 0 | 红 | 微园小区
9488 | 微山公司 | 城区供电中心 | 夏镇街道 | 10kV县医院线 | 刘汉臣公变 | 50 | 40 | 绿 | 刘汉臣
9489 | 微山公司 | 城区供电中心 | 夏镇街道 | 10kV城东线 | 苏园新村南变#2 | 630 | 504 | 绿 | 苏园新村
9490 | 微山公司 | 城区供电中心 | 夏镇街道 | 10kV城后线 | 悦达小区#1 | 1000 | 800 | 绿 | 苏园社区
9491 | 微山公司 | 城区供电中心 | 夏镇街道 | 10kV鲍楼线 | 金厦小区公变 | 400 | 0 | 红 | 金厦小区
9492 | 微山公司 | 城区供电中心 | 夏镇街道 | 10kV城后线 | 悦达广场二期三变 | 630 | 504 | 绿 | 苏园社区
9493 | 微山公司 | 城区供电中心 | 夏镇街道 | 10kV鲍楼线 | 文化广场公变 | 630 | 0 | 红 | 文化广场
9494 | 微山公司 | 城区供电中心 | 夏镇街道 | 10kV箭道线 | 人才市场公变 | 200 | 0 | 红 | 人才市场
9495 | 微山公司 | 城区供电中心 | 夏镇街道 | 10kV城东线 | 医院宿舍(北) | 200 | 160 | 绿 | 苏园社区
9496 | 微山公司 | 城区供电中心 | 夏镇街道 | 10kV纸厂线 | 商场公变 | 630 | 504 | 绿 | 奎文社区
9497 | 微山公司 | 城区供电中心 | 夏镇街道 | 10kV苏园线 | 技校公变400 | 400 | 320 | 绿 | 技校
9498 | 微山公司 | 城区供电中心 | 夏镇街道 | 10kV县医院线 | 爱国小学宿舍 | 315 | 234.18 | 黄 | 爱国村
9499 | 微山公司 | 城区供电中心 | 夏镇街道 | 10kV纸厂线 | 田李集公变 | 630 | 462.08 | 黄 | 田李集
9500 | 微山公司 | 城区供电中心 | 夏镇街道 | 10kV苏园线 | 香园公变 | 500 | 400 | 绿 | 香园村
9501 | 微山公司 | 城区供电中心 | 夏镇街道 | 10kV鲍楼线 | 黄伟 | 200 | 0 | 红 | 鲍楼社区
9502 | 微山公司 | 城区供电中心 | 夏镇街道 | 10kV箭道线 | 月河新变 | 400 | 0 | 红 | 月河村
9503 | 微山公司 | 城区供电中心 | 夏镇街道 | 10kV县医院线 | 院北巷公变 | 400 | 274.9 | 黄 | 院北巷
9504 | 微山公司 | 城区供电中心 | 夏镇街道 | 10kV新河线 | 谢桥北公变 | 400 | 277.59 | 黄 | 谢桥社区
9505 | 微山公司 | 城区供电中心 | 夏镇街道 | 10kV明珠线 | 阳光华府#3台区配电变压器 | 800 | 640 | 绿 | 阳光华府小区
9506 | 微山公司 | 城区供电中心 | 夏镇街道 | 10kV奎文线 | 文昌十一组西变2 | 400 | 295.2 | 黄 | 文昌村
9507 | 微山公司 | 城区供电中心 | 夏镇街道 | 10kV部城线 | 富黎园西台 | 630 | 486.77 | 黄 | 富黎园
9508 | 微山公司 | 城区供电中心 | 夏镇街道 | 10kV部城线 | 喜园(部城1室南变) | 1000 | 800 | 绿 | 喜园社区
9509 | 微山公司 | 城区供电中心 | 夏镇街道 | 10kV箭道线 | 县政府家属院公变 | 200 | 0 | 红 | 县政府家属院
9510 | 微山公司 | 城区供电中心 | 夏镇街道 | 10kV奎文线 | 中医院公变 | 400 | 320 | 绿 | 中医院
9511 | 微山公司 | 城区供电中心 | 夏镇街道 | 10kV明珠线 | 阳光华府#2号台区配电变压器 | 630 | 504 | 绿 | 阳光华府小区
9512 | 微山公司 | 城区供电中心 | 夏镇街道 | 10kV城后线 | 悦达小区#2 | 800 | 640 | 绿 | 苏园社区
9513 | 微山公司 | 城区供电中心 | 夏镇街道 | 10kV城后线 | 悦达小区#3 | 400 | 320 | 绿 | 苏园社区
9514 | 微山公司 | 城区供电中心 | 夏镇街道 | 10kV县医院线 | 法院工地400 | 400 | 313 | 黄 | 法院
9515 | 微山公司 | 城区供电中心 | 夏镇街道 | 10kV纸厂线 | 人武部公变 | 630 | 477.5 | 黄 | 人武部
9516 | 微山公司 | 城区供电中心 | 夏镇街道 | 10kV新河线 | 四季青西公变 | 500 | 374.05 | 黄 | 四季青
9517 | 微山公司 | 城区供电中心 | 经济开发区 | 10kV寨子线 | 星月城 | 2000 | 0 | 红 | 星月城社区
9518 | 微山公司 | 城区供电中心 | 夏镇街道 | 10kV泰山线 | 南苑小区(商业街) | 400 | 0 | 红 | 南苑小区
9519 | 微山公司 | 城区供电中心 | 夏镇街道 | 10kV鲍楼线 | 金源小区北变 | 630 | 0 | 红 | 金源小区
9520 | 微山公司 | 城区供电中心 | 夏镇街道 | 10kV箭道线 | 向阳东村西台 | 400 | 0 | 红 | 向阳东村
9521 | 微山公司 | 城区供电中心 | 夏镇街道 | 10kV城东线 | 三河口矿宿舍 | 630 | 504 | 绿 | 苏园社区
9522 | 微山公司 | 城区供电中心 | 夏镇街道 | 10kV御园线 | 龙顺御园宿舍（二西） | 800 | 0 | 红 | 龙顺御园小区
9523 | 微山公司 | 城区供电中心 | 夏镇街道 | 10kV鲍楼线 | 文化广场东变 | 630 | 0 | 红 | 文化广场
9524 | 微山公司 | 城区供电中心 | 夏镇街道 | 10kV苏园线 | 盐当第二新村 | 400 | 309.4 | 黄 | 盐当第二新村
9525 | 微山公司 | 城区供电中心 | 夏镇街道 | 10kV县医院线 | 法院公变 | 630 | 480.15 | 黄 | 法院
9526 | 微山公司 | 城区供电中心 | 夏镇街道 | 10kV县医院线 | 香山公变 | 630 | 404.32 | 黄 | 香山
9527 | 微山公司 | 城区供电中心 | 夏镇街道 | 10kV泰山线 | 国税局公变 | 315 | 0 | 红 | 国税局家属院
9528 | 微山公司 | 城区供电中心 | 夏镇街道 | 10kV纸厂线 | 新世纪商贸城宿舍 | 315 | 252 | 绿 | 新世纪商贸城
9529 | 微山公司 | 城区供电中心 | 昭阳街道 | 10kV昭阳线 | 三孔桥西变台区 | 200 | 0 | 红 | 三孔桥村
9530 | 微山公司 | 城区供电中心 | 夏镇街道 | 10kV县医院线 | 爱国村 | 630 | 504 | 绿 | 爱国村
9531 | 微山公司 | 城区供电中心 | 夏镇街道 | 10kV新河线 | 新河公变2 | 315 | 225.45 | 黄 | 新河社区
9532 | 微山公司 | 城区供电中心 | 夏镇街道 | 10kV城东线 | 苏园新村 | 630 | 504 | 绿 | 苏园新村
9533 | 微山公司 | 城区供电中心 | 夏镇街道 | 10kV城北线 | 戚城东台区 | 400 | 261.22 | 黄 | 戚城村
9534 | 微山公司 | 城区供电中心 | 夏镇街道 | 10kV城后线 | 明湖北变 | 1250 | 1000 | 绿 | 苏园社区
9535 | 微山公司 | 城区供电中心 | 夏镇街道 | 10kV部城线 | 实小公变 | 630 | 479 | 黄 | 实小公变
9536 | 微山公司 | 城区供电中心 | 夏镇街道 | 10kV城北线 | 戚城村南台 | 400 | 290.84 | 黄 | 戚城村
9537 | 微山公司 | 城区供电中心 | 夏镇街道 | 10kV城北线 | 物资煤建公变 | 400 | 320 | 绿 | 戚城社区
9538 | 微山公司 | 城区供电中心 | 夏镇街道 | 10kV县医院线 | 爱国村宿舍 | 630 | 504 | 绿 | 爱国村
9539 | 微山公司 | 城区供电中心 | 夏镇街道 | 10kV御园线 | 龙顺御园宿舍（一东） | 1000 | 0 | 红 | 龙顺御园小区
9540 | 微山公司 | 城区供电中心 | 夏镇街道 | 10kV县医院线 | 艺昌公司公变 | 400 | 320 | 绿 | 艺昌公司
9541 | 微山公司 | 城区供电中心 | 夏镇街道 | 10kV部城线 | 金城小区南 | 400 | 320 | 绿 | 金城小区
9542 | 微山公司 | 城区供电中心 | 夏镇街道 | 10kV苏园线 | 交通局家属院 | 315 | 252 | 绿 | 交通局家属院
9543 | 微山公司 | 城区供电中心 | 夏镇街道 | 10kV城东线 | 汽车八队苏园宿舍 | 400 | 320 | 绿 | 苏园社区
9544 | 微山公司 | 城区供电中心 | 夏镇街道 | 10kV纸厂线 | 老局公变 | 400 | 320 | 绿 | 奎文社区
9545 | 微山公司 | 城区供电中心 | 夏镇街道 | 10kV苏园线 | 邮政局家属院 | 315 | 252 | 绿 | 邮政局家属院
9546 | 微山公司 | 城区供电中心 | 夏镇街道 | 10kV部城线 | 付村乡宿舍2 | 630 | 504 | 绿 | 付村乡宿舍
9547 | 微山公司 | 城区供电中心 | 夏镇街道 | 10kV鲍楼线 | 审计局宿舍楼 | 630 | 0 | 红 | 审计局宿舍
9548 | 微山公司 | 城区供电中心 | 夏镇街道 | 10kV部城线 | 喜园公变 | 630 | 504 | 绿 | 喜园社区
9549 | 微山公司 | 城区供电中心 | 夏镇街道 | 10kV泰山线 | 国土资源局宿舍 | 400 | 0 | 红 | 国土资源局宿舍
9550 | 微山公司 | 城区供电中心 | 夏镇街道 | 10kV城北线 | 城后村农网 | 400 | 188.62 | 黄 | 城后村
9551 | 微山公司 | 城区供电中心 | 夏镇街道 | 10kV部城线 | 文昌新变400 | 400 | 320 | 绿 | 文昌村
9552 | 微山公司 | 城区供电中心 | 夏镇街道 | 10kV县医院线 | 微山县文昌村 | 400 | 194.03 | 黄 | 文昌村
9553 | 微山公司 | 城区供电中心 | 夏镇街道 | 10kV新河线 | 住宅公司公变1 | 400 | 320 | 绿 | 悦达社区
9554 | 微山公司 | 城区供电中心 | 夏镇街道 | 10kV箭道线 | 向阳纸箱厂 | 400 | 0 | 红 | 向阳东村
9555 | 微山公司 | 城区供电中心 | 夏镇街道 | 10kV箭道线 | 地税公变2 | 400 | 0 | 红 | 地税局
9556 | 微山公司 | 城区供电中心 | 夏镇街道 | 10kV鲍楼线 | 一所东公变 | 630 | 0 | 红 | 一所社区
9557 | 微山公司 | 城区供电中心 | 夏镇街道 | 10kV奎文线 | 信访局公变 | 200 | 160 | 绿 | 信访局
9558 | 微山公司 | 城区供电中心 | 夏镇街道 | 10kV县医院线 | 法院宿舍公变 | 400 | 320 | 绿 | 法院
9559 | 微山公司 | 城区供电中心 | 夏镇街道 | 10kV奎文线 | 镇政府家属院 | 400 | 320 | 绿 | 镇家属院
9560 | 微山公司 | 城区供电中心 | 夏镇街道 | 10kV纸厂线 | 物资局公变 | 315 | 252 | 绿 | 物资局
9561 | 微山公司 | 城区供电中心 | 夏镇街道 | 10kV箭道线 | 向阳中队 | 500 | 0 | 红 | 向阳中村
9562 | 微山公司 | 城区供电中心 | 夏镇街道 | 10kV新河线 | 爱国村北公变 | 400 | 226.19 | 黄 | 爱国村
9563 | 微山公司 | 城区供电中心 | 夏镇街道 | 10kV部城线 | 付村乡宿舍北台区 | 400 | 320 | 绿 | 付村乡宿舍
9564 | 微山公司 | 城区供电中心 | 夏镇街道 | 10kV明珠线 | 紫辉阳光小区#2变 | 800 | 640 | 绿 | 紫辉阳光小区
9565 | 微山公司 | 城区供电中心 | 夏镇街道 | 10kV明珠线 | 紫辉阳光小区#3变 | 400 | 320 | 绿 | 紫辉阳光小区
9566 | 微山公司 | 城区供电中心 | 夏镇街道 | 10kV湿地线 | 寨子新小区南变 | 800 | 0 | 红 | 寨子新小区
9567 | 微山公司 | 城区供电中心 | 夏镇街道 | 10kV泰山线 | 泰山一组（西台） | 400 | 0 | 红 | 泰山村
9568 | 微山公司 | 城区供电中心 | 夏镇街道 | 10kV明珠线 | 紫辉阳光小区#4变 | 630 | 504 | 绿 | 紫辉阳光小区
9569 | 微山公司 | 城区供电中心 | 夏镇街道 | 10kV泰山线 | 泰山一组（东台） | 400 | 0 | 红 | 泰山村
9570 | 微山公司 | 城区供电中心 | 夏镇街道 | 10kV奎文线 | 一中公变 | 630 | 504 | 绿 | 一中
9571 | 微山公司 | 城区供电中心 | 夏镇街道 | 10kV苏园线 | 公安局家属院 | 400 | 320 | 绿 | 公安局家属院
9572 | 微山公司 | 城区供电中心 | 夏镇街道 | 10kV明珠线 | 阳光华府5室3变 | 1250 | 1000 | 绿 | 阳光华府小区
9573 | 微山公司 | 城区供电中心 | 经济开发区 | 10kV寨子线 | 三孔桥社区滨湖花苑1号 | 1250 | 0 | 红 | 三孔桥社区
9574 | 微山公司 | 城区供电中心 | 夏镇街道 | 10kV明珠线 | 阳光华府5室1变 | 1000 | 800 | 绿 | 阳光华府小区
9575 | 微山公司 | 城区供电中心 | 夏镇街道 | 10kV明珠线 | 紫辉阳光小区#6变 | 630 | 504 | 绿 | 紫辉阳光小区
9576 | 微山公司 | 城区供电中心 | 夏镇街道 | 10kV明珠线 | 紫辉阳光小区#5变 | 630 | 504 | 绿 | 紫辉阳光小区
9577 | 微山公司 | 城区供电中心 | 夏镇街道 | 10kV部城线 | 喜园小区#4台区 | 1000 | 800 | 绿 | 喜园社区
9578 | 微山公司 | 城区供电中心 | 夏镇街道 | 10kV新河线 | 爱国村四季青台区2 | 200 | 160 | 绿 | 爱国村
9579 | 微山公司 | 城区供电中心 | 经济开发区 | 10kV体育场线 | 顺河东公变 | 500 | 0 | 红 | 顺河村
9580 | 微山公司 | 城区供电中心 | 夏镇街道 | 10kV鲍楼线 | 一所东公变#2台区400 | 250 | 0 | 红 | 一所社区
9581 | 微山公司 | 城区供电中心 | 夏镇街道 | 10kV新河线 | 师范公变 | 400 | 320 | 绿 | 师范公变
9582 | 微山公司 | 城区供电中心 | 昭阳街道 | 10kV昭阳线 | 三孔桥 | 200 | 0 | 红 | 三孔桥村
9583 | 微山公司 | 城区供电中心 | 夏镇街道 | 10kV泰山线 | 泰山一队 | 400 | 0 | 红 | 泰山村
9584 | 微山公司 | 城区供电中心 | 夏镇街道 | 10kV新河线 | 交警大队公变 | 400 | 320 | 绿 | 交警大队公变
9585 | 微山公司 | 城区供电中心 | 夏镇街道 | 10kV箭道线 | 富黎园公变 | 400 | 0 | 红 | 富黎园
9586 | 微山公司 | 城区供电中心 | 夏镇街道 | 10kV奎文线 | 中行公变 | 400 | 320 | 绿 | 中行
9587 | 微山公司 | 城区供电中心 | 夏镇街道 | 10kV纸厂线 | 双桥公园公变 | 315 | 252 | 绿 | 双桥公园
9588 | 微山公司 | 城区供电中心 | 夏镇街道 | 10kV箭道线 | 物价局家属院 | 160 | 0 | 红 | 物价局家属院
9589 | 微山公司 | 城区供电中心 | 夏镇街道 | 10kV苏园线 | 公安局公变 | 630 | 504 | 绿 | 公安局家属院
9590 | 微山公司 | 城区供电中心 | 昭阳街道 | 10kV昭阳线 | 三孔桥东变 | 100 | 0 | 红 | 三孔桥村
9591 | 微山公司 | 城区供电中心 | 夏镇街道 | 10kV苏园线 | 香园东公变 | 500 | 400 | 绿 | 香园村
9592 | 微山公司 | 城区供电中心 | 夏镇街道 | 10kV城北线 | 城后村南台 | 250 | 200 | 绿 | 城后村
9593 | 微山公司 | 城区供电中心 | 夏镇街道 | 10kV县医院线 | 经委公变 | 630 | 504 | 绿 | 经委
9594 | 微山公司 | 城区供电中心 | 夏镇街道 | 10kV苏园线 | 富康小区家属院 | 400 | 320 | 绿 | 富康小区家属院
9595 | 微山公司 | 城区供电中心 | 夏镇街道 | 10kV奎文线 | 盐当新村 | 400 | 166.57 | 黄 | 盐当新村
9596 | 微山公司 | 城区供电中心 | 夏镇街道 | 10kV奎文线 | 盐当新村西台区 | 400 | 320 | 绿 | 盐当新村
9597 | 微山公司 | 城区供电中心 | 经济开发区 | 10kV寨子线 | 警苑二村配电变压器 | 800 | 0 | 红 | 金寨子社区
9598 | 微山公司 | 城区供电中心 | 夏镇街道 | 10kV新河线 | 消防队公变 | 400 | 290.75 | 黄 | 消防队公变
9599 | 微山公司 | 城区供电中心 | 夏镇街道 | 10kV城北线 | 戚城村东台#2变 | 400 | 238 | 黄 | 戚城村
9600 | 微山公司 | 城区供电中心 | 夏镇街道 | 10kV戚城线 | 戚城街石油公司家属院 | 400 | 320 | 绿 | 戚城街石油公司家属院
9601 | 微山公司 | 城区供电中心 | 夏镇街道 | 10kV纸厂线 | 磨担街北台区 | 400 | 312.2 | 黄 | 磨担街
9602 | 微山公司 | 城区供电中心 | 夏镇街道 | 10kV新河线 | 谢桥北2号台区 | 400 | 320 | 绿 | 谢桥社区
9603 | 微山公司 | 城区供电中心 | 夏镇街道 | 10kV苏园线 | 微山县邮政局家属院公变 | 250 | 200 | 绿 | 微山县邮政局家属院
9604 | 微山公司 | 城区供电中心 | 夏镇街道 | 10kV明珠线 | 阳光华府#1台区 | 1000 | 800 | 绿 | 阳光华府小区
9605 | 微山公司 | 城区供电中心 | 夏镇街道 | 10kV纸厂线 | 微山水电水利工程宿舍(十三局) | 630 | 504 | 绿 | 奎文社区
9606 | 微山公司 | 城区供电中心 | 夏镇街道 | 10kV纸厂线 | 新世纪商贸城西台 | 400 | 283.75 | 黄 | 新世纪商贸城
9607 | 微山公司 | 城区供电中心 | 夏镇街道 | 10kV城北线 | 戚城村北公变2 | 400 | 129.65 | 黄 | 戚城村
9608 | 微山公司 | 城区供电中心 | 夏镇街道 | 10kV城北线 | 广播局公变 | 400 | 293.96 | 黄 | 广播局
9609 | 微山公司 | 城区供电中心 | 夏镇街道 | 10kV箭道线 | 青年村东公变 | 400 | 0 | 红 | 青年村
9610 | 微山公司 | 城区供电中心 | 夏镇街道 | 10kV奎文线 | 谢桥村南公变 | 400 | 295.77 | 黄 | 谢桥村
9611 | 微山公司 | 城区供电中心 | 夏镇街道 | 10kV城北线 | 环保局东公变 | 400 | 320 | 绿 | 环保局
9612 | 微山公司 | 城区供电中心 | 昭阳街道 | 10kV昭阳线 | 顺河村2 | 400 | 0 | 红 | 顺河村
9613 | 微山公司 | 城区供电中心 | 夏镇街道 | 10kV新河线 | 水厂 | 100 | 80 | 绿 | 水厂
9614 | 微山公司 | 城区供电中心 | 夏镇街道 | 10kV部城线 | 党校公变 | 400 | 320 | 绿 | 党校公变
9615 | 微山公司 | 城区供电中心 | 夏镇街道 | 10kV新河线 | 供电局家属院北变 | 400 | 320 | 绿 | 供电局家属院
9616 | 微山公司 | 城区供电中心 | 夏镇街道 | 10kV奎文线 | 清云斋公变 | 200 | 160 | 绿 | 奎文社区
9617 | 微山公司 | 城区供电中心 | 夏镇街道 | 10kV苏园线 | 信用社家属院北 | 160 | 128 | 绿 | 信用社家属院
9618 | 微山公司 | 城区供电中心 | 夏镇街道 | 10kV纸厂线 | 二轻公变 | 630 | 504 | 绿 | 二轻家属院
9619 | 微山公司 | 城区供电中心 | 夏镇街道 | 10kV部城线 | 人大公变 | 630 | 472.2 | 黄 | 人大公变
9620 | 微山公司 | 城区供电中心 | 夏镇街道 | 10kV新河线 | 四季青东公变 | 630 | 481.01 | 黄 | 四季青
9621 | 微山公司 | 城区供电中心 | 夏镇街道 | 10kV戚城线 | 戚城街建行家属院公变 | 200 | 160 | 绿 | 戚城街建行家属院
9622 | 微山公司 | 城区供电中心 | 夏镇街道 | 10kV箭道线 | 镇中街村 | 400 | 0 | 红 | 镇中街村
9623 | 微山公司 | 城区供电中心 | 夏镇街道 | 10kV泰山线 | 航管局公变 | 630 | 0 | 红 | 航管局
9624 | 微山公司 | 马坡供电所 | 鲁桥镇 | 10kV仲浅线 | 仲浅村#3 | 200 | 0 | 红 | 仲浅村
9625 | 微山公司 | 城区供电中心 | 夏镇街道 | 10kV箭道线 | 昭阳乡家属院 | 400 | 0 | 红 | 昭阳乡家属院
9626 | 微山公司 | 城区供电中心 | 夏镇街道 | 10kV泰山线 | 盐当新村东 | 630 | 0 | 红 | 盐当新村
9627 | 微山公司 | 城区供电中心 | 夏镇街道 | 10kV鲍楼线 | 前进东变 | 400 | 0 | 红 | 前进村
9628 | 微山公司 | 城区供电中心 | 夏镇街道 | 10kV新河线 | 二轻家属院 | 200 | 160 | 绿 | 二轻家属院
9629 | 微山公司 | 城区供电中心 | 夏镇街道 | 10kV城北线 | 戚城西台 | 400 | 305 | 黄 | 戚城村
9630 | 微山公司 | 城区供电中心 | 夏镇街道 | 10kV泰山线 | 广场公变 | 630 | 0 | 红 | 文化广场
9631 | 微山公司 | 城区供电中心 | 夏镇街道 | 10kV御园线 | 新居阁 | 200 | 0 | 红 | 新居阁
9632 | 微山公司 | 城区供电中心 | 经济开发区 | 10kV寨子线 | 金寨子小区东台 | 315 | 0 | 红 | 金寨子社区
9633 | 微山公司 | 城区供电中心 | 夏镇街道 | 10kV城北线 | 环保局家属院 | 200 | 160 | 绿 | 戚城社区
9634 | 微山公司 | 城区供电中心 | 夏镇街道 | 10kV御园线 | 金源小区南变 | 630 | 0 | 红 | 金源小区
9635 | 微山公司 | 城区供电中心 | 夏镇街道 | 10kV泰山线 | 新河小区 | 1000 | 0 | 红 | 新河村
9636 | 微山公司 | 城区供电中心 | 夏镇街道 | 10kV纸厂线 | 田李集公变（南） | 630 | 445.3 | 黄 | 田李集
9637 | 微山公司 | 城区供电中心 | 夏镇街道 | 10kV纸厂线 | 沙河崖南变 | 1260 | 1008 | 绿 | 沙河崖村
9638 | 微山公司 | 城区供电中心 | 夏镇街道 | 10kV奎文线 | 中国工商银行家属院 | 200 | 160 | 绿 | 中国工商银行家属院
9639 | 微山公司 | 城区供电中心 | 夏镇街道 | 10kV城东线 | 苏园西公变 | 400 | 255.8 | 黄 | 苏园社区
9640 | 微山公司 | 城区供电中心 | 夏镇街道 | 10kV箭道线 | 龙顺御园二期一室#2变 | 1000 | 0 | 红 | 龙顺御园小区
9641 | 微山公司 | 城区供电中心 | 夏镇街道 | 10kV新河线 | 四季青中公变 | 630 | 469 | 黄 | 四季青
9642 | 微山公司 | 城区供电中心 | 夏镇街道 | 10kV纸厂线 | 城后村东台 | 400 | 320 | 绿 | 城后村
9643 | 微山公司 | 城区供电中心 | 夏镇街道 | 10kV新河线 | 文化街中公变 | 200 | 160 | 绿 | 文化街
9644 | 微山公司 | 城区供电中心 | 夏镇街道 | 10kV箭道线 | 月河东南台区 | 400 | 0 | 红 | 月河村
9645 | 微山公司 | 城区供电中心 | 夏镇街道 | 10kV纸厂线 | 奎文村（双桥）公变 | 400 | 320 | 绿 | 奎文村
9646 | 微山公司 | 城区供电中心 | 夏镇街道 | 10kV部城线 | 联通宿舍（东风路） | 400 | 320 | 绿 | 联通宿舍
9647 | 微山公司 | 城区供电中心 | 夏镇街道 | 10kV箭道线 | 龙顺御园二期二室#4变 | 1000 | 0 | 红 | 龙顺御园小区
9648 | 微山公司 | 城区供电中心 | 夏镇街道 | 10kV明珠线 | 阳光华府4室3变 | 1250 | 1000 | 绿 | 阳光华府小区
9649 | 微山公司 | 城区供电中心 | 夏镇街道 | 10kV部城线 | 水委宿舍南台区 | 400 | 320 | 绿 | 水委宿舍
9650 | 微山公司 | 城区供电中心 | 夏镇街道 | 10kV奎文线 | 文昌十一组中变 | 400 | 305.75 | 黄 | 文昌村
9651 | 微山公司 | 城区供电中心 | 夏镇街道 | 10kV御园线 | 龙顺御园三期一室三变 | 1000 | 0 | 红 | 龙顺御园小区
9652 | 微山公司 | 城区供电中心 | 夏镇街道 | 10kV戚城线 | 戚城街水利家属院 | 100 | 80 | 绿 | 戚城街水利家属院
9653 | 微山公司 | 城区供电中心 | 夏镇街道 | 10kV戚城线 | 戚城街闸管所家属院 | 100 | 80 | 绿 | 戚城街闸管所家属院
9654 | 微山公司 | 城区供电中心 | 夏镇街道 | 10kV新河线 | 供电公司中台区 | 630 | 504 | 绿 | 供电局家属院
9655 | 微山公司 | 城区供电中心 | 夏镇街道 | 10kV御园线 | 龙顺御园三期一室一变 | 1000 | 0 | 红 | 龙顺御园小区
9656 | 微山公司 | 城区供电中心 | 夏镇街道 | 10kV御园线 | 龙顺御园三期二室一变 | 1000 | 0 | 红 | 龙顺御园小区
9657 | 微山公司 | 城区供电中心 | 夏镇街道 | 10kV湿地线 | 鲁地壹号一室1变 | 1250 | 0 | 红 | 鲁地壹号小区
9658 | 微山公司 | 城区供电中心 | 夏镇街道 | 10kV湿地线 | 鲁地壹号二室6变 | 1250 | 0 | 红 | 鲁地壹号小区
9659 | 微山公司 | 城区供电中心 | 夏镇街道 | 10kV湿地线 | 鲁地壹号二室5变 | 1250 | 0 | 红 | 鲁地壹号小区
9660 | 微山公司 | 欢城供电所 | 欢城镇 | 10kV辛庄线 | 袁楼村东变 | 400 | 0 | 红 | 袁楼村
9661 | 微山公司 | 城区供电中心 | 夏镇街道 | 10kV箭道线 | 老党校小区 | 800 | 0 | 红 | 老党校小区
9662 | 微山公司 | 城区供电中心 | 夏镇街道 | 10kV新河线 | 夏镇政府公变 | 400 | 320 | 绿 | 夏镇政府公变
9663 | 微山公司 | 城区供电中心 | 夏镇街道 | 10kV城后线 | 文化街北公变 | 400 | 262.8 | 黄 | 苏园社区
9664 | 微山公司 | 城区供电中心 | 夏镇街道 | 10kV湿地线 | 金寨子别墅区 | 400 | 0 | 红 | 金寨子别墅区
9665 | 微山公司 | 城区供电中心 | 夏镇街道 | 10kV新河线 | 建委公变400 | 400 | 320 | 绿 | 建委公变
9666 | 微山公司 | 城区供电中心 | 夏镇街道 | 10kV苏园线 | 工商局小区400 | 400 | 320 | 绿 | 工商局小区
9667 | 微山公司 | 城区供电中心 | 夏镇街道 | 10kV县医院线 | 香山西公变 | 400 | 320 | 绿 | 香山
9668 | 微山公司 | 城区供电中心 | 夏镇街道 | 10kV苏园线 | 香园西公变 | 400 | 320 | 绿 | 香园村
9669 | 微山公司 | 城区供电中心 | 夏镇街道 | 10kV新河线 | 财政局家属院 | 400 | 320 | 绿 | 财政局家属院
9670 | 微山公司 | 城区供电中心 | 夏镇街道 | 10kV县医院线 | 院北巷(消防队西) | 400 | 170.21 | 黄 | 院北巷
9671 | 微山公司 | 西平供电所 | 赵庙镇 | 10kV乡政府线 | 聂庄铺新苑小区1号变 | 800 | 640 | 绿 | 聂庄铺新苑小区
9672 | 微山公司 | 西平供电所 | 赵庙镇 | 10kV乡政府线 | 聂庄铺新苑小区2号变 | 800 | 640 | 绿 | 聂庄铺新苑小区
9673 | 微山公司 | 西平供电所 | 赵庙镇 | 10kV曹庄线 | 赵庙西台西变2 | 400 | 42.02 | 黄 | 赵庙村
9674 | 微山公司 | 西平供电所 | 赵庙镇 | 10kV乡政府线 | 滨湖花园社区 | 630 | 504 | 绿 | 滨湖花园社区
9675 | 微山公司 | 西平供电所 | 西平镇 | 10kV东明线 | 东明东变 | 200 | 93.26 | 黄 | 东明村
9676 | 微山公司 | 西平供电所 | 西平镇 | 10kV庞庄线 | 庞庄中北台 | 400 | 217.41 | 黄 | 庞庄村
9677 | 微山公司 | 西平供电所 | 张楼镇 | 10kV张楼线 | 张楼乡政府 | 400 | 231.46 | 黄 | 张楼村
9678 | 微山公司 | 西平供电所 | 西平镇 | 10kV东明线 | 东明西变 | 200 | 103.63 | 黄 | 东明村
9679 | 微山公司 | 西平供电所 | 西平镇 | 10kV庞庄线 | 商业街中变2 | 400 | 300 | 黄 | 商业街
9680 | 微山公司 | 西平供电所 | 西平镇 | 10kV东明线 | 六营东变 | 630 | 179.72 | 黄 | 六营村
9681 | 微山公司 | 西平供电所 | 西平镇 | 10kV东明线 | 西平村东变 | 400 | 108.77 | 黄 | 西平村
9682 | 微山公司 | 西平供电所 | 张楼镇 | 10kV湖陵线 | 孙庄村北变 | 200 | 0 | 红 | 孙庄村
9683 | 微山公司 | 西平供电所 | 张楼镇 | 10kV张楼线 | 东丁村中变 | 400 | 246.67 | 黄 | 东丁村
9684 | 微山公司 | 西平供电所 | 西平镇 | 10kV东明线 | 西平村东北变 | 200 | 86 | 黄 | 西平村
9685 | 微山公司 | 西平供电所 | 赵庙镇 | 10kV乡政府线 | 赵庙东台西变 | 400 | 74.82 | 黄 | 赵庙村
9686 | 微山公司 | 西平供电所 | 西平镇 | 10kV东明线 | 西平西南变 | 200 | 149.06 | 黄 | 西平村
9687 | 微山公司 | 西平供电所 | 张楼镇 | 10kV张楼线 | 陶官屯#1台区 | 200 | 119.2 | 黄 | 陶官屯村
9688 | 微山公司 | 西平供电所 | 张楼镇 | 10kV张楼线 | 东丁东北变 | 400 | 0 | 红 | 东丁村
9689 | 微山公司 | 西平供电所 | 张楼镇 | 10kV刘香庄线 | 湖兴村西变 | 200 | 142 | 黄 | 湖兴村
9690 | 微山公司 | 西平供电所 | 张楼镇 | 10kV张楼线 | 张楼村中变 | 400 | 102.18 | 黄 | 张楼村
9691 | 微山公司 | 西平供电所 | 赵庙镇 | 10kV赵楼线 | 赵楼西台 | 400 | 1.44 | 黄 | 赵楼村
9692 | 微山公司 | 西平供电所 | 张楼镇 | 10kV刘香庄线 | 北丁村西变 | 200 | 160 | 绿 | 北丁村
9693 | 微山公司 | 西平供电所 | 张楼镇 | 10kV湖陵线 | 程子庙村南变 | 200 | 0 | 红 | 程子庙村
9694 | 微山公司 | 西平供电所 | 张楼镇 | 10kV湖陵线 | 刘香庄新村 | 400 | 0 | 红 | 刘香庄村
9695 | 微山公司 | 西平供电所 | 赵庙镇 | 10kV乡政府线 | 耜楼新台区 | 315 | 0 | 红 | 佀楼村
9696 | 微山公司 | 西平供电所 | 西平镇 | 10kV庞庄线 | 商业街北变 | 400 | 220 | 黄 | 商业街
9697 | 微山公司 | 西平供电所 | 赵庙镇 | 10kV乡政府线 | 赵庙东台东变. | 400 | 1.27 | 黄 | 赵庙村
9698 | 微山公司 | 西平供电所 | 西平镇 | 10kV东明线 | 西平村西变 | 200 | 10.64 | 黄 | 西平村
9699 | 微山公司 | 西平供电所 | 西平镇 | 10kV二级坝线 | 张白庄村西变 | 400 | 75.74 | 黄 | 张白庄村
9700 | 微山公司 | 西平供电所 | 西平镇 | 10kV东明线 | 东明西北变 | 200 | 77 | 黄 | 东明村
9701 | 微山公司 | 西平供电所 | 张楼镇 | 10kV张楼线 | 东丁村西变 | 200 | 11.5 | 黄 | 东丁村
9702 | 微山公司 | 西平供电所 | 西平镇 | 10kV东明线 | 西平村西北变 | 400 | 206.07 | 黄 | 西平村
9703 | 微山公司 | 西平供电所 | 张楼镇 | 10kV张楼线 | 东陶官屯东变 | 200 | 0 | 红 | 东陶官屯村
9704 | 微山公司 | 西平供电所 | 赵庙镇 | 10kV赵楼线 | 赵楼新台区 | 400 | 11.67 | 黄 | 赵楼村
9705 | 微山公司 | 西平供电所 | 张楼镇 | 10kV张楼线 | 东丁村东南变 | 200 | 0 | 红 | 东丁村
9706 | 微山公司 | 西平供电所 | 赵庙镇 | 10kV乡政府线 | 赵庙东台 | 400 | 107.29 | 黄 | 赵庙村
9707 | 微山公司 | 西平供电所 | 赵庙镇 | 10kV丰乐线 | 曹庄北楼东变 | 400 | 3.8 | 黄 | 曹庄村
9708 | 微山公司 | 西平供电所 | 张楼镇 | 10kV张楼线 | 陶官屯北变 | 400 | 183.99 | 黄 | 陶官屯村
9709 | 微山公司 | 西平供电所 | 赵庙镇 | 10kV乡政府线 | 赵庙西变2 | 200 | 23.51 | 黄 | 赵庙村
9710 | 微山公司 | 西平供电所 | 赵庙镇 | 10kV曹庄Ⅱ线 | 赵庙南台. | 400 | 280 | 黄 | 赵庙村
9711 | 微山公司 | 西平供电所 | 西平镇 | 10kV庞庄线 | 南杨堂村 | 400 | 0 | 红 | 南杨堂村
9712 | 微山公司 | 西平供电所 | 赵庙镇 | 10kV乡政府线 | 耜楼东台160kVA | 200 | 3.96 | 黄 | 佀楼村
9713 | 微山公司 | 西平供电所 | 西平镇 | 10kV庞庄线 | 庞庄中南变 | 400 | 166.93 | 黄 | 庞庄村
9714 | 微山公司 | 西平供电所 | 西平镇 | 10kV二级坝线 | 张白庄村南变630 | 315 | 0 | 红 | 张白庄村
9715 | 微山公司 | 西平供电所 | 西平镇 | 10kV庞庄线 | 北杨堂村 | 400 | 48.23 | 黄 | 北杨堂村
9716 | 微山公司 | 西平供电所 | 张楼镇 | 10kV张楼线 | 东陶官屯西变 | 400 | 90.8 | 黄 | 东陶官屯村
9717 | 微山公司 | 西平供电所 | 张楼镇 | 10kV张楼线 | 东丁村北变 | 200 | 8.85 | 黄 | 东丁村
9718 | 微山公司 | 西平供电所 | 张楼镇 | 10kV湖陵线 | 程子庙东变 | 400 | 0 | 红 | 程子庙村
9719 | 微山公司 | 西平供电所 | 张楼镇 | 10kV湖陵线 | 刘香庄北台 | 250 | 0 | 红 | 刘香庄村
9720 | 微山公司 | 西平供电所 | 西平镇 | 10kV二级坝线 | 城新村 | 200 | 160 | 绿 | 城新村
9721 | 微山公司 | 西平供电所 | 西平镇 | 10kV庞庄线 | 庞庄南变 | 200 | 45.41 | 黄 | 庞庄村
9722 | 微山公司 | 西平供电所 | 赵庙镇 | 10kV丰乐线 | 曹庄北楼西变 | 400 | 0.31 | 黄 | 曹庄村
9723 | 微山公司 | 西平供电所 | 西平镇 | 10kV庞庄线 | 商业街东变 | 400 | 134.28 | 黄 | 商业街
9724 | 微山公司 | 西平供电所 | 西平镇 | 10kV东明线 | 西平村南变 | 400 | 232.66 | 黄 | 西平村
9725 | 微山公司 | 西平供电所 | 西平镇 | 10kV二级坝线 | 张白庄村东变 | 400 | 120.42 | 黄 | 张白庄村
9726 | 微山公司 | 西平供电所 | 赵庙镇 | 10kV赵楼线 | 赵楼南台 | 400 | 1.45 | 黄 | 赵楼村
9727 | 微山公司 | 西平供电所 | 赵庙镇 | 10kV丰乐线 | 曹庄南台南变 | 400 | 4.62 | 黄 | 曹庄村
9728 | 微山公司 | 西平供电所 | 张楼镇 | 10kV张楼线 | 张楼村东变630 | 400 | 22.73 | 黄 | 张楼村
9729 | 微山公司 | 西平供电所 | 西平镇 | 10kV庞庄线 | 西平孙庄村 | 400 | 0 | 红 | 孙庄村
9730 | 微山公司 | 西平供电所 | 赵庙镇 | 10kV赵楼线 | 赵楼东台东变 | 400 | 28.63 | 黄 | 赵楼村
9731 | 微山公司 | 西平供电所 | 张楼镇 | 10kV湖陵线 | 程子庙村西变 | 400 | 0 | 红 | 程子庙村
9732 | 微山公司 | 西平供电所 | 赵庙镇 | 10kV丰乐线 | 曹庄东变 | 200 | 4.25 | 黄 | 曹庄村
9733 | 微山公司 | 西平供电所 | 西平镇 | 10kV庞庄线 | 东明北变 | 315 | 225.45 | 黄 | 东明村
9734 | 微山公司 | 西平供电所 | 张楼镇 | 10kV张楼线 | 张楼中街#3台区 | 400 | 0 | 红 | 张楼村
9735 | 微山公司 | 西平供电所 | 西平镇 | 10kV庞庄线 | 庞庄煤改电2台区 | 400 | 9.16 | 黄 | 庞庄村
9736 | 微山公司 | 西平供电所 | 赵庙镇 | 10kV曹庄线 | 赵庙渔池北台西变 | 400 | 320 | 绿 | 赵庙村
9737 | 微山公司 | 西平供电所 | 张楼镇 | 10kV张楼线 | 张楼中街#2台区 | 400 | 74.87 | 黄 | 张楼村
9738 | 微山公司 | 西平供电所 | 西平镇 | 10kV庞庄线 | 庞庄煤改电1台区 | 400 | 254.04 | 黄 | 庞庄村
9739 | 微山公司 | 西平供电所 | 赵庙镇 | 10kV乡政府线 | 佀楼南台西变 | 400 | 100.58 | 黄 | 佀楼村
9740 | 微山公司 | 西平供电所 | 赵庙镇 | 10kV乡政府线 | 佀楼北台东变 | 400 | 121.49 | 黄 | 佀楼村
9741 | 微山公司 | 西平供电所 | 张楼镇 | 10kV张楼线 | 张楼后街#5台区 | 200 | 99.55 | 黄 | 张楼村
9742 | 微山公司 | 西平供电所 | 西平镇 | 10kV庞庄线 | 商业街北变2 | 400 | 320 | 绿 | 商业街
9743 | 微山公司 | 西平供电所 | 张楼镇 | 10kV张楼线 | 张楼前街#1台区 | 400 | 124.58 | 黄 | 张楼村
9744 | 微山公司 | 西平供电所 | 西平镇 | 10kV东明线 | 东明煤改电2号台区 | 400 | 146.79 | 黄 | 东明村
9745 | 微山公司 | 西平供电所 | 张楼镇 | 10kV张楼线 | 张楼后街#4台区 | 200 | 138.01 | 黄 | 张楼村
9746 | 微山公司 | 西平供电所 | 赵庙镇 | 10kV乡政府线 | 佀楼东台东变 | 400 | 23.14 | 黄 | 佀楼村
9747 | 微山公司 | 西平供电所 | 西平镇 | 10kV庞庄线 | 商业街东变2 | 400 | 145.6 | 黄 | 商业街
9748 | 微山公司 | 西平供电所 | 西平镇 | 10kV庞庄线 | 庞庄煤改电3台区 | 400 | 153.66 | 黄 | 庞庄村
9749 | 微山公司 | 西平供电所 | 赵庙镇 | 10kV丰乐线 | 曹庄西变 | 400 | 16.39 | 黄 | 曹庄村
9750 | 微山公司 | 西平供电所 | 张楼镇 | 10kV张楼线 | 陶官屯#2台区 | 400 | 216.16 | 黄 | 陶官屯村
9751 | 微山公司 | 西平供电所 | 张楼镇 | 10kV刘香庄线 | 北丁村南变 | 200 | 160 | 绿 | 北丁村
9752 | 微山公司 | 西平供电所 | 赵庙镇 | 10kV乡政府线 | 耜楼南台200kVA | 200 | 0 | 红 | 佀楼村
9753 | 微山公司 | 西平供电所 | 张楼镇 | 10kV张楼线 | 张楼村西变 | 315 | 137.58 | 黄 | 张楼村
9754 | 微山公司 | 西平供电所 | 西平镇 | 10kV庞庄线 | 庞庄北变 | 200 | 18.69 | 黄 | 庞庄村
9755 | 微山公司 | 西平供电所 | 张楼镇 | 10kV张楼线 | 张楼村南变 | 200 | 0 | 红 | 张楼村
9756 | 微山公司 | 西平供电所 | 张楼镇 | 10kV湖陵线 | 孙庄村中变 | 160 | 0 | 红 | 孙庄村
9757 | 微山公司 | 西平供电所 | 张楼镇 | 10kV张楼线 | 张楼村北变 | 400 | 24.75 | 黄 | 张楼村
9758 | 微山公司 | 西平供电所 | 张楼镇 | 10kV张楼线 | 东陶官屯中变 | 400 | 106.27 | 黄 | 东陶官屯村
9759 | 微山公司 | 西平供电所 | 张楼镇 | 10kV张楼线 | 东丁村南变 | 200 | 61.91 | 黄 | 东丁村
9760 | 微山公司 | 西平供电所 | 西平镇 | 10kV陶官屯Ⅱ线 | 水围子村西变 | 200 | 20.88 | 黄 | 水围子村
9761 | 微山公司 | 西平供电所 | 西平镇 | 10kV陶官屯Ⅱ线 | 水围子村东变 | 200 | 12.44 | 黄 | 水围子村
9762 | 微山公司 | 西平供电所 | 张楼镇 | 10kV张楼线 | 东丁村东变 | 400 | 0.29 | 黄 | 东丁村
9763 | 微山公司 | 西平供电所 | 西平镇 | 10kV东明线 | 东明煤改电1号台区 | 400 | 190.34 | 黄 | 东明村
9764 | 微山公司 | 西平供电所 | 西平镇 | 10kV庞庄线 | 庞庄村东变 | 200 | 0 | 红 | 庞庄村
9765 | 微山公司 | 西平供电所 | 赵庙镇 | 10kV刘寨线 | 赵庙鱼池北台 | 400 | 295.4 | 黄 | 赵庙村
9766 | 微山公司 | 西平供电所 | 张楼镇 | 10kV张楼线 | 东丁西北变 | 200 | 9.13 | 黄 | 东丁村
9767 | 微山公司 | 西平供电所 | 西平镇 | 10kV庞庄线 | 六营商业街南变 | 400 | 147.71 | 黄 | 六营村
9768 | 微山公司 | 西平供电所 | 张楼镇 | 10kV张楼线 | 张楼西南台 | 200 | 160 | 绿 | 张楼村
9769 | 微山公司 | 西平供电所 | 赵庙镇 | 10kV曹庄Ⅱ线 | 市场公变 | 400 | 320 | 绿 | 市场
9770 | 微山公司 | 西平供电所 | 西平镇 | 10kV东明线 | 东明北变2 | 400 | 70.6 | 黄 | 东明村
9771 | 微山公司 | 西平供电所 | 张楼镇 | 10kV张楼线 | 陶官屯#3台区 | 400 | 170.16 | 黄 | 陶官屯村
9772 | 微山公司 | 西平供电所 | 张楼镇 | 10kV刘香庄线 | 北丁村北变 | 400 | 320 | 绿 | 北丁村
9773 | 微山公司 | 西平供电所 | 西平镇 | 10kV东明线 | 六营村南变 | 200 | 5.99 | 黄 | 六营村
9774 | 微山公司 | 西平供电所 | 赵庙镇 | 10kV乡政府线 | 佀楼台区 | 400 | 0 | 红 | 佀楼村
9775 | 微山公司 | 西平供电所 | 张楼镇 | 10kV刘香庄线 | 湖兴村东变 | 100 | 80 | 绿 | 湖兴村
9776 | 微山公司 | 西平供电所 | 西平镇 | 10kV东明线 | 六营村西变 | 200 | 35.6 | 黄 | 六营村
9777 | 微山公司 | 西平供电所 | 赵庙镇 | 10kV曹庄线 | 赵庙西变 | 400 | 0 | 红 | 赵庙村
9778 | 微山公司 | 西平供电所 | 赵庙镇 | 10kV乡政府线 | 佀楼北台400kVA | 400 | 127.74 | 黄 | 佀楼村
9779 | 微山公司 | 西平供电所 | 西平镇 | 10kV庞庄线 | 庞庄村西变 | 200 | 0 | 红 | 庞庄村
9780 | 微山公司 | 西平供电所 | 西平镇 | 10kV东明线 | 东明东北变 | 400 | 33.04 | 黄 | 东明村
9781 | 微山公司 | 西平供电所 | 赵庙镇 | 10kV刘寨线 | 赵庙渔池北台北变 | 200 | 142.3 | 黄 | 赵庙村
9782 | 微山公司 | 西平供电所 | 赵庙镇 | 10kV乡政府线 | 赵庙政府公变 | 400 | 144 | 黄 | 赵庙村
9783 | 微山公司 | 西平供电所 | 张楼镇 | 10kV张楼线 | 东丁西南变 | 200 | 0 | 红 | 东丁村
9784 | 微山公司 | 西平供电所 | 赵庙镇 | 10kV曹庄Ⅱ线 | 中学公变 | 630 | 446.63 | 黄 | 中学
9785 | 微山公司 | 西平供电所 | 西平镇 | 10kV庞庄线 | 北杨堂村北变 | 400 | 20.05 | 黄 | 北杨堂村
9786 | 微山公司 | 西平供电所 | 西平镇 | 10kV庞庄线 | 南杨堂村北变 | 400 | 20.83 | 黄 | 南杨堂村
9787 | 微山公司 | 西平供电所 | 赵庙镇 | 10kV丰乐线 | 曹庄新台区 | 400 | 7 | 黄 | 曹庄村
9788 | 微山公司 | 西平供电所 | 西平镇 | 10kV东明线 | 六营村中变 | 400 | 148.57 | 黄 | 六营村
9789 | 微山公司 | 两城供电所 | 南阳镇 | 10kV西渡线 | 关王庙新建200kVA | 200 | 0 | 红 | 关王庙
9790 | 微山公司 | 西平供电所 | 西平镇 | 10kV庞庄线 | 西平孙庄村北变 | 200 | 78.34 | 黄 | 孙庄村
9791 | 微山公司 | 西平供电所 | 赵庙镇 | 10kV乡政府线 | 赵庙村煤改电2号台区 | 400 | 23.82 | 黄 | 赵庙村
9792 | 微山公司 | 西平供电所 | 赵庙镇 | 10kV赵楼线 | 赵楼村煤改电1号台区 | 400 | 320 | 绿 | 赵楼村
9793 | 微山公司 | 西平供电所 | 赵庙镇 | 10kV赵楼线 | 赵楼村煤改电2号台区 | 400 | 0 | 红 | 赵楼村
9794 | 微山公司 | 西平供电所 | 赵庙镇 | 10kV乡政府线 | 赵庙村煤改电1号台区 | 400 | 101.49 | 黄 | 赵庙村
9795 | 微山公司 | 西平供电所 | 赵庙镇 | 10kV乡政府线 | 湖西花园小区3号变 | 630 | 504 | 绿 | 湖西花园小区
9796 | 微山公司 | 西平供电所 | 赵庙镇 | 10kV乡政府线 | 湖西花园小区4号变 | 800 | 640 | 绿 | 湖西花园小区
9797 | 微山公司 | 西平供电所 | 赵庙镇 | 10kV乡政府线 | 湖西花园小区2号变 | 800 | 640 | 绿 | 湖西花园小区
9798 | 微山公司 | 西平供电所 | 西平镇 | 10kV陶官屯Ⅱ线 | 张楼东北变 | 200 | 160 | 绿 | 张楼村
9799 | 微山公司 | 西平供电所 | 赵庙镇 | 10kV乡政府线 | 湖西花园小区1号变 | 630 | 504 | 绿 | 湖西花园小区
9800 | 微山公司 | 西平供电所 | 赵庙镇 | 10kV丰乐线 | 曹庄南台 | 400 | 0 | 红 | 曹庄村
9801 | 微山公司 | 马坡供电所 | 马坡镇 | 10kV马北Ⅱ线 | 北苏村2排灌台区 | 50 | 0 | 红 | 北苏村
9802 | 微山公司 | 马坡供电所 | 马坡镇 | 10kV马北Ⅱ线 | 何庄村4号台区 | 400 | 0 | 红 | 何庄村
9803 | 微山公司 | 马坡供电所 | 马坡镇 | 10kV马北Ⅱ线 | 荆北村3号台区 | 400 | 0 | 红 | 荆北村
9804 | 微山公司 | 马坡供电所 | 马坡镇 | 10kV马南线 | 马前村400kVA | 400 | 0 | 红 | 马前村
9805 | 微山公司 | 马坡供电所 | 马坡镇 | 10kV马南线 | 微山县马坡乡吴庙村 | 200 | 0 | 红 | 吴庙村
9806 | 微山公司 | 马坡供电所 | 马坡镇 | 10kV马南线 | 马坡乡马中400 | 400 | 0 | 红 | 马中村
9807 | 微山公司 | 马坡供电所 | 马坡镇 | 10kV马南线 | 郑庄村台变 | 400 | 0 | 红 | 郑庄村
9808 | 微山公司 | 马坡供电所 | 马坡镇 | 10kV马南线 | 盛楼南台变 | 400 | 0 | 红 | 盛楼村
9809 | 微山公司 | 马坡供电所 | 马坡镇 | 10kV马南线 | 冯庄村400kVA | 400 | 0 | 红 | 冯庄村
9810 | 微山公司 | 马坡供电所 | 马坡镇 | 10kV马南线 | 王庄村台变 | 400 | 0 | 红 | 王庄村
9811 | 微山公司 | 马坡供电所 | 马坡镇 | 10kV周庄线 | 马前村5号台区 | 200 | 0 | 红 | 马前村
9812 | 微山公司 | 马坡供电所 | 马坡镇 | 10kV马西线 | 朱集400 | 400 | 0 | 红 | 朱集村
9813 | 微山公司 | 马坡供电所 | 马坡镇 | 10kV马北Ⅱ线 | 马坡乡孙庄 | 400 | 0 | 红 | 孙庄村
9814 | 微山公司 | 马坡供电所 | 马坡镇 | 10kV马北Ⅱ线 | 马坡乡于庄 | 400 | 0 | 红 | 于庄村
9815 | 微山公司 | 马坡供电所 | 马坡镇 | 10kV马西线 | 西程堂村400 | 400 | 0 | 红 | 西程堂村
9816 | 微山公司 | 马坡供电所 | 鲁桥镇 | 10kV仲浅线 | 新河村400 | 200 | 0 | 红 | 新河村
9817 | 微山公司 | 马坡供电所 | 马坡镇 | 10kV马北Ⅱ线 | 北孙庄 | 400 | 0 | 红 | 北孙庄
9818 | 微山公司 | 马坡供电所 | 马坡镇 | 10kV马南线 | 郑庄南台变 | 400 | 0 | 红 | 郑庄村
9819 | 微山公司 | 马坡供电所 | 马坡镇 | 10kV马西线 | 东程堂2号台区 | 200 | 0 | 红 | 东程堂村
9820 | 微山公司 | 马坡供电所 | 马坡镇 | 10kV马东线 | 泉上西台 | 400 | 0 | 红 | 泉上村
9821 | 微山公司 | 马坡供电所 | 鲁桥镇 | 10kV鲁北线 | 师庄南台 | 400 | 0 | 红 | 师庄村
9822 | 微山公司 | 马坡供电所 | 马坡镇 | 10kV马南线 | 盛楼北台 | 400 | 0 | 红 | 盛楼村
9823 | 微山公司 | 马坡供电所 | 鲁桥镇 | 10kV仲浅线 | 仲浅村#2 | 200 | 0 | 红 | 仲浅村
9824 | 微山公司 | 马坡供电所 | 鲁桥镇 | 10kV鲁桥线 | 鲁桥三村 | 400 | 0 | 红 | 鲁桥三村
9825 | 微山公司 | 马坡供电所 | 南阳镇 | 10kV枣林线 | 枣林村北台 | 400 | 0 | 红 | 枣林村
9826 | 微山公司 | 马坡供电所 | 马坡镇 | 10kV马北线 | 南苏南台400 | 200 | 0 | 红 | 南苏村
9827 | 微山公司 | 马坡供电所 | 马坡镇 | 10kV周庄线 | 周庄村 | 200 | 0 | 红 | 周庄村
9828 | 微山公司 | 马坡供电所 | 鲁桥镇 | 10kV仲浅线 | 仲浅南台 | 200 | 0 | 红 | 仲浅村
9829 | 微山公司 | 马坡供电所 | 马坡镇 | 10kV马北线 | 姬堂北台400 | 200 | 0 | 红 | 姬堂村
9830 | 微山公司 | 马坡供电所 | 鲁桥镇 | 10kV仲浅线 | 仲浅村3# | 200 | 0 | 红 | 仲浅村
9831 | 微山公司 | 马坡供电所 | 鲁桥镇 | 10kV仲浅线 | 泗河村东台 | 400 | 0 | 红 | 泗河村
9832 | 微山公司 | 马坡供电所 | 鲁桥镇 | 10kV仲浅线 | 南王前村 | 400 | 0 | 红 | 南王前村
9833 | 微山公司 | 马坡供电所 | 马坡镇 | 10kV马南线 | 马坡公变东台 | 400 | 0 | 红 | 马坡公变
9834 | 微山公司 | 马坡供电所 | 鲁桥镇 | 10kV仲浅线 | 南王中村东台 | 400 | 0 | 红 | 南王中村
9835 | 微山公司 | 马坡供电所 | 马坡镇 | 10kV马东线 | 址坊东台 | 400 | 0 | 红 | 址坊村
9836 | 微山公司 | 马坡供电所 | 马坡镇 | 10kV马南线 | 马坡马店村 | 200 | 0 | 红 | 马店村
9837 | 微山公司 | 马坡供电所 | 马坡镇 | 10kV马东线 | 石东 | 400 | 0 | 红 | 石东村
9838 | 微山公司 | 马坡供电所 | 马坡镇 | 10kV马北Ⅱ线 | 范庄村 | 400 | 0 | 红 | 范庄村
9839 | 微山公司 | 马坡供电所 | 马坡镇 | 10kV周庄线 | 马前#3公变 | 400 | 0 | 红 | 马前村
9840 | 微山公司 | 马坡供电所 | 马坡镇 | 10kV马西线 | 胡村北台 | 400 | 0 | 红 | 胡村
9841 | 微山公司 | 马坡供电所 | 鲁桥镇 | 10kV鲁北线 | 鲁桥一村2号 | 400 | 0 | 红 | 鲁桥一村
9842 | 微山公司 | 马坡供电所 | 马坡镇 | 10kV马北Ⅱ线 | 河口2变 | 200 | 0 | 红 | 河口村
9843 | 微山公司 | 马坡供电所 | 鲁桥镇 | 10kV鲁北线 | 圈里北台 | 200 | 0 | 红 | 圈里村
9844 | 微山公司 | 马坡供电所 | 鲁桥镇 | 10kV鲁北线 | 师庄东台 | 400 | 0 | 红 | 师庄村
9845 | 微山公司 | 马坡供电所 | 马坡镇 | 10kV马南线 | 何庄2变 | 100 | 0 | 红 | 何庄村
9846 | 微山公司 | 马坡供电所 | 马坡镇 | 10kV马北Ⅱ线 | 北苏村2号台区 | 400 | 0 | 红 | 北苏村
9847 | 微山公司 | 马坡供电所 | 鲁桥镇 | 10kV鲁北线 | 鲁桥二村东台 | 200 | 0 | 红 | 鲁桥二村
9848 | 微山公司 | 马坡供电所 | 马坡镇 | 10kV马东线 | 石南村2号公变 | 400 | 0 | 红 | 石南村
9849 | 微山公司 | 马坡供电所 | 鲁桥镇 | 10kV鲁北线 | 鲁桥二村 | 400 | 0 | 红 | 鲁桥二村
9850 | 微山公司 | 马坡供电所 | 马坡镇 | 10kV马南线 | 马坡公变北台 | 400 | 0 | 红 | 马坡公变
9851 | 微山公司 | 马坡供电所 | 马坡镇 | 10kV马北Ⅱ线 | 马庄村 | 200 | 0 | 红 | 马庄村
9852 | 微山公司 | 马坡供电所 | 马坡镇 | 10kV马南线 | 王庄#2新建 | 200 | 0 | 红 | 王庄村
9853 | 微山公司 | 马坡供电所 | 马坡镇 | 10kV马北Ⅱ线 | 河口村 | 160 | 0 | 红 | 河口村
9854 | 微山公司 | 马坡供电所 | 鲁桥镇 | 10kV鲁桥线 | 鲁桥四村3号台区 | 200 | 0 | 红 | 鲁桥四村
9855 | 微山公司 | 马坡供电所 | 马坡镇 | 10kV马南线 | 寨东村2号公变 | 400 | 0 | 红 | 寨东村
9856 | 微山公司 | 马坡供电所 | 马坡镇 | 10kV马东线 | 址坊村6号台区 | 200 | 0 | 红 | 址坊村
9857 | 微山公司 | 马坡供电所 | 马坡镇 | 10kV马东线 | 夹坊村3号台区 | 200 | 0 | 红 | 夹坊村
9858 | 微山公司 | 马坡供电所 | 马坡镇 | 10kV马北Ⅱ线 | 孙庄村2号台区 | 200 | 0 | 红 | 孙庄村
9859 | 微山公司 | 马坡供电所 | 马坡镇 | 10kV马东线 | 马后南#2公变 | 400 | 0 | 红 | 马后村
9860 | 微山公司 | 马坡供电所 | 马坡镇 | 10kV马南线 | 马后北#2公变 | 400 | 0 | 红 | 马后村
9861 | 微山公司 | 马坡供电所 | 马坡镇 | 10kV马东线 | 址坊村4号台区 | 200 | 0 | 红 | 夹坊村
9862 | 微山公司 | 马坡供电所 | 马坡镇 | 10kV周庄线 | 马东南台 | 400 | 0 | 红 | 马东村
9863 | 微山公司 | 马坡供电所 | 马坡镇 | 10kV马南线 | 马中村南变 | 200 | 0 | 红 | 马中村
9864 | 微山公司 | 马坡供电所 | 马坡镇 | 10kV马西线 | 黄庄村 | 200 | 0 | 红 | 黄庄村
9865 | 微山公司 | 马坡供电所 | 鲁桥镇 | 10kV鲁桥线 | 农具厂 | 630 | 0 | 红 | 农具厂
9866 | 微山公司 | 马坡供电所 | 马坡镇 | 10kV马北Ⅱ线 | 北苏村 | 400 | 0 | 红 | 北苏村
9867 | 微山公司 | 马坡供电所 | 南阳镇 | 10kV枣林线 | 枣林中台 | 400 | 0 | 红 | 枣林村
9868 | 微山公司 | 马坡供电所 | 南阳镇 | 10kV枣林线 | 新挑河南台250 | 250 | 0 | 红 | 新桃河村
9869 | 微山公司 | 马坡供电所 | 马坡镇 | 10kV马南线 | 居桥南台 | 200 | 0 | 红 | 居桥村
9870 | 微山公司 | 马坡供电所 | 南阳镇 | 10kV枣林线 | 枣西西台 | 400 | 0 | 红 | 枣林村
9871 | 微山公司 | 马坡供电所 | 鲁桥镇 | 10kV鲁桥线 | 鲁桥七村东台 | 400 | 0 | 红 | 鲁桥七村
9872 | 微山公司 | 马坡供电所 | 马坡镇 | 10kV马北线 | 东九村 | 160 | 0 | 红 | 东九村
9873 | 微山公司 | 马坡供电所 | 马坡镇 | 10kV马南线 | 马坡公变 | 400 | 0 | 红 | 马坡公变
9874 | 微山公司 | 马坡供电所 | 鲁桥镇 | 10kV鲁北线 | 一村站 | 400 | 0 | 红 | 一村
9875 | 微山公司 | 马坡供电所 | 马坡镇 | 10kV马东线 | 西庄南村 | 200 | 0 | 红 | 西庄村
9876 | 微山公司 | 马坡供电所 | 南阳镇 | 10kV枣林线 | 新挑河南台3号 | 400 | 0 | 红 | 新桃河村
9877 | 微山公司 | 马坡供电所 | 鲁桥镇 | 10kV鲁桥线 | 检查站2台区 | 400 | 0 | 红 | 检查站
9878 | 微山公司 | 马坡供电所 | 鲁桥镇 | 10kV鲁桥线 | 鲁桥六村6号台区 | 200 | 0 | 红 | 鲁桥六村
9879 | 微山公司 | 马坡供电所 | 南阳镇 | 10kV枣林线 | 新挑河南台2号 | 400 | 0 | 红 | 新桃河村
9880 | 微山公司 | 马坡供电所 | 马坡镇 | 10kV马南线 | 吴庙村2号台区 | 400 | 0 | 红 | 吴庙村
9881 | 微山公司 | 马坡供电所 | 马坡镇 | 10kV马南线 | 寨西村2号公变 | 400 | 0 | 红 | 寨西村
9882 | 微山公司 | 马坡供电所 | 马坡镇 | 10kV马东线 | 泉上村 | 400 | 0 | 红 | 泉上村
9883 | 微山公司 | 马坡供电所 | 马坡镇 | 10kV马南线 | 宗东村 | 200 | 0 | 红 | 宗东村
9884 | 微山公司 | 马坡供电所 | 鲁桥镇 | 10kV仲浅线 | 仲浅村#1 | 200 | 0 | 红 | 仲浅村
9885 | 微山公司 | 马坡供电所 | 马坡镇 | 10kV马南线 | 马西北变 | 400 | 0 | 红 | 马西村
9886 | 微山公司 | 马坡供电所 | 鲁桥镇 | 10kV鲁北线 | 师庄北台 | 200 | 0 | 红 | 师庄村
9887 | 微山公司 | 马坡供电所 | 马坡镇 | 10kV马北Ⅱ线 | 微山县马坡乡徐楼 | 200 | 0 | 红 | 徐楼村
9888 | 微山公司 | 马坡供电所 | 马坡镇 | 10kV马北Ⅱ线 | 范庄村2排灌台区 | 100 | 0 | 红 | 范庄村
9889 | 微山公司 | 马坡供电所 | 马坡镇 | 10kV马北线 | 姬堂村3#排灌台区 | 100 | 0 | 红 | 姬堂村
9890 | 微山公司 | 马坡供电所 | 马坡镇 | 10kV马北线 | 东九村1#排灌台区 | 50 | 0 | 红 | 东九村
9891 | 微山公司 | 马坡供电所 | 马坡镇 | 10kV马北Ⅱ线 | 韩寨村2排灌台区 | 50 | 0 | 红 | 韩寨村
9892 | 微山公司 | 马坡供电所 | 马坡镇 | 10kV马东线 | 桥上东台 | 400 | 0 | 红 | 桥上村
9893 | 微山公司 | 马坡供电所 | 马坡镇 | 10kV马北Ⅱ线 | 范庄村4排灌台区 | 100 | 0 | 红 | 范庄村
9894 | 微山公司 | 马坡供电所 | 马坡镇 | 10kV马东线 | 路庄东台 | 400 | 0 | 红 | 路庄村
9895 | 微山公司 | 马坡供电所 | 马坡镇 | 10kV马南线 | 宗东新建 | 200 | 0 | 红 | 宗东村
9896 | 微山公司 | 马坡供电所 | 鲁桥镇 | 10kV仲浅线 | 仲浅社区#1 | 800 | 0 | 红 | 仲浅村
9897 | 微山公司 | 马坡供电所 | 鲁桥镇 | 10kV鲁桥线 | 鲁桥七村中台 | 400 | 0 | 红 | 鲁桥七村
9898 | 微山公司 | 马坡供电所 | 马坡镇 | 10kV马东线 | 石南村3号公变 | 400 | 0 | 红 | 石南村
9899 | 微山公司 | 马坡供电所 | 马坡镇 | 10kV马东线 | 石西村2号公变 | 400 | 0 | 红 | 石西村
9900 | 微山公司 | 马坡供电所 | 马坡镇 | 10kV马北Ⅱ线 | 于庄西台 | 400 | 0 | 红 | 于庄村
9901 | 微山公司 | 马坡供电所 | 南阳镇 | 10kV枣林线 | 枣林西台 | 100 | 0 | 红 | 枣林村
9902 | 微山公司 | 马坡供电所 | 马坡镇 | 10kV马西线 | 马坡乡南李村 | 200 | 0 | 红 | 南李村
9903 | 微山公司 | 马坡供电所 | 鲁桥镇 | 10kV鲁北线 | 圈里南台 | 400 | 0 | 红 | 圈里村
9904 | 微山公司 | 马坡供电所 | 马坡镇 | 10kV马东线 | 石西北台 | 400 | 0 | 红 | 石西村
9905 | 微山公司 | 马坡供电所 | 马坡镇 | 10kV周庄线 | 马前村北台 | 400 | 0 | 红 | 马前村
9906 | 微山公司 | 马坡供电所 | 马坡镇 | 10kV马西线 | 朱集新建 | 400 | 0 | 红 | 朱集村
9907 | 微山公司 | 马坡供电所 | 马坡镇 | 10kV马南线 | 马西南台 | 400 | 0 | 红 | 马西村
9908 | 微山公司 | 马坡供电所 | 鲁桥镇 | 10kV仲浅线 | 新民村 | 400 | 0 | 红 | 新民村
9909 | 微山公司 | 马坡供电所 | 鲁桥镇 | 10kV鲁桥线 | 鲁桥五村630 | 400 | 0 | 红 | 鲁桥五村
9910 | 微山公司 | 马坡供电所 | 鲁桥镇 | 10kV仲浅线 | 仲浅村 | 200 | 0 | 红 | 仲浅村
9911 | 微山公司 | 马坡供电所 | 马坡镇 | 10kV马东线 | 西北南台 | 200 | 0 | 红 | 西北村
9912 | 微山公司 | 马坡供电所 | 马坡镇 | 10kV周庄线 | 马东村 | 400 | 0 | 红 | 马东村
9913 | 微山公司 | 马坡供电所 | 马坡镇 | 10kV马东线 | 址坊村 | 400 | 0 | 红 | 夹坊村
9914 | 微山公司 | 马坡供电所 | 马坡镇 | 10kV马北Ⅱ线 | 荆北北台 | 400 | 0 | 红 | 荆北村
9915 | 微山公司 | 马坡供电所 | 马坡镇 | 10kV马东线 | 石西村 | 400 | 0 | 红 | 石西村
9916 | 微山公司 | 马坡供电所 | 南阳镇 | 10kV枣林线 | 鲁桥镇九孔桥村 | 400 | 0 | 红 | 九孔桥村
9917 | 微山公司 | 马坡供电所 | 马坡镇 | 10kV马南线 | 马坡乡焦庄村 | 100 | 0 | 红 | 焦庄村
9918 | 微山公司 | 马坡供电所 | 鲁桥镇 | 10kV鲁北线 | 圈里村 | 400 | 0 | 红 | 圈里村
9919 | 微山公司 | 马坡供电所 | 鲁桥镇 | 10kV鲁桥线 | 鲁桥六村 | 200 | 0 | 红 | 鲁桥六村
9920 | 微山公司 | 马坡供电所 | 鲁桥镇 | 10kV鲁北线 | 师庄村 | 200 | 0 | 红 | 师庄村
9921 | 微山公司 | 马坡供电所 | 马坡镇 | 10kV马东线 | 夹坊东台 | 200 | 0 | 红 | 夹坊村
9922 | 微山公司 | 马坡供电所 | 马坡镇 | 10kV马南线 | 居桥村 | 400 | 0 | 红 | 居桥村
9923 | 微山公司 | 马坡供电所 | 鲁桥镇 | 10kV鲁桥线 | 鲁桥二村街里西台 | 200 | 0 | 红 | 鲁桥二村
9924 | 微山公司 | 马坡供电所 | 马坡镇 | 10kV马北Ⅱ线 | 范庄村1排灌台区 | 100 | 0 | 红 | 范庄村
9925 | 微山公司 | 马坡供电所 | 马坡镇 | 10kV马北Ⅱ线 | 北苏村1排灌台区 | 50 | 0 | 红 | 北苏村
9926 | 微山公司 | 马坡供电所 | 马坡镇 | 10kV马南线 | 马坡公变北台2号 | 400 | 0 | 红 | 马坡公变
9927 | 微山公司 | 马坡供电所 | 马坡镇 | 10kV马东线 | 石北北台 | 400 | 0 | 红 | 石北村
9928 | 微山公司 | 马坡供电所 | 马坡镇 | 10kV马东线 | 泉上村3号台区 | 400 | 0 | 红 | 泉上村
9929 | 微山公司 | 马坡供电所 | 鲁桥镇 | 10kV中学线 | 圈里村东台 | 100 | 0 | 红 | 圈里村
9930 | 微山公司 | 马坡供电所 | 马坡镇 | 10kV周庄线 | 马东中台 | 400 | 0 | 红 | 马东村
9931 | 微山公司 | 马坡供电所 | 马坡镇 | 10kV马东线 | 石东村2号公变 | 400 | 0 | 红 | 石东村
9932 | 微山公司 | 马坡供电所 | 马坡镇 | 10kV马北Ⅱ线 | 范庄村3排灌台区 | 100 | 0 | 红 | 范庄村
9933 | 微山公司 | 马坡供电所 | 鲁桥镇 | 10kV鲁桥线 | 鲁桥六村中台 | 400 | 0 | 红 | 鲁桥六村
9934 | 微山公司 | 马坡供电所 | 马坡镇 | 10kV马东线 | 石北东台1 | 400 | 0 | 红 | 石北村
9935 | 微山公司 | 马坡供电所 | 马坡镇 | 10kV马北线 | 东李庄村1#排灌台区 | 50 | 0 | 红 | 东李庄村
9936 | 微山公司 | 马坡供电所 | 马坡镇 | 10kV马北线 | 姬堂村1#排灌台区 | 50 | 0 | 红 | 姬堂村
9937 | 微山公司 | 马坡供电所 | 马坡镇 | 10kV马东线 | 石西村3号公变 | 400 | 0 | 红 | 石西村
9938 | 微山公司 | 马坡供电所 | 马坡镇 | 10kV马北线 | 东九南台400 | 400 | 0 | 红 | 东九村
9939 | 微山公司 | 马坡供电所 | 鲁桥镇 | 10kV仲浅线 | 南王后东台 | 400 | 0 | 红 | 南王后村
9940 | 微山公司 | 马坡供电所 | 马坡镇 | 10kV马南线 | 何庄村 | 200 | 0 | 红 | 何庄村
9941 | 微山公司 | 马坡供电所 | 鲁桥镇 | 10kV中学线 | 郑埝村 | 400 | 0 | 红 | 郑埝村
9942 | 微山公司 | 马坡供电所 | 马坡镇 | 10kV马北Ⅱ线 | 荆北村 | 400 | 0 | 红 | 荆北村
9943 | 微山公司 | 马坡供电所 | 鲁桥镇 | 10kV仲浅线 | 泗河村西台 | 400 | 0 | 红 | 泗河村
9944 | 微山公司 | 马坡供电所 | 马坡镇 | 10kV马西线 | 西程楼南台 | 400 | 0 | 红 | 西程楼村
9945 | 微山公司 | 马坡供电所 | 马坡镇 | 10kV马北Ⅱ线 | 荆南北台 | 400 | 0 | 红 | 荆南村
9946 | 微山公司 | 马坡供电所 | 鲁桥镇 | 10kV鲁桥线 | 鲁桥三村西台 | 200 | 0 | 红 | 鲁桥三村
9947 | 微山公司 | 马坡供电所 | 马坡镇 | 10kV周庄线 | 闫庄村 | 200 | 0 | 红 | 闫庄村
9948 | 微山公司 | 马坡供电所 | 马坡镇 | 10kV马南线 | 马中东台 | 400 | 0 | 红 | 马中村
9949 | 微山公司 | 马坡供电所 | 马坡镇 | 10kV马东线 | 路庄村 | 400 | 0 | 红 | 路庄村
9950 | 微山公司 | 马坡供电所 | 鲁桥镇 | 10kV鲁桥线 | 鲁桥三村2号台区 | 400 | 0 | 红 | 鲁桥三村
9951 | 微山公司 | 马坡供电所 | 马坡镇 | 10kV马东线 | 石北后台 | 400 | 0 | 红 | 石北村
9952 | 微山公司 | 马坡供电所 | 马坡镇 | 10kV马东线 | 桥上村 | 400 | 0 | 红 | 桥上村
9953 | 微山公司 | 马坡供电所 | 马坡镇 | 10kV马北Ⅱ线 | 韩寨村北台 | 400 | 0 | 红 | 韩寨村
9954 | 微山公司 | 马坡供电所 | 鲁桥镇 | 10kV仲浅线 | 仲浅中台 | 200 | 0 | 红 | 仲浅村
9955 | 微山公司 | 马坡供电所 | 马坡镇 | 10kV马西线 | 东程楼村 | 200 | 0 | 红 | 东程楼村
9956 | 微山公司 | 马坡供电所 | 马坡镇 | 10kV周庄线 | 周庄西台 | 400 | 0 | 红 | 周庄村
9957 | 微山公司 | 马坡供电所 | 马坡镇 | 10kV马北线 | 姬堂村 | 400 | 0 | 红 | 姬堂村
9958 | 微山公司 | 马坡供电所 | 鲁桥镇 | 10kV仲浅线 | 新民村东台 | 200 | 0 | 红 | 新民村
9959 | 微山公司 | 马坡供电所 | 马坡镇 | 10kV马东线 | 石南北台1 | 400 | 0 | 红 | 石南村
9960 | 微山公司 | 马坡供电所 | 马坡镇 | 10kV马西线 | 东程楼北台 | 400 | 0 | 红 | 东程楼村
9961 | 微山公司 | 马坡供电所 | 马坡镇 | 10kV马南线 | 寨东村1 | 400 | 0 | 红 | 寨东村
9962 | 微山公司 | 马坡供电所 | 马坡镇 | 10kV马东线 | 石北村 | 400 | 0 | 红 | 石北村
9963 | 微山公司 | 马坡供电所 | 马坡镇 | 10kV马南线 | 宗西村台区 | 200 | 0 | 红 | 宗西村
9964 | 微山公司 | 马坡供电所 | 鲁桥镇 | 10kV鲁桥线 | 丁营村 | 400 | 0 | 红 | 丁营村
9965 | 微山公司 | 马坡供电所 | 南阳镇 | 10kV枣林线 | 新桃河 | 400 | 0 | 红 | 新桃河村
9966 | 微山公司 | 马坡供电所 | 马坡镇 | 10kV马东线 | 西庄北队（昆 | 400 | 0 | 红 | 西庄村
9967 | 微山公司 | 马坡供电所 | 马坡镇 | 10kV马南线 | 盛楼中台 | 400 | 0 | 红 | 盛楼村
9968 | 微山公司 | 马坡供电所 | 鲁桥镇 | 10kV鲁北线 | 鲁桥一村 | 400 | 0 | 红 | 鲁桥一村
9969 | 微山公司 | 马坡供电所 | 马坡镇 | 10kV马西线 | 黄庄南台 | 400 | 0 | 红 | 黄庄村
9970 | 微山公司 | 马坡供电所 | 马坡镇 | 10kV马北Ⅱ线 | 韩寨村1排灌台区 | 50 | 0 | 红 | 韩寨村
9971 | 微山公司 | 马坡供电所 | 马坡镇 | 10kV马北线 | 东李庄村2#排灌台区 | 50 | 0 | 红 | 东李庄村
9972 | 微山公司 | 马坡供电所 | 马坡镇 | 10kV马北线 | 姬堂村2#排灌台区 | 50 | 0 | 红 | 姬堂村
9973 | 微山公司 | 马坡供电所 | 马坡镇 | 10kV马南线 | 何庄村2号台区 | 400 | 0 | 红 | 何庄村
9974 | 微山公司 | 马坡供电所 | 马坡镇 | 10kV马南线 | 宗西村2号台区 | 400 | 0 | 红 | 宗西村
9975 | 微山公司 | 马坡供电所 | 鲁桥镇 | 10kV鲁桥线 | 鲁桥四村6号台区 | 400 | 0 | 红 | 鲁桥四村
9976 | 微山公司 | 马坡供电所 | 马坡镇 | 10kV马北线 | 姬堂村4号台区 | 400 | 0 | 红 | 姬堂村
9977 | 微山公司 | 马坡供电所 | 马坡镇 | 10kV马北Ⅱ线 | 荆南新建台区 | 400 | 0 | 红 | 荆南村
9978 | 微山公司 | 马坡供电所 | 马坡镇 | 10kV马北线 | 潘庄村2号台区 | 400 | 0 | 红 | 潘庄村
9979 | 微山公司 | 马坡供电所 | 鲁桥镇 | 10kV鲁桥线 | 鲁桥六村4号台区 | 400 | 0 | 红 | 鲁桥六村
9980 | 微山公司 | 马坡供电所 | 马坡镇 | 10kV马南线 | 马店村2号台区 | 400 | 0 | 红 | 马店村
9981 | 微山公司 | 马坡供电所 | 鲁桥镇 | 10kV鲁北线 | 圈里中台 | 400 | 0 | 红 | 圈里村
9982 | 微山公司 | 马坡供电所 | 鲁桥镇 | 10kV鲁桥线 | 鲁桥四村7号台区 | 400 | 0 | 红 | 鲁桥四村
9983 | 微山公司 | 马坡供电所 | 马坡镇 | 10kV马北线 | 西九村3号台区400 | 400 | 0 | 红 | 西九村
9984 | 微山公司 | 马坡供电所 | 鲁桥镇 | 10kV鲁桥线 | 鲁桥七村西台 | 400 | 0 | 红 | 鲁桥七村
9985 | 微山公司 | 马坡供电所 | 鲁桥镇 | 10kV鲁桥线 | 检查站公变 | 630 | 0 | 红 | 检查站
9986 | 微山公司 | 马坡供电所 | 马坡镇 | 10kV马北Ⅱ线 | 范庄村2 | 400 | 0 | 红 | 范庄村
9987 | 微山公司 | 马坡供电所 | 鲁桥镇 | 10kV仲浅线 | 南王中村 | 400 | 0 | 红 | 南王中村
9988 | 微山公司 | 马坡供电所 | 南阳镇 | 10kV枣林线 | 新挑河北台 | 250 | 0 | 红 | 新桃河村
9989 | 微山公司 | 马坡供电所 | 马坡镇 | 10kV马北Ⅱ线 | 徐楼南台 | 400 | 0 | 红 | 徐楼村
9990 | 微山公司 | 马坡供电所 | 鲁桥镇 | 10kV鲁桥线 | 五村西台 | 400 | 0 | 红 | 五村
9991 | 微山公司 | 马坡供电所 | 鲁桥镇 | 10kV仲浅线 | 麦仁店村 | 200 | 0 | 红 | 麦仁店村
9992 | 微山公司 | 马坡供电所 | 马坡镇 | 10kV马北线 | 潘庄村 | 400 | 0 | 红 | 潘庄村
9993 | 微山公司 | 马坡供电所 | 马坡镇 | 10kV马西线 | 马坡乡曹坊村 | 400 | 0 | 红 | 曹坊村
9994 | 微山公司 | 马坡供电所 | 马坡镇 | 10kV马北线 | 南苏村 | 200 | 0 | 红 | 南苏村
9995 | 微山公司 | 马坡供电所 | 鲁桥镇 | 10kV鲁桥线 | 鲁桥四村8号台区 | 400 | 0 | 红 | 鲁桥四村
9996 | 微山公司 | 马坡供电所 | 马坡镇 | 10kV马东线 | 石东村3号公变 | 400 | 0 | 红 | 石东村
9997 | 微山公司 | 马坡供电所 | 鲁桥镇 | 10kV鲁桥线 | 鲁桥七村5号台区 | 400 | 0 | 红 | 鲁桥七村
9998 | 微山公司 | 马坡供电所 | 鲁桥镇 | 10kV鲁桥线 | 鲁桥一中东公变 | 160 | 0 | 红 | 鲁桥一中
9999 | 微山公司 | 马坡供电所 | 马坡镇 | 10kV马北线 | 中李村2号台区 | 400 | 0 | 红 | 中李村
10000 | 微山公司 | 马坡供电所 | 马坡镇 | 10kV马北线 | 姬堂村3号台区 | 400 | 0 | 红 | 姬堂村
10001 | 微山公司 | 马坡供电所 | 南阳镇 | 10kV枣林线 | 新挑河北台2变 | 400 | 0 | 红 | 新桃河村
10002 | 微山公司 | 马坡供电所 | 马坡镇 | 10kV马东线 | 西北村3号台区 | 400 | 0 | 红 | 西北村
10003 | 微山公司 | 马坡供电所 | 马坡镇 | 10kV马东线 | 西南村3号台区 | 200 | 0 | 红 | 西南村
10004 | 微山公司 | 马坡供电所 | 马坡镇 | 10kV马南线 | 寨西村1 | 400 | 0 | 红 | 寨西村
10005 | 微山公司 | 马坡供电所 | 马坡镇 | 10kV马北Ⅱ线 | 韩寨村 | 400 | 0 | 红 | 韩寨村
10006 | 微山公司 | 马坡供电所 | 马坡镇 | 10kV马北线 | 西九村 | 200 | 0 | 红 | 西九村
10007 | 微山公司 | 马坡供电所 | 马坡镇 | 10kV马西线 | 东程堂村 | 200 | 0 | 红 | 东程堂村
10008 | 微山公司 | 马坡供电所 | 鲁桥镇 | 10kV鲁桥线 | 鲁桥六村西台 | 400 | 0 | 红 | 鲁桥六村
10009 | 微山公司 | 马坡供电所 | 鲁桥镇 | 10kV鲁桥线 | 鲁桥二村街里 | 200 | 0 | 红 | 鲁桥二村
10010 | 微山公司 | 马坡供电所 | 南阳镇 | 10kV枣林线 | 枣林东台 | 400 | 0 | 红 | 枣林村
10011 | 微山公司 | 马坡供电所 | 马坡镇 | 10kV周庄线 | 闫庄南台 | 400 | 0 | 红 | 闫庄村
10012 | 微山公司 | 马坡供电所 | 马坡镇 | 10kV马东线 | 马后村 | 400 | 0 | 红 | 马后村
10013 | 微山公司 | 马坡供电所 | 鲁桥镇 | 10kV鲁桥线 | 鲁桥七村 | 400 | 0 | 红 | 鲁桥七村
10014 | 微山公司 | 马坡供电所 | 马坡镇 | 10kV马东线 | 址坊北台 | 400 | 0 | 红 | 夹坊村
10015 | 微山公司 | 马坡供电所 | 鲁桥镇 | 10kV鲁桥线 | 四村西台 | 630 | 0 | 红 | 四村
10016 | 微山公司 | 马坡供电所 | 南阳镇 | 10kV枣林线 | 盛家屋村 | 400 | 0 | 红 | 盛家屋村
10017 | 微山公司 | 马坡供电所 | 南阳镇 | 10kV枣林线 | 枣林村南台 | 400 | 0 | 红 | 枣林村
10018 | 微山公司 | 马坡供电所 | 马坡镇 | 10kV马西线 | 胡村公变 | 400 | 0 | 红 | 胡村
10019 | 微山公司 | 马坡供电所 | 马坡镇 | 10kV马北线 | 中李村 | 200 | 0 | 红 | 中李村
10020 | 微山公司 | 马坡供电所 | 马坡镇 | 10kV马北Ⅱ线 | 张庄村公变400 | 400 | 0 | 红 | 张庄村
10021 | 微山公司 | 马坡供电所 | 鲁桥镇 | 10kV仲浅线 | 南王后村 | 200 | 0 | 红 | 南王后村
10022 | 微山公司 | 马坡供电所 | 马坡镇 | 10kV马东线 | 石南1 | 400 | 0 | 红 | 石南村
10023 | 微山公司 | 马坡供电所 | 马坡镇 | 10kV马南线 | 马后北台 | 400 | 0 | 红 | 马后村
10024 | 微山公司 | 马坡供电所 | 马坡镇 | 10kV马北线 | 西九南台400 | 200 | 0 | 红 | 西九村
10025 | 微山公司 | 马坡供电所 | 马坡镇 | 10kV马北Ⅱ线 | 马坡乡红星西台 | 160 | 0 | 红 | 红星村
10026 | 微山公司 | 马坡供电所 | 鲁桥镇 | 10kV鲁桥线 | 鲁桥四村 | 630 | 0 | 红 | 鲁桥四村
10027 | 微山公司 | 马坡供电所 | 马坡镇 | 10kV马南线 | 马中工班 | 200 | 0 | 红 | 马中村
10028 | 微山公司 | 马坡供电所 | 马坡镇 | 10kV马北Ⅱ线 | 荆南村 | 400 | 0 | 红 | 荆南村
10029 | 微山公司 | 马坡供电所 | 马坡镇 | 10kV马西线 | 西程楼 | 400 | 0 | 红 | 西程楼村
10030 | 微山公司 | 马坡供电所 | 鲁桥镇 | 10kV仲浅线 | 仲浅北台 | 200 | 0 | 红 | 仲浅村
10031 | 微山公司 | 马坡供电所 | 马坡镇 | 10kV马东线 | 夹坊村 | 200 | 0 | 红 | 夹坊村
10032 | 微山公司 | 马坡供电所 | 鲁桥镇 | 10kV仲浅线 | 新河村西台 | 200 | 0 | 红 | 新河村
10033 | 微山公司 | 马坡供电所 | 马坡镇 | 10kV马东线 | 西南西台 | 200 | 0 | 红 | 西南村
10034 | 微山公司 | 马坡供电所 | 马坡镇 | 10kV马北Ⅱ线 | 红星西台 | 400 | 0 | 红 | 红星村
10035 | 微山公司 | 马坡供电所 | 马坡镇 | 10kV马南线 | 焦庄南台 | 400 | 0 | 红 | 焦庄村
10036 | 微山公司 | 马坡供电所 | 马坡镇 | 10kV马北Ⅱ线 | 范庄村5排灌台区 | 50 | 0 | 红 | 范庄村
10037 | 微山公司 | 马坡供电所 | 马坡镇 | 10kV马南线 | 马西村3号台区 | 200 | 0 | 红 | 马西村
10038 | 微山公司 | 马坡供电所 | 马坡镇 | 10kV马北Ⅱ线 | 马庄村2号台区 | 200 | 0 | 红 | 马庄村
10039 | 微山公司 | 马坡供电所 | 鲁桥镇 | 10kV鲁桥线 | 鲁桥三村4号台区 | 400 | 0 | 红 | 鲁桥三村
10040 | 微山公司 | 马坡供电所 | 马坡镇 | 10kV马南线 | 宗东村3号台区 | 400 | 0 | 红 | 宗东村
10041 | 微山公司 | 马坡供电所 | 马坡镇 | 10kV马北线 | 潘庄村3号台区 | 400 | 0 | 红 | 潘庄村
10042 | 微山公司 | 马坡供电所 | 南阳镇 | 10kV枣林线 | 枣林南台2号台区 | 400 | 0 | 红 | 枣林村
10043 | 微山公司 | 马坡供电所 | 鲁桥镇 | 10kV鲁桥线 | 鲁桥六村5号台区 | 400 | 0 | 红 | 鲁桥六村
10044 | 微山公司 | 马坡供电所 | 鲁桥镇 | 10kV鲁桥线 | 鲁桥五村中台 | 400 | 0 | 红 | 鲁桥五村
10045 | 微山公司 | 马坡供电所 | 马坡镇 | 10kV马北Ⅱ线 | 范庄村4号台区 | 400 | 0 | 红 | 范庄村
10046 | 微山公司 | 马坡供电所 | 南阳镇 | 10kV枣林线 | 枣林北3号台区 | 200 | 0 | 红 | 枣林村
10047 | 微山公司 | 马坡供电所 | 鲁桥镇 | 10kV鲁北线 | 鲁桥四村9号台区 | 200 | 0 | 红 | 鲁桥四村
10048 | 微山公司 | 马坡供电所 | 马坡镇 | 10kV马南线 | 冯庄村2号台区 | 200 | 0 | 红 | 冯庄村
10049 | 微山公司 | 马坡供电所 | 马坡镇 | 10kV马南线 | 马前村4号台区 | 400 | 0 | 红 | 马前村
10050 | 微山公司 | 马坡供电所 | 鲁桥镇 | 10kV中学线 | 鲁桥镇政府公变 | 200 | 0 | 红 | 镇政府公变
10051 | 微山公司 | 马坡供电所 | 南阳镇 | 10kV枣林线 | 枣林北2号台区 | 200 | 0 | 红 | 枣林村
10052 | 微山公司 | 马坡供电所 | 马坡镇 | 10kV马南线 | 马坡梁祝佳苑 | 800 | 0 | 红 | 梁祝佳苑小区
10053 | 微山公司 | 两城供电所 | 南阳镇 | 10kV西渡线 | 南阳村中心街 | 400 | 0 | 红 | 南阳村
10054 | 微山公司 | 两城供电所 | 两城镇 | 10kV白沙线 | 独西北台 | 200 | 0 | 红 | 独西村
10055 | 微山公司 | 两城供电所 | 两城镇 | 10kV独山线 | 两城五村北台 | 400 | 0 | 红 | 两城五村
10056 | 微山公司 | 两城供电所 | 南阳镇 | 10kV西渡线 | 梅石2变 | 400 | 0 | 红 | 梅石村
10057 | 微山公司 | 两城供电所 | 两城镇 | 10kV鲁村线 | 鲁南村新建#4台区 | 400 | 0 | 红 | 鲁南村
10058 | 微山公司 | 两城供电所 | 两城镇 | 10kV西寨线 | 东单前村新建1号 | 200 | 0 | 红 | 东单前村
10059 | 微山公司 | 两城供电所 | 两城镇 | 10kV白沙线 | 石楼村新建#1号 | 200 | 0 | 红 | 石楼村
10060 | 微山公司 | 两城供电所 | 两城镇 | 10kV西寨线 | 张庄 | 200 | 0 | 红 | 张庄村
10061 | 微山公司 | 两城供电所 | 南阳镇 | 10kV西渡线 | 王苏白庄 | 600 | 0 | 红 | 王苏白庄
10062 | 微山公司 | 两城供电所 | 南阳镇 | 10kV西渡线 | 南阳镇梁庄村刘楼 | 100 | 0 | 红 | 梁庄村
10063 | 微山公司 | 两城供电所 | 两城镇 | 10kV白沙线 | 白沙南台 | 200 | 0 | 红 | 白沙村
10064 | 微山公司 | 两城供电所 | 两城镇 | 10kV鲁村线 | 鲁北一村东台 | 200 | 0 | 红 | 鲁北一村
10065 | 微山公司 | 两城供电所 | 南阳镇 | 10kV西渡线 | 南阳庄台 | 400 | 0 | 红 | 南阳庄台
10066 | 微山公司 | 两城供电所 | 南阳镇 | 10kV西渡线 | 建闸村 | 200 | 0 | 红 | 建闸村
10067 | 微山公司 | 两城供电所 | 南阳镇 | 10kV西渡线 | 南阳镇丁楼村 | 200 | 0 | 红 | 丁楼村
10068 | 微山公司 | 两城供电所 | 两城镇 | 10kV独山线 | 黄山三村煤改电#1 | 400 | 0 | 红 | 黄山三村
10069 | 微山公司 | 两城供电所 | 两城镇 | 10kV西寨线 | 东单后村西台 | 400 | 0 | 红 | 东单后村
10070 | 微山公司 | 两城供电所 | 两城镇 | 10kV独山线 | 两城二村西台 | 400 | 0 | 红 | 两城二村
10071 | 微山公司 | 两城供电所 | 两城镇 | 10kV西寨线 | 东单前村北台 | 200 | 0 | 红 | 东单前村
10072 | 微山公司 | 两城供电所 | 两城镇 | 10kV白沙线 | 航运社 | 100 | 0 | 红 | 航运社
10073 | 微山公司 | 两城供电所 | 两城镇 | 10kV白沙线 | 立新村（400kVa) | 400 | 0 | 红 | 立新村
10074 | 微山公司 | 两城供电所 | 两城镇 | 10kV独山线 | 两城一村西北台 | 200 | 0 | 红 | 两城一村
10075 | 微山公司 | 两城供电所 | 两城镇 | 10kV东辛线 | 刘庄中台 | 200 | 0 | 红 | 刘庄村
10076 | 微山公司 | 两城供电所 | 南阳镇 | 10kV西渡线 | 前屯200kVA | 200 | 0 | 红 | 前屯村
10077 | 微山公司 | 两城供电所 | 两城镇 | 10kV西寨线 | 房头东台 | 200 | 0 | 红 | 房北村
10078 | 微山公司 | 两城供电所 | 两城镇 | 10kV两北线 | 北薄东村东台南 | 400 | 0 | 红 | 北薄东村
10079 | 微山公司 | 两城供电所 | 两城镇 | 10kV两北线 | 南薄西村 | 400 | 0 | 红 | 南薄西村
10080 | 微山公司 | 两城供电所 | 两城镇 | 10kV两城镇线 | 西单 | 400 | 0 | 红 | 西单村
10081 | 微山公司 | 两城供电所 | 两城镇 | 10kV鲁村线 | 鲁南村新建#3台区 | 400 | 0 | 红 | 鲁南村
10082 | 微山公司 | 两城供电所 | 两城镇 | 10kV两北线 | 北薄北村新建煤改电#1 | 400 | 0 | 红 | 北薄北村
10083 | 微山公司 | 两城供电所 | 两城镇 | 10kV两北线 | 鲁北三村 | 200 | 0 | 红 | 鲁北三村
10084 | 微山公司 | 两城供电所 | 南阳镇 | 10kV西渡线 | 候楼村 | 200 | 0 | 红 | 梁庄村
10085 | 微山公司 | 两城供电所 | 两城镇 | 10kV西寨线 | 东单前村西台 | 400 | 0 | 红 | 东单前村
10086 | 微山公司 | 两城供电所 | 南阳镇 | 10kV西渡线 | 王楼东台 | 200 | 0 | 红 | 王楼村
10087 | 微山公司 | 两城供电所 | 两城镇 | 10kV西寨线 | 西辛庄 | 400 | 0 | 红 | 西辛庄村
10088 | 微山公司 | 两城供电所 | 两城镇 | 10kV两城镇线 | 两城七村东台煤改电#1 | 200 | 0 | 红 | 两城七村
10089 | 微山公司 | 两城供电所 | 南阳镇 | 10kV西渡线 | 东庄台公变1 | 200 | 0 | 红 | 东庄台
10090 | 微山公司 | 两城供电所 | 南阳镇 | 10kV西渡线 | 顺和村南庄台煤改电#1 | 400 | 0 | 红 | 顺和村
10091 | 微山公司 | 两城供电所 | 两城镇 | 10kV东辛线 | 东寨南台 | 160 | 0 | 红 | 东寨村
10092 | 微山公司 | 两城供电所 | 两城镇 | 10kV东辛线 | 东寨 | 200 | 0 | 红 | 东寨村
10093 | 微山公司 | 两城供电所 | 两城镇 | 10kV独山线 | 黄山一村北台 | 200 | 0 | 红 | 黄山一村
10094 | 微山公司 | 两城供电所 | 两城镇 | 10kV东辛线 | 刘庄北台 | 200 | 0 | 红 | 刘庄村
10095 | 微山公司 | 两城供电所 | 两城镇 | 10kV独山线 | 两城七村北台东 | 200 | 0 | 红 | 两城七村
10096 | 微山公司 | 两城供电所 | 南阳镇 | 10kV西渡线 | 柳沟村 | 200 | 0 | 红 | 柳沟村
10097 | 微山公司 | 两城供电所 | 两城镇 | 10kV白沙线 | 独西中台 | 200 | 0 | 红 | 独西村
10098 | 微山公司 | 两城供电所 | 南阳镇 | 10kV西渡线 | 北二新建 | 315 | 0 | 红 | 北二村
10099 | 微山公司 | 两城供电所 | 南阳镇 | 10kV西渡线 | 后屯村台区 | 200 | 0 | 红 | 后屯村
10100 | 微山公司 | 两城供电所 | 两城镇 | 10kV白沙线 | 独东村煤改电#1 | 400 | 0 | 红 | 独东村
10101 | 微山公司 | 两城供电所 | 两城镇 | 10kV鲁村线 | 鲁北二村北台 | 200 | 0 | 红 | 鲁北二村
10102 | 微山公司 | 两城供电所 | 两城镇 | 10kV白沙线 | 独西南台 | 200 | 0 | 红 | 独西村
10103 | 微山公司 | 两城供电所 | 两城镇 | 10kV东辛线 | 大辛庄东台 | 400 | 0 | 红 | 大辛庄
10104 | 微山公司 | 两城供电所 | 两城镇 | 10kV两北线 | 北薄东村 | 400 | 0 | 红 | 北薄东村
10105 | 微山公司 | 两城供电所 | 两城镇 | 10kV两北线 | 南箔东村 | 400 | 0 | 红 | 南箔东村
10106 | 微山公司 | 两城供电所 | 南阳镇 | 10kV西渡线 | 李埝村315kVA | 315 | 0 | 红 | 李埝村
10107 | 微山公司 | 两城供电所 | 两城镇 | 10kV鲁村线 | 鲁南村北台 | 200 | 0 | 红 | 鲁南村
10108 | 微山公司 | 两城供电所 | 两城镇 | 10kV两北线 | 北薄南村 | 200 | 0 | 红 | 北薄南村
10109 | 微山公司 | 两城供电所 | 两城镇 | 10kV白沙线 | 航间村 | 200 | 0 | 红 | 航间村
10110 | 微山公司 | 两城供电所 | 两城镇 | 10kV西寨线 | 山庄南台 | 200 | 0 | 红 | 山庄村
10111 | 微山公司 | 两城供电所 | 两城镇 | 10kV西寨线 | 山庄村 | 200 | 0 | 红 | 山庄村
10112 | 微山公司 | 两城供电所 | 两城镇 | 10kV两北线 | 北薄西村西台煤改电#1 | 400 | 0 | 红 | 北薄西村
10113 | 微山公司 | 两城供电所 | 南阳镇 | 10kV西渡线 | 后屯西台 | 200 | 0 | 红 | 后屯村
10114 | 微山公司 | 两城供电所 | 南阳镇 | 10kV西渡线 | 西渡口南台 | 200 | 0 | 红 | 西渡口村
10115 | 微山公司 | 两城供电所 | 两城镇 | 10kV东辛线 | 刘庄南台 | 100 | 0 | 红 | 刘庄村
10116 | 微山公司 | 两城供电所 | 两城镇 | 10kV鲁村线 | 鲁北二村东台 | 200 | 0 | 红 | 鲁北二村
10117 | 微山公司 | 两城供电所 | 两城镇 | 10kV东辛线 | 大辛庄南台 | 400 | 0 | 红 | 大辛庄
10118 | 微山公司 | 两城供电所 | 两城镇 | 10kV两北线 | 王庄南台 | 400 | 0 | 红 | 王庄村
10119 | 微山公司 | 两城供电所 | 两城镇 | 10kV两北线 | 北薄北村 | 200 | 0 | 红 | 北薄北村
10120 | 微山公司 | 两城供电所 | 两城镇 | 10kV白沙线 | 独东村 | 200 | 0 | 红 | 独东村
10121 | 微山公司 | 两城供电所 | 两城镇 | 10kV两北线 | 北薄西村东台煤改电#2 | 400 | 0 | 红 | 北薄西村
10122 | 微山公司 | 两城供电所 | 两城镇 | 10kV两北线 | 北薄东村北台西 | 200 | 0 | 红 | 北薄东村
10123 | 微山公司 | 两城供电所 | 南阳镇 | 10kV西渡线 | 东渡口南台 | 200 | 0 | 红 | 东渡口村
10124 | 微山公司 | 两城供电所 | 两城镇 | 10kV两北线 | 北薄东村北台东 | 200 | 0 | 红 | 北薄东村
10125 | 微山公司 | 两城供电所 | 两城镇 | 10kV西寨线 | 陈庄西台 | 200 | 0 | 红 | 陈庄村
10126 | 微山公司 | 两城供电所 | 南阳镇 | 10kV西渡线 | 东渡口#2变 | 200 | 0 | 红 | 东渡口村
10127 | 微山公司 | 两城供电所 | 南阳镇 | 10kV西渡线 | 李堰中台400kVA | 400 | 0 | 红 | 李堰村
10128 | 微山公司 | 两城供电所 | 两城镇 | 10kV鲁村线 | 鲁北三村南台 | 200 | 0 | 红 | 鲁北三村
10129 | 微山公司 | 两城供电所 | 两城镇 | 10kV独山线 | 黄山四村煤改电#1 | 400 | 0 | 红 | 黄山四村
10130 | 微山公司 | 两城供电所 | 两城镇 | 10kV西寨线 | 古井西台 | 400 | 0 | 红 | 古井村
10131 | 微山公司 | 两城供电所 | 两城镇 | 10kV两北线 | 南薄前村煤改电#1 | 400 | 0 | 红 | 南薄前村
10132 | 微山公司 | 两城供电所 | 两城镇 | 10kV白沙线 | 彭庄北台 | 400 | 0 | 红 | 彭庄村
10133 | 微山公司 | 两城供电所 | 两城镇 | 10kV独山线 | 两城一村 | 400 | 0 | 红 | 两城一村
10134 | 微山公司 | 两城供电所 | 南阳镇 | 10kV西渡线 | 建民村 | 200 | 0 | 红 | 建民村
10135 | 微山公司 | 两城供电所 | 两城镇 | 10kV鲁村线 | 鲁北一村 | 200 | 0 | 红 | 鲁北一村
10136 | 微山公司 | 两城供电所 | 南阳镇 | 10kV西渡线 | 南阳镇友爱村 | 200 | 0 | 红 | 友爱村
10137 | 微山公司 | 两城供电所 | 两城镇 | 10kV两北线 | 南伯前北台 | 200 | 0 | 红 | 南薄前村
10138 | 微山公司 | 两城供电所 | 两城镇 | 10kV东辛线 | 大辛庄北台 | 400 | 0 | 红 | 大辛庄
10139 | 微山公司 | 两城供电所 | 两城镇 | 10kV鲁村线 | 鲁南东台 | 400 | 0 | 红 | 鲁南村
10140 | 微山公司 | 两城供电所 | 两城镇 | 10kV独山线 | 两城六村西台公变 | 400 | 0 | 红 | 两城六村
10141 | 微山公司 | 两城供电所 | 南阳镇 | 10kV西渡线 | 南阳庄台西变 | 200 | 0 | 红 | 南阳庄台
10142 | 微山公司 | 两城供电所 | 两城镇 | 10kV独山线 | 两城八村南台 | 400 | 0 | 红 | 两城八村
10143 | 微山公司 | 两城供电所 | 南阳镇 | 10kV西渡线 | 王楼公变400kVA | 400 | 0 | 红 | 王楼村
10144 | 微山公司 | 两城供电所 | 南阳镇 | 10kV西渡线 | 北一五东台 | 200 | 0 | 红 | 北一村
10145 | 微山公司 | 两城供电所 | 两城镇 | 10kV两北线 | 北薄西村东台煤改电#1 | 400 | 0 | 红 | 北薄西村
10146 | 微山公司 | 两城供电所 | 两城镇 | 10kV鲁村线 | 鲁南村新建#2台区 | 200 | 0 | 红 | 鲁南村
10147 | 微山公司 | 两城供电所 | 两城镇 | 10kV两北线 | 北薄南村中台 | 400 | 0 | 红 | 北薄南村
10148 | 微山公司 | 两城供电所 | 两城镇 | 10kV两北线 | 北薄南村北台 | 400 | 0 | 红 | 北薄南村
10149 | 微山公司 | 两城供电所 | 两城镇 | 10kV独山线 | 街里公变 | 400 | 0 | 红 | 街里公变
10150 | 微山公司 | 两城供电所 | 两城镇 | 10kV东辛线 | 西寨村 | 400 | 0 | 红 | 西寨村
10151 | 微山公司 | 两城供电所 | 两城镇 | 10kV两北线 | 南薄西村南台 | 400 | 0 | 红 | 南薄西村
10152 | 微山公司 | 两城供电所 | 两城镇 | 10kV白沙线 | 苗家村南台煤改电#1 | 400 | 0 | 红 | 苗家村
10153 | 微山公司 | 两城供电所 | 两城镇 | 10kV两北线 | 鲁北三村北台 | 160 | 0 | 红 | 鲁北三村
10154 | 微山公司 | 两城供电所 | 两城镇 | 10kV独山线 | 黄山一村西台 | 200 | 0 | 红 | 黄山一村
10155 | 微山公司 | 两城供电所 | 南阳镇 | 10kV西渡线 | 后屯庄台200kVA | 200 | 0 | 红 | 后屯村
10156 | 微山公司 | 两城供电所 | 两城镇 | 10kV独山线 | 两城七村灯 | 400 | 0 | 红 | 两城七村
10157 | 微山公司 | 两城供电所 | 两城镇 | 10kV东辛线 | 大辛庄西台 | 400 | 0 | 红 | 大辛庄
10158 | 微山公司 | 两城供电所 | 南阳镇 | 10kV西渡线 | 南阳镇北一村北堤 | 100 | 0 | 红 | 北一村
10159 | 微山公司 | 两城供电所 | 两城镇 | 10kV西寨线 | 古井北台 | 400 | 0 | 红 | 古井村
10160 | 微山公司 | 两城供电所 | 两城镇 | 10kV独山线 | 两城八村 | 630 | 0 | 红 | 两城八村
10161 | 微山公司 | 两城供电所 | 两城镇 | 10kV西寨线 | 东单后村上庄 | 160 | 0 | 红 | 东单后村
10162 | 微山公司 | 两城供电所 | 南阳镇 | 10kV西渡线 | 南阳镇南阳村 | 315 | 0 | 红 | 南阳村
10163 | 微山公司 | 两城供电所 | 两城镇 | 10kV白沙线 | 彭庄村 | 400 | 0 | 红 | 彭庄村
10164 | 微山公司 | 两城供电所 | 两城镇 | 10kV独山线 | 乡政府公变（630kVA） | 630 | 0 | 红 | 乡政府公变
10165 | 微山公司 | 两城供电所 | 两城镇 | 10kV西寨线 | 陈庄站 | 200 | 0 | 红 | 陈庄村
10166 | 微山公司 | 两城供电所 | 南阳镇 | 10kV西渡线 | 北一五 | 400 | 0 | 红 | 北一村
10167 | 微山公司 | 两城供电所 | 两城镇 | 10kV白沙线 | 独西西台 | 400 | 0 | 红 | 独西村
10168 | 微山公司 | 两城供电所 | 两城镇 | 10kV独山线 | 两城七村中台 | 200 | 0 | 红 | 两城七村
10169 | 微山公司 | 两城供电所 | 两城镇 | 10kV西寨线 | 房头南台 | 200 | 0 | 红 | 房北村
10170 | 微山公司 | 两城供电所 | 南阳镇 | 10kV西渡线 | 南阳镇梁庄村 | 200 | 0 | 红 | 梁庄村
10171 | 微山公司 | 两城供电所 | 南阳镇 | 10kV西渡线 | 东庄台Ⅱ | 400 | 0 | 红 | 东庄台
10172 | 微山公司 | 两城供电所 | 两城镇 | 10kV两城镇线 | 两城一村煤改电#4 | 630 | 0 | 红 | 两城一村
10173 | 微山公司 | 两城供电所 | 两城镇 | 10kV独山线 | 黄山一村东台 | 400 | 0 | 红 | 黄山一村
10174 | 微山公司 | 两城供电所 | 南阳镇 | 10kV西渡线 | 北堤西台 | 200 | 0 | 红 | 北堤村
10175 | 微山公司 | 两城供电所 | 两城镇 | 10kV白沙线 | 白沙东村 | 200 | 0 | 红 | 白沙村
10176 | 微山公司 | 两城供电所 | 两城镇 | 10kV东辛线 | 房西 | 400 | 0 | 红 | 房西村
10177 | 微山公司 | 两城供电所 | 两城镇 | 10kV西寨线 | 东单后村 | 400 | 0 | 红 | 东单后村
10178 | 微山公司 | 两城供电所 | 两城镇 | 10kV两北线 | 北薄东村东台 | 200 | 0 | 红 | 北薄东村
10179 | 微山公司 | 两城供电所 | 两城镇 | 10kV西寨线 | 古井南台 | 200 | 0 | 红 | 古井村
10180 | 微山公司 | 两城供电所 | 两城镇 | 10kV东辛线 | 大辛庄 | 400 | 0 | 红 | 大辛庄
10181 | 微山公司 | 两城供电所 | 两城镇 | 10kV鲁村线 | 鲁南西台 | 400 | 0 | 红 | 鲁南村
10182 | 微山公司 | 两城供电所 | 两城镇 | 10kV西寨线 | 房北北台 | 200 | 0 | 红 | 房北村
10183 | 微山公司 | 两城供电所 | 两城镇 | 10kV鲁村线 | 鲁南南台 | 100 | 0 | 红 | 鲁南村
10184 | 微山公司 | 两城供电所 | 南阳镇 | 10kV西渡线 | 东口门村 | 315 | 0 | 红 | 东口门村
10185 | 微山公司 | 两城供电所 | 两城镇 | 10kV两城镇线 | 西单北台 | 400 | 0 | 红 | 西单村
10186 | 微山公司 | 两城供电所 | 两城镇 | 10kV两北线 | 北薄北村南台 | 200 | 0 | 红 | 北薄北村
10187 | 微山公司 | 两城供电所 | 两城镇 | 10kV独山线 | 四村 | 200 | 0 | 红 | 四村
10188 | 微山公司 | 两城供电所 | 两城镇 | 10kV白沙线 | 石楼村 | 200 | 0 | 红 | 石楼村
10189 | 微山公司 | 两城供电所 | 两城镇 | 10kV西寨线 | 陈庄北台 | 200 | 0 | 红 | 陈庄村
10190 | 微山公司 | 两城供电所 | 南阳镇 | 10kV西渡线 | 南阳镇北二村新桥 | 400 | 0 | 红 | 北二村
10191 | 微山公司 | 两城供电所 | 两城镇 | 10kV西寨线 | 古沟北台 | 200 | 0 | 红 | 古沟村
10192 | 微山公司 | 两城供电所 | 两城镇 | 10kV两北线 | 北泊东村南台 | 200 | 0 | 红 | 北泊东村
10193 | 微山公司 | 两城供电所 | 两城镇 | 10kV东辛线 | 房北 | 400 | 0 | 红 | 房北村
10194 | 微山公司 | 两城供电所 | 两城镇 | 10kV独山线 | 两城一村 | 400 | 0 | 红 | 两城一村
10195 | 微山公司 | 两城供电所 | 南阳镇 | 10kV西渡线 | 南庄台公变4 | 315 | 0 | 红 | 南阳庄台
10196 | 微山公司 | 两城供电所 | 两城镇 | 10kV独山线 | 两城七村西台 | 200 | 0 | 红 | 两城七村
10197 | 微山公司 | 两城供电所 | 南阳镇 | 10kV西渡线 | 刘楼南台 | 100 | 0 | 红 | 刘楼村
10198 | 微山公司 | 两城供电所 | 两城镇 | 10kV独山线 | 两城五村煤改电#2 | 400 | 0 | 红 | 两城五村
10199 | 微山公司 | 两城供电所 | 两城镇 | 10kV鲁村线 | 鲁南村煤改电#3 | 400 | 0 | 红 | 鲁南村
10200 | 微山公司 | 两城供电所 | 两城镇 | 10kV独山线 | 鲁南村煤改电#2 | 400 | 0 | 红 | 鲁南村
10201 | 微山公司 | 两城供电所 | 两城镇 | 10kV两城镇线 | 两城二村煤改电#2 | 400 | 0 | 红 | 两城二村
10202 | 微山公司 | 两城供电所 | 两城镇 | 10kV鲁村线 | 鲁南村煤改电#1 | 400 | 0 | 红 | 鲁南村
10203 | 微山公司 | 两城供电所 | 两城镇 | 10kV白沙线 | 独西村煤改电#1 | 400 | 0 | 红 | 独西村
10204 | 微山公司 | 两城供电所 | 两城镇 | 10kV独山线 | 两城八村煤改电#1 | 400 | 0 | 红 | 两城八村
10205 | 微山公司 | 两城供电所 | 南阳镇 | 10kV西渡线 | 和平囤社区煤改电#2 | 400 | 0 | 红 | 和平囤社区
10206 | 微山公司 | 两城供电所 | 南阳镇 | 10kV西渡线 | 和平囤社区煤改电#1 | 400 | 0 | 红 | 和平囤社区
10207 | 微山公司 | 两城供电所 | 两城镇 | 10kV鲁村线 | 鲁南村新建#1台区 | 400 | 0 | 红 | 鲁南村
10208 | 微山公司 | 两城供电所 | 两城镇 | 10kV两城镇线 | 西单南台 | 200 | 0 | 红 | 西单村
10209 | 微山公司 | 两城供电所 | 两城镇 | 10kV两北线 | 王庄 | 400 | 0 | 红 | 王庄村
10210 | 微山公司 | 两城供电所 | 两城镇 | 10kV独山线 | 青山村 | 200 | 0 | 红 | 青山村
10211 | 微山公司 | 两城供电所 | 两城镇 | 10kV两北线 | 北薄西村西台 | 200 | 0 | 红 | 北薄西村
10212 | 微山公司 | 两城供电所 | 两城镇 | 10kV独山线 | 黄山二村南台 | 400 | 0 | 红 | 黄山二村
10213 | 微山公司 | 两城供电所 | 两城镇 | 10kV两城镇线 | 两城二村 | 400 | 0 | 红 | 两城二村
10214 | 微山公司 | 两城供电所 | 两城镇 | 10kV两城镇线 | 两城一村北台 | 200 | 0 | 红 | 两城一村
10215 | 微山公司 | 两城供电所 | 南阳镇 | 10kV西渡线 | 胡庄 | 200 | 0 | 红 | 胡庄
10216 | 微山公司 | 两城供电所 | 两城镇 | 10kV独山线 | 两城四村西台煤改电#1 | 400 | 0 | 红 | 两城四村
10217 | 微山公司 | 两城供电所 | 两城镇 | 10kV白沙线 | 白沙西村 | 200 | 0 | 红 | 白沙村
10218 | 微山公司 | 两城供电所 | 两城镇 | 10kV独山线 | 黄山三村北台 | 400 | 0 | 红 | 黄山三村
10219 | 微山公司 | 两城供电所 | 两城镇 | 10kV两北线 | 北薄西村东台 | 200 | 0 | 红 | 北薄西村
10220 | 微山公司 | 两城供电所 | 两城镇 | 10kV独山线 | 两城三村东台 | 200 | 0 | 红 | 两城三村
10221 | 微山公司 | 两城供电所 | 两城镇 | 10kV东辛线 | 东单后村上庄东台 | 200 | 0 | 红 | 东单后村
10222 | 微山公司 | 两城供电所 | 南阳镇 | 10kV西渡线 | 梅屯村 | 200 | 0 | 红 | 梅屯村
10223 | 微山公司 | 两城供电所 | 两城镇 | 10kV西寨线 | 陈庄南台 | 400 | 0 | 红 | 陈庄村
10224 | 微山公司 | 两城供电所 | 两城镇 | 10kV独山线 | 两城一村西二 | 200 | 0 | 红 | 两城一村
10225 | 微山公司 | 两城供电所 | 两城镇 | 10kV独山线 | 黄山一村煤改电#1 | 400 | 0 | 红 | 黄山一村
10226 | 微山公司 | 两城供电所 | 两城镇 | 10kV鲁村线 | 鲁北二村 | 200 | 0 | 红 | 鲁北二村
10227 | 微山公司 | 两城供电所 | 两城镇 | 10kV西寨线 | 东单前村 | 400 | 0 | 红 | 东单前村
10228 | 微山公司 | 两城供电所 | 南阳镇 | 10kV西渡线 | 关王庙东台贾庄 | 100 | 0 | 红 | 关王庙
10229 | 微山公司 | 两城供电所 | 两城镇 | 10kV两北线 | 南薄前村西台 | 200 | 0 | 红 | 南薄前村
10230 | 微山公司 | 两城供电所 | 两城镇 | 10kV白沙线 | 苗家北台 | 400 | 0 | 红 | 苗家村
10231 | 微山公司 | 两城供电所 | 两城镇 | 10kV两北线 | 北薄东村北台 | 200 | 0 | 红 | 北薄东村
10232 | 微山公司 | 两城供电所 | 南阳镇 | 10kV西渡线 | 李埝公变400kVA | 400 | 0 | 红 | 李埝村
10233 | 微山公司 | 两城供电所 | 两城镇 | 10kV两城镇线 | 两城六村南台 | 400 | 0 | 红 | 两城六村
10234 | 微山公司 | 两城供电所 | 南阳镇 | 10kV西渡线 | 友爱庄台 | 200 | 0 | 红 | 友爱村
10235 | 微山公司 | 两城供电所 | 南阳镇 | 10kV西渡线 | 南阳村公变 | 400 | 0 | 红 | 南阳村
10236 | 微山公司 | 两城供电所 | 两城镇 | 10kV独山线 | 两城二村煤改电#1 | 400 | 0 | 红 | 两城二村
10237 | 微山公司 | 两城供电所 | 两城镇 | 10kV白沙线 | 白沙村煤改电#1 | 400 | 0 | 红 | 白沙村
10238 | 微山公司 | 两城供电所 | 两城镇 | 10kV白沙线 | 白沙村煤改电#3 | 400 | 0 | 红 | 白沙村
10239 | 微山公司 | 两城供电所 | 两城镇 | 10kV鲁村线 | 鲁南村煤改电#7 | 400 | 0 | 红 | 鲁南村
10240 | 微山公司 | 两城供电所 | 两城镇 | 10kV鲁村线 | 鲁北一村煤改电#1 | 400 | 0 | 红 | 鲁北一村
10241 | 微山公司 | 两城供电所 | 两城镇 | 10kV独山线 | 两城三村煤改电#1 | 400 | 0 | 红 | 两城三村
10242 | 微山公司 | 两城供电所 | 两城镇 | 10kV鲁村线 | 鲁北二村煤改电#1 | 400 | 0 | 红 | 鲁北二村
10243 | 微山公司 | 两城供电所 | 南阳镇 | 10kV西渡线 | 顺和村煤改电#1 | 630 | 0 | 红 | 顺和村
10244 | 微山公司 | 两城供电所 | 两城镇 | 10kV鲁村线 | 鲁南村煤改电#5 | 400 | 0 | 红 | 鲁南村
10245 | 微山公司 | 两城供电所 | 两城镇 | 10kV两北线 | 南泊前村东台 | 200 | 0 | 红 | 南箔东村
10246 | 微山公司 | 两城供电所 | 两城镇 | 10kV西寨线 | 古井村西台灯 | 400 | 0 | 红 | 古井村
10247 | 微山公司 | 两城供电所 | 两城镇 | 10kV两城镇线 | 两城四村东台 | 200 | 0 | 红 | 两城四村
10248 | 微山公司 | 两城供电所 | 南阳镇 | 10kV西渡线 | 李桥养殖基地 | 200 | 0 | 红 | 李埝村
10249 | 微山公司 | 两城供电所 | 两城镇 | 10kV西寨线 | 古沟村 | 200 | 0 | 红 | 古沟村
10250 | 微山公司 | 两城供电所 | 两城镇 | 10kV两北线 | 北薄南村南台 | 400 | 0 | 红 | 北薄南村
10251 | 微山公司 | 两城供电所 | 两城镇 | 10kV两北线 | 北薄西村南台 | 200 | 0 | 红 | 北薄西村
10252 | 微山公司 | 两城供电所 | 两城镇 | 10kV东辛线 | 东单后村北台 | 400 | 0 | 红 | 东单后村
10253 | 微山公司 | 两城供电所 | 两城镇 | 10kV白沙线 | 白沙西村西台 | 400 | 0 | 红 | 白沙村
10254 | 微山公司 | 两城供电所 | 两城镇 | 10kV白沙线 | 石楼南台 | 200 | 0 | 红 | 石楼村
10255 | 微山公司 | 两城供电所 | 两城镇 | 10kV两北线 | 南箔东村东台 | 200 | 0 | 红 | 南箔东村
10256 | 微山公司 | 两城供电所 | 南阳镇 | 10kV西渡线 | 建闸村#2新建200kVA | 200 | 0 | 红 | 建闸村
10257 | 微山公司 | 两城供电所 | 两城镇 | 10kV白沙线 | 苗家村 | 200 | 0 | 红 | 苗家村
10258 | 微山公司 | 两城供电所 | 南阳镇 | 10kV西渡线 | 王楼村160kVA | 160 | 0 | 红 | 王楼村
10259 | 微山公司 | 两城供电所 | 两城镇 | 10kV独山线 | 两城六村 | 400 | 0 | 红 | 两城六村
10260 | 微山公司 | 两城供电所 | 南阳镇 | 10kV西渡线 | 西渡口村 | 400 | 0 | 红 | 西渡口村
10261 | 微山公司 | 两城供电所 | 两城镇 | 10kV白沙线 | 西单东台 | 400 | 0 | 红 | 西单村
10262 | 微山公司 | 两城供电所 | 两城镇 | 10kV独山线 | 两城五村中台 | 400 | 0 | 红 | 两城五村
10263 | 微山公司 | 两城供电所 | 南阳镇 | 10kV西渡线 | 南阳镇北一村 | 160 | 0 | 红 | 北一村
10264 | 微山公司 | 两城供电所 | 两城镇 | 10kV两城镇线 | 两城六村东台 | 200 | 0 | 红 | 两城六村
10265 | 微山公司 | 两城供电所 | 两城镇 | 10kV独山线 | 黄山二村 | 400 | 0 | 红 | 黄山二村
10266 | 微山公司 | 两城供电所 | 南阳镇 | 10kV西渡线 | 关王庙西台 | 400 | 0 | 红 | 关王庙
10267 | 微山公司 | 两城供电所 | 南阳镇 | 10kV西渡线 | 南庄台公变2 | 160 | 0 | 红 | 南阳庄台
10268 | 微山公司 | 两城供电所 | 两城镇 | 10kV两城镇线 | 两城一村东台 | 200 | 0 | 红 | 两城一村
10269 | 微山公司 | 两城供电所 | 两城镇 | 10kV两北线 | 王庄西台 | 200 | 0 | 红 | 王庄村
10270 | 微山公司 | 两城供电所 | 两城镇 | 10kV独山线 | 两城三村 | 200 | 0 | 红 | 两城三村
10271 | 微山公司 | 两城供电所 | 两城镇 | 10kV独山线 | 两城五村西台 | 200 | 0 | 红 | 两城五村
10272 | 微山公司 | 两城供电所 | 两城镇 | 10kV白沙线 | 独西 | 400 | 0 | 红 | 独西村
10273 | 微山公司 | 两城供电所 | 两城镇 | 10kV两城镇线 | 两城五村东台 | 400 | 0 | 红 | 两城五村
10274 | 微山公司 | 两城供电所 | 两城镇 | 10kV两北线 | 南薄前村煤改电#3 | 400 | 0 | 红 | 南薄前村
10275 | 微山公司 | 两城供电所 | 两城镇 | 10kV西寨线 | 古井东台 | 400 | 0 | 红 | 古井村
10276 | 微山公司 | 两城供电所 | 两城镇 | 10kV白沙线 | 白沙村煤改电#2 | 400 | 0 | 红 | 白沙村
10277 | 微山公司 | 两城供电所 | 两城镇 | 10kV独山线 | 两城一村煤改电#3 | 400 | 0 | 红 | 两城一村
10278 | 微山公司 | 两城供电所 | 两城镇 | 10kV独山线 | 两城六村煤改电#1 | 400 | 0 | 红 | 两城六村
10279 | 微山公司 | 两城供电所 | 南阳镇 | 10kV西渡线 | 南阳村煤改电#1 | 630 | 0 | 红 | 南阳村
10280 | 微山公司 | 两城供电所 | 两城镇 | 10kV两城镇线 | 两城一村煤改电#2 | 400 | 0 | 红 | 两城一村
10281 | 微山公司 | 两城供电所 | 南阳镇 | 10kV西渡线 | 赵庄 | 200 | 0 | 红 | 赵庄村
10282 | 微山公司 | 两城供电所 | 两城镇 | 10kV鲁村线 | 鲁南村煤改电#6 | 400 | 0 | 红 | 鲁南村
10283 | 微山公司 | 两城供电所 | 两城镇 | 10kV鲁村线 | 两城五村煤改电#1 | 400 | 0 | 红 | 两城五村
10284 | 微山公司 | 两城供电所 | 南阳镇 | 10kV西渡线 | 顺和村煤改电#2 | 400 | 0 | 红 | 顺和村
10285 | 微山公司 | 两城供电所 | 两城镇 | 10kV鲁村线 | 鲁南村煤改电#4 | 400 | 0 | 红 | 鲁南村
10286 | 微山公司 | 两城供电所 | 两城镇 | 10kV独山线 | 两城一村煤改电#1 | 400 | 0 | 红 | 两城一村
10287 | 微山公司 | 两城供电所 | 南阳镇 | 10kV西渡线 | 南阳村煤改电#2 | 630 | 0 | 红 | 南阳村
10288 | 微山公司 | 两城供电所 | 两城镇 | 10kV鲁村线 | 鲁北三村煤改电#1 | 400 | 0 | 红 | 鲁北三村
10289 | 微山公司 | 两城供电所 | 南阳镇 | 10kV西渡线 | 梅石 | 200 | 0 | 红 | 梅石村
10290 | 微山公司 | 两城供电所 | 两城镇 | 10kV两北线 | 南薄新村煤改电#2 | 200 | 0 | 红 | 南薄新村
10291 | 微山公司 | 两城供电所 | 两城镇 | 10kV两北线 | 南薄新村煤改电#1 | 400 | 0 | 红 | 南薄新村
10292 | 微山公司 | 两城供电所 | 两城镇 | 10kV两北线 | 南薄前村煤改电#2 | 400 | 0 | 红 | 南薄前村
10293 | 微山公司 | 两城供电所 | 两城镇 | 10kV独山线 | 府前公变 | 200 | 0 | 红 | 府前村
10294 | 微山公司 | 两城供电所 | 南阳镇 | 10kV西渡线 | 顺和煤改电#4 | 400 | 0 | 红 | 顺和村
10295 | 微山公司 | 两城供电所 | 两城镇 | 10kV西寨线 | 陈庄村新建#5号 | 400 | 0 | 红 | 陈庄村
10296 | 微山公司 | 两城供电所 | 两城镇 | 10kV西寨线 | 东单后村新建#6号 | 400 | 0 | 红 | 东单后村
10297 | 微山公司 | 两城供电所 | 南阳镇 | 10kV西渡线 | 北二村东庄台 | 400 | 0 | 红 | 北二村
10298 | 微山公司 | 两城供电所 | 南阳镇 | 10kV西渡线 | 北一村东庄台 | 200 | 0 | 红 | 北一村
10299 | 微山公司 | 两城供电所 | 南阳镇 | 10kV西渡线 | 东口门村#2 | 400 | 0 | 红 | 东口门村
10300 | 微山公司 | 两城供电所 | 两城镇 | 10kV独山线 | 黄山二村西台 | 400 | 0 | 红 | 黄山二村
10301 | 微山公司 | 两城供电所 | 南阳镇 | 10kV西渡线 | 南阳村南台 | 400 | 0 | 红 | 南阳村
10302 | 微山公司 | 两城供电所 | 两城镇 | 10kV两北线 | 鲁北三村马岭山 | 200 | 0 | 红 | 鲁北三村
10303 | 微山公司 | 留庄供电所 | 留庄镇 | 10kV镇中线 | 留庄二村南二变 | 200 | 0 | 红 | 留庄二村
10304 | 微山公司 | 留庄供电所 | 留庄镇 | 10kV北线 | 南羊庄北4变 | 400 | 0 | 红 | 南羊庄村
10305 | 微山公司 | 留庄供电所 | 留庄镇 | 10kV南线 | 西土山西2变 | 400 | 0 | 红 | 西土山村
10306 | 微山公司 | 留庄供电所 | 留庄镇 | 10kV北线 | 北羊庄庄台2变 | 200 | 0 | 红 | 北羊庄村
10307 | 微山公司 | 留庄供电所 | 留庄镇 | 10kV北线 | 耿庄变 | 400 | 0 | 红 | 耿庄村
10308 | 微山公司 | 留庄供电所 | 留庄镇 | 10kV南线 | 西土山村(副本) | 400 | 0 | 红 | 西土山村
10309 | 微山公司 | 留庄供电所 | 留庄镇 | 10kV北线 | 马口一村北变 | 400 | 0 | 红 | 马口一村
10310 | 微山公司 | 留庄供电所 | 留庄镇 | 10kV满口线 | 土山村新街2变 | 200 | 0 | 红 | 土山村
10311 | 微山公司 | 留庄供电所 | 留庄镇 | 10kV北线 | 湖西头400 | 400 | 0 | 红 | 湖西头村
10312 | 微山公司 | 留庄供电所 | 留庄镇 | 10kV北线 | 曹楼村 | 200 | 0 | 红 | 曹楼村
10313 | 微山公司 | 留庄供电所 | 留庄镇 | 10kV南线 | 前堂子南变压器 | 200 | 0 | 红 | 前塘子村
10314 | 微山公司 | 留庄供电所 | 留庄镇 | 10kV南线 | 赵庄村 | 200 | 0 | 红 | 赵庄村
10315 | 微山公司 | 留庄供电所 | 留庄镇 | 10kV镇中线 | 留庄五村 | 200 | 0 | 红 | 留庄五村
10316 | 微山公司 | 留庄供电所 | 留庄镇 | 10kV北线 | 北羊庄村 | 400 | 0 | 红 | 北羊庄村
10317 | 微山公司 | 留庄供电所 | 留庄镇 | 10kV北线 | 马口一村南 | 315 | 0 | 红 | 马口一村
10318 | 微山公司 | 留庄供电所 | 留庄镇 | 10kV南线 | 小赵庄 | 160 | 0 | 红 | 小赵庄
10319 | 微山公司 | 留庄供电所 | 留庄镇 | 10kV北线 | 留庄航运村东 | 400 | 0 | 红 | 航运村
10320 | 微山公司 | 留庄供电所 | 留庄镇 | 10kV南线 | 西土山东南变 | 400 | 0 | 红 | 西土山村
10321 | 微山公司 | 留庄供电所 | 留庄镇 | 10kV镇中线 | 留庄八村南二 | 400 | 0 | 红 | 留庄八村
10322 | 微山公司 | 留庄供电所 | 留庄镇 | 10kV北线 | 銮谷堆西变 | 200 | 0 | 红 | 銮谷堆村
10323 | 微山公司 | 留庄供电所 | 留庄镇 | 10kV满口线 | 东土山村4号台区 | 200 | 0 | 红 | 东土山村
10324 | 微山公司 | 留庄供电所 | 留庄镇 | 10kV南线 | 沙堤村西台 | 200 | 0 | 红 | 沙堤村
10325 | 微山公司 | 留庄供电所 | 留庄镇 | 10kV镇中线 | 留庄教委小区 | 200 | 0 | 红 | 留庄二村
10326 | 微山公司 | 留庄供电所 | 留庄镇 | 10kV北线 | 峦谷堆村中 | 200 | 0 | 红 | 峦谷堆村
10327 | 微山公司 | 留庄供电所 | 留庄镇 | 10kV南线 | 蒋坑村 | 400 | 0 | 红 | 蒋坑村
10328 | 微山公司 | 留庄供电所 | 留庄镇 | 10kV南线 | 前塘子 | 200 | 0 | 红 | 前塘子村
10329 | 微山公司 | 留庄供电所 | 留庄镇 | 10kV镇中线 | 留庄五村西变 | 315 | 0 | 红 | 留庄五村
10330 | 微山公司 | 留庄供电所 | 留庄镇 | 10kV镇中线 | 留庄六村南二400 | 400 | 0 | 红 | 留庄六村
10331 | 微山公司 | 留庄供电所 | 留庄镇 | 10kV北线 | 马口二村南 | 400 | 0 | 红 | 马口二村
10332 | 微山公司 | 留庄供电所 | 留庄镇 | 10kV镇中线 | 留庄二村南台 | 400 | 0 | 红 | 留庄二村
10333 | 微山公司 | 留庄供电所 | 留庄镇 | 10kV南线 | 王口村北 | 200 | 0 | 红 | 王口村
10334 | 微山公司 | 留庄供电所 | 留庄镇 | 10kV南线 | 王口西变 | 200 | 0 | 红 | 王口村
10335 | 微山公司 | 留庄供电所 | 留庄镇 | 10kV南线 | 塘子村 | 200 | 0 | 红 | 塘子村
10336 | 微山公司 | 留庄供电所 | 留庄镇 | 10kV北线 | 南羊庄 | 400 | 0 | 红 | 南羊庄村
10337 | 微山公司 | 留庄供电所 | 留庄镇 | 10kV镇中线 | 留庄二村西 | 400 | 0 | 红 | 留庄二村
10338 | 微山公司 | 留庄供电所 | 留庄镇 | 10kV北线 | 北羊庄庄台 | 400 | 0 | 红 | 北羊庄村
10339 | 微山公司 | 留庄供电所 | 留庄镇 | 10kV南线 | 满口新村2 | 125 | 0 | 红 | 满口新村
10340 | 微山公司 | 留庄供电所 | 留庄镇 | 10kV镇中线 | 留庄七村西变1 | 400 | 0 | 红 | 留庄七村
10341 | 微山公司 | 留庄供电所 | 留庄镇 | 10kV满口线 | 东土山 | 400 | 0 | 红 | 东土山村
10342 | 微山公司 | 留庄供电所 | 留庄镇 | 10kV北线 | 马口一村中 | 400 | 0 | 红 | 马口一村
10343 | 微山公司 | 留庄供电所 | 留庄镇 | 10kV满口线 | 满口中变2 | 200 | 0 | 红 | 满口村
10344 | 微山公司 | 留庄供电所 | 留庄镇 | 10kV北线 | 耿庄村西变 | 400 | 0 | 红 | 耿庄村
10345 | 微山公司 | 留庄供电所 | 留庄镇 | 10kV北线 | 李庄 | 400 | 0 | 红 | 李庄村
10346 | 微山公司 | 留庄供电所 | 留庄镇 | 10kV南线 | 沙堤村2 | 200 | 0 | 红 | 沙堤村
10347 | 微山公司 | 留庄供电所 | 留庄镇 | 10kV南线 | 满口南坝2变 | 200 | 0 | 红 | 满口南坝村
10348 | 微山公司 | 留庄供电所 | 留庄镇 | 10kV满口线 | 满口庄台3变 | 400 | 0 | 红 | 满口村
10349 | 微山公司 | 留庄供电所 | 留庄镇 | 10kV北线 | 航运公司公变 | 400 | 0 | 红 | 航运村
10350 | 微山公司 | 留庄供电所 | 留庄镇 | 10kV镇中线 | 一村南表 | 200 | 0 | 红 | 留庄一村
10351 | 微山公司 | 留庄供电所 | 留庄镇 | 10kV南线 | 徐营2 | 200 | 0 | 红 | 徐营村
10352 | 微山公司 | 留庄供电所 | 留庄镇 | 10kV镇中线 | 六村 | 400 | 0 | 红 | 六村
10353 | 微山公司 | 留庄供电所 | 留庄镇 | 10kV镇中线 | 留庄三村南变 | 400 | 0 | 红 | 留庄三村
10354 | 微山公司 | 留庄供电所 | 留庄镇 | 10kV镇中线 | 六村中变 | 400 | 0 | 红 | 六村
10355 | 微山公司 | 留庄供电所 | 留庄镇 | 10kV镇中线 | 八村北东 | 200 | 0 | 红 | 八村
10356 | 微山公司 | 留庄供电所 | 留庄镇 | 10kV北线 | 南羊庄村北2变 | 400 | 0 | 红 | 南羊庄村
10357 | 微山公司 | 留庄供电所 | 留庄镇 | 10kV镇中线 | 留庄一村中变 | 200 | 0 | 红 | 留庄一村
10358 | 微山公司 | 留庄供电所 | 留庄镇 | 10kV镇中线 | 荆河社区间隔配电变压器 | 315 | 0 | 红 | 荆河社区
10359 | 微山公司 | 留庄供电所 | 留庄镇 | 10kV镇中线 | 留庄二村中3号台区 | 400 | 0 | 红 | 留庄二村
10360 | 微山公司 | 留庄供电所 | 留庄镇 | 10kV满口线 | 满口南东变 | 400 | 0 | 红 | 满口村
10361 | 微山公司 | 留庄供电所 | 留庄镇 | 10kV镇中线 | 留庄二村公变 | 400 | 0 | 红 | 留庄二村
10362 | 微山公司 | 留庄供电所 | 留庄镇 | 10kV镇中线 | 四村南台 | 400 | 0 | 红 | 留庄四村
10363 | 微山公司 | 留庄供电所 | 留庄镇 | 10kV南线 | 沙堤村 | 200 | 0 | 红 | 沙堤村
10364 | 微山公司 | 留庄供电所 | 留庄镇 | 10kV南线 | 桥上中 | 630 | 0 | 红 | 桥上村
10365 | 微山公司 | 留庄供电所 | 留庄镇 | 10kV镇中线 | 一村北2变 | 400 | 0 | 红 | 留庄一村
10366 | 微山公司 | 留庄供电所 | 留庄镇 | 10kV南线 | 后塘子中变 | 200 | 0 | 红 | 后塘子村
10367 | 微山公司 | 留庄供电所 | 留庄镇 | 10kV镇中线 | 三村北 | 400 | 0 | 红 | 留庄三村
10368 | 微山公司 | 留庄供电所 | 留庄镇 | 10kV镇中线 | 留庄八村北 | 400 | 0 | 红 | 留庄八村
10369 | 微山公司 | 留庄供电所 | 留庄镇 | 10kV镇中线 | 六村南 | 400 | 0 | 红 | 六村
10370 | 微山公司 | 留庄供电所 | 留庄镇 | 10kV镇中线 | 五村2 | 200 | 0 | 红 | 留庄五村
10371 | 微山公司 | 留庄供电所 | 留庄镇 | 10kV北线 | 马口南庄台 | 400 | 0 | 红 | 马口南庄台
10372 | 微山公司 | 留庄供电所 | 留庄镇 | 10kV北线 | 马口南庄台2变 | 400 | 0 | 红 | 马口南庄台
10373 | 微山公司 | 留庄供电所 | 留庄镇 | 10kV镇中线 | 三村公变 | 400 | 0 | 红 | 留庄三村
10374 | 微山公司 | 留庄供电所 | 留庄镇 | 10kV北线 | 马口二村东 | 400 | 0 | 红 | 马口二村
10375 | 微山公司 | 留庄供电所 | 留庄镇 | 10kV北线 | 南羊庄南 | 400 | 0 | 红 | 南羊庄村
10376 | 微山公司 | 留庄供电所 | 留庄镇 | 10kV南线 | 下河头 | 400 | 0 | 红 | 下河头村
10377 | 微山公司 | 留庄供电所 | 留庄镇 | 10kV南线 | 西土山南变 | 200 | 0 | 红 | 西土山村
10378 | 微山公司 | 留庄供电所 | 留庄镇 | 10kV镇中线 | 二村北变 | 400 | 0 | 红 | 二村
10379 | 微山公司 | 留庄供电所 | 留庄镇 | 10kV满口线 | 土山村7号台区 | 400 | 0 | 红 | 土山村
10380 | 微山公司 | 留庄供电所 | 留庄镇 | 10kV镇中线 | 留庄一村10号台区 | 200 | 0 | 红 | 留庄一村
10381 | 微山公司 | 留庄供电所 | 留庄镇 | 10kV镇中线 | 留庄一村11号台区 | 400 | 0 | 红 | 留庄一村
10382 | 微山公司 | 留庄供电所 | 留庄镇 | 10kV满口线 | 东土山村6号台区 | 200 | 0 | 红 | 东土山村
10383 | 微山公司 | 留庄供电所 | 留庄镇 | 10kV镇中线 | 留庄四村6号台区 | 400 | 0 | 红 | 留庄四村
10384 | 微山公司 | 留庄供电所 | 留庄镇 | 10kV镇中线 | 留庄四村7号台区 | 200 | 0 | 红 | 留庄四村
10385 | 微山公司 | 留庄供电所 | 留庄镇 | 10kV镇中线 | 留庄三村6号台区 | 400 | 0 | 红 | 留庄三村
10386 | 微山公司 | 留庄供电所 | 留庄镇 | 10kV镇中线 | 留庄一村9号台区 | 400 | 0 | 红 | 留庄一村
10387 | 微山公司 | 留庄供电所 | 留庄镇 | 10kV镇中线 | 留庄一村8号台区 | 200 | 0 | 红 | 留庄一村
10388 | 微山公司 | 留庄供电所 | 留庄镇 | 10kV北线 | 峦谷堆村西(2) | 200 | 0 | 红 | 峦谷堆村
10389 | 微山公司 | 留庄供电所 | 留庄镇 | 10kV镇中线 | 留庄三村7号台区 | 400 | 0 | 红 | 留庄三村
10390 | 微山公司 | 留庄供电所 | 留庄镇 | 10kV镇中线 | 留庄四村5号台区 | 400 | 0 | 红 | 留庄四村
10391 | 微山公司 | 留庄供电所 | 留庄镇 | 10kV满口线 | 土山村新街 | 200 | 0 | 红 | 土山村
10392 | 微山公司 | 留庄供电所 | 留庄镇 | 10kV镇中线 | 留庄三村8号台区 | 200 | 0 | 红 | 留庄三村
10393 | 微山公司 | 留庄供电所 | 留庄镇 | 10kV北线 | 歇马亭村 | 200 | 0 | 红 | 歇马亭村
10394 | 微山公司 | 留庄供电所 | 留庄镇 | 10kV满口线 | 九村 | 50 | 0 | 红 | 九村
10395 | 微山公司 | 留庄供电所 | 留庄镇 | 10kV南线 | 西土山西变 | 400 | 0 | 红 | 西土山村
10396 | 微山公司 | 留庄供电所 | 留庄镇 | 10kV满口线 | 满口庄台2 | 400 | 0 | 红 | 满口村
10397 | 微山公司 | 留庄供电所 | 留庄镇 | 10kV满口线 | 东土山南变 | 200 | 0 | 红 | 东土山村
10398 | 微山公司 | 留庄供电所 | 留庄镇 | 10kV南线 | 后塘子村 | 200 | 0 | 红 | 后塘子村
10399 | 微山公司 | 留庄供电所 | 留庄镇 | 10kV镇中线 | 七村400 | 400 | 0 | 红 | 七村
10400 | 微山公司 | 留庄供电所 | 留庄镇 | 10kV北线 | 马口二村 | 400 | 0 | 红 | 马口二村
10401 | 微山公司 | 留庄供电所 | 留庄镇 | 10kV满口线 | 满口村东南坡 | 400 | 0 | 红 | 满口村
10402 | 微山公司 | 留庄供电所 | 留庄镇 | 10kV南线 | 桥上村 | 400 | 0 | 红 | 桥上村
10403 | 微山公司 | 留庄供电所 | 留庄镇 | 10kV满口线 | 满口中变1 | 200 | 0 | 红 | 满口村
10404 | 微山公司 | 留庄供电所 | 留庄镇 | 10kV南线 | 徐营村 | 400 | 0 | 红 | 徐营村
10405 | 微山公司 | 留庄供电所 | 留庄镇 | 10kV镇中线 | 一村北表 | 400 | 0 | 红 | 留庄一村
10406 | 微山公司 | 留庄供电所 | 留庄镇 | 10kV满口线 | 满口东南坡西变 | 315 | 0 | 红 | 满口村
10407 | 微山公司 | 留庄供电所 | 留庄镇 | 10kV北线 | 马口一村北2变 | 400 | 0 | 红 | 马口一村
10408 | 微山公司 | 留庄供电所 | 留庄镇 | 10kV北线 | 湖西头村2变 | 400 | 0 | 红 | 湖西头村
10409 | 微山公司 | 留庄供电所 | 留庄镇 | 10kV镇中线 | 留庄三村东变 | 400 | 0 | 红 | 留庄三村
10410 | 微山公司 | 留庄供电所 | 留庄镇 | 10kV镇中线 | 九村小区 | 630 | 0 | 红 | 九村
10411 | 微山公司 | 留庄供电所 | 留庄镇 | 10kV南线 | 蒋坑村北台 | 400 | 0 | 红 | 蒋坑村
10412 | 微山公司 | 留庄供电所 | 留庄镇 | 10kV北线 | 曹楼村西台 | 100 | 0 | 红 | 曹楼村
10413 | 微山公司 | 留庄供电所 | 留庄镇 | 10kV镇中线 | 留庄二村北二 | 400 | 0 | 红 | 留庄二村
10414 | 微山公司 | 留庄供电所 | 留庄镇 | 10kV镇中线 | 留庄八村北二 | 400 | 0 | 红 | 留庄八村
10415 | 微山公司 | 留庄供电所 | 留庄镇 | 10kV南线 | 西土山东北变 | 400 | 0 | 红 | 西土山村
10416 | 微山公司 | 留庄供电所 | 留庄镇 | 10kV北线 | 马口一村中西 | 315 | 0 | 红 | 马口一村
10417 | 微山公司 | 留庄供电所 | 留庄镇 | 10kV北线 | 歇马亭村东台400 | 400 | 0 | 红 | 歇马亭村
10418 | 微山公司 | 留庄供电所 | 留庄镇 | 10kV镇中线 | 留庄六村北二 | 400 | 0 | 红 | 留庄六村
10419 | 微山公司 | 留庄供电所 | 留庄镇 | 10kV满口线 | 土山村8号台区 | 400 | 0 | 红 | 土山村
10420 | 微山公司 | 留庄供电所 | 留庄镇 | 10kV北线 | 銮谷堆南台 | 200 | 0 | 红 | 銮谷堆村
10421 | 微山公司 | 留庄供电所 | 留庄镇 | 10kV北线 | 銮谷堆 | 160 | 0 | 红 | 銮谷堆村
10422 | 微山公司 | 留庄供电所 | 留庄镇 | 10kV满口线 | 满口中变三 | 400 | 0 | 红 | 满口村
10423 | 微山公司 | 留庄供电所 | 留庄镇 | 10kV南线 | 王口村 | 200 | 0 | 红 | 王口村
10424 | 微山公司 | 留庄供电所 | 留庄镇 | 10kV北线 | 南羊庄村北 | 315 | 0 | 红 | 南羊庄村
10425 | 微山公司 | 留庄供电所 | 留庄镇 | 10kV满口线 | 满口村庄台 | 400 | 0 | 红 | 满口村
10426 | 微山公司 | 留庄供电所 | 留庄镇 | 10kV满口线 | 满口南变 | 100 | 0 | 红 | 满口村
10427 | 微山公司 | 留庄供电所 | 留庄镇 | 10kV镇中线 | 留庄四村北2变 | 200 | 0 | 红 | 留庄四村
10428 | 微山公司 | 留庄供电所 | 留庄镇 | 10kV镇中线 | 八村公变 | 630 | 0 | 红 | 八村
10429 | 微山公司 | 留庄供电所 | 留庄镇 | 10kV南线 | 后塘子南变 | 200 | 0 | 红 | 后塘子村
10430 | 微山公司 | 留庄供电所 | 留庄镇 | 10kV镇中线 | 留庄二村中变 | 400 | 0 | 红 | 留庄二村
10431 | 微山公司 | 留庄供电所 | 留庄镇 | 10kV北线 | 马口二村 | 400 | 0 | 红 | 马口二村
10432 | 微山公司 | 留庄供电所 | 留庄镇 | 10kV北线 | 銮谷堆村 | 160 | 0 | 红 | 銮谷堆村
10433 | 微山公司 | 留庄供电所 | 留庄镇 | 10kV南线 | 夏河头 | 400 | 0 | 红 | 下河头村
10434 | 微山公司 | 留庄供电所 | 留庄镇 | 10kV镇中线 | 留庄四村北 | 400 | 0 | 红 | 留庄四村
10435 | 微山公司 | 留庄供电所 | 留庄镇 | 10kV北线 | 峦谷堆村 | 160 | 0 | 红 | 峦谷堆村
10436 | 微山公司 | 留庄供电所 | 留庄镇 | 10kV镇中线 | 留庄四村南2变400 | 400 | 0 | 红 | 留庄四村
10437 | 微山公司 | 留庄供电所 | 留庄镇 | 10kV镇中线 | 留庄一村中二 | 200 | 0 | 红 | 留庄一村
10438 | 微山公司 | 留庄供电所 | 留庄镇 | 10kV镇中线 | 留庄五村北二 | 200 | 0 | 红 | 留庄五村
10439 | 微山公司 | 留庄供电所 | 留庄镇 | 10kV南线 | 桥上庄台北变 | 630 | 0 | 红 | 桥上村
10440 | 微山公司 | 留庄供电所 | 留庄镇 | 10kV镇中线 | 留庄一村中一 | 200 | 0 | 红 | 留庄一村
10441 | 微山公司 | 留庄供电所 | 留庄镇 | 10kV镇中线 | 留庄三村东2 | 200 | 0 | 红 | 留庄三村
10442 | 微山公司 | 留庄供电所 | 留庄镇 | 10kV北线 | 銮谷堆北台 | 200 | 0 | 红 | 銮谷堆村
10443 | 微山公司 | 留庄供电所 | 留庄镇 | 10kV南线 | 塘子北西 | 200 | 0 | 红 | 塘子村
10444 | 微山公司 | 留庄供电所 | 留庄镇 | 10kV镇中线 | 留庄一村7号台区 | 400 | 0 | 红 | 留庄一村
10445 | 微山公司 | 留庄供电所 | 留庄镇 | 10kV镇中线 | 留庄二村西2 | 400 | 0 | 红 | 留庄二村
10446 | 微山公司 | 留庄供电所 | 留庄镇 | 10kV南线 | 土山村11号台区 | 200 | 0 | 红 | 土山村
10447 | 微山公司 | 留庄供电所 | 留庄镇 | 10kV满口线 | 东土山村5号台区 | 200 | 0 | 红 | 东土山村
10448 | 微山公司 | 留庄供电所 | 留庄镇 | 10kV镇中线 | 二村中北 | 400 | 0 | 红 | 二村
10449 | 微山公司 | 留庄供电所 | 留庄镇 | 10kV镇中线 | 留庄镇供销社区 | 500 | 0 | 红 | 留庄一村
10450 | 微山公司 | 留庄供电所 | 留庄镇 | 10kV南线 | 徐营南变 | 200 | 0 | 红 | 徐营村
10451 | 微山公司 | 留庄供电所 | 留庄镇 | 10kV北线 | 马口南庄台北 | 400 | 0 | 红 | 马口南庄
10452 | 微山公司 | 留庄供电所 | 留庄镇 | 10kV满口线 | 满口南坝 | 100 | 0 | 红 | 满口村
10453 | 微山公司 | 留庄供电所 | 留庄镇 | 10kV北线 | 马口一村北西变 | 400 | 0 | 红 | 马口一村
10454 | 微山公司 | 欢城供电所 | 欢城镇 | 10kV常西线 | 周村北变200 | 200 | 0 | 红 | 周村
10455 | 微山公司 | 留庄供电所 | 留庄镇 | 10kV南线 | 下河头南变 | 200 | 0 | 红 | 下河头村
10456 | 微山公司 | 留庄供电所 | 留庄镇 | 10kV满口线 | 满口庄台4变 | 200 | 0 | 红 | 满口村
10457 | 微山公司 | 留庄供电所 | 留庄镇 | 10kV北线 | 马口一村南2变 | 400 | 0 | 红 | 马口一村
10458 | 微山公司 | 留庄供电所 | 留庄镇 | 10kV镇中线 | 留庄八村南3号台区 | 200 | 0 | 红 | 留庄八村
10459 | 微山公司 | 留庄供电所 | 留庄镇 | 10kV镇中线 | 留庄七村东变 | 400 | 0 | 红 | 留庄七村
10460 | 微山公司 | 留庄供电所 | 留庄镇 | 10kV镇中线 | 留庄七村4号台区 | 200 | 0 | 红 | 留庄七村
10461 | 微山公司 | 留庄供电所 | 留庄镇 | 10kV镇中线 | 留庄八村西北变 | 400 | 0 | 红 | 留庄八村
10462 | 微山公司 | 留庄供电所 | 留庄镇 | 10kV北线 | 南羊庄北变3号 | 400 | 0 | 红 | 南羊庄村
10463 | 微山公司 | 留庄供电所 | 留庄镇 | 10kV北线 | 南羊庄南变2号 | 400 | 0 | 红 | 南羊庄村
10464 | 微山公司 | 留庄供电所 | 留庄镇 | 10kV北线 | 北羊庄村东变 | 400 | 0 | 红 | 北羊庄村
10465 | 微山公司 | 留庄供电所 | 留庄镇 | 10kV北线 | 耿庄北变 | 400 | 0 | 红 | 耿庄村
10466 | 微山公司 | 欢城供电所 | 欢城镇 | 10kV裴口线 | 房庄村#7排灌台 | 100 | 0 | 红 | 房庄村
10467 | 微山公司 | 欢城供电所 | 欢城镇 | 10kV丁庄线 | 卜寨村二号变 | 400 | 0 | 红 | 卜寨村
10468 | 微山公司 | 欢城供电所 | 欢城镇 | 10kV常西线 | 夏刘庄南变 | 200 | 0 | 红 | 夏刘庄村
10469 | 微山公司 | 欢城供电所 | 欢城镇 | 10kV欢城镇线 | 富欢公变 | 200 | 0 | 红 | 富欢公变
10470 | 微山公司 | 欢城供电所 | 欢城镇 | 10kV尹洼线 | 蒋庄市场变 | 400 | 0 | 红 | 蒋庄村
10471 | 微山公司 | 欢城供电所 | 欢城镇 | 10kV裴口线 | 陶阳寺西北2号变 | 400 | 0 | 红 | 陶阳寺村
10472 | 微山公司 | 欢城供电所 | 欢城镇 | 10kV二龙岗线 | 上辛庄3号变 | 400 | 0 | 红 | 上辛庄村
10473 | 微山公司 | 欢城供电所 | 欢城镇 | 10kV常西线 | 夏庄7号变 | 400 | 0 | 红 | 夏庄村
10474 | 微山公司 | 欢城供电所 | 欢城镇 | 10kV二龙岗线 | 二龙岗西南变 | 400 | 0 | 红 | 二龙岗村
10475 | 微山公司 | 马坡供电所 | 马坡镇 | 10kV马北线 | 马坡乡中李村400 | 200 | 0 | 红 | 中李村
10476 | 微山公司 | 欢城供电所 | 欢城镇 | 10kV常西线 | 夏庄6号变 | 400 | 0 | 红 | 夏庄村
10477 | 微山公司 | 欢城供电所 | 欢城镇 | 10kV陶阳寺线 | 陶阳寺开发区变 | 400 | 0 | 红 | 陶阳寺村
10478 | 微山公司 | 欢城供电所 | 欢城镇 | 10kV田陈线 | 北村西北变 | 200 | 0 | 红 | 北村
10479 | 微山公司 | 欢城供电所 | 欢城镇 | 10kV二龙岗线 | 宋庄西二变 | 400 | 0 | 红 | 宋庄村
10480 | 微山公司 | 欢城供电所 | 欢城镇 | 10kV朱庄线 | 南村#4排灌台区 | 100 | 0 | 红 | 南村
10481 | 微山公司 | 欢城供电所 | 欢城镇 | 10kV菜园线 | 于桥 | 630 | 0 | 红 | 于桥村
10482 | 微山公司 | 欢城供电所 | 欢城镇 | 10kV尹洼线 | 蒋庄南变 | 400 | 0 | 红 | 蒋庄村
10483 | 微山公司 | 欢城供电所 | 欢城镇 | 10kV二龙岗线 | 西村西环 | 400 | 0 | 红 | 西村
10484 | 微山公司 | 欢城供电所 | 欢城镇 | 10kV常西线 | 黄村公路北变 | 200 | 0 | 红 | 黄村
10485 | 微山公司 | 欢城供电所 | 欢城镇 | 10kV裴口线 | 西王楼南变 | 200 | 0 | 红 | 西王村
10486 | 微山公司 | 欢城供电所 | 欢城镇 | 10kV常西线 | 夏庄庄台 | 400 | 0 | 红 | 夏庄村
10487 | 微山公司 | 欢城供电所 | 欢城镇 | 10kV常西线 | 夏庄变 | 630 | 0 | 红 | 夏庄村
10488 | 微山公司 | 欢城供电所 | 欢城镇 | 10kV常西线 | 周村-1排灌台区 | 200 | 0 | 红 | 周村
10489 | 微山公司 | 欢城供电所 | 欢城镇 | 10kV二龙岗线 | 岱庄东变 | 400 | 0 | 红 | 岱庄村
10490 | 微山公司 | 欢城供电所 | 欢城镇 | 10kV常西线 | 夏刘庄西二变 | 400 | 0 | 红 | 夏刘庄村
10491 | 微山公司 | 欢城供电所 | 欢城镇 | 10kV裴口线 | 于楼 | 200 | 0 | 红 | 于楼村
10492 | 微山公司 | 欢城供电所 | 欢城镇 | 10kV尹洼线 | 高谷堆北变 | 200 | 0 | 红 | 高谷堆村
10493 | 微山公司 | 欢城供电所 | 欢城镇 | 10kV常西线 | 东闫村#4排灌台区 | 200 | 0 | 红 | 东闫村
10494 | 微山公司 | 欢城供电所 | 欢城镇 | 10kV尹洼线 | 高谷堆西变 | 200 | 0 | 红 | 高谷堆村
10495 | 微山公司 | 欢城供电所 | 欢城镇 | 10kV丁庄线 | 石庄东变 | 315 | 0 | 红 | 石庄村
10496 | 微山公司 | 欢城供电所 | 欢城镇 | 10kV二龙岗线 | 二龙岗东变 | 630 | 0 | 红 | 二龙岗村
10497 | 微山公司 | 欢城供电所 | 欢城镇 | 10kV尹洼线 | 桥岗东变 | 400 | 0 | 红 | 乔岗村
10498 | 微山公司 | 欢城供电所 | 欢城镇 | 10kV菜园线 | 小宋楼#1排灌台区 | 50 | 0 | 红 | 小宋楼村
10499 | 微山公司 | 欢城供电所 | 欢城镇 | 10kV丁庄线 | 石庄东变退役 | 315 | 0 | 红 | 小宋楼村
10500 | 微山公司 | 欢城供电所 | 欢城镇 | 10kV朱庄线 | 后寨门口北变 | 200 | 0 | 红 | 后寨门口
10501 | 微山公司 | 欢城供电所 | 欢城镇 | 10kV二龙岗线 | 珠梅集村#2变 | 200 | 0 | 红 | 珠梅集村
10502 | 微山公司 | 欢城供电所 | 欢城镇 | 10kV常西线 | 常口南中心变 | 400 | 0 | 红 | 常口村
10503 | 微山公司 | 欢城供电所 | 欢城镇 | 10kV尹洼线 | 高谷堆村4号变 | 400 | 0 | 红 | 高谷堆村
10504 | 微山公司 | 欢城供电所 | 欢城镇 | 10kV菜园线 | 于桥3号变 | 400 | 0 | 红 | 于桥村
10505 | 微山公司 | 欢城供电所 | 欢城镇 | 10kV常西线 | 渡口村北变 | 400 | 0 | 红 | 渡口村
10506 | 微山公司 | 欢城供电所 | 欢城镇 | 10kV二龙岗线 | 珠梅集村#1变 | 100 | 0 | 红 | 珠梅集村
10507 | 微山公司 | 欢城供电所 | 欢城镇 | 10kV二龙岗线 | 苏庄村西南变 | 200 | 0 | 红 | 苏庄村
10508 | 微山公司 | 欢城供电所 | 欢城镇 | 10kV二龙岗线 | 珠梅集村#3变 | 400 | 0 | 红 | 珠梅集村
10509 | 微山公司 | 欢城供电所 | 欢城镇 | 10kV田陈线 | 田陈矿生活区6号变 | 1000 | 0 | 红 | 田陈矿生活区
10510 | 微山公司 | 欢城供电所 | 欢城镇 | 10kV丁庄线 | 西田陈中2变 | 400 | 0 | 红 | 西田陈村
10511 | 微山公司 | 欢城供电所 | 欢城镇 | 10kV常西线 | 下辛庄北变 | 200 | 0 | 红 | 下辛庄村
10512 | 微山公司 | 欢城供电所 | 欢城镇 | 10kV田陈线 | 田陈矿生活区7号变 | 1250 | 0 | 红 | 田陈矿生活区
10513 | 微山公司 | 欢城供电所 | 欢城镇 | 10kV陶阳寺线 | 陶阳寺南变 | 200 | 0 | 红 | 陶阳寺村
10514 | 微山公司 | 欢城供电所 | 欢城镇 | 10kV尹洼线 | 尹洼中变 | 400 | 0 | 红 | 尹洼村
10515 | 微山公司 | 欢城供电所 | 欢城镇 | 10kV常西线 | 东岗子南变 | 200 | 0 | 红 | 东岗子村
10516 | 微山公司 | 欢城供电所 | 欢城镇 | 10kV二龙岗线 | 上辛庄北变 | 200 | 0 | 红 | 上辛庄村
10517 | 微山公司 | 欢城供电所 | 欢城镇 | 10kV常西线 | 夏庄西变 | 500 | 0 | 红 | 夏庄村
10518 | 微山公司 | 欢城供电所 | 欢城镇 | 10kV欢城镇线 | 西村中变 | 400 | 0 | 红 | 西村
10519 | 微山公司 | 欢城供电所 | 欢城镇 | 10kV欢城镇线 | 蔡楼西变 | 400 | 0 | 红 | 蔡楼村
10520 | 微山公司 | 欢城供电所 | 欢城镇 | 10kV欢城镇线 | 蔡楼西北变 | 200 | 0 | 红 | 蔡楼村
10521 | 微山公司 | 欢城供电所 | 欢城镇 | 10kV欢城镇线 | 蔡楼西南变 | 200 | 0 | 红 | 蔡楼村
10522 | 微山公司 | 欢城供电所 | 欢城镇 | 10kV欢城镇线 | 蔡楼东北变 | 200 | 0 | 红 | 蔡楼村
10523 | 微山公司 | 欢城供电所 | 欢城镇 | 10kV尹洼线 | 蒋庄矿家属区配电室2号变 | 1250 | 0 | 红 | 蒋庄矿家属区
10524 | 微山公司 | 欢城供电所 | 欢城镇 | 10kV菜园线 | 大宋楼村3号变 | 400 | 0 | 红 | 大宋楼村
10525 | 微山公司 | 欢城供电所 | 欢城镇 | 10kV辛庄线 | 七五矿东区宿舍#2变配电变压器 | 1000 | 0 | 红 | 七五矿东区宿舍
10526 | 微山公司 | 欢城供电所 | 欢城镇 | 10kV二龙岗线 | 菜园村7号变 | 200 | 0 | 红 | 菜园村
10527 | 微山公司 | 欢城供电所 | 欢城镇 | 10kV裴口线 | 东闫村公路北变 | 200 | 0 | 红 | 东闫村
10528 | 微山公司 | 欢城供电所 | 欢城镇 | 10kV尹洼线 | 蒋庄矿家属区1号箱变 | 630 | 0 | 红 | 蒋庄矿家属区
10529 | 微山公司 | 欢城供电所 | 欢城镇 | 10kV辛庄线 | 东辛庄村4号变 | 400 | 0 | 红 | 东辛庄
10530 | 微山公司 | 欢城供电所 | 欢城镇 | 10kV田陈线 | 北村东北变 | 200 | 0 | 红 | 北村
10531 | 微山公司 | 欢城供电所 | 欢城镇 | 10kV陶阳寺线 | 陶阳寺南二变 | 400 | 0 | 红 | 陶阳寺村
10532 | 微山公司 | 欢城供电所 | 欢城镇 | 10kV常西线 | 田搂 | 400 | 0 | 红 | 田搂村
10533 | 微山公司 | 欢城供电所 | 欢城镇 | 10kV二龙岗线 | 上辛庄 | 200 | 0 | 红 | 上辛庄村
10534 | 微山公司 | 欢城供电所 | 欢城镇 | 10kV裴口线 | 陶阳寺东变二 | 400 | 0 | 红 | 陶阳寺村
10535 | 微山公司 | 欢城供电所 | 欢城镇 | 10kV丁庄线 | 丁庄村中心变 | 630 | 0 | 红 | 丁庄村
10536 | 微山公司 | 欢城供电所 | 欢城镇 | 10kV常西线 | 崔庄 | 315 | 0 | 红 | 崔庄村
10537 | 微山公司 | 欢城供电所 | 欢城镇 | 10kV丁庄线 | 卜寨公路东 | 250 | 0 | 红 | 卜寨村
10538 | 微山公司 | 欢城供电所 | 欢城镇 | 10kV菜园线 | 陈楼 | 630 | 0 | 红 | 陈楼
10539 | 微山公司 | 欢城供电所 | 欢城镇 | 10kV菜园线 | 陈楼北变 | 200 | 0 | 红 | 陈楼村
10540 | 微山公司 | 欢城供电所 | 欢城镇 | 10kV田陈线 | 西门外西变 | 400 | 0 | 红 | 西门外村
10541 | 微山公司 | 欢城供电所 | 欢城镇 | 10kV欢城镇线 | 界牌口北变315 | 400 | 0 | 红 | 界牌口村
10542 | 微山公司 | 欢城供电所 | 欢城镇 | 10kV陶阳寺线 | 后朱庄北变 | 200 | 0 | 红 | 后朱庄村
10543 | 微山公司 | 欢城供电所 | 欢城镇 | 10kV欢城镇线 | 李集南变 | 400 | 0 | 红 | 李集村
10544 | 微山公司 | 欢城供电所 | 欢城镇 | 10kV陶阳寺线 | 张楼南变 | 400 | 0 | 红 | 张楼村
10545 | 微山公司 | 欢城供电所 | 欢城镇 | 10kV丁庄线 | 於村南变 | 400 | 0 | 红 | 於村
10546 | 微山公司 | 欢城供电所 | 欢城镇 | 10kV常西线 | 高庄村 | 200 | 0 | 红 | 高庄村
10547 | 微山公司 | 欢城供电所 | 欢城镇 | 10kV常西线 | 西岗子 | 400 | 0 | 红 | 西岗子村
10548 | 微山公司 | 欢城供电所 | 欢城镇 | 10kV欢城镇线 | 蔡楼南变 | 160 | 0 | 红 | 蔡楼村
10549 | 微山公司 | 欢城供电所 | 欢城镇 | 10kV常西线 | 田楼北变 | 200 | 0 | 红 | 田搂村
10550 | 微山公司 | 欢城供电所 | 欢城镇 | 10kV常西线 | 渡口新村 | 400 | 0 | 红 | 渡口村
10551 | 微山公司 | 欢城供电所 | 欢城镇 | 10kV常西线 | 高庄村50变 | 160 | 0 | 红 | 高庄村
10552 | 微山公司 | 欢城供电所 | 欢城镇 | 10kV二龙岗线 | 宋闸#2变 | 200 | 0 | 红 | 宋闸村
10553 | 微山公司 | 欢城供电所 | 欢城镇 | 10kV丁庄线 | 西田陈中变 | 400 | 0 | 红 | 西田陈村
10554 | 微山公司 | 欢城供电所 | 欢城镇 | 10kV欢城镇线 | 欢城镇北公变 | 400 | 0 | 红 | 欢城镇
10555 | 微山公司 | 欢城供电所 | 欢城镇 | 10kV二龙岗线 | 乔岗 | 200 | 0 | 红 | 乔岗村
10556 | 微山公司 | 欢城供电所 | 欢城镇 | 10kV田陈线 | 微湖家属院北院1号变 | 800 | 0 | 红 | 微湖家属院
10557 | 微山公司 | 欢城供电所 | 欢城镇 | 10kV欢城镇线 | 欢城镇东村北变 | 400 | 0 | 红 | 欢城镇
10558 | 微山公司 | 欢城供电所 | 欢城镇 | 10kV田陈线 | 微湖家属院北院2号变配电变压器 | 800 | 0 | 红 | 微湖家属院
10559 | 微山公司 | 欢城供电所 | 欢城镇 | 10kV辛庄线 | 石庄东南变 | 200 | 0 | 红 | 石庄村
10560 | 微山公司 | 欢城供电所 | 欢城镇 | 10kV丁庄线 | 卜寨社区北变配电变压器 | 1600 | 0 | 红 | 卜寨社区
10561 | 微山公司 | 欢城供电所 | 欢城镇 | 10kV丁庄线 | 卜寨社区 | 1600 | 0 | 红 | 卜寨社区
10562 | 微山公司 | 欢城供电所 | 欢城镇 | 10kV丁庄线 | 卜寨社区中变 | 1600 | 0 | 红 | 卜寨社区
10563 | 微山公司 | 欢城供电所 | 欢城镇 | 10kV田陈线 | 田陈矿生活区1号箱变 | 630 | 0 | 红 | 田陈矿生活区
10564 | 微山公司 | 欢城供电所 | 欢城镇 | 10kV辛庄线 | 东辛庄村2号变 | 400 | 0 | 红 | 东辛庄
10565 | 微山公司 | 欢城供电所 | 欢城镇 | 10kV田陈线 | 北村东变 | 400 | 0 | 红 | 北村
10566 | 微山公司 | 欢城供电所 | 欢城镇 | 10kV尹洼线 | 蒋庄矿家属区配电室3号变 | 1000 | 0 | 红 | 蒋庄矿家属区
10567 | 微山公司 | 欢城供电所 | 欢城镇 | 10kV朱庄线 | 前寨门口 | 400 | 0 | 红 | 前寨门口
10568 | 微山公司 | 欢城供电所 | 欢城镇 | 10kV常西线 | 常口北村二变 | 200 | 0 | 红 | 常口村
10569 | 微山公司 | 欢城供电所 | 欢城镇 | 10kV二龙岗线 | 时王口 | 400 | 0 | 红 | 时王口村
10570 | 微山公司 | 欢城供电所 | 欢城镇 | 10kV常西线 | 常口南 | 200 | 0 | 红 | 常口村
10571 | 微山公司 | 欢城供电所 | 欢城镇 | 10kV丁庄线 | 8608线石庄变 | 250 | 0 | 红 | 石庄村
10572 | 微山公司 | 欢城供电所 | 欢城镇 | 10kV欢城镇线 | 界牌口村 | 400 | 0 | 红 | 界牌口村
10573 | 微山公司 | 欢城供电所 | 欢城镇 | 10kV裴口线 | 西王楼北变 | 200 | 0 | 红 | 西王村
10574 | 微山公司 | 欢城供电所 | 欢城镇 | 10kV常西线 | 渡口配变 | 200 | 0 | 红 | 渡口村
10575 | 微山公司 | 欢城供电所 | 欢城镇 | 10kV陶阳寺线 | 李庄村 | 630 | 0 | 红 | 李庄村
10576 | 微山公司 | 欢城供电所 | 欢城镇 | 10kV田陈线 | 北村西南变 | 400 | 0 | 红 | 北村
10577 | 微山公司 | 欢城供电所 | 欢城镇 | 10kV二龙岗线 | 房庄村#5排灌台区 | 100 | 0 | 红 | 房庄村
10578 | 微山公司 | 欢城供电所 | 欢城镇 | 10kV常西线 | 邹楼村#2排灌台区 | 100 | 0 | 红 | 邹楼村
10579 | 微山公司 | 欢城供电所 | 欢城镇 | 10kV丁庄线 | 蔡楼村#6台区排灌 | 100 | 0 | 红 | 蔡楼村
10580 | 微山公司 | 欢城供电所 | 欢城镇 | 10kV尹洼线 | 于桥村#10排灌台区 | 50 | 0 | 红 | 于桥村
10581 | 微山公司 | 欢城供电所 | 欢城镇 | 10kV丁庄线 | 西田陈村#3排灌台区 | 100 | 0 | 红 | 西田陈村
10582 | 微山公司 | 欢城供电所 | 欢城镇 | 10kV二龙岗线 | 双王楼村#2排灌台区 | 100 | 0 | 红 | 双王楼村
10583 | 微山公司 | 欢城供电所 | 欢城镇 | 10kV丁庄线 | 东田陈村#6排灌台区 | 100 | 0 | 红 | 东田陈村
10584 | 微山公司 | 欢城供电所 | 欢城镇 | 10kV二龙岗线 | 时王口村#5排灌台区 | 50 | 0 | 红 | 时王口村
10585 | 微山公司 | 欢城供电所 | 欢城镇 | 10kV陶阳寺线 | 后朱庄村#2排灌台区 | 315 | 0 | 红 | 后朱庄村
10586 | 微山公司 | 欢城供电所 | 欢城镇 | 10kV菜园线 | 于桥村#2排灌台区 | 100 | 0 | 红 | 于桥村
10587 | 微山公司 | 欢城供电所 | 欢城镇 | 10kV裴口线 | 东闫村#1排灌台区 | 100 | 0 | 红 | 东闫村
10588 | 微山公司 | 欢城供电所 | 欢城镇 | 10kV二龙岗线 | 房庄村#1排灌台区 | 200 | 0 | 红 | 房庄村
10589 | 微山公司 | 欢城供电所 | 欢城镇 | 10kV丁庄线 | 东田陈村#4排灌台区 | 100 | 0 | 红 | 东田陈村
10590 | 微山公司 | 欢城供电所 | 欢城镇 | 10kV二龙岗线 | 乔岗#2排灌台区 | 125 | 0 | 红 | 乔岗村
10591 | 微山公司 | 欢城供电所 | 欢城镇 | 10kV菜园线 | 陈楼#1排灌台区 | 100 | 0 | 红 | 陈楼村
10592 | 微山公司 | 欢城供电所 | 欢城镇 | 10kV菜园线 | 小屯#2排灌台区 | 100 | 0 | 红 | 小屯村
10593 | 微山公司 | 欢城供电所 | 欢城镇 | 10kV陶阳寺线 | 后朱庄村#3排灌台区 | 50 | 0 | 红 | 后朱庄村
10594 | 微山公司 | 欢城供电所 | 欢城镇 | 10kV菜园线 | 小宋楼#3排灌台区 | 100 | 0 | 红 | 小宋楼村
10595 | 微山公司 | 欢城供电所 | 欢城镇 | 10kV常西线 | 黄村#2排灌台区 | 50 | 0 | 红 | 黄村
10596 | 微山公司 | 欢城供电所 | 欢城镇 | 10kV欢城镇线 | 界牌口村#5排灌台区 | 50 | 0 | 红 | 界牌口村
10597 | 微山公司 | 欢城供电所 | 欢城镇 | 10kV辛庄线 | 袁楼村1#排灌台区 | 100 | 0 | 红 | 袁楼村
10598 | 微山公司 | 欢城供电所 | 欢城镇 | 10kV二龙岗线 | 时王口村#1排灌台区 | 100 | 0 | 红 | 时王口村
10599 | 微山公司 | 欢城供电所 | 欢城镇 | 10kV丁庄线 | 西田陈村#1排灌台区 | 100 | 0 | 红 | 西田陈村
10600 | 微山公司 | 欢城供电所 | 欢城镇 | 10kV裴口线 | 东闫村#3排灌台区 | 100 | 0 | 红 | 东闫村
10601 | 微山公司 | 欢城供电所 | 欢城镇 | 10kV二龙岗线 | 二龙岗村#1排灌台区 | 100 | 0 | 红 | 二龙岗村
10602 | 微山公司 | 欢城供电所 | 欢城镇 | 10kV丁庄线 | 西田陈村#10排灌台区 | 100 | 0 | 红 | 西田陈村
10603 | 微山公司 | 欢城供电所 | 欢城镇 | 10kV欢城镇线 | 南村3#排灌台区 | 100 | 0 | 红 | 南村
10604 | 微山公司 | 欢城供电所 | 欢城镇 | 10kV辛庄线 | 袁楼村#4排灌台区 | 50 | 0 | 红 | 袁楼村
10605 | 微山公司 | 欢城供电所 | 欢城镇 | 10kV尹洼线 | 于桥村#8排灌台区 | 100 | 0 | 红 | 于桥村
10606 | 微山公司 | 欢城供电所 | 欢城镇 | 10kV田陈线 | 西田陈村#8排灌台区 | 160 | 0 | 红 | 西田陈村
10607 | 微山公司 | 欢城供电所 | 欢城镇 | 10kV欢城镇线 | 欢城镇中公变 | 400 | 0 | 红 | 欢城镇
10608 | 微山公司 | 欢城供电所 | 欢城镇 | 10kV裴口线 | 岱庄村北二排灌台区 | 100 | 0 | 红 | 岱庄村
10609 | 微山公司 | 欢城供电所 | 欢城镇 | 10kV欢城镇线 | 王庄#2排灌台区 | 50 | 0 | 红 | 王庄村
10610 | 微山公司 | 欢城供电所 | 欢城镇 | 10kV裴口线 | 岱庄村北一排灌台区 | 100 | 0 | 红 | 岱庄村
10611 | 微山公司 | 欢城供电所 | 欢城镇 | 10kV丁庄线 | 石庄南变 | 100 | 0 | 红 | 石庄村
10612 | 微山公司 | 欢城供电所 | 欢城镇 | 10kV辛庄线 | 小屯2号配电变压器 | 800 | 0 | 红 | 小屯村
10613 | 微山公司 | 欢城供电所 | 欢城镇 | 10kV陶阳寺线 | 李庄村南变 | 630 | 0 | 红 | 李庄村
10614 | 微山公司 | 欢城供电所 | 欢城镇 | 10kV朱庄线 | 南村二队 | 400 | 0 | 红 | 南村
10615 | 微山公司 | 欢城供电所 | 欢城镇 | 10kV裴口线 | 陶阳寺630变 | 630 | 0 | 红 | 陶阳寺村
10616 | 微山公司 | 欢城供电所 | 欢城镇 | 10kV裴口线 | 陶阳寺大队 | 400 | 0 | 红 | 陶阳寺村
10617 | 微山公司 | 欢城供电所 | 欢城镇 | 10kV欢城镇线 | 李集商场变 | 400 | 0 | 红 | 李集村
10618 | 微山公司 | 欢城供电所 | 欢城镇 | 10kV尹洼线 | 尹洼村 | 630 | 0 | 红 | 尹洼村
10619 | 微山公司 | 欢城供电所 | 欢城镇 | 10kV陶阳寺线 | 裴口北变 | 400 | 0 | 红 | 裴口村
10620 | 微山公司 | 欢城供电所 | 欢城镇 | 10kV丁庄线 | 丁庄 | 315 | 0 | 红 | 丁庄村
10621 | 微山公司 | 马坡供电所 | 马坡镇 | 10kV马北Ⅱ线 | 河口村200 | 160 | 0 | 红 | 河口村
10622 | 微山公司 | 欢城供电所 | 欢城镇 | 10kV欢城镇线 | 东村东变 | 630 | 0 | 红 | 东村
10623 | 微山公司 | 欢城供电所 | 欢城镇 | 10kV陶阳寺线 | 吴庄 | 400 | 0 | 红 | 吴庄村
10624 | 微山公司 | 欢城供电所 | 欢城镇 | 10kV欢城镇线 | 北村公路东 | 630 | 0 | 红 | 北村
10625 | 微山公司 | 欢城供电所 | 欢城镇 | 10kV尹洼线 | 蒋庄台区 | 400 | 0 | 红 | 蒋庄村
10626 | 微山公司 | 欢城供电所 | 欢城镇 | 10kV常西线 | 西闫村南变 | 400 | 0 | 红 | 西闫村
10627 | 微山公司 | 欢城供电所 | 欢城镇 | 10kV常西线 | 常口北北台区 | 200 | 0 | 红 | 常口村
10628 | 微山公司 | 欢城供电所 | 欢城镇 | 10kV丁庄线 | 三号变 | 400 | 0 | 红 | 三号变
10629 | 微山公司 | 欢城供电所 | 欢城镇 | 10kV常西线 | 东王楼村照明 | 200 | 0 | 红 | 东王楼村
10630 | 微山公司 | 欢城供电所 | 欢城镇 | 10kV陶阳寺线 | 吴庄村西变 | 400 | 0 | 红 | 吴庄村
10631 | 微山公司 | 欢城供电所 | 欢城镇 | 10kV二龙岗线 | 时王口南变 | 160 | 0 | 红 | 时王口村
10632 | 微山公司 | 欢城供电所 | 欢城镇 | 10kV朱庄线 | 大王庙北变 | 400 | 0 | 红 | 大王庙
10633 | 微山公司 | 欢城供电所 | 欢城镇 | 10kV二龙岗线 | 房庄村#3排灌台区 | 100 | 0 | 红 | 房庄村
10634 | 微山公司 | 欢城供电所 | 欢城镇 | 10kV丁庄线 | 蔡楼村#3台区排灌 | 100 | 0 | 红 | 蔡楼村
10635 | 微山公司 | 欢城供电所 | 欢城镇 | 10kV丁庄线 | 蔡楼村#5台区排灌 | 100 | 0 | 红 | 蔡楼村
10636 | 微山公司 | 欢城供电所 | 欢城镇 | 10kV二龙岗线 | 双王楼村#4排灌台区 | 100 | 0 | 红 | 双王楼村
10637 | 微山公司 | 欢城供电所 | 欢城镇 | 10kV陶阳寺线 | 陶阳寺村#2排灌台区 | 100 | 0 | 红 | 陶阳寺村
10638 | 微山公司 | 欢城供电所 | 欢城镇 | 10kV常西线 | 西岗子#2排灌台区 | 100 | 0 | 红 | 西岗子村
10639 | 微山公司 | 欢城供电所 | 欢城镇 | 10kV欢城镇线 | 蔡庄村8#台区排灌 | 50 | 0 | 红 | 蔡庄村
10640 | 微山公司 | 欢城供电所 | 欢城镇 | 10kV欢城镇线 | 界牌口村#3排灌台区 | 100 | 0 | 红 | 界牌口村
10641 | 微山公司 | 欢城供电所 | 欢城镇 | 10kV辛庄线 | 袁楼村6#排灌台区 | 50 | 0 | 红 | 袁楼村
10642 | 微山公司 | 欢城供电所 | 欢城镇 | 10kV辛庄线 | 袁楼村2#排灌台区 | 50 | 0 | 红 | 袁楼村
10643 | 微山公司 | 欢城供电所 | 欢城镇 | 10kV尹洼线 | 于桥村#3排灌台区 | 100 | 0 | 红 | 于桥村
10644 | 微山公司 | 欢城供电所 | 欢城镇 | 10kV丁庄线 | 东田陈村#3排灌台区 | 100 | 0 | 红 | 东田陈村
10645 | 微山公司 | 欢城供电所 | 欢城镇 | 10kV常西线 | 西岗子#1排灌台区 | 100 | 0 | 红 | 西岗子村
10646 | 微山公司 | 欢城供电所 | 欢城镇 | 10kV二龙岗线 | 时王口村#3排灌台区 | 200 | 0 | 红 | 时王口村
10647 | 微山公司 | 欢城供电所 | 欢城镇 | 10kV尹洼线 | 西田陈村#4排灌台区 | 100 | 0 | 红 | 西田陈村
10648 | 微山公司 | 欢城供电所 | 欢城镇 | 10kV朱庄线 | 大王庙西变 | 200 | 0 | 红 | 大王庙
10649 | 微山公司 | 欢城供电所 | 欢城镇 | 10kV丁庄线 | 丁庄公变 | 200 | 0 | 红 | 丁庄村
10650 | 微山公司 | 欢城供电所 | 欢城镇 | 10kV常西线 | 西闫村#1排灌台区 | 100 | 0 | 红 | 西闫村
10651 | 微山公司 | 欢城供电所 | 欢城镇 | 10kV裴口线 | 岱庄村北三排灌台区 | 100 | 0 | 红 | 岱庄村
10652 | 微山公司 | 欢城供电所 | 欢城镇 | 10kV常西线 | 西闫村#2排灌台区 | 100 | 0 | 红 | 西闫村
10653 | 微山公司 | 欢城供电所 | 欢城镇 | 10kV二龙岗线 | 袁堂村粮所变 | 200 | 0 | 红 | 袁堂村
10654 | 微山公司 | 欢城供电所 | 欢城镇 | 10kV二龙岗线 | 岱庄村南一排灌台区 | 100 | 0 | 红 | 岱庄村
10655 | 微山公司 | 欢城供电所 | 欢城镇 | 10kV尹洼线 | 蒋庄矿家属区3号变 | 630 | 0 | 红 | 蒋庄矿家属区
10656 | 微山公司 | 欢城供电所 | 欢城镇 | 10kV二龙岗线 | 双王楼南二变 | 200 | 0 | 红 | 双王楼村
10657 | 微山公司 | 欢城供电所 | 欢城镇 | 10kV欢城镇线 | 界牌口村6#排灌台区 | 200 | 0 | 红 | 界牌口村
10658 | 微山公司 | 欢城供电所 | 欢城镇 | 10kV二龙岗线 | 双王楼村#1排灌台区 | 50 | 0 | 红 | 双王楼村
10659 | 微山公司 | 欢城供电所 | 欢城镇 | 10kV常西线 | 西岗子#4排灌台区 | 50 | 0 | 红 | 西岗子村
10660 | 微山公司 | 欢城供电所 | 欢城镇 | 10kV二龙岗线 | 时王口村#4排灌台区 | 50 | 0 | 红 | 时王口村
10661 | 微山公司 | 欢城供电所 | 欢城镇 | 10kV尹洼线 | 于桥村#4排灌台区 | 50 | 0 | 红 | 于桥村
10662 | 微山公司 | 欢城供电所 | 欢城镇 | 10kV欢城镇线 | 王庄#1排灌台区 | 50 | 0 | 红 | 王庄村
10663 | 微山公司 | 欢城供电所 | 欢城镇 | 10kV裴口线 | 岱庄村北四排灌台区 | 100 | 0 | 红 | 岱庄村
10664 | 微山公司 | 欢城供电所 | 欢城镇 | 10kV二龙岗线 | 房庄村#2排灌台区 | 100 | 0 | 红 | 房庄村
10665 | 微山公司 | 欢城供电所 | 欢城镇 | 10kV常西线 | 东王楼#2排灌台区 | 400 | 0 | 红 | 东王楼村
10666 | 微山公司 | 欢城供电所 | 欢城镇 | 10kV丁庄线 | 东田陈村#5排灌台区 | 100 | 0 | 红 | 东田陈村
10667 | 微山公司 | 欢城供电所 | 欢城镇 | 10kV二龙岗线 | 乔岗#1排灌台区 | 100 | 0 | 红 | 乔岗村
10668 | 微山公司 | 欢城供电所 | 欢城镇 | 10kV二龙岗线 | 陈楼#2排灌台区 | 100 | 0 | 红 | 陈楼村
10669 | 微山公司 | 欢城供电所 | 欢城镇 | 10kV裴口线 | 西王村#2排灌台区 | 200 | 0 | 红 | 西王村
10670 | 微山公司 | 欢城供电所 | 欢城镇 | 10kV辛庄线 | 蔡庄村7#台区排灌 | 100 | 0 | 红 | 蔡庄村
10671 | 微山公司 | 欢城供电所 | 欢城镇 | 10kV常西线 | 邹楼#1排灌台区 | 100 | 0 | 红 | 邹楼村
10672 | 微山公司 | 欢城供电所 | 欢城镇 | 10kV常西线 | 东王楼#1排灌台区 | 100 | 0 | 红 | 东王楼村
10673 | 微山公司 | 欢城供电所 | 欢城镇 | 10kV欢城镇线 | 界牌口#1排灌台区 | 100 | 0 | 红 | 界牌口村
10674 | 微山公司 | 欢城供电所 | 欢城镇 | 10kV常西线 | 高庄村排灌台区 | 200 | 0 | 红 | 高庄村
10675 | 微山公司 | 欢城供电所 | 欢城镇 | 10kV常西线 | 邹楼村#3排灌台区 | 50 | 0 | 红 | 邹楼村
10676 | 微山公司 | 欢城供电所 | 欢城镇 | 10kV田陈线 | 东田陈村#8排灌台区 | 100 | 0 | 红 | 东田陈村
10677 | 微山公司 | 欢城供电所 | 欢城镇 | 10kV常西线 | 南村#2排灌台区 | 100 | 0 | 红 | 黄村
10678 | 微山公司 | 欢城供电所 | 欢城镇 | 10kV菜园线 | 小宋楼#4排灌台区 | 200 | 0 | 红 | 小宋楼村
10679 | 微山公司 | 欢城供电所 | 欢城镇 | 10kV二龙岗线 | 房庄村#6排灌台区 | 125 | 0 | 红 | 房庄村
10680 | 微山公司 | 欢城供电所 | 欢城镇 | 10kV常西线 | 周村#1排灌台区 | 100 | 0 | 红 | 周村
10681 | 微山公司 | 欢城供电所 | 欢城镇 | 10kV常西线 | 常口北村#2排灌台区 | 100 | 0 | 红 | 常口村
10682 | 微山公司 | 欢城供电所 | 欢城镇 | 10kV尹洼线 | 于桥村#7排灌台区 | 50 | 0 | 红 | 于桥村
10683 | 微山公司 | 欢城供电所 | 欢城镇 | 10kV尹洼线 | 蒋庄矿生活区2号箱变 | 630 | 0 | 红 | 蒋庄矿生活区
10684 | 微山公司 | 欢城供电所 | 欢城镇 | 10kV丁庄线 | 王庄#3排灌台区 | 50 | 0 | 红 | 王庄村
10685 | 微山公司 | 欢城供电所 | 欢城镇 | 10kV辛庄线 | 小屯1号 | 1000 | 0 | 红 | 小屯村
10686 | 微山公司 | 欢城供电所 | 欢城镇 | 10kV陶阳寺线 | 张楼西南变 | 400 | 0 | 红 | 张楼村
10687 | 微山公司 | 欢城供电所 | 欢城镇 | 10kV二龙岗线 | 时王口中变 | 400 | 0 | 红 | 时王口村
10688 | 微山公司 | 欢城供电所 | 欢城镇 | 10kV菜园线 | 小宋楼西变 | 315 | 0 | 红 | 小宋楼村
10689 | 微山公司 | 欢城供电所 | 欢城镇 | 10kV裴口线 | 西王楼西台区 | 200 | 0 | 红 | 西王村
10690 | 微山公司 | 欢城供电所 | 欢城镇 | 10kV二龙岗线 | 岱庄南变 | 200 | 0 | 红 | 岱庄村
10691 | 微山公司 | 欢城供电所 | 欢城镇 | 10kV二龙岗线 | 上辛庄中变 | 315 | 0 | 红 | 上辛庄村
10692 | 微山公司 | 欢城供电所 | 欢城镇 | 10kV丁庄线 | 於村东变 | 400 | 0 | 红 | 於村
10693 | 微山公司 | 欢城供电所 | 欢城镇 | 10kV欢城镇线 | 西村二台区 | 400 | 0 | 红 | 西村
10694 | 微山公司 | 欢城供电所 | 欢城镇 | 10kV常西线 | 夏刘庄二变 | 400 | 0 | 红 | 夏刘庄村
10695 | 微山公司 | 欢城供电所 | 欢城镇 | 10kV辛庄线 | 西辛庄西变 | 315 | 0 | 红 | 西辛庄
10696 | 微山公司 | 欢城供电所 | 欢城镇 | 10kV辛庄线 | 小屯3号配电室配变 | 1250 | 0 | 红 | 小屯村
10697 | 微山公司 | 欢城供电所 | 欢城镇 | 10kV辛庄线 | 东辛庄中变200 | 400 | 0 | 红 | 东辛庄
10698 | 微山公司 | 欢城供电所 | 欢城镇 | 10kV陶阳寺线 | 前朱庄400变 | 400 | 0 | 红 | 前朱庄村
10699 | 微山公司 | 欢城供电所 | 欢城镇 | 10kV常西线 | 黄村北变 | 200 | 0 | 红 | 黄村
10700 | 微山公司 | 欢城供电所 | 欢城镇 | 10kV二龙岗线 | 宋庄南变200 | 400 | 0 | 红 | 宋庄村
10701 | 微山公司 | 欢城供电所 | 欢城镇 | 10kV欢城镇线 | 镇家属院二变 | 200 | 0 | 红 | 镇家属院
10702 | 微山公司 | 欢城供电所 | 欢城镇 | 10kV裴口线 | 黄村南变 | 400 | 0 | 红 | 黄村
10703 | 微山公司 | 欢城供电所 | 欢城镇 | 10kV欢城镇线 | 蔡楼北变 | 315 | 0 | 红 | 蔡楼村
10704 | 微山公司 | 欢城供电所 | 欢城镇 | 10kV尹洼线 | 于桥村#5排灌台区 | 100 | 0 | 红 | 于桥村
10705 | 微山公司 | 欢城供电所 | 欢城镇 | 10kV丁庄线 | 西田陈村#5排灌台区 | 200 | 0 | 红 | 西田陈村
10706 | 微山公司 | 欢城供电所 | 欢城镇 | 10kV二龙岗线 | 双王楼村#3排灌台区 | 100 | 0 | 红 | 双王楼村
10707 | 微山公司 | 欢城供电所 | 欢城镇 | 10kV丁庄线 | 西田陈村#9排灌台区 | 100 | 0 | 红 | 西田陈村
10708 | 微山公司 | 欢城供电所 | 欢城镇 | 10kV二龙岗线 | 宋庄村#1排灌台区 | 100 | 0 | 红 | 宋庄村
10709 | 微山公司 | 欢城供电所 | 欢城镇 | 10kV菜园线 | 陈楼#4排灌台区 | 200 | 0 | 红 | 陈楼
10710 | 微山公司 | 欢城供电所 | 欢城镇 | 10kV菜园线 | 于桥村#1排灌台区 | 50 | 0 | 红 | 于桥村
10711 | 微山公司 | 欢城供电所 | 欢城镇 | 10kV丁庄线 | 於村中变 | 400 | 0 | 红 | 於村
10712 | 微山公司 | 欢城供电所 | 欢城镇 | 10kV丁庄线 | 东田陈北变 | 400 | 0 | 红 | 东田陈村
10713 | 微山公司 | 欢城供电所 | 欢城镇 | 10kV常西线 | 夏庄退役 | 500 | 0 | 红 | 夏庄村
10714 | 微山公司 | 欢城供电所 | 欢城镇 | 10kV常西线 | 下刘庄西北变 | 315 | 0 | 红 | 下刘庄村
10715 | 微山公司 | 欢城供电所 | 欢城镇 | 10kV辛庄线 | 西辛庄 | 400 | 0 | 红 | 西辛庄村
10716 | 微山公司 | 欢城供电所 | 欢城镇 | 10kV陶阳寺线 | 裴口村 | 200 | 0 | 红 | 裴口村
10717 | 微山公司 | 欢城供电所 | 欢城镇 | 10kV常西线 | 邹楼村 | 400 | 0 | 红 | 邹楼村
10718 | 微山公司 | 欢城供电所 | 欢城镇 | 10kV常西线 | 常口南东变 | 100 | 0 | 红 | 常口村
10719 | 微山公司 | 欢城供电所 | 欢城镇 | 10kV二龙岗线 | 欢城二龙岗东二变 | 315 | 0 | 红 | 二龙岗村
10720 | 微山公司 | 欢城供电所 | 欢城镇 | 10kV常西线 | 大营村北变 | 200 | 0 | 红 | 大营村
10721 | 微山公司 | 欢城供电所 | 欢城镇 | 10kV欢城镇线 | 西村六台区 | 400 | 0 | 红 | 西村
10722 | 微山公司 | 欢城供电所 | 欢城镇 | 10kV常西线 | 土楼西变 | 400 | 0 | 红 | 土楼村
10723 | 微山公司 | 欢城供电所 | 欢城镇 | 10kV常西线 | 翁楼村 | 400 | 0 | 红 | 翁楼村
10724 | 微山公司 | 欢城供电所 | 欢城镇 | 10kV辛庄线 | 东辛庄台区 | 630 | 0 | 红 | 东辛庄
10725 | 微山公司 | 欢城供电所 | 欢城镇 | 10kV田陈线 | 西门外东变 | 315 | 0 | 红 | 西门外村
10726 | 微山公司 | 欢城供电所 | 欢城镇 | 10kV常西线 | 翁楼村北变 | 200 | 0 | 红 | 翁楼村
10727 | 微山公司 | 欢城供电所 | 欢城镇 | 10kV丁庄线 | 东田陈南变 | 400 | 0 | 红 | 东田陈村
10728 | 微山公司 | 欢城供电所 | 欢城镇 | 10kV欢城镇线 | 卜寨村东变 | 800 | 0 | 红 | 卜寨村
10729 | 微山公司 | 欢城供电所 | 欢城镇 | 10kV二龙岗线 | 二龙岗中变 | 315 | 0 | 红 | 二龙岗村
10730 | 微山公司 | 欢城供电所 | 欢城镇 | 10kV欢城镇线 | 界牌口南变 | 200 | 0 | 红 | 界牌口村
10731 | 微山公司 | 欢城供电所 | 欢城镇 | 10kV丁庄线 | 东田陈村中变 | 400 | 0 | 红 | 东田陈村
10732 | 微山公司 | 欢城供电所 | 欢城镇 | 10kV常西线 | 常口北配变 | 400 | 0 | 红 | 常口村
10733 | 微山公司 | 欢城供电所 | 欢城镇 | 10kV尹洼线 | 高谷堆村 | 400 | 0 | 红 | 高谷堆村
10734 | 微山公司 | 欢城供电所 | 欢城镇 | 10kV陶阳寺线 | 后朱庄 | 400 | 0 | 红 | 后朱庄村
10735 | 微山公司 | 欢城供电所 | 欢城镇 | 10kV丁庄线 | 於村西台变 | 400 | 0 | 红 | 於村
10736 | 微山公司 | 欢城供电所 | 欢城镇 | 10kV常西线 | 黄村#1排灌台区 | 315 | 0 | 红 | 黄村
10737 | 微山公司 | 欢城供电所 | 欢城镇 | 10kV丁庄线 | 蔡楼村#1台区排灌 | 100 | 0 | 红 | 蔡楼村
10738 | 微山公司 | 欢城供电所 | 欢城镇 | 10kV欢城镇线 | 界牌口村#4排灌台区 | 100 | 0 | 红 | 界牌口村
10739 | 微山公司 | 欢城供电所 | 欢城镇 | 10kV菜园线 | 小宋楼#2排灌台区 | 100 | 0 | 红 | 小宋楼村
10740 | 微山公司 | 欢城供电所 | 欢城镇 | 10kV尹洼线 | 于桥村#9排灌台区 | 50 | 0 | 红 | 于桥村
10741 | 微山公司 | 欢城供电所 | 欢城镇 | 10kV常西线 | 西岗子#5排灌台区 | 50 | 0 | 红 | 西岗子村
10742 | 微山公司 | 欢城供电所 | 欢城镇 | 10kV二龙岗线 | 乔岗#3排灌台区 | 400 | 0 | 红 | 乔岗村
10743 | 微山公司 | 欢城供电所 | 欢城镇 | 10kV菜园线 | 陈楼#5排灌台区 | 100 | 0 | 红 | 陈楼
10744 | 微山公司 | 欢城供电所 | 欢城镇 | 10kV裴口线 | 西闫村#4排灌台区 | 50 | 0 | 红 | 西闫村
10745 | 微山公司 | 欢城供电所 | 欢城镇 | 10kV菜园线 | 小屯#1排灌台区 | 200 | 0 | 红 | 小屯村
10746 | 微山公司 | 欢城供电所 | 欢城镇 | 10kV常西线 | 常口北村#1排灌台区 | 50 | 0 | 红 | 常口村
10747 | 微山公司 | 欢城供电所 | 欢城镇 | 10kV丁庄线 | 蔡楼村#2台区排灌 | 100 | 0 | 红 | 蔡楼村
10748 | 微山公司 | 欢城供电所 | 欢城镇 | 10kV丁庄线 | 蔡楼村#4台区排灌 | 100 | 0 | 红 | 蔡楼村
10749 | 微山公司 | 欢城供电所 | 欢城镇 | 10kV欢城镇线 | 界牌口村7#排灌台区 | 100 | 0 | 红 | 界牌口村
10750 | 微山公司 | 欢城供电所 | 欢城镇 | 10kV辛庄线 | 袁楼村#7排灌台区 | 100 | 0 | 红 | 袁楼村
10751 | 微山公司 | 欢城供电所 | 欢城镇 | 10kV丁庄线 | 西田陈村#6排灌台区 | 200 | 0 | 红 | 西田陈村
10752 | 微山公司 | 欢城供电所 | 欢城镇 | 10kV二龙岗线 | 南村#1排灌台区 | 100 | 0 | 红 | 南村
10753 | 微山公司 | 欢城供电所 | 欢城镇 | 10kV田陈线 | 东田陈村#7排灌台区 | 100 | 0 | 红 | 东田陈村
10754 | 微山公司 | 欢城供电所 | 欢城镇 | 10kV陶阳寺线 | 陶阳寺村#3排灌台区 | 200 | 0 | 红 | 陶阳寺村
10755 | 微山公司 | 欢城供电所 | 欢城镇 | 10kV二龙岗线 | 二龙岗村#2排灌台区 | 100 | 0 | 红 | 二龙岗村
10756 | 微山公司 | 欢城供电所 | 欢城镇 | 10kV尹洼线 | 乔岗#4排灌台区 | 50 | 0 | 红 | 乔岗村
10757 | 微山公司 | 欢城供电所 | 欢城镇 | 10kV二龙岗线 | 陈楼#3排灌台区 | 100 | 0 | 红 | 陈楼村
10758 | 微山公司 | 欢城供电所 | 欢城镇 | 10kV裴口线 | 西王村#3排灌台区 | 50 | 0 | 红 | 西王村
10759 | 微山公司 | 欢城供电所 | 欢城镇 | 10kV丁庄线 | 石庄东大队变 | 200 | 0 | 红 | 石庄村
10760 | 微山公司 | 欢城供电所 | 欢城镇 | 10kV常西线 | 翁楼南变 | 400 | 0 | 红 | 翁楼村
10761 | 微山公司 | 欢城供电所 | 欢城镇 | 10kV常西线 | 翁楼村中变 | 630 | 0 | 红 | 翁楼村
10762 | 微山公司 | 欢城供电所 | 欢城镇 | 10kV陶阳寺线 | 前朱庄西变 | 400 | 0 | 红 | 前朱庄村
10763 | 微山公司 | 欢城供电所 | 欢城镇 | 10kV常西线 | 东岗子西北变 | 400 | 0 | 红 | 东岗子村
10764 | 微山公司 | 欢城供电所 | 欢城镇 | 10kV辛庄线 | 西辛庄东南变 | 200 | 0 | 红 | 西辛庄
10765 | 微山公司 | 欢城供电所 | 欢城镇 | 10kV菜园线 | 于桥2号变 | 400 | 0 | 红 | 于桥村
10766 | 微山公司 | 欢城供电所 | 欢城镇 | 10kV丁庄线 | 西田陈南2变 | 400 | 0 | 红 | 西田陈村
10767 | 微山公司 | 欢城供电所 | 欢城镇 | 10kV二龙岗线 | 邢堂村 | 400 | 0 | 红 | 邢堂村
10768 | 微山公司 | 欢城供电所 | 欢城镇 | 10kV朱庄线 | 大王庙南变 | 400 | 0 | 红 | 大王庙
10769 | 微山公司 | 欢城供电所 | 欢城镇 | 10kV丁庄线 | 丁庄新变北2变 | 400 | 0 | 红 | 丁庄村
10770 | 微山公司 | 欢城供电所 | 欢城镇 | 10kV丁庄线 | 东田陈中东变 | 400 | 0 | 红 | 东田陈村
10771 | 微山公司 | 欢城供电所 | 欢城镇 | 10kV尹洼线 | 乔岗村3号变 | 630 | 0 | 红 | 乔岗村
10772 | 微山公司 | 欢城供电所 | 欢城镇 | 10kV陶阳寺线 | 李庄村西变 | 400 | 0 | 红 | 李庄村
10773 | 微山公司 | 欢城供电所 | 欢城镇 | 10kV丁庄线 | 东田陈中西变 | 400 | 0 | 红 | 东田陈村
10774 | 微山公司 | 欢城供电所 | 欢城镇 | 10kV二龙岗线 | 珠梅集村6号变 | 400 | 0 | 红 | 珠梅集村
10775 | 微山公司 | 欢城供电所 | 欢城镇 | 10kV尹洼线 | 高谷堆村5号变 | 400 | 0 | 红 | 高谷堆村
10776 | 微山公司 | 欢城供电所 | 欢城镇 | 10kV朱庄线 | 后朱庄东变 | 400 | 0 | 红 | 后朱庄村
10777 | 微山公司 | 欢城供电所 | 欢城镇 | 10kV二龙岗线 | 上辛庄5号变 | 400 | 0 | 红 | 上辛庄村
10778 | 微山公司 | 欢城供电所 | 欢城镇 | 10kV尹洼线 | 蒋庄村西变 | 400 | 0 | 红 | 蒋庄村
10779 | 微山公司 | 欢城供电所 | 欢城镇 | 10kV二龙岗线 | 菜园村2号变 | 400 | 0 | 红 | 菜园村
10780 | 微山公司 | 欢城供电所 | 欢城镇 | 10kV欢城镇线 | 李集北2变 | 315 | 0 | 红 | 李集村
10781 | 微山公司 | 欢城供电所 | 欢城镇 | 10kV常西线 | 城新村公变 | 100 | 0 | 红 | 城新村
10782 | 微山公司 | 欢城供电所 | 欢城镇 | 10kV常西线 | 崔庄东北变 | 400 | 0 | 红 | 崔庄村
10783 | 微山公司 | 欢城供电所 | 欢城镇 | 10kV丁庄线 | 於村西南变 | 400 | 0 | 红 | 於村
10784 | 微山公司 | 欢城供电所 | 欢城镇 | 10kV辛庄线 | 七五矿东区宿舍#3变 | 1000 | 0 | 红 | 七五矿东区宿舍
10785 | 微山公司 | 欢城供电所 | 欢城镇 | 10kV常西线 | 下辛庄村南变 | 630 | 0 | 红 | 下辛庄村
10786 | 微山公司 | 欢城供电所 | 欢城镇 | 10kV尹洼线 | 尹洼东变 | 630 | 0 | 红 | 尹洼村
10787 | 微山公司 | 欢城供电所 | 欢城镇 | 10kV欢城镇线 | 东村政府变 | 400 | 0 | 红 | 东村
10788 | 微山公司 | 欢城供电所 | 欢城镇 | 10kV朱庄线 | 后寨门口西变 | 400 | 0 | 红 | 后寨门口
10789 | 微山公司 | 欢城供电所 | 欢城镇 | 10kV欢城镇线 | 李集北变 | 400 | 0 | 红 | 李集村
10790 | 微山公司 | 欢城供电所 | 欢城镇 | 10kV常西线 | 土楼 | 400 | 0 | 红 | 土楼村
10791 | 微山公司 | 欢城供电所 | 欢城镇 | 10kV二龙岗线 | 袁堂村大队变 | 400 | 0 | 红 | 袁堂村
10792 | 微山公司 | 欢城供电所 | 欢城镇 | 10kV二龙岗线 | 双王楼东南变 | 400 | 0 | 红 | 双王楼村
10793 | 微山公司 | 欢城供电所 | 欢城镇 | 10kV朱庄线 | 大王庙 | 200 | 0 | 红 | 大王庙
10794 | 微山公司 | 欢城供电所 | 欢城镇 | 10kV常西线 | 黄村 | 200 | 0 | 红 | 黄村
10795 | 微山公司 | 欢城供电所 | 欢城镇 | 10kV欢城镇线 | 北村小区公变 | 400 | 0 | 红 | 北村
10796 | 微山公司 | 欢城供电所 | 欢城镇 | 10kV陶阳寺线 | 张楼 | 400 | 0 | 红 | 张楼村
10797 | 微山公司 | 欢城供电所 | 欢城镇 | 10kV常西线 | 邹楼400变 | 400 | 0 | 红 | 邹楼村
10798 | 微山公司 | 欢城供电所 | 欢城镇 | 10kV常西线 | 大营村 | 400 | 0 | 红 | 大营村
10799 | 微山公司 | 欢城供电所 | 欢城镇 | 10kV二龙岗线 | 宋庄村 | 400 | 0 | 红 | 宋庄村
10800 | 微山公司 | 欢城供电所 | 欢城镇 | 10kV裴口线 | 东闫村#2排灌台区 | 400 | 0 | 红 | 东闫村
10801 | 微山公司 | 欢城供电所 | 欢城镇 | 10kV二龙岗线 | 双王楼西变 | 400 | 0 | 红 | 双王楼村
10802 | 微山公司 | 欢城供电所 | 欢城镇 | 10kV朱庄线 | 后寨门口东变 | 400 | 0 | 红 | 后寨门口
10803 | 微山公司 | 欢城供电所 | 欢城镇 | 10kV常西线 | 崔庄东变 | 200 | 0 | 红 | 崔庄村
10804 | 微山公司 | 欢城供电所 | 欢城镇 | 10kV田陈线 | 微湖家属院南院1号变 | 800 | 0 | 红 | 微湖家属院
10805 | 微山公司 | 欢城供电所 | 欢城镇 | 10kV常西线 | 常口南南变 | 400 | 0 | 红 | 常口村
10806 | 微山公司 | 欢城供电所 | 欢城镇 | 10kV常西线 | 东王楼北变 | 200 | 0 | 红 | 东王楼村
10807 | 微山公司 | 欢城供电所 | 欢城镇 | 10kV欢城镇线 | 界牌口西变 | 200 | 0 | 红 | 界牌口村
10808 | 微山公司 | 欢城供电所 | 欢城镇 | 10kV朱庄线 | 前寨门口西变 | 400 | 0 | 红 | 前寨门口
10809 | 微山公司 | 欢城供电所 | 欢城镇 | 10kV陶阳寺线 | 吴庄北变400 | 400 | 0 | 红 | 吴庄村
10810 | 微山公司 | 欢城供电所 | 欢城镇 | 10kV辛庄线 | 袁楼东变 | 400 | 0 | 红 | 袁楼村
10811 | 微山公司 | 欢城供电所 | 欢城镇 | 10kV常西线 | 西岗子南变 | 400 | 0 | 红 | 西岗子村
10812 | 微山公司 | 欢城供电所 | 欢城镇 | 10kV辛庄线 | 西辛庄东变 | 200 | 0 | 红 | 西辛庄
10813 | 微山公司 | 欢城供电所 | 欢城镇 | 10kV丁庄线 | 王庄西变 | 400 | 0 | 红 | 王庄村
10814 | 微山公司 | 欢城供电所 | 欢城镇 | 10kV欢城镇线 | 李集东变 | 200 | 0 | 红 | 李集村
10815 | 微山公司 | 欢城供电所 | 欢城镇 | 10kV尹洼线 | 高谷堆村7号变 | 400 | 0 | 红 | 高谷堆村
10816 | 微山公司 | 欢城供电所 | 欢城镇 | 10kV常西线 | 下辛庄西北变 | 400 | 0 | 红 | 下辛庄村
10817 | 微山公司 | 欢城供电所 | 欢城镇 | 10kV丁庄线 | 石庄村西变 | 200 | 0 | 红 | 石庄村
10818 | 微山公司 | 欢城供电所 | 欢城镇 | 10kV欢城镇线 | 李集中变 | 400 | 0 | 红 | 李集村
10819 | 微山公司 | 欢城供电所 | 欢城镇 | 10kV欢城镇线 | 李集南2变 | 400 | 0 | 红 | 李集村
10820 | 微山公司 | 欢城供电所 | 欢城镇 | 10kV二龙岗线 | 时王口5号变 | 400 | 0 | 红 | 时王口村
10821 | 微山公司 | 欢城供电所 | 欢城镇 | 10kV二龙岗线 | 时王口6号变 | 400 | 0 | 红 | 时王口村
10822 | 微山公司 | 欢城供电所 | 欢城镇 | 10kV二龙岗线 | 苏庄村东南变 | 400 | 0 | 红 | 苏庄村
10823 | 微山公司 | 欢城供电所 | 欢城镇 | 10kV欢城镇线 | 蔡楼东变 | 400 | 0 | 红 | 蔡楼村
10824 | 微山公司 | 欢城供电所 | 欢城镇 | 10kV田陈线 | 北村西北 | 400 | 0 | 红 | 北村
10825 | 微山公司 | 欢城供电所 | 欢城镇 | 10kV丁庄线 | 西田陈北2变 | 400 | 0 | 红 | 西田陈村
10826 | 微山公司 | 欢城供电所 | 欢城镇 | 10kV丁庄线 | 丁庄新变南2 | 400 | 0 | 红 | 丁庄村
10827 | 微山公司 | 欢城供电所 | 欢城镇 | 10kV朱庄线 | 七五西区宿舍#1变 | 1000 | 0 | 红 | 七五西区宿舍
10828 | 微山公司 | 欢城供电所 | 欢城镇 | 10kV常西线 | 黄村东变 | 400 | 0 | 红 | 黄村
10829 | 微山公司 | 欢城供电所 | 欢城镇 | 10kV常西线 | 黄村中心变 | 400 | 0 | 红 | 黄村
10830 | 微山公司 | 欢城供电所 | 欢城镇 | 10kV陶阳寺线 | 前朱庄北变 | 400 | 0 | 红 | 前朱庄村
10831 | 微山公司 | 欢城供电所 | 欢城镇 | 10kV二龙岗线 | 菜园村3号变 | 630 | 0 | 红 | 菜园村
10832 | 微山公司 | 欢城供电所 | 欢城镇 | 10kV二龙岗线 | 上辛庄6号变 | 400 | 0 | 红 | 上辛庄村
10833 | 微山公司 | 欢城供电所 | 欢城镇 | 10kV二龙岗线 | 时王口7号变 | 400 | 0 | 红 | 时王口村
10834 | 微山公司 | 欢城供电所 | 欢城镇 | 10kV二龙岗线 | 时王口4号变 | 315 | 0 | 红 | 时王口村
10835 | 微山公司 | 欢城供电所 | 欢城镇 | 10kV二龙岗线 | 菜园村8号变 | 200 | 0 | 红 | 菜园村
10836 | 微山公司 | 欢城供电所 | 欢城镇 | 10kV田陈线 | 微湖家属院南院2号变 | 800 | 0 | 红 | 微湖家属院
10837 | 微山公司 | 欢城供电所 | 欢城镇 | 10kV常西线 | 夏庄东变 | 400 | 0 | 红 | 夏庄村
10838 | 微山公司 | 欢城供电所 | 欢城镇 | 10kV朱庄线 | 七五西区宿舍#3变 | 1000 | 0 | 红 | 七五西区宿舍
10839 | 微山公司 | 欢城供电所 | 欢城镇 | 10kV尹洼线 | 高谷堆村6号变 | 400 | 0 | 红 | 高谷堆村
10840 | 微山公司 | 欢城供电所 | 欢城镇 | 10kV辛庄线 | 西辛庄北变 | 400 | 0 | 红 | 西辛庄
10841 | 微山公司 | 欢城供电所 | 欢城镇 | 10kV二龙岗线 | 二龙岗村北2变 | 400 | 0 | 红 | 二龙岗村
10842 | 微山公司 | 欢城供电所 | 欢城镇 | 10kV二龙岗线 | 苏庄村东北变 | 200 | 0 | 红 | 苏庄村
10843 | 微山公司 | 欢城供电所 | 欢城镇 | 10kV尹洼线 | 蒋庄矿家属区6号变 | 630 | 0 | 红 | 蒋庄矿家属区
10844 | 微山公司 | 欢城供电所 | 欢城镇 | 10kV二龙岗线 | 二龙岗村北3变 | 400 | 0 | 红 | 二龙岗村
10845 | 微山公司 | 欢城供电所 | 欢城镇 | 10kV田陈线 | 西村一台区 | 200 | 0 | 红 | 西村
10846 | 微山公司 | 欢城供电所 | 欢城镇 | 10kV欢城镇线 | 东村西南变 | 200 | 0 | 红 | 东村
10847 | 微山公司 | 欢城供电所 | 欢城镇 | 10kV菜园线 | 于桥东变 | 400 | 0 | 红 | 于桥村
10848 | 微山公司 | 欢城供电所 | 欢城镇 | 10kV二龙岗线 | 上辛庄西1变 | 200 | 0 | 红 | 上辛庄村
10849 | 微山公司 | 欢城供电所 | 欢城镇 | 10kV陶阳寺线 | 前朱庄 | 200 | 0 | 红 | 前朱庄村
10850 | 微山公司 | 欢城供电所 | 欢城镇 | 10kV辛庄线 | 袁楼灯 | 400 | 0 | 红 | 袁楼村
10851 | 微山公司 | 欢城供电所 | 欢城镇 | 10kV陶阳寺线 | 前朱庄南变 | 400 | 0 | 红 | 前朱庄村
10852 | 微山公司 | 欢城供电所 | 欢城镇 | 10kV欢城镇线 | 镇政府家属院 | 400 | 0 | 红 | 镇家属院
10853 | 微山公司 | 欢城供电所 | 欢城镇 | 10kV二龙岗线 | 欢城二龙岗东四变 | 630 | 0 | 红 | 二龙岗村
10854 | 微山公司 | 欢城供电所 | 欢城镇 | 10kV裴口线 | 东闫村北变 | 630 | 0 | 红 | 东闫村
10855 | 微山公司 | 欢城供电所 | 欢城镇 | 10kV丁庄线 | 西田陈北变 | 400 | 0 | 红 | 西田陈村
10856 | 微山公司 | 欢城供电所 | 欢城镇 | 10kV二龙岗线 | 岱庄西变 | 200 | 0 | 红 | 岱庄村
10857 | 微山公司 | 欢城供电所 | 欢城镇 | 10kV二龙岗线 | 虎庄 | 200 | 0 | 红 | 虎庄村
10858 | 微山公司 | 欢城供电所 | 欢城镇 | 10kV二龙岗线 | 欢城虎庄西变 | 200 | 0 | 红 | 虎庄村
10859 | 微山公司 | 欢城供电所 | 欢城镇 | 10kV田陈线 | 北村街里 | 400 | 0 | 红 | 北村
10860 | 微山公司 | 欢城供电所 | 欢城镇 | 10kV二龙岗线 | 二龙岗西变 | 200 | 0 | 红 | 二龙岗村
10861 | 微山公司 | 欢城供电所 | 欢城镇 | 10kV朱庄线 | 徐村北变 | 400 | 0 | 红 | 徐村
10862 | 微山公司 | 欢城供电所 | 欢城镇 | 10kV欢城镇线 | 蔡楼中变 | 200 | 0 | 红 | 蔡楼村
10863 | 微山公司 | 欢城供电所 | 欢城镇 | 10kV菜园线 | 小宋楼 | 400 | 0 | 红 | 小宋楼村
10864 | 微山公司 | 欢城供电所 | 欢城镇 | 10kV常西线 | 高庄公路北变 | 400 | 0 | 红 | 高庄村
10865 | 微山公司 | 欢城供电所 | 欢城镇 | 10kV二龙岗线 | 双王楼配电室 | 400 | 0 | 红 | 双王楼村
10866 | 微山公司 | 欢城供电所 | 欢城镇 | 10kV常西线 | 西闫村#3排灌台区 | 100 | 0 | 红 | 西闫村
10867 | 微山公司 | 欢城供电所 | 欢城镇 | 10kV陶阳寺线 | 张楼西变 | 400 | 0 | 红 | 张楼村
10868 | 微山公司 | 欢城供电所 | 欢城镇 | 10kV欢城镇线 | 东村东北变 | 200 | 0 | 红 | 东村
10869 | 微山公司 | 欢城供电所 | 欢城镇 | 10kV二龙岗线 | 宋闸 | 160 | 0 | 红 | 宋闸村
10870 | 微山公司 | 欢城供电所 | 欢城镇 | 10kV陶阳寺线 | 陶阳寺西变 | 400 | 0 | 红 | 陶阳寺村
10871 | 微山公司 | 欢城供电所 | 欢城镇 | 10kV二龙岗线 | 赵庄北变 | 200 | 0 | 红 | 赵庄村
10872 | 微山公司 | 欢城供电所 | 欢城镇 | 10kV二龙岗线 | 宋闸东变 | 200 | 0 | 红 | 宋闸村
10873 | 微山公司 | 欢城供电所 | 欢城镇 | 10kV丁庄线 | 西田陈东变 | 200 | 0 | 红 | 西田陈村
10874 | 微山公司 | 欢城供电所 | 欢城镇 | 10kV常西线 | 崔庄中心变 | 400 | 0 | 红 | 崔庄村
10875 | 微山公司 | 欢城供电所 | 欢城镇 | 10kV辛庄线 | 东辛庄 | 630 | 0 | 红 | 东辛庄
10876 | 微山公司 | 欢城供电所 | 欢城镇 | 10kV常西线 | 下新庄 | 400 | 0 | 红 | 下辛庄村
10877 | 微山公司 | 欢城供电所 | 欢城镇 | 10kV裴口线 | 陶阳寺公变 | 630 | 0 | 红 | 陶阳寺村
10878 | 微山公司 | 欢城供电所 | 欢城镇 | 10kV陶阳寺线 | 陶阳寺村#1排灌台区 | 50 | 0 | 红 | 陶阳寺村
10879 | 微山公司 | 欢城供电所 | 欢城镇 | 10kV常西线 | 西岗子村#3排灌台区 | 100 | 0 | 红 | 西岗子村
10880 | 微山公司 | 欢城供电所 | 欢城镇 | 10kV尹洼线 | 于桥村#6排灌台区 | 50 | 0 | 红 | 于桥村
10881 | 微山公司 | 欢城供电所 | 欢城镇 | 10kV丁庄线 | 西田陈村#7排灌台区 | 100 | 0 | 红 | 西田陈村
10882 | 微山公司 | 欢城供电所 | 欢城镇 | 10kV二龙岗线 | 双王楼村#5排灌台区 | 100 | 0 | 红 | 双王楼村
10883 | 微山公司 | 欢城供电所 | 欢城镇 | 10kV欢城镇线 | 界牌口村2#排灌台区 | 100 | 0 | 红 | 界牌口村
10884 | 微山公司 | 欢城供电所 | 欢城镇 | 10kV辛庄线 | 袁楼村5#排灌台区 | 50 | 0 | 红 | 袁楼村
10885 | 微山公司 | 欢城供电所 | 欢城镇 | 10kV丁庄线 | 东田陈村#2排灌台区 | 100 | 0 | 红 | 东田陈村
10886 | 微山公司 | 欢城供电所 | 欢城镇 | 10kV辛庄线 | 袁楼村3#排灌台区 | 100 | 0 | 红 | 袁楼村
10887 | 微山公司 | 欢城供电所 | 欢城镇 | 10kV二龙岗线 | 时王口村#2排灌台区 | 50 | 0 | 红 | 时王口村
10888 | 微山公司 | 欢城供电所 | 欢城镇 | 10kV陶阳寺线 | 裴口村东变 | 400 | 0 | 红 | 裴口村
10889 | 微山公司 | 欢城供电所 | 欢城镇 | 10kV田陈线 | 田陈矿生活区5号变 | 1000 | 0 | 红 | 田陈矿生活区
10890 | 微山公司 | 欢城供电所 | 欢城镇 | 10kV二龙岗线 | 乔岗村4号变 | 400 | 0 | 红 | 乔岗村
10891 | 微山公司 | 欢城供电所 | 欢城镇 | 10kV辛庄线 | 东辛庄6号变 | 630 | 0 | 红 | 东辛庄
10892 | 微山公司 | 欢城供电所 | 欢城镇 | 10kV二龙岗线 | 菜园村5号变 | 315 | 0 | 红 | 菜园村
10893 | 微山公司 | 欢城供电所 | 欢城镇 | 10kV朱庄线 | 七五西区宿舍#2变 | 500 | 0 | 红 | 七五西区宿舍
10894 | 微山公司 | 欢城供电所 | 欢城镇 | 10kV欢城镇线 | 界牌口公变 | 200 | 0 | 红 | 界牌口村
10895 | 微山公司 | 欢城供电所 | 欢城镇 | 10kV二龙岗线 | 二龙岗村北1变 | 400 | 0 | 红 | 二龙岗村
10896 | 微山公司 | 欢城供电所 | 欢城镇 | 10kV尹洼线 | 蒋庄矿家属区配电室1号变 | 1250 | 0 | 红 | 蒋庄矿家属区
10897 | 微山公司 | 欢城供电所 | 欢城镇 | 10kV二龙岗线 | 珠梅集村#4变 | 200 | 0 | 红 | 珠梅集村
10898 | 微山公司 | 欢城供电所 | 欢城镇 | 10kV二龙岗线 | 菜园村6号变 | 200 | 0 | 红 | 菜园村
10899 | 微山公司 | 欢城供电所 | 欢城镇 | 10kV二龙岗线 | 宋庄西变 | 400 | 0 | 红 | 宋庄村
10900 | 微山公司 | 欢城供电所 | 欢城镇 | 10kV丁庄线 | 於村东南变 | 630 | 0 | 红 | 於村
10901 | 微山公司 | 欢城供电所 | 欢城镇 | 10kV辛庄线 | 七五矿东区宿舍#1变 | 1000 | 0 | 红 | 七五矿东区宿舍
10902 | 微山公司 | 欢城供电所 | 欢城镇 | 10kV二龙岗线 | 苏庄村西北变 | 400 | 0 | 红 | 苏庄村
10903 | 微山公司 | 欢城供电所 | 欢城镇 | 10kV二龙岗线 | 菜园村9号变 | 200 | 0 | 红 | 菜园村
10904 | 微山公司 | 欢城供电所 | 欢城镇 | 10kV常西线 | 东岗子西南变 | 315 | 0 | 红 | 东岗子村
10905 | 微山公司 | 欢城供电所 | 欢城镇 | 10kV尹洼线 | 于桥1号变 | 400 | 0 | 红 | 于桥村
10906 | 微山公司 | 欢城供电所 | 欢城镇 | 10kV二龙岗线 | 苏庄中变 | 400 | 0 | 红 | 苏庄村
10907 | 微山公司 | 欢城供电所 | 欢城镇 | 10kV二龙岗线 | 二龙岗村北4变 | 630 | 0 | 红 | 二龙岗村
10908 | 微山公司 | 欢城供电所 | 欢城镇 | 10kV二龙岗线 | 菜园村4号变 | 200 | 0 | 红 | 菜园村
10909 | 微山公司 | 欢城供电所 | 欢城镇 | 10kV二龙岗线 | 珠梅集村5号变 | 200 | 0 | 红 | 珠梅集村
10910 | 微山公司 | 欢城供电所 | 欢城镇 | 10kV二龙岗线 | 菜园村1号变 | 100 | 0 | 红 | 菜园村
10911 | 微山公司 | 欢城供电所 | 欢城镇 | 10kV常西线 | 崔庄中心北变 | 400 | 0 | 红 | 崔庄村
10912 | 微山公司 | 欢城供电所 | 欢城镇 | 10kV陶阳寺线 | 后朱庄村#1排灌台区 | 100 | 0 | 红 | 后朱庄村
10913 | 微山公司 | 欢城供电所 | 欢城镇 | 10kV田陈线 | 滕南医院生活区 | 1250 | 0 | 红 | 滕南医院生活区
10914 | 微山公司 | 欢城供电所 | 欢城镇 | 10kV尹洼线 | 蒋庄矿5号变 | 630 | 0 | 红 | 蒋庄矿家属区
10915 | 微山公司 | 欢城供电所 | 欢城镇 | 10kV尹洼线 | 蒋庄矿生活区8号箱变 | 630 | 0 | 红 | 蒋庄矿生活区
10916 | 微山公司 | 欢城供电所 | 欢城镇 | 10kV朱庄线 | 后寨门口东变400 | 400 | 0 | 红 | 后寨门口
10917 | 微山公司 | 欢城供电所 | 欢城镇 | 10kV二龙岗线 | 苏庄村东变 | 200 | 0 | 红 | 苏庄村
10918 | 微山公司 | 欢城供电所 | 欢城镇 | 10kV田陈线 | 枣庄铁运处 | 630 | 0 | 红 | 枣庄铁运处
10919 | 微山公司 | 欢城供电所 | 欢城镇 | 10kV陶阳寺线 | 陶阳寺西二变 | 400 | 0 | 红 | 陶阳寺村
10920 | 微山公司 | 欢城供电所 | 欢城镇 | 10kV田陈线 | 田陈矿生活区配电室2号变 | 1250 | 0 | 红 | 田陈矿生活区
10921 | 微山公司 | 欢城供电所 | 欢城镇 | 10kV朱庄线 | 徐村4号台区 | 400 | 0 | 红 | 徐村
10922 | 微山公司 | 欢城供电所 | 欢城镇 | 10kV裴口线 | 陶阳寺东北变 | 400 | 0 | 红 | 陶阳寺村
10923 | 微山公司 | 欢城供电所 | 欢城镇 | 10kV常西线 | 夏庄中变 | 400 | 0 | 红 | 夏庄村
10924 | 微山公司 | 欢城供电所 | 欢城镇 | 10kV尹洼线 | 蒋庄矿家属区4号箱变 | 630 | 0 | 红 | 蒋庄矿家属区
10925 | 微山公司 | 欢城供电所 | 欢城镇 | 10kV朱庄线 | 前寨门口大队变 | 200 | 0 | 红 | 前寨门口
10926 | 微山公司 | 欢城供电所 | 欢城镇 | 10kV常西线 | 土楼南变 | 400 | 0 | 红 | 土楼村
10927 | 微山公司 | 欢城供电所 | 欢城镇 | 10kV尹洼线 | 蒋庄矿家属区7号箱变 | 630 | 0 | 红 | 蒋庄矿家属区
10928 | 微山公司 | 欢城供电所 | 欢城镇 | 10kV尹洼线 | 蒋庄矿家属区9号箱变 | 630 | 0 | 红 | 蒋庄矿家属区
10929 | 微山公司 | 欢城供电所 | 欢城镇 | 10kV田陈线 | 田陈矿生活区3号台变 | 200 | 0 | 红 | 田陈矿生活区
10930 | 微山公司 | 欢城供电所 | 欢城镇 | 10kV田陈线 | 田陈矿生活区配电室1号变 | 1250 | 0 | 红 | 田陈矿生活区
10931 | 微山公司 | 欢城供电所 | 欢城镇 | 10kV田陈线 | 田陈矿生活区1号台变 | 200 | 0 | 红 | 田陈矿生活区
10932 | 微山公司 | 欢城供电所 | 欢城镇 | 10kV田陈线 | 田陈矿生活区配电室3号变 | 1250 | 0 | 红 | 田陈矿生活区
10933 | 微山公司 | 欢城供电所 | 欢城镇 | 10kV常西线 | 夏庄南变 | 400 | 0 | 红 | 夏庄村
10934 | 微山公司 | 欢城供电所 | 欢城镇 | 10kV田陈线 | 田陈矿生活区2号台变 | 200 | 0 | 红 | 田陈矿生活区
10935 | 微山公司 | 欢城供电所 | 欢城镇 | 10kV丁庄线 | 西田陈村#11排灌台区 | 100 | 0 | 红 | 西田陈村
10936 | 微山公司 | 欢城供电所 | 欢城镇 | 10kV丁庄线 | 东田陈北东变400 | 400 | 0 | 红 | 东田陈村
10937 | 微山公司 | 欢城供电所 | 欢城镇 | 10kV丁庄线 | 西田陈南变400 | 400 | 0 | 红 | 西田陈村
10938 | 微山公司 | 欢城供电所 | 欢城镇 | 10kV丁庄线 | 石庄东变400 | 400 | 0 | 红 | 石庄村
10939 | 微山公司 | 欢城供电所 | 欢城镇 | 10kV丁庄线 | 东田陈村#1排灌台区 | 50 | 0 | 红 | 东田陈村
10940 | 微山公司 | 欢城供电所 | 欢城镇 | 10kV朱庄线 | 南村#5排灌台区 | 100 | 0 | 红 | 南村
10941 | 微山公司 | 欢城供电所 | 欢城镇 | 10kV朱庄线 | 南村南变 | 400 | 0 | 红 | 南村
10942 | 微山公司 | 欢城供电所 | 欢城镇 | 10kV朱庄线 | 南村西变400 | 630 | 0 | 红 | 南村
10943 | 微山公司 | 欢城供电所 | 欢城镇 | 10kV常西线 | 东王楼东北变 | 200 | 0 | 红 | 东王楼村
10944 | 微山公司 | 欢城供电所 | 欢城镇 | 10kV朱庄线 | 大王庙新 | 200 | 0 | 红 | 大王庙
10945 | 微山公司 | 欢城供电所 | 欢城镇 | 10kV田陈线 | 东田陈铁路北公变 | 200 | 0 | 红 | 东田陈村
10946 | 微山公司 | 欢城供电所 | 欢城镇 | 10kV田陈线 | 西门外3号变 | 400 | 0 | 红 | 西门外村
10947 | 微山公司 | 欢城供电所 | 欢城镇 | 10kV丁庄线 | 王庄公路西变 | 200 | 0 | 红 | 王庄村
10948 | 微山公司 | 欢城供电所 | 欢城镇 | 10kV朱庄线 | 徐村东变 | 630 | 0 | 红 | 徐村
10949 | 微山公司 | 欢城供电所 | 欢城镇 | 10kV二龙岗线 | 龙珠新村北变200 | 200 | 0 | 红 | 龙珠新村
10950 | 微山公司 | 欢城供电所 | 欢城镇 | 10kV朱庄线 | 徐村 | 400 | 0 | 红 | 徐村
10951 | 微山公司 | 欢城供电所 | 欢城镇 | 10kV二龙岗线 | 双王楼大队变 | 400 | 0 | 红 | 双王楼村
10952 | 微山公司 | 欢城供电所 | 欢城镇 | 10kV常西线 | 东岗子北变 | 400 | 0 | 红 | 东岗子村
10953 | 微山公司 | 欢城供电所 | 欢城镇 | 10kV辛庄线 | 东辛庄北变 | 400 | 0 | 红 | 东辛庄
10954 | 微山公司 | 欢城供电所 | 欢城镇 | 10kV常西线 | 周村 | 400 | 0 | 红 | 周村
10955 | 微山公司 | 欢城供电所 | 欢城镇 | 10kV菜园线 | 于桥4号变 | 630 | 0 | 红 | 于桥村
10956 | 微山公司 | 欢城供电所 | 欢城镇 | 10kV裴口线 | 陶阳寺西北变 | 400 | 0 | 红 | 陶阳寺村
10957 | 微山公司 | 欢城供电所 | 欢城镇 | 10kV常西线 | 西王村#1排灌台区 | 100 | 0 | 红 | 西王村
10958 | 微山公司 | 欢城供电所 | 欢城镇 | 10kV裴口线 | 陶阳寺公变二 | 400 | 0 | 红 | 陶阳寺村
10959 | 微山公司 | 欢城供电所 | 欢城镇 | 10kV菜园线 | 陈楼铁路东公变 | 200 | 0 | 红 | 陈楼
10960 | 微山公司 | 欢城供电所 | 欢城镇 | 10kV朱庄线 | 后寨门口南变 | 400 | 0 | 红 | 后寨门口
10961 | 微山公司 | 欢城供电所 | 欢城镇 | 10kV丁庄线 | 王庄东变 | 200 | 0 | 红 | 王庄村
10962 | 微山公司 | 欢城供电所 | 欢城镇 | 10kV常西线 | 东王楼东变 | 400 | 0 | 红 | 东王楼村
10963 | 微山公司 | 欢城供电所 | 欢城镇 | 10kV常西线 | 邹楼村北变 | 400 | 0 | 红 | 邹楼村
10964 | 微山公司 | 欢城供电所 | 欢城镇 | 10kV裴口线 | 陶阳寺公变三 | 400 | 0 | 红 | 陶阳寺村
10965 | 微山公司 | 欢城供电所 | 欢城镇 | 10kV裴口线 | 陶阳寺公变四 | 400 | 0 | 红 | 陶阳寺村
10966 | 微山公司 | 欢城供电所 | 欢城镇 | 10kV裴口线 | 西王楼大队变 | 400 | 0 | 红 | 西王村
10967 | 微山公司 | 欢城供电所 | 欢城镇 | 10kV尹洼线 | 蒋庄矿生活区商场变 | 400 | 0 | 红 | 蒋庄矿生活区
10968 | 微山公司 | 欢城供电所 | 欢城镇 | 10kV陶阳寺线 | 李庄东变 | 400 | 0 | 红 | 李庄村
10969 | 微山公司 | 欢城供电所 | 欢城镇 | 10kV尹洼线 | 尹洼市场变400 | 400 | 0 | 红 | 尹洼村
10970 | 微山公司 | 欢城供电所 | 欢城镇 | 10kV辛庄线 | 东辛庄西南变 | 630 | 0 | 红 | 东辛庄
10971 | 微山公司 | 欢城供电所 | 欢城镇 | 10kV二龙岗线 | 二龙岗中心变 | 400 | 0 | 红 | 二龙岗村
10972 | 微山公司 | 欢城供电所 | 欢城镇 | 10kV菜园线 | 于桥村中心变 | 400 | 0 | 红 | 于桥村
10973 | 微山公司 | 欢城供电所 | 欢城镇 | 10kV欢城镇线 | 房庄社区东区1号变2.0 | 1000 | 0 | 红 | 房庄社区
10974 | 微山公司 | 欢城供电所 | 欢城镇 | 10kV欢城镇线 | 房庄社区1号箱变2.0 | 630 | 0 | 红 | 房庄社区
10975 | 微山公司 | 欢城供电所 | 欢城镇 | 10kV欢城镇线 | 房庄社区东区2号变2.0 | 1000 | 0 | 红 | 房庄社区
10976 | 微山公司 | 欢城供电所 | 欢城镇 | 10kV欢城镇线 | 房庄社区西区1号变2.0 | 630 | 0 | 红 | 房庄社区
10977 | 微山公司 | 欢城供电所 | 欢城镇 | 10kV欢城镇线 | 房庄社区西区2号变2.0 | 630 | 0 | 红 | 房庄社区
10978 | 微山公司 | 微山岛供电所 | 微山岛镇 | 10kV微山岛线 | 吕蒙五变 | 400 | 0 | 红 | 吕蒙村
10979 | 微山公司 | 微山岛供电所 | 微山岛镇 | 10kV微山岛线 | 微湖新村三变 | 400 | 0 | 红 | 微湖新村
10980 | 微山公司 | 微山岛供电所 | 微山岛镇 | 10kV微山岛Ⅱ线 | 大官六变 | 400 | 0 | 红 | 大官村
10981 | 微山公司 | 微山岛供电所 | 微山岛镇 | 10kV微山岛Ⅱ线 | 10kV微山岛Ⅱ线沟南二变 | 400 | 0 | 红 | 沟南村
10982 | 微山公司 | 微山岛供电所 | 微山岛镇 | 10kV微山岛Ⅱ线 | 吕庄五变 | 200 | 0 | 红 | 吕庄村
10983 | 微山公司 | 微山岛供电所 | 微山岛镇 | 10kV微山岛Ⅱ线 | 吕庄四变 | 200 | 0 | 红 | 吕庄村
10984 | 微山公司 | 微山岛供电所 | 韩庄镇 | 10kV塘湖线 | 郗山二村2变 | 400 | 0 | 红 | 郗山二村
10985 | 微山公司 | 微山岛供电所 | 微山岛镇 | 10kV微山岛线 | 微山湖码头充电站630kVA箱式变1号配变 | 630 | 0 | 红 | 微山湖码头充电站
10986 | 微山公司 | 微山岛供电所 | 韩庄镇 | 10kV蒋官庄线 | 里张阿村3变 | 400 | 0 | 红 | 里张阿村
10987 | 微山公司 | 微山岛供电所 | 韩庄镇 | 10kV田楼线 | 刘林村 | 400 | 0 | 红 | 刘林村
10988 | 微山公司 | 微山岛供电所 | 微山岛镇 | 10kV微山岛Ⅱ线 | 谢楼 | 400 | 0 | 红 | 谢楼村
10989 | 微山公司 | 微山岛供电所 | 韩庄镇 | 10kV田楼线 | 许庄 | 400 | 0 | 红 | 许庄
10990 | 微山公司 | 微山岛供电所 | 微山岛镇 | 10kV微山岛线 | 大官村 | 630 | 0 | 红 | 大官村
10991 | 微山公司 | 微山岛供电所 | 微山岛镇 | 10kV微山岛Ⅱ线 | 李庄村东 | 200 | 0 | 红 | 李庄村
10992 | 微山公司 | 微山岛供电所 | 微山岛镇 | 10kV微山岛Ⅱ线 | 墓前村400 | 400 | 0 | 红 | 墓前村
10993 | 微山公司 | 微山岛供电所 | 韩庄镇 | 10kV田楼线 | 南谢村 | 400 | 0 | 红 | 南谢村
10994 | 微山公司 | 微山岛供电所 | 微山岛镇 | 10kV微山岛Ⅱ线 | 谢楼2变 | 400 | 0 | 红 | 谢楼村
10995 | 微山公司 | 微山岛供电所 | 韩庄镇 | 10kV田楼线 | 周庄村 | 200 | 0 | 红 | 周庄村
10996 | 微山公司 | 微山岛供电所 | 韩庄镇 | 10kV蒋官庄线 | 里张阿村2变 | 400 | 0 | 红 | 里张阿村
10997 | 微山公司 | 微山岛供电所 | 微山岛镇 | 10kV微山岛线 | 微湖四村鱼池 | 200 | 0 | 红 | 微湖四村
10998 | 微山公司 | 微山岛供电所 | 微山岛镇 | 10kV微山岛线 | 杨村 | 400 | 0 | 红 | 杨村
10999 | 微山公司 | 微山岛供电所 | 微山岛镇 | 10kV微山岛Ⅱ线 | 万庄二变 | 200 | 0 | 红 | 万庄村
11000 | 微山公司 | 微山岛供电所 | 韩庄镇 | 10kV田楼线 | 河西村 | 400 | 0 | 红 | 河西村
11001 | 微山公司 | 微山岛供电所 | 韩庄镇 | 10kV田楼线 | 柳庄村1变 | 200 | 0 | 红 | 刘林村
11002 | 微山公司 | 微山岛供电所 | 韩庄镇 | 10kV田楼线 | 北谢村1变 | 200 | 0 | 红 | 北谢村
11003 | 微山公司 | 微山岛供电所 | 韩庄镇 | 10kV田楼线 | 大黄北台区 | 400 | 0 | 红 | 大黄庄
11004 | 微山公司 | 微山岛供电所 | 韩庄镇 | 10kV蒋官庄线 | 东张阿鱼池1号 | 200 | 0 | 红 | 东张阿村
11005 | 微山公司 | 微山岛供电所 | 微山岛镇 | 10kV微山岛Ⅱ线 | 大官五变 | 400 | 0 | 红 | 大官村
11006 | 微山公司 | 微山岛供电所 | 韩庄镇 | 10kV蒋官庄线 | 木庄村渔池 | 200 | 0 | 红 | 木庄村
11007 | 微山公司 | 微山岛供电所 | 韩庄镇 | 10kV田楼线 | 张庄 | 200 | 0 | 红 | 张庄村
11008 | 微山公司 | 微山岛供电所 | 微山岛镇 | 10kV微山岛Ⅱ线 | 墓前二变400 | 400 | 0 | 红 | 墓前村
11009 | 微山公司 | 微山岛供电所 | 韩庄镇 | 10kV蒋官庄线 | 乡公变西台区 | 400 | 0 | 红 | 乡公变
11010 | 微山公司 | 微山岛供电所 | 韩庄镇 | 10kV塘湖线 | 郗山四村 | 400 | 0 | 红 | 郗山四村
11011 | 微山公司 | 微山岛供电所 | 韩庄镇 | 10kV田楼线 | 刘敖村配变 | 400 | 0 | 红 | 刘敖村
11012 | 微山公司 | 微山岛供电所 | 韩庄镇 | 10kV蒋官庄线 | 东张阿村 | 400 | 0 | 红 | 东张阿村
11013 | 微山公司 | 微山岛供电所 | 韩庄镇 | 10kV塘湖线 | 郗山五村西 | 400 | 0 | 红 | 郗山五村
11014 | 微山公司 | 微山岛供电所 | 韩庄镇 | 10kV蒋官庄线 | 蒋官庄 | 400 | 0 | 红 | 蒋官庄
11015 | 微山公司 | 微山岛供电所 | 韩庄镇 | 10kV塘湖线 | 郗山六村西台 | 400 | 0 | 红 | 郗山六村
11016 | 微山公司 | 微山岛供电所 | 韩庄镇 | 10kV蒋官庄线 | 蒋官庄东变 | 400 | 0 | 红 | 蒋官庄
11017 | 微山公司 | 微山岛供电所 | 微山岛镇 | 10kV微山岛线 | 吕蒙四变 | 400 | 0 | 红 | 吕蒙村
11018 | 微山公司 | 微山岛供电所 | 微山岛镇 | 10kV微山岛线 | 吕蒙二变 | 400 | 0 | 红 | 吕蒙村
11019 | 微山公司 | 微山岛供电所 | 微山岛镇 | 10kV微山岛线 | 微湖四村 | 400 | 0 | 红 | 微湖四村
11020 | 微山公司 | 微山岛供电所 | 韩庄镇 | 10kV田楼线 | 大黄庄 | 400 | 0 | 红 | 大黄庄
11021 | 微山公司 | 微山岛供电所 | 微山岛镇 | 10kV微山岛线 | 吕蒙村 | 400 | 0 | 红 | 吕蒙村
11022 | 微山公司 | 微山岛供电所 | 韩庄镇 | 10kV塘湖线 | 郗山五村鱼池 | 200 | 0 | 红 | 郗山五村
11023 | 微山公司 | 微山岛供电所 | 韩庄镇 | 10kV塘湖线 | 郗山六村鱼池 | 400 | 0 | 红 | 郗山六村
11024 | 微山公司 | 微山岛供电所 | 微山岛镇 | 10kV微山岛线 | 微山岛社区2变 | 500 | 0 | 红 | 微山岛社区
11025 | 微山公司 | 微山岛供电所 | 微山岛镇 | 10kV微山岛线 | 大官二变630 | 630 | 0 | 红 | 大官村
11026 | 微山公司 | 微山岛供电所 | 韩庄镇 | 10kV塘湖线 | 郗山三村2变 | 400 | 0 | 红 | 郗山三村
11027 | 微山公司 | 微山岛供电所 | 微山岛镇 | 10kV微山岛线 | 上庄三变 | 200 | 0 | 红 | 尚庄村
11028 | 微山公司 | 微山岛供电所 | 韩庄镇 | 10kV田楼线 | 大黄东台区 | 400 | 0 | 红 | 大黄庄
11029 | 微山公司 | 微山岛供电所 | 微山岛镇 | 10kV微山岛线 | 杨村三变 | 400 | 0 | 红 | 杨村
11030 | 微山公司 | 微山岛供电所 | 韩庄镇 | 10kV塘湖线 | 郗山二村北台 | 400 | 0 | 红 | 郗山二村
11031 | 微山公司 | 微山岛供电所 | 微山岛镇 | 10kV微山岛线 | 微湖二村西台 | 400 | 0 | 红 | 微湖二村
11032 | 微山公司 | 微山岛供电所 | 韩庄镇 | 10kV塘湖线 | 郗山六村南台区 | 400 | 0 | 红 | 郗山六村
11033 | 微山公司 | 微山岛供电所 | 韩庄镇 | 10kV塘湖线 | 郗山六村2变 | 400 | 0 | 红 | 郗山六村
11034 | 微山公司 | 微山岛供电所 | 韩庄镇 | 10kV塘湖线 | 郗山四村1变 | 400 | 0 | 红 | 郗山四村
11035 | 微山公司 | 微山岛供电所 | 韩庄镇 | 10kV塘湖线 | 郗山一村 | 315 | 0 | 红 | 郗山一村
11036 | 微山公司 | 微山岛供电所 | 微山岛镇 | 10kV微山岛Ⅱ线 | 大官三变200 | 200 | 0 | 红 | 大官村
11037 | 微山公司 | 微山岛供电所 | 韩庄镇 | 10kV田楼线 | 朱庙村 | 630 | 0 | 红 | 朱庙村
11038 | 微山公司 | 微山岛供电所 | 微山岛镇 | 10kV微山岛Ⅱ线 | 沟北村 | 400 | 0 | 红 | 沟北村
11039 | 微山公司 | 微山岛供电所 | 微山岛镇 | 10kV微山岛线 | 微湖一村 | 400 | 0 | 红 | 微湖一村
11040 | 微山公司 | 微山岛供电所 | 韩庄镇 | 10kV塘湖线 | 郗山六村北台区 | 400 | 0 | 红 | 郗山六村
11041 | 微山公司 | 微山岛供电所 | 微山岛镇 | 10kV微山岛线 | 尚庄村 | 200 | 0 | 红 | 尚庄村
11042 | 微山公司 | 微山岛供电所 | 微山岛镇 | 10kV微山岛线 | 微山岛社区1 | 500 | 0 | 红 | 微山岛社区
11043 | 微山公司 | 微山岛供电所 | 韩庄镇 | 10kV塘湖线 | 郗山四村西台 | 400 | 0 | 红 | 郗山四村
11044 | 微山公司 | 微山岛供电所 | 微山岛镇 | 10kV微山岛线 | 上庄二变 | 200 | 0 | 红 | 尚庄村
11045 | 微山公司 | 微山岛供电所 | 微山岛镇 | 10kV微山岛Ⅱ线 | 姚村3变200 | 200 | 0 | 红 | 谢楼村
11046 | 微山公司 | 微山岛供电所 | 韩庄镇 | 10kV田楼线 | 周庄村1变 | 200 | 0 | 红 | 周庄村
11047 | 微山公司 | 微山岛供电所 | 微山岛镇 | 10kV微山岛Ⅱ线 | 吕庄三变 | 100 | 0 | 红 | 吕庄村
11048 | 微山公司 | 微山岛供电所 | 微山岛镇 | 10kV微山岛Ⅱ线 | 田庄二变400 | 400 | 0 | 红 | 田庄村
11049 | 微山公司 | 微山岛供电所 | 微山岛镇 | 10kV微山岛Ⅱ线 | 墓前三变 | 200 | 0 | 红 | 墓前村
11050 | 微山公司 | 微山岛供电所 | 韩庄镇 | 10kV蒋官庄线 | 孟庄北台区 | 200 | 0 | 红 | 孟庄村
11051 | 微山公司 | 微山岛供电所 | 韩庄镇 | 10kV塘湖线 | 郗山六村3变 | 400 | 0 | 红 | 郗山六村
11052 | 微山公司 | 微山岛供电所 | 韩庄镇 | 10kV塘湖线 | 郗山一村东台区 | 400 | 0 | 红 | 郗山一村
11053 | 微山公司 | 微山岛供电所 | 韩庄镇 | 10kV蒋官庄线 | 西张阿村(北台) | 630 | 0 | 红 | 西张阿村
11054 | 微山公司 | 微山岛供电所 | 韩庄镇 | 10kV田楼线 | 曹村 | 400 | 0 | 红 | 曹村
11055 | 微山公司 | 微山岛供电所 | 韩庄镇 | 10kV塘湖线 | 郗山六村台区 | 400 | 0 | 红 | 郗山六村
11056 | 微山公司 | 微山岛供电所 | 韩庄镇 | 10kV蒋官庄线 | 孟庄村东变 | 400 | 0 | 红 | 孟庄村
11057 | 微山公司 | 微山岛供电所 | 微山岛镇 | 10kV微山岛线 | 公变 | 630 | 0 | 红 | 公变
11058 | 微山公司 | 微山岛供电所 | 微山岛镇 | 10kV微山岛Ⅱ线 | 小官村 | 400 | 0 | 红 | 小官村
11059 | 微山公司 | 微山岛供电所 | 微山岛镇 | 10kV微山岛线 | 吕蒙三变 | 400 | 0 | 红 | 吕蒙村
11060 | 微山公司 | 微山岛供电所 | 微山岛镇 | 10kV微山岛Ⅱ线 | 田庄村200 | 200 | 0 | 红 | 田庄村
11061 | 微山公司 | 微山岛供电所 | 韩庄镇 | 10kV塘湖线 | 郗山一村2变 | 400 | 0 | 红 | 郗山一村
11062 | 微山公司 | 微山岛供电所 | 韩庄镇 | 10kV塘湖线 | 郗山二村台区 | 630 | 0 | 红 | 郗山二村
11063 | 微山公司 | 微山岛供电所 | 韩庄镇 | 10kV田楼线 | 付元村 | 160 | 0 | 红 | 付元村
11064 | 微山公司 | 微山岛供电所 | 微山岛镇 | 10kV微山岛Ⅱ线 | 吕庄二变200 | 200 | 0 | 红 | 吕庄村
11065 | 微山公司 | 微山岛供电所 | 韩庄镇 | 10kV塘湖线 | 郗山一村南台区 | 400 | 0 | 红 | 郗山一村
11066 | 微山公司 | 微山岛供电所 | 微山岛镇 | 10kV微山岛Ⅱ线 | 沟南三变 | 200 | 0 | 红 | 沟南村
11067 | 微山公司 | 微山岛供电所 | 微山岛镇 | 10kV微山岛Ⅱ线 | 沟北二变 | 200 | 0 | 红 | 沟北村
11068 | 微山公司 | 微山岛供电所 | 微山岛镇 | 10kV微山岛Ⅱ线 | 沟南村 | 400 | 0 | 红 | 沟南村
11069 | 微山公司 | 微山岛供电所 | 微山岛镇 | 10kV微山岛Ⅱ线 | 姚村2变400 | 400 | 0 | 红 | 谢楼村
11070 | 微山公司 | 微山岛供电所 | 韩庄镇 | 10kV田楼线 | 田楼村 | 400 | 0 | 红 | 田楼村
11071 | 微山公司 | 微山岛供电所 | 微山岛镇 | 10kV微山岛线 | 微湖二村 | 200 | 0 | 红 | 微湖二村
11072 | 微山公司 | 微山岛供电所 | 韩庄镇 | 10kV田楼线 | 朱庙村2变 | 400 | 0 | 红 | 朱庙村
11073 | 微山公司 | 微山岛供电所 | 韩庄镇 | 10kV田楼线 | 新庄村2变 | 400 | 0 | 红 | 新庄村
11074 | 微山公司 | 微山岛供电所 | 微山岛镇 | 10kV微山岛线 | 微湖四村西台区 | 400 | 0 | 红 | 微湖四村
11075 | 微山公司 | 微山岛供电所 | 微山岛镇 | 10kV微山岛线 | 微湖一村西台区 | 400 | 0 | 红 | 微湖一村
11076 | 微山公司 | 微山岛供电所 | 微山岛镇 | 10kV微山岛线 | 微湖二村北台区 | 400 | 0 | 红 | 微湖二村
11077 | 微山公司 | 微山岛供电所 | 微山岛镇 | 10kV微山岛线 | 杨村六变 | 400 | 0 | 红 | 杨村
11078 | 微山公司 | 微山岛供电所 | 韩庄镇 | 10kV塘湖线 | 稀土矿小区 | 630 | 0 | 红 | 稀土矿小区
11079 | 微山公司 | 微山岛供电所 | 微山岛镇 | 10kV微山岛Ⅱ线 | 万庄村200 | 200 | 0 | 红 | 万庄村
11080 | 微山公司 | 微山岛供电所 | 微山岛镇 | 10kV微山岛Ⅱ线 | 大官四变新400 | 400 | 0 | 红 | 大官村
11081 | 微山公司 | 微山岛供电所 | 微山岛镇 | 10kV微山岛Ⅱ线 | 姚村400 | 400 | 0 | 红 | 谢楼村
11082 | 微山公司 | 微山岛供电所 | 韩庄镇 | 10kV蒋官庄线 | 沟崖村630kVA | 630 | 0 | 红 | 沟崖村
11083 | 微山公司 | 微山岛供电所 | 微山岛镇 | 10kV微山岛线 | 微湖新村 | 200 | 0 | 红 | 微湖新村
11084 | 微山公司 | 微山岛供电所 | 韩庄镇 | 10kV蒋官庄线 | 孙庄 | 200 | 0 | 红 | 孙庄村
11085 | 微山公司 | 微山岛供电所 | 韩庄镇 | 10kV田楼线 | 新庄村 | 400 | 0 | 红 | 新庄村
11086 | 微山公司 | 微山岛供电所 | 韩庄镇 | 10kV蒋官庄线 | 里张阿村 | 400 | 0 | 红 | 里张阿村
11087 | 微山公司 | 微山岛供电所 | 微山岛镇 | 10kV微山岛Ⅱ线 | 沟南二变变压器 | 400 | 0 | 红 | 沟南村
11088 | 微山公司 | 微山岛供电所 | 微山岛镇 | 10kV微山岛Ⅱ线 | 小官二变400 | 400 | 0 | 红 | 小官村
11089 | 微山公司 | 微山岛供电所 | 韩庄镇 | 10kV塘湖线 | 郗山五村北台区 | 400 | 0 | 红 | 郗山五村
11090 | 微山公司 | 微山岛供电所 | 韩庄镇 | 10kV塘湖线 | 郗山二村1变 | 400 | 0 | 红 | 郗山二村
11091 | 微山公司 | 微山岛供电所 | 韩庄镇 | 10kV塘湖线 | 郗山一村1变 | 400 | 0 | 红 | 郗山一村
11092 | 微山公司 | 微山岛供电所 | 微山岛镇 | 10kV微山岛线 | 杨村五变 | 400 | 0 | 红 | 杨村
11093 | 微山公司 | 微山岛供电所 | 微山岛镇 | 10kV微山岛线 | 上庄五变 | 400 | 0 | 红 | 尚庄村
11094 | 微山公司 | 微山岛供电所 | 微山岛镇 | 10kV微山岛线 | 微湖三村西台区 | 400 | 0 | 红 | 微湖三村
11095 | 微山公司 | 微山岛供电所 | 微山岛镇 | 10kV微山岛线 | 上庄四变 | 400 | 0 | 红 | 尚庄村
11096 | 微山公司 | 微山岛供电所 | 韩庄镇 | 10kV蒋官庄线 | 东张阿鱼池2号 | 200 | 0 | 红 | 东张阿村
11097 | 微山公司 | 微山岛供电所 | 韩庄镇 | 10kV塘湖线 | 郗山三村1号鱼池 | 200 | 0 | 红 | 郗山三村
11098 | 微山公司 | 微山岛供电所 | 微山岛镇 | 10kV微山岛线 | 公2变 | 400 | 0 | 红 | 公变
11099 | 微山公司 | 微山岛供电所 | 韩庄镇 | 10kV田楼线 | 大西庄 | 200 | 0 | 红 | 大西庄
11100 | 微山公司 | 微山岛供电所 | 韩庄镇 | 10kV蒋官庄线 | 木庄村 | 400 | 0 | 红 | 木庄村
11101 | 微山公司 | 微山岛供电所 | 韩庄镇 | 10kV蒋官庄线 | 西张阿村 | 400 | 0 | 红 | 西张阿村
11102 | 微山公司 | 微山岛供电所 | 韩庄镇 | 10kV田楼线 | 小黄庄 | 400 | 0 | 红 | 小黄庄
11103 | 微山公司 | 微山岛供电所 | 韩庄镇 | 10kV塘湖线 | 郗山三村1变 | 400 | 0 | 红 | 郗山三村
11104 | 微山公司 | 微山岛供电所 | 韩庄镇 | 10kV蒋官庄线 | 孟庄村 | 400 | 0 | 红 | 孟庄村
11105 | 微山公司 | 微山岛供电所 | 韩庄镇 | 10kV蒋官庄线 | 后张阿村 | 630 | 0 | 红 | 后张阿村
11106 | 微山公司 | 微山岛供电所 | 微山岛镇 | 10kV微山岛线 | 杨村二变 | 400 | 0 | 红 | 杨村
11107 | 微山公司 | 微山岛供电所 | 微山岛镇 | 10kV微山岛线 | 微湖三村 | 250 | 0 | 红 | 微湖三村
11108 | 微山公司 | 微山岛供电所 | 韩庄镇 | 10kV田楼线 | 北谢村 | 200 | 0 | 红 | 北谢村
11109 | 微山公司 | 微山岛供电所 | 韩庄镇 | 10kV塘湖线 | 郗山三村 | 400 | 0 | 红 | 郗山三村
11110 | 微山公司 | 微山岛供电所 | 韩庄镇 | 10kV蒋官庄线 | 乡公变新增 | 630 | 0 | 红 | 乡公变
11111 | 微山公司 | 微山岛供电所 | 韩庄镇 | 10kV塘湖线 | 郗山五村东台 | 315 | 0 | 红 | 郗山五村
11112 | 微山公司 | 微山岛供电所 | 微山岛镇 | 10kV微山岛Ⅱ线 | 吕庄村 | 400 | 0 | 红 | 吕庄村
11113 | 微山公司 | 微山岛供电所 | 韩庄镇 | 10kV蒋官庄线 | 塘湖社区 | 315 | 0 | 红 | 塘湖社区
11114 | 微山公司 | 微山岛供电所 | 韩庄镇 | 10kV塘湖线 | 郗山六村1变 | 400 | 0 | 红 | 郗山六村
11115 | 微山公司 | 微山岛供电所 | 韩庄镇 | 10kV塘湖线 | 郗山三村2号鱼池 | 200 | 0 | 红 | 郗山三村
11116 | 微山公司 | 微山岛供电所 | 微山岛镇 | 10kV微山岛线 | 杨村四变 | 200 | 0 | 红 | 杨村
11117 | 微山公司 | 微山岛供电所 | 韩庄镇 | 10kV塘湖线 | 郗山五村南台区 | 400 | 0 | 红 | 郗山五村
11118 | 微山公司 | 微山岛供电所 | 韩庄镇 | 10kV塘湖线 | 郗山一村1号鱼池 | 200 | 0 | 红 | 郗山一村
11119 | 微山公司 | 微山岛供电所 | 韩庄镇 | 10kV塘湖线 | 郗山二村鱼池 | 200 | 0 | 红 | 郗山二村
11120 | 微山公司 | 微山岛供电所 | 韩庄镇 | 10kV塘湖线 | 郗山一村2号鱼池 | 200 | 0 | 红 | 郗山一村
11121 | 微山公司 | 微山岛供电所 | 韩庄镇 | 10kV塘湖线 | 郗山六村2号鱼池 | 200 | 0 | 红 | 郗山六村
11122 | 微山公司 | 微山岛供电所 | 韩庄镇 | 10kV塘湖线 | 郗山五村1变 | 400 | 0 | 红 | 郗山五村
11123 | 微山公司 | 微山岛供电所 | 韩庄镇 | 10kV塘湖线 | 郗山五村2变 | 400 | 0 | 红 | 郗山五村
11124 | 微山公司 | 微山岛供电所 | 微山岛镇 | 10kV微山岛Ⅱ线 | 万庄四变 | 200 | 0 | 红 | 万庄村
11125 | 微山公司 | 微山岛供电所 | 微山岛镇 | 10kV微山岛Ⅱ线 | 李庄二变 | 200 | 0 | 红 | 李庄村
11126 | 微山公司 | 微山岛供电所 | 微山岛镇 | 10kV微山岛Ⅱ线 | 万庄三变 | 400 | 0 | 红 | 万庄村
11127 | 微山公司 | 微山岛供电所 | 微山岛镇 | 10kV微山岛线 | 微湖新村2变 | 400 | 0 | 红 | 微湖新村
11128 | 微山公司 | 微山岛供电所 | 韩庄镇 | 10kV田楼线 | 柳庄村台区 | 400 | 0 | 红 | 刘林村
11129 | 微山公司 | 微山岛供电所 | 韩庄镇 | 10kV蒋官庄线 | 东张阿村北台 | 400 | 0 | 红 | 东张阿村
11130 | 微山公司 | 微山岛供电所 | 韩庄镇 | 10kV蒋官庄线 | 西张阿村西台区 | 400 | 0 | 红 | 西张阿村
11131 | 微山公司 | 微山岛供电所 | 微山岛镇 | 10kV微山岛Ⅱ线 | 墓前四变 | 400 | 0 | 红 | 墓前村
11132 | 微山公司 | 微山岛供电所 | 微山岛镇 | 10kV微山岛Ⅱ线 | 姚村四变 | 400 | 0 | 红 | 谢楼村
11133 | 微山公司 | 微山岛供电所 | 韩庄镇 | 10kV蒋官庄线 | 木庄村2变 | 400 | 0 | 红 | 木庄村
11134 | 微山公司 | 韩庄供电所 | 韩庄镇 | 10kV石庄线 | 前寨东台 | 200 | 0 | 红 | 前寨村
11135 | 微山公司 | 韩庄供电所 | 韩庄镇 | 10kV韩南线 | 张庄村 | 400 | 0 | 红 | 张庄村
11136 | 微山公司 | 韩庄供电所 | 韩庄镇 | 10kV铁路东线 | 刘庄 | 200 | 0 | 红 | 刘庄
11137 | 微山公司 | 韩庄供电所 | 韩庄镇 | 10kV石庄线 | 石庄村 | 630 | 0 | 红 | 石庄村
11138 | 微山公司 | 韩庄供电所 | 韩庄镇 | 10kV石庄线 | 前性义公变 | 200 | 0 | 红 | 前性义村
11139 | 微山公司 | 韩庄供电所 | 韩庄镇 | 10kV石庄线 | 前性义中台 | 400 | 0 | 红 | 前性义村
11140 | 微山公司 | 韩庄供电所 | 韩庄镇 | 10kV铁路东线 | 新庄南台 | 200 | 0 | 红 | 新庄村
11141 | 微山公司 | 韩庄供电所 | 韩庄镇 | 10kV铁路东线 | 东岳村 | 160 | 0 | 红 | 东岳村
11142 | 微山公司 | 韩庄供电所 | 韩庄镇 | 10kV石庄线 | 西村南台 | 200 | 0 | 红 | 西村
11143 | 微山公司 | 韩庄供电所 | 韩庄镇 | 10kV石庄线 | 赵庄南台 | 200 | 0 | 红 | 赵庄村
11144 | 微山公司 | 韩庄供电所 | 韩庄镇 | 10kV石庄线 | 小北村南台 | 200 | 0 | 红 | 小北村
11145 | 微山公司 | 韩庄供电所 | 韩庄镇 | 10kV石庄线 | 赵庄村 | 200 | 0 | 红 | 赵庄村
11146 | 微山公司 | 韩庄供电所 | 韩庄镇 | 10kV铁路东线 | 马庄村 | 200 | 0 | 红 | 马庄村
11147 | 微山公司 | 韩庄供电所 | 韩庄镇 | 10kV韩南线 | 九街北村 | 160 | 0 | 红 | 九街村
11148 | 微山公司 | 韩庄供电所 | 韩庄镇 | 10kV韩南线 | 一街中台 | 630 | 0 | 红 | 一街村
11149 | 微山公司 | 韩庄供电所 | 韩庄镇 | 10kV韩南线 | 一街新村南台 | 400 | 0 | 红 | 一街村
11150 | 微山公司 | 韩庄供电所 | 韩庄镇 | 10kV石庄线 | 后朱公变 | 200 | 0 | 红 | 后朱村
11151 | 微山公司 | 韩庄供电所 | 韩庄镇 | 10kV石庄线 | 吴沟北台 | 200 | 0 | 红 | 吴沟村
11152 | 微山公司 | 韩庄供电所 | 韩庄镇 | 10kV铁路东线 | 前王北台 | 200 | 0 | 红 | 前王村
11153 | 微山公司 | 韩庄供电所 | 韩庄镇 | 10kV石庄线 | 车站公变3 | 400 | 0 | 红 | 车站村
11154 | 微山公司 | 韩庄供电所 | 韩庄镇 | 10kV石庄线 | 后朱新村 | 210 | 0 | 红 | 后朱村
11155 | 微山公司 | 韩庄供电所 | 韩庄镇 | 10kV石庄线 | 赵庄公变 | 200 | 0 | 红 | 赵庄村
11156 | 微山公司 | 韩庄供电所 | 韩庄镇 | 10kV铁路东线 | 东官南台 | 300 | 0 | 红 | 东官村
11157 | 微山公司 | 韩庄供电所 | 韩庄镇 | 10kV石庄线 | 西村北台 | 200 | 0 | 红 | 西村
11158 | 微山公司 | 韩庄供电所 | 韩庄镇 | 10kV铁路东线 | 各店北台 | 400 | 0 | 红 | 各店村
11159 | 微山公司 | 韩庄供电所 | 韩庄镇 | 10kV铁路东线 | 多义北西台 | 200 | 0 | 红 | 多义北村
11160 | 微山公司 | 韩庄供电所 | 韩庄镇 | 10kV韩南线 | 七街南台 | 200 | 0 | 红 | 七街村
11161 | 微山公司 | 韩庄供电所 | 韩庄镇 | 10kV石庄线 | 大房头东台 | 200 | 0 | 红 | 大坊头村
11162 | 微山公司 | 韩庄供电所 | 韩庄镇 | 10kV石庄线 | 杏树园北台区 | 400 | 0 | 红 | 杏树园村
11163 | 微山公司 | 韩庄供电所 | 韩庄镇 | 10kV石庄线 | 磷肥厂宿舍 | 200 | 0 | 红 | 磷肥厂宿舍
11164 | 微山公司 | 韩庄供电所 | 韩庄镇 | 10kV石庄线 | 车站公变2 | 200 | 0 | 红 | 车站村
11165 | 微山公司 | 韩庄供电所 | 韩庄镇 | 10kV石庄线 | 吴沟 | 200 | 0 | 红 | 吴沟村
11166 | 微山公司 | 韩庄供电所 | 韩庄镇 | 10kV石庄线 | 前朱村 | 400 | 0 | 红 | 前朱村
11167 | 微山公司 | 韩庄供电所 | 韩庄镇 | 10kV石庄线 | 西村小北村 | 200 | 0 | 红 | 西村
11168 | 微山公司 | 韩庄供电所 | 韩庄镇 | 10kV石庄线 | 车站村 | 400 | 0 | 红 | 车站村
11169 | 微山公司 | 韩庄供电所 | 韩庄镇 | 10kV韩南线 | 四街村 | 400 | 0 | 红 | 四街村
11170 | 微山公司 | 韩庄供电所 | 韩庄镇 | 10kV韩南线 | 四街新村 | 200 | 0 | 红 | 四街村
11171 | 微山公司 | 韩庄供电所 | 韩庄镇 | 10kV韩南线 | 街口公变 | 400 | 0 | 红 | 街口公变
11172 | 微山公司 | 韩庄供电所 | 韩庄镇 | 10kV韩南线 | 河北六街村 | 200 | 0 | 红 | 六街村
11173 | 微山公司 | 韩庄供电所 | 韩庄镇 | 10kV石庄线 | 后各北台 | 200 | 0 | 红 | 后各村
11174 | 微山公司 | 韩庄供电所 | 韩庄镇 | 10kV石庄线 | 前朱西台 | 400 | 0 | 红 | 前朱村
11175 | 微山公司 | 韩庄供电所 | 韩庄镇 | 10kV铁路东线 | 东官东台 | 400 | 0 | 红 | 东官村
11176 | 微山公司 | 韩庄供电所 | 韩庄镇 | 10kV石庄线 | 大房头北台 | 400 | 0 | 红 | 大坊头村
11177 | 微山公司 | 韩庄供电所 | 韩庄镇 | 10kV韩南线 | 南梁庄 | 200 | 0 | 红 | 南梁庄村
11178 | 微山公司 | 韩庄供电所 | 韩庄镇 | 10kV铁路东线 | 各店西台 | 200 | 0 | 红 | 各店村
11179 | 微山公司 | 韩庄供电所 | 韩庄镇 | 10kV铁路东线 | 华侨村 | 160 | 0 | 红 | 华侨村
11180 | 微山公司 | 韩庄供电所 | 韩庄镇 | 10kV铁路东线 | 西岳村 | 200 | 0 | 红 | 西岳村
11181 | 微山公司 | 韩庄供电所 | 韩庄镇 | 10kV铁路东线 | 前王村 | 200 | 0 | 红 | 前王村
11182 | 微山公司 | 韩庄供电所 | 韩庄镇 | 10kV韩南线 | 二街西南台 | 400 | 0 | 红 | 二街村
11183 | 微山公司 | 韩庄供电所 | 韩庄镇 | 10kV铁路东线 | 西官东台 | 400 | 0 | 红 | 西官东村
11184 | 微山公司 | 韩庄供电所 | 韩庄镇 | 10kV铁路东线 | 多义北村 | 200 | 0 | 红 | 多义北村
11185 | 微山公司 | 韩庄供电所 | 韩庄镇 | 10kV铁路东线 | 多义北中台 | 200 | 0 | 红 | 多义北村
11186 | 微山公司 | 韩庄供电所 | 韩庄镇 | 10kV韩南线 | 八街中台 | 200 | 0 | 红 | 八街村
11187 | 微山公司 | 韩庄供电所 | 韩庄镇 | 10kV石庄线 | 山头西台 | 200 | 0 | 红 | 山头村
11188 | 微山公司 | 韩庄供电所 | 韩庄镇 | 10kV铁路东线 | 多义南西台 | 400 | 0 | 红 | 多义村
11189 | 微山公司 | 韩庄供电所 | 韩庄镇 | 10kV铁路东线 | 马庄西台 | 100 | 0 | 红 | 马庄村
11190 | 微山公司 | 韩庄供电所 | 韩庄镇 | 10kV铁路东线 | 多义南台 | 200 | 0 | 红 | 多义村
11191 | 微山公司 | 韩庄供电所 | 韩庄镇 | 10kV韩南线 | 五街南西台 | 200 | 0 | 红 | 五街村
11192 | 微山公司 | 韩庄供电所 | 韩庄镇 | 10kV铁路东线 | 多义北村东台 | 400 | 0 | 红 | 多义北村
11193 | 微山公司 | 韩庄供电所 | 韩庄镇 | 10kV铁路东线 | 大公村 | 200 | 0 | 红 | 大公村
11194 | 微山公司 | 韩庄供电所 | 韩庄镇 | 10kV韩南线 | 七街村 | 400 | 0 | 红 | 七街村
11195 | 微山公司 | 韩庄供电所 | 韩庄镇 | 10kV铁路东线 | 铁路东中村北台 | 200 | 0 | 红 | 铁路东村
11196 | 微山公司 | 韩庄供电所 | 韩庄镇 | 10kV韩南线 | 八街北 | 400 | 0 | 红 | 八街村
11197 | 微山公司 | 韩庄供电所 | 韩庄镇 | 10kV韩南线 | 八街村路西 | 200 | 0 | 红 | 八街村
11198 | 微山公司 | 韩庄供电所 | 韩庄镇 | 10kV石庄线 | 大坊头村 | 200 | 0 | 红 | 大坊头村
11199 | 微山公司 | 韩庄供电所 | 韩庄镇 | 10kV铁路东线 | 马山西台 | 400 | 0 | 红 | 马山村
11200 | 微山公司 | 韩庄供电所 | 韩庄镇 | 10kV韩南线 | 南公变 | 400 | 0 | 红 | 南公变
11201 | 微山公司 | 韩庄供电所 | 韩庄镇 | 10kV石庄线 | 山头村 | 200 | 0 | 红 | 山头村
11202 | 微山公司 | 韩庄供电所 | 韩庄镇 | 10kV韩南线 | 北公变 | 630 | 0 | 红 | 北公变
11203 | 微山公司 | 韩庄供电所 | 韩庄镇 | 10kV铁路东线 | 铁路东中村南台 | 160 | 0 | 红 | 铁路东村
11204 | 微山公司 | 韩庄供电所 | 韩庄镇 | 10kV铁路东线 | 西岳东台 | 400 | 0 | 红 | 西岳村
11205 | 微山公司 | 韩庄供电所 | 韩庄镇 | 10kV韩南线 | 四街北台 | 400 | 0 | 红 | 四街村
11206 | 微山公司 | 韩庄供电所 | 韩庄镇 | 10kV韩南线 | 五街北中台 | 400 | 0 | 红 | 五街村
11207 | 微山公司 | 韩庄供电所 | 韩庄镇 | 10kV石庄线 | 大坊头西台 | 200 | 0 | 红 | 大坊头村
11208 | 微山公司 | 韩庄供电所 | 韩庄镇 | 10kV韩南线 | 一街新区 | 400 | 0 | 红 | 一街村
11209 | 微山公司 | 韩庄供电所 | 韩庄镇 | 10kV韩南线 | 二街村南台 | 400 | 0 | 红 | 二街村
11210 | 微山公司 | 韩庄供电所 | 韩庄镇 | 10kV石庄线 | 石庄东台 | 200 | 0 | 红 | 石庄村
11211 | 微山公司 | 韩庄供电所 | 韩庄镇 | 10kV铁路东线 | 半楼村 | 200 | 0 | 红 | 半楼村
11212 | 微山公司 | 韩庄供电所 | 韩庄镇 | 10kV铁路东线 | 多义南村 | 315 | 0 | 红 | 多义村
11213 | 微山公司 | 韩庄供电所 | 韩庄镇 | 10kV铁路东线 | 东岳西台 | 200 | 0 | 红 | 东岳村
11214 | 微山公司 | 韩庄供电所 | 韩庄镇 | 10kV韩南线 | 二街村 | 400 | 0 | 红 | 二街村
11215 | 微山公司 | 韩庄供电所 | 韩庄镇 | 10kV铁路东线 | 大洼村 | 200 | 0 | 红 | 大洼村
11216 | 微山公司 | 韩庄供电所 | 韩庄镇 | 10kV韩南线 | 北公变2 | 400 | 0 | 红 | 北公变
11217 | 微山公司 | 韩庄供电所 | 韩庄镇 | 10kV韩南线 | 一街新村 | 200 | 0 | 红 | 一街村
11218 | 微山公司 | 韩庄供电所 | 韩庄镇 | 10kV石庄线 | 后朱北台 | 400 | 0 | 红 | 后朱村
11219 | 微山公司 | 韩庄供电所 | 韩庄镇 | 10kV韩南线 | 五街南村 | 400 | 0 | 红 | 五街村
11220 | 微山公司 | 韩庄供电所 | 韩庄镇 | 10kV铁路东线 | 后王村 | 200 | 0 | 红 | 后王村
11221 | 微山公司 | 韩庄供电所 | 韩庄镇 | 10kV石庄线 | 前寨村 | 400 | 0 | 红 | 前寨村
11222 | 微山公司 | 韩庄供电所 | 韩庄镇 | 10kV铁路东线 | 各店中台 | 200 | 0 | 红 | 各店村
11223 | 微山公司 | 韩庄供电所 | 韩庄镇 | 10kV铁路东线 | 东官西台 | 200 | 0 | 红 | 东官村
11224 | 微山公司 | 韩庄供电所 | 韩庄镇 | 10kV铁路东线 | 东岳鑫村 | 200 | 0 | 红 | 东岳村
11225 | 微山公司 | 韩庄供电所 | 韩庄镇 | 10kV石庄线 | 赵庄东台 | 200 | 0 | 红 | 赵庄村
11226 | 微山公司 | 韩庄供电所 | 韩庄镇 | 10kV铁路东线 | 多义北北台 | 400 | 0 | 红 | 多义北村
11227 | 微山公司 | 韩庄供电所 | 韩庄镇 | 10kV韩南线 | 五街北村 | 400 | 0 | 红 | 五街村
11228 | 微山公司 | 韩庄供电所 | 韩庄镇 | 10kV石庄线 | 小坊头村 | 200 | 0 | 红 | 小坊头村
11229 | 微山公司 | 韩庄供电所 | 韩庄镇 | 10kV铁路东线 | 后庄村 | 400 | 0 | 红 | 后庄村
11230 | 微山公司 | 韩庄供电所 | 韩庄镇 | 10kV石庄线 | 西关村 | 200 | 0 | 红 | 西关村
11231 | 微山公司 | 韩庄供电所 | 韩庄镇 | 10kV韩南线 | 八街南台 | 400 | 0 | 红 | 八街村
11232 | 微山公司 | 韩庄供电所 | 韩庄镇 | 10kV铁路东线 | 东官中台 | 200 | 0 | 红 | 东官村
11233 | 微山公司 | 韩庄供电所 | 韩庄镇 | 10kV铁路东线 | 大公东台 | 400 | 0 | 红 | 大公村
11234 | 微山公司 | 韩庄供电所 | 韩庄镇 | 10kV韩南线 | 二街东台 | 630 | 0 | 红 | 二街村
11235 | 微山公司 | 韩庄供电所 | 韩庄镇 | 10kV铁路东线 | 北良庄村 | 200 | 0 | 红 | 北良庄村
11236 | 微山公司 | 韩庄供电所 | 韩庄镇 | 10kV铁路东线 | 周庄村 | 200 | 0 | 红 | 周庄村
11237 | 微山公司 | 韩庄供电所 | 韩庄镇 | 10kV铁路东线 | 铁路东中村 | 200 | 0 | 红 | 铁路东村
11238 | 微山公司 | 韩庄供电所 | 韩庄镇 | 10kV石庄线 | 石庄北变 | 400 | 0 | 红 | 石庄村
11239 | 微山公司 | 韩庄供电所 | 韩庄镇 | 10kV石庄线 | 车站公变 | 500 | 0 | 红 | 车站村
11240 | 微山公司 | 韩庄供电所 | 韩庄镇 | 10kV韩南线 | 九街西台 | 400 | 0 | 红 | 九街村
11241 | 微山公司 | 韩庄供电所 | 韩庄镇 | 10kV韩南线 | 四街南台 | 400 | 0 | 红 | 四街村
11242 | 微山公司 | 韩庄供电所 | 韩庄镇 | 10kV韩南线 | 西刘庄东台 | 400 | 0 | 红 | 西刘庄村
11243 | 微山公司 | 韩庄供电所 | 韩庄镇 | 10kV铁路东线 | 马山东台 | 400 | 0 | 红 | 马山村
11244 | 微山公司 | 韩庄供电所 | 韩庄镇 | 10kV石庄线 | 前性义东台 | 200 | 0 | 红 | 前性义村
11245 | 微山公司 | 韩庄供电所 | 韩庄镇 | 10kV铁路东线 | 中村东台 | 400 | 0 | 红 | 中村
11246 | 微山公司 | 韩庄供电所 | 韩庄镇 | 10kV石庄线 | 西村中台 | 400 | 0 | 红 | 西村
11247 | 微山公司 | 韩庄供电所 | 韩庄镇 | 10kV航宇线 | 西村西台 | 400 | 0 | 红 | 西村
11248 | 微山公司 | 韩庄供电所 | 韩庄镇 | 10kV航宇线 | 前性义西台 | 200 | 0 | 红 | 前性义村
11249 | 微山公司 | 韩庄供电所 | 韩庄镇 | 10kV韩南线 | 二街中台 | 400 | 0 | 红 | 二街村
11250 | 微山公司 | 韩庄供电所 | 韩庄镇 | 10kV石庄线 | 前性义南台 | 200 | 0 | 红 | 前性义村
11251 | 微山公司 | 韩庄供电所 | 韩庄镇 | 10kV铁路东线 | 马山南台 | 400 | 0 | 红 | 马山村
11252 | 微山公司 | 韩庄供电所 | 韩庄镇 | 10kV石庄线 | 后朱西台 | 250 | 0 | 红 | 后朱村
11253 | 微山公司 | 韩庄供电所 | 韩庄镇 | 10kV韩南线 | 新二街北台 | 400 | 0 | 红 | 二街村
11254 | 微山公司 | 韩庄供电所 | 韩庄镇 | 10kV韩南线 | 张庄公变 | 400 | 0 | 红 | 张庄村
11255 | 微山公司 | 韩庄供电所 | 韩庄镇 | 10kV石庄线 | 小房头东台 | 200 | 0 | 红 | 小坊头村
11256 | 微山公司 | 韩庄供电所 | 韩庄镇 | 10kV石庄线 | 中西村 | 400 | 0 | 红 | 中西村
11257 | 微山公司 | 韩庄供电所 | 韩庄镇 | 10kV韩南线 | 九街南村 | 400 | 0 | 红 | 九街村
11258 | 微山公司 | 韩庄供电所 | 韩庄镇 | 10kV石庄线 | 前朱东台 | 200 | 0 | 红 | 前朱村
11259 | 微山公司 | 韩庄供电所 | 韩庄镇 | 10kV韩南线 | 西刘庄村 | 400 | 0 | 红 | 西刘庄村
11260 | 微山公司 | 韩庄供电所 | 韩庄镇 | 10kV铁路东线 | 马山村 | 200 | 0 | 红 | 马山村
11261 | 微山公司 | 韩庄供电所 | 韩庄镇 | 10kV石庄线 | 后各西台 | 200 | 0 | 红 | 后各村
11262 | 微山公司 | 韩庄供电所 | 韩庄镇 | 10kV铁路东线 | 车站东北台 | 200 | 0 | 红 | 车站东村
11263 | 微山公司 | 韩庄供电所 | 韩庄镇 | 10kV韩南线 | 四街东台 | 200 | 0 | 红 | 四街村
11264 | 微山公司 | 韩庄供电所 | 韩庄镇 | 10kV铁路东线 | 新庄村 | 400 | 0 | 红 | 新庄村
11265 | 微山公司 | 韩庄供电所 | 韩庄镇 | 10kV石庄线 | 后各东 | 100 | 0 | 红 | 后各村
11266 | 微山公司 | 韩庄供电所 | 韩庄镇 | 10kV韩南线 | 八街村路东 | 400 | 0 | 红 | 八街村
11267 | 微山公司 | 韩庄供电所 | 韩庄镇 | 10kV铁路东线 | 后王西台 | 200 | 0 | 红 | 后王村
11268 | 微山公司 | 韩庄供电所 | 韩庄镇 | 10kV石庄线 | 石庄西台 | 400 | 0 | 红 | 石庄村
11269 | 微山公司 | 韩庄供电所 | 韩庄镇 | 10kV铁路东线 | 北梁庄南台 | 200 | 0 | 红 | 北良庄村
11270 | 微山公司 | 韩庄供电所 | 韩庄镇 | 10kV韩南线 | 二街西台 | 400 | 0 | 红 | 二街村
11271 | 微山公司 | 韩庄供电所 | 韩庄镇 | 10kV韩南线 | 南梁庄北台 | 400 | 0 | 红 | 南梁庄村
11272 | 微山公司 | 韩庄供电所 | 韩庄镇 | 10kV韩南线 | 南梁庄南台 | 200 | 0 | 红 | 南梁庄村
11273 | 微山公司 | 韩庄供电所 | 韩庄镇 | 10kV铁路东线 | 东岳东台 | 80 | 0 | 红 | 东岳村
11274 | 微山公司 | 韩庄供电所 | 韩庄镇 | 10kV石庄线 | 性义中村公变 | 200 | 0 | 红 | 性义中村
11275 | 微山公司 | 韩庄供电所 | 韩庄镇 | 10kV石庄线 | 后各村 | 400 | 0 | 红 | 后各村
11276 | 微山公司 | 韩庄供电所 | 韩庄镇 | 10kV石庄线 | 后朱村 | 400 | 0 | 红 | 后朱村
11277 | 微山公司 | 韩庄供电所 | 韩庄镇 | 10kV石庄线 | 杏树园村 | 400 | 0 | 红 | 杏树园村
11278 | 微山公司 | 韩庄供电所 | 韩庄镇 | 10kV铁路东线 | 西岳北台400 | 400 | 0 | 红 | 西岳北村
11279 | 微山公司 | 韩庄供电所 | 韩庄镇 | 10kV铁路东线 | 车站东400 | 400 | 0 | 红 | 车站东村
11280 | 微山公司 | 高楼供电所 | 高楼乡 | 10kV永胜Ⅱ线 | 永南6变 | 200 | 160 | 绿 | 永南村
11281 | 微山公司 | 高楼供电所 | 高楼乡 | 10kV永胜线 | 微西北变3台区 | 100 | 80 | 绿 | 微西村
11282 | 微山公司 | 高楼供电所 | 高楼乡 | 10kV永胜线 | 微西北变 | 100 | 80 | 绿 | 微西村
11283 | 微山公司 | 高楼供电所 | 高楼乡 | 10kV永胜Ⅱ线 | 永北东变200kVA | 200 | 160 | 绿 | 永北村
11284 | 微山公司 | 高楼供电所 | 高楼乡 | 10kV永胜Ⅱ线 | 永北村五变5台区 | 200 | 160 | 绿 | 永北村
11285 | 微山公司 | 高楼供电所 | 高楼乡 | 10kV永胜Ⅱ线 | 永胜南公变 | 400 | 320 | 绿 | 永胜村
11286 | 微山公司 | 高楼供电所 | 高楼乡 | 10kV高楼线 | 四段二变 | 630 | 51.09 | 黄 | 四段村
11287 | 微山公司 | 高楼供电所 | 高楼乡 | 10kV利民线 | 盐店新台区5变 | 160 | 128 | 绿 | 盐店村
11288 | 微山公司 | 高楼供电所 | 高楼乡 | 10kV永胜线 | 渭河南变2台区 | 100 | 80 | 绿 | 渭河村
11289 | 微山公司 | 高楼供电所 | 高楼乡 | 10kV利民线 | 利民西公变 | 400 | 296.38 | 黄 | 利民村
11290 | 微山公司 | 高楼供电所 | 高楼乡 | 10kV利民线 | 利民东公变 | 400 | 320 | 绿 | 利民村
11291 | 微山公司 | 高楼供电所 | 高楼乡 | 10kV永胜Ⅱ线 | 永南南变2台区 | 200 | 160 | 绿 | 永南村
11292 | 微山公司 | 高楼供电所 | 高楼乡 | 10kV利民线 | 猛进村五变 | 200 | 139.69 | 黄 | 猛进村
11293 | 微山公司 | 高楼供电所 | 高楼乡 | 10kV永胜Ⅱ线 | 微西河北2台区 | 200 | 160 | 绿 | 微西村
11294 | 微山公司 | 高楼供电所 | 高楼乡 | 10kV利民线 | 盐店新台区西#2 | 200 | 160 | 绿 | 盐店村
11295 | 微山公司 | 高楼供电所 | 高楼乡 | 10kV永胜Ⅱ线 | 微西十段#1 | 200 | 160 | 绿 | 微西十段村
11296 | 微山公司 | 高楼供电所 | 高楼乡 | 10kV永胜Ⅱ线 | 永南村荣沟河 | 100 | 80 | 绿 | 永南村
11297 | 微山公司 | 高楼供电所 | 高楼乡 | 10kV利民线 | 利民湖里北台区 | 100 | 80 | 绿 | 利民村
11298 | 微山公司 | 高楼供电所 | 高楼乡 | 10kV永胜Ⅱ线 | 微西渡口 | 200 | 65.01 | 黄 | 微西村
11299 | 微山公司 | 高楼供电所 | 高楼乡 | 10kV永胜线 | 渭河三变4台区 | 200 | 160 | 绿 | 渭河村
11300 | 微山公司 | 高楼供电所 | 高楼乡 | 10kV高楼线 | 四段村四变 | 400 | 0 | 红 | 四段村
11301 | 微山公司 | 高楼供电所 | 高楼乡 | 10kV永胜Ⅱ线 | 渭河庄台东变 | 100 | 80 | 绿 | 渭河庄台
11302 | 微山公司 | 高楼供电所 | 高楼乡 | 10kV永胜线 | 渭河南变3台区 | 200 | 160 | 绿 | 渭河村
11303 | 微山公司 | 高楼供电所 | 高楼乡 | 10kV永胜线 | 微西八段 | 400 | 320 | 绿 | 渭河村
11304 | 微山公司 | 高楼供电所 | 高楼乡 | 10kV利民线 | 翁楼新台区 | 200 | 160 | 绿 | 翁楼村
11305 | 微山公司 | 高楼供电所 | 高楼乡 | 10kV永胜线 | 渭河村 | 400 | 281.5 | 黄 | 渭河村
11306 | 微山公司 | 高楼供电所 | 高楼乡 | 10kV利民线 | 盐店北台区 | 160 | 128 | 绿 | 盐店村
11307 | 微山公司 | 高楼供电所 | 高楼乡 | 10kV永胜Ⅱ线 | 永北庄台 | 630 | 504 | 绿 | 永北村
11308 | 微山公司 | 高楼供电所 | 高楼乡 | 10kV永胜Ⅱ线 | 微西十段南变 | 100 | 80 | 绿 | 微西十段村
11309 | 微山公司 | 高楼供电所 | 高楼乡 | 10kV永胜Ⅱ线 | 永北村六变3台区 | 80 | 64 | 绿 | 永北村
11310 | 微山公司 | 高楼供电所 | 高楼乡 | 10kV永胜Ⅱ线 | 微西八段6变 | 315 | 252 | 绿 | 微西八段村
11311 | 微山公司 | 高楼供电所 | 高楼乡 | 10kV永胜Ⅱ线 | 永南庄台 | 400 | 261.59 | 黄 | 永南村
11312 | 微山公司 | 高楼供电所 | 高楼乡 | 10kV永胜线 | 南沿河东变 | 100 | 80 | 绿 | 南沿河村
11313 | 微山公司 | 高楼供电所 | 高楼乡 | 10kV永胜Ⅱ线 | 永南四变2台区 | 160 | 128 | 绿 | 永南村
11314 | 微山公司 | 高楼供电所 | 高楼乡 | 10kV永胜线 | 渭河南变4台区 | 200 | 160 | 绿 | 渭河村
11315 | 微山公司 | 高楼供电所 | 高楼乡 | 10kV永胜Ⅱ线 | 永北北变2台区 | 100 | 80 | 绿 | 永北北村
11316 | 微山公司 | 高楼供电所 | 高楼乡 | 10kV利民线 | 盐店北台区2变 | 200 | 160 | 绿 | 盐店村
11317 | 微山公司 | 高楼供电所 | 高楼乡 | 10kV利民线 | 翁楼村南变3台区 | 100 | 80 | 绿 | 翁楼村
11318 | 微山公司 | 高楼供电所 | 高楼乡 | 10kV利民线 | 翁楼村南变4台区 | 100 | 80 | 绿 | 翁楼村
11319 | 微山公司 | 高楼供电所 | 高楼乡 | 10kV永胜Ⅱ线 | 永北村南变 | 200 | 160 | 绿 | 永北村
11320 | 微山公司 | 高楼供电所 | 高楼乡 | 10kV利民线 | 盐店新台区4变 | 160 | 128 | 绿 | 盐店村
11321 | 微山公司 | 高楼供电所 | 高楼乡 | 10kV高楼线 | 小闸三变 | 400 | 0 | 红 | 小闸村
11322 | 微山公司 | 高楼供电所 | 高楼乡 | 10kV利民线 | 昭阳村北变 | 100 | 80 | 绿 | 昭阳村
11323 | 微山公司 | 高楼供电所 | 高楼乡 | 10kV利民线 | 猛进四变 | 100 | 80 | 绿 | 猛进村
11324 | 微山公司 | 高楼供电所 | 高楼乡 | 10kV永胜Ⅱ线 | 永胜庄台 | 200 | 160 | 绿 | 永胜村
11325 | 微山公司 | 高楼供电所 | 高楼乡 | 10kV永胜Ⅱ线 | 微西新村 | 400 | 320 | 绿 | 微西新村
11326 | 微山公司 | 高楼供电所 | 高楼乡 | 10kV永胜Ⅱ线 | 永北四变 | 200 | 160 | 绿 | 永北村
11327 | 微山公司 | 高楼供电所 | 高楼乡 | 10kV永胜Ⅱ线 | 微西南变 | 315 | 252 | 绿 | 微西村
11328 | 微山公司 | 高楼供电所 | 高楼乡 | 10kV永胜线 | 翁楼三段路 | 100 | 80 | 绿 | 翁楼村
11329 | 微山公司 | 高楼供电所 | 高楼乡 | 10kV永胜Ⅱ线 | 微西村十段 | 200 | 160 | 绿 | 微西村
11330 | 微山公司 | 高楼供电所 | 高楼乡 | 10kV永胜线 | 微西八段3台区 | 200 | 160 | 绿 | 微西八段村
11331 | 微山公司 | 高楼供电所 | 高楼乡 | 10kV永胜Ⅱ线 | 永北北变 | 200 | 160 | 绿 | 永北北村
11332 | 微山公司 | 高楼供电所 | 高楼乡 | 10kV永胜线 | 微西东变东台区 | 100 | 80 | 绿 | 微西村
11333 | 微山公司 | 高楼供电所 | 高楼乡 | 10kV高楼线 | 盐店庄台 | 200 | 111.5 | 黄 | 盐店庄台
11334 | 微山公司 | 高楼供电所 | 高楼乡 | 10kV永胜线 | 北沿河南台区 | 200 | 160 | 绿 | 北沿河村
11335 | 微山公司 | 高楼供电所 | 高楼乡 | 10kV永胜Ⅱ线 | 永北四变2台区 | 200 | 160 | 绿 | 永北村
11336 | 微山公司 | 高楼供电所 | 高楼乡 | 10kV永胜Ⅱ线 | 永胜庄台南变 | 200 | 160 | 绿 | 永胜村
11337 | 微山公司 | 高楼供电所 | 高楼乡 | 10kV永胜Ⅱ线 | 永北八变2台区 | 200 | 160 | 绿 | 永北八村
11338 | 微山公司 | 高楼供电所 | 高楼乡 | 10kV利民线 | 盐店西台区南变 | 200 | 160 | 绿 | 盐店村
11339 | 微山公司 | 高楼供电所 | 高楼乡 | 10kV永胜线 | 微西东变北台区 | 200 | 160 | 绿 | 微西村
11340 | 微山公司 | 高楼供电所 | 高楼乡 | 10kV永胜线 | 微西北变4台区 | 100 | 80 | 绿 | 微西村
11341 | 微山公司 | 高楼供电所 | 高楼乡 | 10kV永胜线 | 南沿河东变#4台区 | 100 | 80 | 绿 | 南沿河村
11342 | 微山公司 | 高楼供电所 | 高楼乡 | 10kV永胜线 | 南沿河南变4台区. | 100 | 80 | 绿 | 南沿河村
11343 | 微山公司 | 高楼供电所 | 高楼乡 | 10kV永胜线 | 南沿河4变 | 400 | 320 | 绿 | 南沿河村
11344 | 微山公司 | 高楼供电所 | 高楼乡 | 10kV永胜Ⅱ线 | 永北村六变2台区 | 200 | 160 | 绿 | 永北村
11345 | 微山公司 | 高楼供电所 | 高楼乡 | 10kV永胜线 | 微西东变 | 200 | 160 | 绿 | 微西村
11346 | 微山公司 | 高楼供电所 | 高楼乡 | 10kV永胜线 | 微西八段西变 | 100 | 80 | 绿 | 微西八段村
11347 | 微山公司 | 高楼供电所 | 高楼乡 | 10kV永胜线 | 南沿河南变 | 200 | 160 | 绿 | 南沿河村
11348 | 微山公司 | 高楼供电所 | 高楼乡 | 10kV利民线 | 猛进村二变 | 200 | 160 | 绿 | 猛进村
11349 | 微山公司 | 高楼供电所 | 高楼乡 | 10kV利民线 | 盐店新台区（南 | 100 | 80 | 绿 | 盐店村
11350 | 微山公司 | 高楼供电所 | 高楼乡 | 10kV永胜Ⅱ线 | 永北五变 | 160 | 128 | 绿 | 永北村
11351 | 微山公司 | 高楼供电所 | 高楼乡 | 10kV利民线 | 利民北公变 | 160 | 0 | 红 | 利民村
11352 | 微山公司 | 高楼供电所 | 高楼乡 | 10kV利民线 | 利民公变 | 400 | 0 | 红 | 利民村
11353 | 微山公司 | 高楼供电所 | 高楼乡 | 10kV永胜Ⅱ线 | 微西十段南2台区 | 100 | 80 | 绿 | 微西十段村
11354 | 微山公司 | 高楼供电所 | 高楼乡 | 10kV利民线 | 盐店西台区北变 | 100 | 80 | 绿 | 盐店村
11355 | 微山公司 | 高楼供电所 | 高楼乡 | 10kV永胜Ⅱ线 | 微西十段南3台区 | 200 | 160 | 绿 | 微西十段村
11356 | 微山公司 | 高楼供电所 | 高楼乡 | 10kV利民线 | 盐店新台区4变#2 | 200 | 160 | 绿 | 盐店村
11357 | 微山公司 | 高楼供电所 | 高楼乡 | 10kV永胜线 | 南沿河庄台南变 | 200 | 160 | 绿 | 南沿河村
11358 | 微山公司 | 高楼供电所 | 高楼乡 | 10kV高楼线 | 高楼村三变 | 200 | 0 | 红 | 高楼村
11359 | 微山公司 | 高楼供电所 | 高楼乡 | 10kV高楼线 | 四段村 | 400 | 0 | 红 | 四段村
11360 | 微山公司 | 高楼供电所 | 高楼乡 | 10kV永胜Ⅱ线 | 微西庄台 | 200 | 107.03 | 黄 | 微西庄台
11361 | 微山公司 | 高楼供电所 | 高楼乡 | 10kV永胜Ⅱ线 | 永南东变2台区 | 160 | 128 | 绿 | 永南村
11362 | 微山公司 | 高楼供电所 | 高楼乡 | 10kV利民线 | 盐店南台区 | 100 | 80 | 绿 | 盐店村
11363 | 微山公司 | 高楼供电所 | 高楼乡 | 10kV永胜线 | 盐店村南变 | 100 | 80 | 绿 | 盐店村
11364 | 微山公司 | 高楼供电所 | 高楼乡 | 10kV永胜线 | 微西北变5号台区 | 200 | 160 | 绿 | 微西村
11365 | 微山公司 | 高楼供电所 | 高楼乡 | 10kV高楼线 | 高楼村二变 | 200 | 7.48 | 黄 | 高楼村
11366 | 微山公司 | 高楼供电所 | 高楼乡 | 10kV永胜Ⅱ线 | 微西南变2台区 | 200 | 160 | 绿 | 微西村
11367 | 微山公司 | 高楼供电所 | 高楼乡 | 10kV永胜线 | 微西八段4台区 | 200 | 160 | 绿 | 微西八段村
11368 | 微山公司 | 高楼供电所 | 高楼乡 | 10kV永胜Ⅱ线 | 永南四变 | 200 | 160 | 绿 | 永南村
11369 | 微山公司 | 高楼供电所 | 高楼乡 | 10kV永胜Ⅱ线 | 永北五变8台区 | 200 | 160 | 绿 | 永北村
11370 | 微山公司 | 高楼供电所 | 高楼乡 | 10kV高楼线 | 四段村5变 | 200 | 0 | 红 | 四段村
11371 | 微山公司 | 高楼供电所 | 高楼乡 | 10kV永胜线 | 微西七段 | 200 | 160 | 绿 | 微西村
11372 | 微山公司 | 高楼供电所 | 高楼乡 | 10kV利民线 | 昭阳南庄台 | 400 | 159.43 | 黄 | 昭阳村
11373 | 微山公司 | 高楼供电所 | 高楼乡 | 10kV永胜Ⅱ线 | 永南东鱼池#1 | 200 | 160 | 绿 | 永南村
11374 | 微山公司 | 高楼供电所 | 高楼乡 | 10kV永胜线 | 高楼西池#1 | 200 | 160 | 绿 | 高楼村
11375 | 微山公司 | 高楼供电所 | 高楼乡 | 10kV高楼线 | 小闸村 | 400 | 0 | 红 | 小闸村
11376 | 微山公司 | 高楼供电所 | 高楼乡 | 10kV利民线 | 猛进村南变 | 100 | 80 | 绿 | 猛进村
11377 | 微山公司 | 高楼供电所 | 高楼乡 | 10kV利民线 | 盐店母子变3台区 | 100 | 41.92 | 黄 | 盐店村
11378 | 微山公司 | 高楼供电所 | 高楼乡 | 10kV永胜Ⅱ线 | 永南南变 | 315 | 252 | 绿 | 永南村
11379 | 微山公司 | 高楼供电所 | 高楼乡 | 10kV永胜线 | 微西八段2台区 | 200 | 160 | 绿 | 微西八段村
11380 | 微山公司 | 高楼供电所 | 高楼乡 | 10kV永胜Ⅱ线 | 永胜西庄台 | 200 | 160 | 绿 | 永胜村
11381 | 微山公司 | 高楼供电所 | 高楼乡 | 10kV永胜线 | 北沿河 | 200 | 160 | 绿 | 北沿河村
11382 | 微山公司 | 高楼供电所 | 高楼乡 | 10kV利民线 | 翁楼村湖里 | 160 | 128 | 绿 | 翁楼村
11383 | 微山公司 | 高楼供电所 | 高楼乡 | 10kV永胜线 | 渭河三变3台区 | 100 | 80 | 绿 | 渭河村
11384 | 微山公司 | 高楼供电所 | 高楼乡 | 10kV高楼线 | 高楼村 | 400 | 0 | 红 | 高楼村
11385 | 微山公司 | 高楼供电所 | 高楼乡 | 10kV永胜线 | 南沿河南变2台区- | 200 | 160 | 绿 | 南沿河村
11386 | 微山公司 | 高楼供电所 | 高楼乡 | 10kV利民线 | 盐店新台区北变2台区 | 200 | 160 | 绿 | 盐店村
11387 | 微山公司 | 高楼供电所 | 高楼乡 | 10kV高楼线 | 四段村3变 | 400 | 53.99 | 黄 | 四段村
11388 | 微山公司 | 高楼供电所 | 高楼乡 | 10kV永胜线 | 南沿河3变 | 100 | 80 | 绿 | 南沿河村
11389 | 微山公司 | 高楼供电所 | 高楼乡 | 10kV永胜线 | 渭河南变 | 200 | 160 | 绿 | 渭河村
11390 | 微山公司 | 高楼供电所 | 高楼乡 | 10kV利民线 | 盐店中心村 | 200 | 160 | 绿 | 盐店村
11391 | 微山公司 | 高楼供电所 | 高楼乡 | 10kV利民线 | 盐店新台区南#4 | 100 | 80 | 绿 | 盐店村
11392 | 微山公司 | 高楼供电所 | 高楼乡 | 10kV永胜Ⅱ线 | 永胜东变 | 160 | 128 | 绿 | 永胜村
11393 | 微山公司 | 高楼供电所 | 高楼乡 | 10kV利民线 | 翁楼村湖里西台区 | 100 | 80 | 绿 | 翁楼村
11394 | 微山公司 | 高楼供电所 | 高楼乡 | 10kV利民线 | 利民北池东台区 | 100 | 80 | 绿 | 利民村
11395 | 微山公司 | 高楼供电所 | 高楼乡 | 10kV永胜线 | 渭河三变6台区 | 80 | 64 | 绿 | 渭河村
11396 | 微山公司 | 高楼供电所 | 高楼乡 | 10kV永胜Ⅱ线 | 微西十段#2 | 200 | 160 | 绿 | 微西十段村
11397 | 微山公司 | 高楼供电所 | 高楼乡 | 10kV永胜Ⅱ线 | 永南东鱼池#2 | 315 | 252 | 绿 | 永南村
11398 | 微山公司 | 高楼供电所 | 高楼乡 | 10kV利民线 | 高楼东池#1 | 200 | 160 | 绿 | 高楼村
11399 | 微山公司 | 高楼供电所 | 高楼乡 | 10kV永胜线 | 南沿河南变5台区 | 200 | 160 | 绿 | 南沿河村
11400 | 微山公司 | 高楼供电所 | 高楼乡 | 10kV利民线 | 利民北庄台 | 400 | 320 | 绿 | 利民村
11401 | 微山公司 | 高楼供电所 | 高楼乡 | 10kV永胜Ⅱ线 | 永北六变 | 100 | 80 | 绿 | 永北村
11402 | 微山公司 | 高楼供电所 | 高楼乡 | 10kV利民线 | 昭阳村湖里 | 200 | 160 | 绿 | 昭阳村
11403 | 微山公司 | 高楼供电所 | 高楼乡 | 10kV永胜Ⅱ线 | 永南8变 | 200 | 160 | 绿 | 永南村
11404 | 微山公司 | 高楼供电所 | 高楼乡 | 10kV永胜Ⅱ线 | 永北8变 | 125 | 100 | 绿 | 永北八村
11405 | 微山公司 | 高楼供电所 | 高楼乡 | 10kV永胜线 | 翁楼三段路北台区- | 200 | 160 | 绿 | 翁楼村
11406 | 微山公司 | 高楼供电所 | 高楼乡 | 10kV永胜Ⅱ线 | 永北村五变3台区 | 100 | 80 | 绿 | 永北村
11407 | 微山公司 | 高楼供电所 | 高楼乡 | 10kV永胜Ⅱ线 | 永北村五变4台区 | 100 | 80 | 绿 | 永北村
11408 | 微山公司 | 高楼供电所 | 高楼乡 | 10kV永胜Ⅱ线 | 永南虾蟹基地 | 125 | 100 | 绿 | 永南村
11409 | 微山公司 | 高楼供电所 | 高楼乡 | 10kV永胜Ⅱ线 | 渭河庄台 | 400 | 320 | 绿 | 渭河庄台
11410 | 微山公司 | 高楼供电所 | 高楼乡 | 10kV永胜Ⅱ线 | 微西河北 | 200 | 160 | 绿 | 微西村
11411 | 微山公司 | 高楼供电所 | 高楼乡 | 10kV永胜线 | 渭河三变 | 160 | 128 | 绿 | 渭河村
11412 | 微山公司 | 高楼供电所 | 高楼乡 | 10kV永胜线 | 渭河母子变 | 400 | 320 | 绿 | 渭河村
11413 | 微山公司 | 高楼供电所 | 高楼乡 | 10kV永胜线 | 微西北变2台区 | 100 | 80 | 绿 | 微西村
11414 | 微山公司 | 高楼供电所 | 高楼乡 | 10kV永胜Ⅱ线 | 永南黄庄河 | 160 | 128 | 绿 | 永南村
11415 | 微山公司 | 高楼供电所 | 高楼乡 | 10kV永胜Ⅱ线 | 永胜北公变 | 200 | 115 | 黄 | 永胜村
11416 | 微山公司 | 高楼供电所 | 高楼乡 | 10kV利民线 | 翁楼村南变#2台区 | 100 | 80 | 绿 | 翁楼村
11417 | 微山公司 | 高楼供电所 | 高楼乡 | 10kV高楼线 | 小闸村 | 400 | 0 | 红 | 小闸村
11418 | 微山公司 | 高楼供电所 | 高楼乡 | 10kV永胜线 | 翁楼三段路东台区- | 100 | 80 | 绿 | 翁楼村
11419 | 微山公司 | 高楼供电所 | 高楼乡 | 10kV利民线 | 盐店新台区（西） | 200 | 160 | 绿 | 盐店村
11420 | 微山公司 | 高楼供电所 | 高楼乡 | 10kV利民线 | 盐店新台区-北 | 200 | 160 | 绿 | 盐店村
11421 | 微山公司 | 高楼供电所 | 高楼乡 | 10kV永胜Ⅱ线 | 永南五变 | 315 | 252 | 绿 | 永南村
11422 | 微山公司 | 高楼供电所 | 高楼乡 | 10kV永胜线 | 渭河三变5台区 | 200 | 160 | 绿 | 渭河村
11423 | 微山公司 | 高楼供电所 | 高楼乡 | 10kV利民线 | 猛进村 | 200 | 160 | 绿 | 猛进村
11424 | 微山公司 | 高楼供电所 | 高楼乡 | 10kV永胜线 | 翁楼三段路西台区- | 100 | 80 | 绿 | 翁楼村
11425 | 微山公司 | 高楼供电所 | 高楼乡 | 10kV永胜线 | 南沿河村 | 400 | 320 | 绿 | 南沿河村
11426 | 微山公司 | 高楼供电所 | 高楼乡 | 10kV永胜线 | 渭河三变2台区 | 200 | 160 | 绿 | 渭河村
11427 | 微山公司 | 高楼供电所 | 高楼乡 | 10kV永胜Ⅱ线 | 永胜庄台西变 | 100 | 80 | 绿 | 永胜村
11428 | 微山公司 | 高楼供电所 | 高楼乡 | 10kV永胜Ⅱ线 | 永北西鱼池 | 100 | 80 | 绿 | 永北村
11429 | 微山公司 | 高楼供电所 | 高楼乡 | 10kV永胜线 | 南沿河东变#5 | 100 | 80 | 绿 | 南沿河村
11430 | 微山公司 | 高楼供电所 | 高楼乡 | 10kV利民线 | 盐店新台区南#3 | 100 | 80 | 绿 | 盐店村
11431 | 微山公司 | 高楼供电所 | 高楼乡 | 10kV永胜Ⅱ线 | 永胜社区400kVA | 630 | 474 | 黄 | 永胜村
11432 | 微山公司 | 高楼供电所 | 高楼乡 | 10kV利民线 | 盐店新台区南#2 | 100 | 80 | 绿 | 盐店村
11433 | 微山公司 | 高楼供电所 | 高楼乡 | 10kV永胜Ⅱ线 | 永南西变 | 200 | 160 | 绿 | 永南村
11434 | 微山公司 | 高楼供电所 | 高楼乡 | 10kV利民线 | 盐店新台区北#3 | 200 | 160 | 绿 | 盐店村
11435 | 微山公司 | 高楼供电所 | 高楼乡 | 10kV永胜Ⅱ线 | 永北五变6台区 | 200 | 160 | 绿 | 永北村
11436 | 微山公司 | 高楼供电所 | 高楼乡 | 10kV利民线 | 盐店四百亩东台 | 200 | 160 | 绿 | 盐店村
11437 | 微山公司 | 高楼供电所 | 高楼乡 | 10kV永胜Ⅱ线 | 永南村 | 400 | 320 | 绿 | 永南村
11438 | 微山公司 | 高楼供电所 | 高楼乡 | 10kV利民线 | 盐店村鱼池 | 50 | 40 | 绿 | 盐店村
11439 | 微山公司 | 高楼供电所 | 高楼乡 | 10kV利民线 | 盐店村四百亩 | 80 | 64 | 绿 | 盐店村
11440 | 微山公司 | 高楼供电所 | 高楼乡 | 10kV永胜Ⅱ线 | 永南东变 | 100 | 80 | 绿 | 永南村
11441 | 微山公司 | 高楼供电所 | 高楼乡 | 10kV永胜线 | 沿河南村南变 | 200 | 160 | 绿 | 沿河村
11442 | 微山公司 | 高楼供电所 | 高楼乡 | 10kV利民线 | 翁楼村北台. | 100 | 80 | 绿 | 翁楼村
11443 | 微山公司 | 高楼供电所 | 高楼乡 | 10kV永胜Ⅱ线 | 永北八变#3 | 100 | 80 | 绿 | 永北八村
11444 | 微山公司 | 高楼供电所 | 高楼乡 | 10kV永胜线 | 南沿河东变2台区 | 160 | 128 | 绿 | 南沿河村
11445 | 微山公司 | 高楼供电所 | 高楼乡 | 10kV永胜线 | 南沿河6变 | 400 | 320 | 绿 | 南沿河村
11446 | 微山公司 | 高楼供电所 | 高楼乡 | 10kV利民线 | 盐店村6变 | 100 | 80 | 绿 | 盐店村
11447 | 微山公司 | 高楼供电所 | 高楼乡 | 10kV利民线 | 盐店母子变4台区 | 200 | 160 | 绿 | 盐店村
11448 | 微山公司 | 高楼供电所 | 高楼乡 | 10kV永胜Ⅱ线 | 永北村南变2台区 | 100 | 80 | 绿 | 永北村
11449 | 微山公司 | 高楼供电所 | 高楼乡 | 10kV永胜Ⅱ线 | 永北六变5台区 | 200 | 160 | 绿 | 永北村
11450 | 微山公司 | 高楼供电所 | 高楼乡 | 10kV永胜线 | 南沿河庄台南变2台区. | 200 | 160 | 绿 | 南沿河村
11451 | 微山公司 | 高楼供电所 | 高楼乡 | 10kV永胜Ⅱ线 | 永南东鱼池#3 | 200 | 160 | 绿 | 永南村
11452 | 微山公司 | 高楼供电所 | 高楼乡 | 10kV永胜Ⅱ线 | 永胜南公变2台区 | 200 | 160 | 绿 | 永胜村
11453 | 微山公司 | 高楼供电所 | 高楼乡 | 10kV永胜Ⅱ线 | 渭河庄台2变 | 400 | 320 | 绿 | 渭河庄台
11454 | 微山公司 | 高楼供电所 | 高楼乡 | 10kV利民线 | 利民北村母子变 | 80 | 64 | 绿 | 利民村
11455 | 微山公司 | 高楼供电所 | 高楼乡 | 10kV永胜线 | 盐店母子变 | 100 | 80 | 绿 | 盐店村
11456 | 微山公司 | 高楼供电所 | 高楼乡 | 10kV永胜Ⅱ线 | 微西十段#3 | 200 | 160 | 绿 | 微西十段村
11457 | 微山公司 | 高楼供电所 | 高楼乡 | 10kV永胜Ⅱ线 | 永北六变4台区 | 200 | 160 | 绿 | 永北村
11458 | 微山公司 | 高楼供电所 | 高楼乡 | 10kV永胜线 | 北沿河南台区 | 200 | 160 | 绿 | 北沿河村
11459 | 微山公司 | 高楼供电所 | 高楼乡 | 10kV利民线 | 利民村湖里 | 160 | 128 | 绿 | 利民村
11460 | 微山公司 | 高楼供电所 | 高楼乡 | 10kV利民线 | 利民公变#2台区 | 200 | 116.44 | 黄 | 利民村
11461 | 微山公司 | 高楼供电所 | 高楼乡 | 10kV利民线 | 昭阳村鱼池东台区 | 200 | 160 | 绿 | 昭阳村
11462 | 微山公司 | 高楼供电所 | 高楼乡 | 10kV利民线 | 利民西公变#2台区 | 200 | 76.22 | 黄 | 利民村
11463 | 微山公司 | 高楼供电所 | 高楼乡 | 10kV永胜Ⅱ线 | 永北五变7台区 | 200 | 160 | 绿 | 永北村
11464 | 微山公司 | 高楼供电所 | 高楼乡 | 10kV高楼线 | 小闸村4变 | 630 | 38.2 | 黄 | 小闸村
11465 | 微山公司 | 高楼供电所 | 高楼乡 | 10kV永胜线 | 南沿河南变6台区 | 200 | 160 | 绿 | 南沿河村
11466 | 微山公司 | 高楼供电所 | 高楼乡 | 10kV利民线 | 昭阳村河北 | 200 | 160 | 绿 | 昭阳村
11467 | 微山公司 | 高楼供电所 | 高楼乡 | 10kV永胜Ⅱ线 | 微西渔池 | 200 | 160 | 绿 | 微西渔池
11468 | 微山公司 | 高楼供电所 | 高楼乡 | 10kV高楼线 | 高楼六变台区 | 400 | 0 | 红 | 高楼村
11469 | 微山公司 | 高楼供电所 | 高楼乡 | 10kV高楼线 | 高楼七变台区 | 400 | 185.42 | 黄 | 高楼村
11470 | 微山公司 | 高楼供电所 | 高楼乡 | 10kV高楼线 | 高楼五变台区 | 400 | 0 | 红 | 高楼村
11471 | 微山公司 | 高楼供电所 | 高楼乡 | 10kV高楼线 | 高楼村四变台区 | 400 | 0 | 红 | 高楼村
11472 | 微山公司 | 高楼供电所 | 高楼乡 | 10kV永胜线 | 南沿河村2变 | 200 | 160 | 绿 | 南沿河村
11473 | 微山公司 | 高楼供电所 | 高楼乡 | 10kV永胜Ⅱ线 | 永南东鱼池4号台区 | 200 | 160 | 绿 | 永南村
11474 | 微山公司 | 高楼供电所 | 高楼乡 | 10kV永胜Ⅱ线 | 微西八段7变 | 200 | 160 | 绿 | 微西八段村
11475 | 微山公司 | 高楼供电所 | 高楼乡 | 10kV永胜线 | 微西七段2变 | 200 | 160 | 绿 | 微西村
11476 | 微山公司 | 高楼供电所 | 高楼乡 | 10kV永胜Ⅱ线 | 微西十段南变4号台区 | 200 | 160 | 绿 | 微西十段村
11477 | 微山公司 | 高楼供电所 | 高楼乡 | 10kV永胜Ⅱ线 | 永北北变3台区 | 100 | 80 | 绿 | 永北北村
11478 | 微山公司 | 高楼供电所 | 高楼乡 | 10kV永胜Ⅱ线 | 永北北变4台区 | 100 | 80 | 绿 | 永北北村
11479 | 微山公司 | 付村供电所 | 付村街道 | 10kV汇子线 | 前寨西台 | 200 | 160 | 绿 | 前寨村
11480 | 微山公司 | 付村供电所 | 付村街道 | 10kV汇子线 | 前寨东3台区 | 100 | 80 | 绿 | 前寨村
11481 | 微山公司 | 付村供电所 | 付村街道 | 10kV杨楼线 | 肖口社区2号室1变 | 500 | 0 | 红 | 肖口社区
11482 | 微山公司 | 付村供电所 | 付村街道 | 10kV杨楼线 | 润杨社区2号室1变 | 1000 | 0 | 红 | 润杨社区
11483 | 微山公司 | 付村供电所 | 付村街道 | 10kV杨楼线 | 润杨社区1号室1变 | 1250 | 0 | 红 | 润杨社区
11484 | 微山公司 | 付村供电所 | 付村街道 | 10kV富源线 | 富源二村 | 160 | 40.41 | 黄 | 富源二村
11485 | 微山公司 | 付村供电所 | 付村街道 | 10kV付南Ⅰ线 | 付村社区3号室1变 | 800 | 640 | 绿 | 付村社区
11486 | 微山公司 | 付村供电所 | 付村街道 | 10kV富源线 | 三尖寨 | 200 | 86.14 | 黄 | 三尖寨村
11487 | 微山公司 | 付村供电所 | 付村街道 | 10kV付南Ⅰ线 | 付村社区4号室2变 | 800 | 614 | 黄 | 付村社区
11488 | 微山公司 | 付村供电所 | 付村街道 | 10kV杨楼线 | 李庄台区 | 200 | 0 | 红 | 李庄村
11489 | 微山公司 | 付村供电所 | 付村街道 | 10kV汇子线 | 东汇子一变 | 200 | 0 | 红 | 东汇子村
11490 | 微山公司 | 付村供电所 | 付村街道 | 10kV富源线 | 富源新村-400 | 200 | 48.13 | 黄 | 富源新村
11491 | 微山公司 | 付村供电所 | 付村街道 | 10kV班村线 | 樊村3变 | 200 | 0 | 红 | 樊村
11492 | 微山公司 | 付村供电所 | 付村街道 | 10kV前寨线 | 前寨南变 | 200 | 160 | 绿 | 前寨村
11493 | 微山公司 | 付村供电所 | 付村街道 | 10kV杨楼线 | 张西3变 | 400 | 0 | 红 | 张西村
11494 | 微山公司 | 付村供电所 | 付村街道 | 10kV班村线 | 高庄公变#2台区 | 200 | 23.93 | 黄 | 高庄村
11495 | 微山公司 | 付村供电所 | 付村街道 | 10kV汇子线 | 小李庄3变 | 200 | 5.4 | 黄 | 小李庄村
11496 | 微山公司 | 付村供电所 | 付村街道 | 10kV杨楼线 | 李庄#4台区 | 400 | 0 | 红 | 李庄村
11497 | 微山公司 | 付村供电所 | 付村街道 | 10kV汇子线 | 东汇子3变 | 400 | 0 | 红 | 东汇子村
11498 | 微山公司 | 付村供电所 | 付村街道 | 10kV汇子线 | 新杨村#2台区 | 200 | 0 | 红 | 新杨村
11499 | 微山公司 | 付村供电所 | 付村街道 | 10kV汇子线 | 朱杭二组分 | 200 | 160 | 绿 | 朱杭村
11500 | 微山公司 | 付村供电所 | 付村街道 | 10kV杨楼线 | 张东 | 200 | 0 | 红 | 张东村
11501 | 微山公司 | 付村供电所 | 付村街道 | 10kV班村线 | 高庄公变 | 160 | 95.3 | 黄 | 高庄村
11502 | 微山公司 | 付村供电所 | 付村街道 | 10kV汇子线 | 邵庄 | 400 | 251 | 黄 | 邵庄村
11503 | 微山公司 | 付村供电所 | 付村街道 | 10kV汇子线 | 马庄 | 400 | 140.7 | 黄 | 马庄村
11504 | 微山公司 | 付村供电所 | 付村街道 | 10kV汇子线 | 小李庄公变 | 200 | 30.24 | 黄 | 小李庄村
11505 | 微山公司 | 付村供电所 | 付村街道 | 10kV富源线 | 东村200 | 200 | 64.28 | 黄 | 东村
11506 | 微山公司 | 付村供电所 | 付村街道 | 10kV杨楼线 | 薛庄2变 | 400 | 0 | 红 | 薛庄
11507 | 微山公司 | 付村供电所 | 付村街道 | 10kV杨楼线 | 郭庄 | 200 | 0 | 红 | 郭庄
11508 | 微山公司 | 付村供电所 | 付村街道 | 10kV班村线 | 刘村3变 | 400 | 0 | 红 | 刘村
11509 | 微山公司 | 付村供电所 | 付村街道 | 10kV富源线 | 三河口矿家属院3变 | 800 | 640 | 绿 | 三河口社区
11510 | 微山公司 | 付村供电所 | 付村街道 | 10kV富源线 | 三河口矿家属院4变 | 800 | 640 | 绿 | 三河口社区
11511 | 微山公司 | 付村供电所 | 付村街道 | 10kV班村线 | 前邵集新变 | 200 | 160 | 绿 | 前邵集村
11512 | 微山公司 | 付村供电所 | 付村街道 | 10kV班村线 | 凡村 | 400 | 160.32 | 黄 | 凡村
11513 | 微山公司 | 付村供电所 | 付村街道 | 10kV汇子线 | 宋寺二变 | 400 | 193.49 | 黄 | 宋寺村
11514 | 微山公司 | 付村供电所 | 付村街道 | 10kV富源线 | 三河口矿家属院1变 | 800 | 640 | 绿 | 三河口社区
11515 | 微山公司 | 付村供电所 | 付村街道 | 10kV汇子线 | 付村街2变 | 400 | 0 | 红 | 付村村
11516 | 微山公司 | 付村供电所 | 付村街道 | 10kV高庄线 | 马庄2变 | 200 | 0 | 红 | 马庄村
11517 | 微山公司 | 付村供电所 | 付村街道 | 10kV富源线 | 三河口矿家属院2变 | 800 | 640 | 绿 | 三河口社区
11518 | 微山公司 | 付村供电所 | 付村街道 | 10kV班村线 | 高庄2变 | 200 | 129.1 | 黄 | 高庄村
11519 | 微山公司 | 付村供电所 | 付村街道 | 10kV班村线 | 班村 | 200 | 29.29 | 黄 | 班村
11520 | 微山公司 | 付村供电所 | 付村街道 | 10kV富源线 | 三尖寨2变 | 200 | 66.33 | 黄 | 三尖寨村
11521 | 微山公司 | 付村供电所 | 付村街道 | 10kV汇子线 | 邵庄2变 | 400 | 7.83 | 黄 | 邵庄村
11522 | 微山公司 | 付村供电所 | 付村街道 | 10kV班村线 | 刘村2变 | 630 | 0 | 红 | 刘村
11523 | 微山公司 | 付村供电所 | 付村街道 | 10kV高庄线 | 宋李庄2变 | 200 | 0 | 红 | 宋李庄村
11524 | 微山公司 | 付村供电所 | 付村街道 | 10kV汇子线 | 周庄新变 | 400 | 0 | 红 | 周庄村
11525 | 微山公司 | 付村供电所 | 付村街道 | 10kV汇子线 | 周庄 | 400 | 140.67 | 黄 | 周庄村
11526 | 微山公司 | 付村供电所 | 付村街道 | 10kV汇子线 | 柳庄 | 400 | 0 | 红 | 柳庄村
11527 | 微山公司 | 付村供电所 | 付村街道 | 10kV汇子线 | 大付村二变 | 200 | 6.4 | 黄 | 大付村
11528 | 微山公司 | 付村供电所 | 付村街道 | 10kV汇子线 | 西汇子 | 200 | 14.07 | 黄 | 西汇子村
11529 | 微山公司 | 付村供电所 | 付村街道 | 10kV杨楼线 | 张西2变 | 200 | 0 | 红 | 张西
11530 | 微山公司 | 付村供电所 | 付村街道 | 10kV班村线 | 卓庙 | 400 | 38.7 | 黄 | 卓庙村
11531 | 微山公司 | 付村供电所 | 付村街道 | 10kV汇子线 | 宋寺1变 | 400 | 272.1 | 黄 | 宋寺村
11532 | 微山公司 | 付村供电所 | 付村街道 | 10kV汇子线 | 杨路口 | 400 | 220.4 | 黄 | 杨路口村
11533 | 微山公司 | 付村供电所 | 付村街道 | 10kV高庄线 | 大卜湾西分 | 100 | 0 | 红 | 大卜湾村
11534 | 微山公司 | 付村供电所 | 付村街道 | 10kV杨楼线 | 郭庄2变 | 200 | 0 | 红 | 郭庄
11535 | 微山公司 | 付村供电所 | 付村街道 | 10kV杨楼线 | 李庄3变 | 200 | 0 | 红 | 李庄
11536 | 微山公司 | 付村供电所 | 付村街道 | 10kV高庄线 | 张庄2变 | 200 | 0 | 红 | 张庄村
11537 | 微山公司 | 付村供电所 | 付村街道 | 10kV付南Ⅰ线 | 付村社区1号室1变 | 630 | 504 | 绿 | 付村社区
11538 | 微山公司 | 付村供电所 | 付村街道 | 10kV富源线 | 西村2变 | 200 | 160 | 绿 | 西村
11539 | 微山公司 | 付村供电所 | 付村街道 | 10kV汇子线 | 西汇子新变 | 400 | 150.35 | 黄 | 西汇子村
11540 | 微山公司 | 付村供电所 | 付村街道 | 10kV汇子线 | 小李庄2变 | 200 | 0 | 红 | 小李庄村
11541 | 微山公司 | 付村供电所 | 付村街道 | 10kV高庄线 | 陈湾 | 400 | 0 | 红 | 陈湾村
11542 | 微山公司 | 付村供电所 | 付村街道 | 10kV班村线 | 樊村2变 | 200 | 70.29 | 黄 | 樊村
11543 | 微山公司 | 付村供电所 | 付村街道 | 10kV朱庄线 | 南村南变 | 400 | 0 | 红 | 南村
11544 | 微山公司 | 付村供电所 | 付村街道 | 10kV汇子线 | 乡政府 | 200 | 160 | 绿 | 乡政府
11545 | 微山公司 | 付村供电所 | 付村街道 | 10kV杨楼线 | 郑庄2变 | 200 | 0 | 红 | 郑庄
11546 | 微山公司 | 付村供电所 | 付村街道 | 10kV付南Ⅰ线 | 付村社区6号室1变 | 1000 | 800 | 绿 | 付村社区
11547 | 微山公司 | 付村供电所 | 付村街道 | 10kV富源线 | 三河口公变 | 200 | 6.81 | 黄 | 三河口村
11548 | 微山公司 | 付村供电所 | 付村街道 | 10kV班村线 | 班村4变 | 400 | 132.1 | 黄 | 班村
11549 | 微山公司 | 付村供电所 | 付村街道 | 10kV杨楼线 | 程庄2变 | 400 | 0 | 红 | 程庄
11550 | 微山公司 | 付村供电所 | 付村街道 | 10kV杨楼线 | 郑庄3变 | 400 | 0 | 红 | 郑庄
11551 | 微山公司 | 付村供电所 | 付村街道 | 10kV杨楼线 | 张东4变 | 400 | 0 | 红 | 张东村
11552 | 微山公司 | 付村供电所 | 付村街道 | 10kV班村线 | 高庄公变#3台区 | 400 | 320 | 绿 | 高庄村
11553 | 微山公司 | 付村供电所 | 付村街道 | 10kV杨楼线 | 薛庄3变 | 400 | 0 | 红 | 薛庄
11554 | 微山公司 | 付村供电所 | 付村街道 | 10kV杨楼线 | 李庄6变 | 400 | 0 | 红 | 李庄
11555 | 微山公司 | 付村供电所 | 付村街道 | 10kV汇子线 | 柳庄2变 | 400 | 0 | 红 | 柳庄村
11556 | 微山公司 | 付村供电所 | 付村街道 | 10kV高庄线 | 陈湾2变 | 400 | 0 | 红 | 陈湾村
11557 | 微山公司 | 付村供电所 | 付村街道 | 10kV汇子线 | 杨路口2变 | 400 | 0 | 红 | 杨路口村
11558 | 微山公司 | 付村供电所 | 付村街道 | 10kV杨楼线 | 郭庄3变 | 400 | 0 | 红 | 郭庄
11559 | 微山公司 | 付村供电所 | 付村街道 | 10kV杨楼线 | 蔡庄3变 | 400 | 0 | 红 | 蔡庄
11560 | 微山公司 | 付村供电所 | 付村街道 | 10kV杨楼线 | 张东3变 | 400 | 0 | 红 | 张东村
11561 | 微山公司 | 付村供电所 | 付村街道 | 10kV富源线 | 前寨南2台区 | 200 | 42.63 | 黄 | 前寨村
11562 | 微山公司 | 付村供电所 | 付村街道 | 10kV杨楼线 | 张东2变 | 200 | 0 | 红 | 张东村
11563 | 微山公司 | 付村供电所 | 付村街道 | 10kV班村线 | 卓庙3变 | 200 | 0.52 | 黄 | 卓庙村
11564 | 微山公司 | 付村供电所 | 付村街道 | 10kV汇子线 | 东汇子二变 | 400 | 178.8 | 黄 | 东汇子村
11565 | 微山公司 | 付村供电所 | 付村街道 | 10kV杨楼线 | 程庄 | 200 | 0 | 红 | 程庄
11566 | 微山公司 | 付村供电所 | 付村街道 | 10kV高庄线 | 苏村 | 200 | 0 | 红 | 苏村
11567 | 微山公司 | 付村供电所 | 付村街道 | 10kV杨楼线 | 邹庄2变 | 200 | 0 | 红 | 邹庄
11568 | 微山公司 | 付村供电所 | 付村街道 | 10kV富源线 | 南村2变 | 400 | 320 | 绿 | 南村
11569 | 微山公司 | 付村供电所 | 付村街道 | 10kV班村线 | 朱楼2变 | 400 | 320 | 绿 | 朱楼村
11570 | 微山公司 | 付村供电所 | 付村街道 | 10kV杨楼线 | 郑庄 | 200 | 0 | 红 | 郑庄
11571 | 微山公司 | 付村供电所 | 付村街道 | 10kV汇子线 | 付村街 | 400 | 112.81 | 黄 | 付村村
11572 | 微山公司 | 付村供电所 | 付村街道 | 10kV付南Ⅰ线 | 付村社区5号室2变 | 1000 | 800 | 绿 | 付村社区
11573 | 微山公司 | 付村供电所 | 付村街道 | 10kV富源线 | 南村北变 | 160 | 128 | 绿 | 南村
11574 | 微山公司 | 付村供电所 | 付村街道 | 10kV杨楼线 | 张西 | 200 | 0 | 红 | 张西
11575 | 微山公司 | 付村供电所 | 付村街道 | 10kV班村线 | 刘村 | 630 | 86.06 | 黄 | 刘村
11576 | 微山公司 | 付村供电所 | 付村街道 | 10kV杨楼线 | 薛庄 | 400 | 0 | 红 | 薛庄
11577 | 微山公司 | 付村供电所 | 付村街道 | 10kV高庄线 | 大卜湾前 | 200 | 0 | 红 | 大卜湾村
11578 | 微山公司 | 付村供电所 | 付村街道 | 10kV汇子线 | 大付村 | 400 | 133.21 | 黄 | 大付村
11579 | 微山公司 | 付村供电所 | 付村街道 | 10kV杨楼线 | 李庄5变 | 400 | 0 | 红 | 李庄
11580 | 微山公司 | 付村供电所 | 付村街道 | 10kV汇子线 | 大付村3变 | 400 | 0 | 红 | 大付村
11581 | 微山公司 | 付村供电所 | 付村街道 | 10kV富源线 | 三河口公变#2台区 | 200 | 160 | 绿 | 三河口村
11582 | 微山公司 | 付村供电所 | 付村街道 | 10kV汇子线 | 前寨东2台区 | 200 | 160 | 绿 | 前寨村
11583 | 微山公司 | 付村供电所 | 付村街道 | 10kV班村线 | 高庄3变 | 200 | 102.99 | 黄 | 高庄村
11584 | 微山公司 | 付村供电所 | 付村街道 | 10kV汇子线 | 邵庄4变 | 200 | 130 | 黄 | 邵庄村
11585 | 微山公司 | 付村供电所 | 付村街道 | 10kV汇子线 | 邵庄3变 | 200 | 69 | 黄 | 邵庄村
11586 | 微山公司 | 付村供电所 | 付村街道 | 10kV杨楼线 | 蔡庄 | 200 | 0 | 红 | 蔡庄
11587 | 微山公司 | 付村供电所 | 付村街道 | 10kV付南Ⅰ线 | 付村社区2号室1变 | 1000 | 800 | 绿 | 付村社区
11588 | 微山公司 | 付村供电所 | 付村街道 | 10kV杨楼线 | 李庄二变 | 200 | 0 | 红 | 李庄村
11589 | 微山公司 | 付村供电所 | 付村街道 | 10kV汇子线 | 闫庄2变 | 200 | 122.63 | 黄 | 闫庄村
11590 | 微山公司 | 付村供电所 | 付村街道 | 10kV班村线 | 朱楼村 | 200 | 160 | 绿 | 朱楼村
11591 | 微山公司 | 付村供电所 | 付村街道 | 10kV高庄线 | 小卜湾 | 200 | 0 | 红 | 小卜湾村
11592 | 微山公司 | 付村供电所 | 付村街道 | 10kV班村线 | 高庄 | 800 | 401.82 | 黄 | 高庄村
11593 | 微山公司 | 付村供电所 | 付村街道 | 10kV汇子线 | 新杨村 | 400 | 156.03 | 黄 | 新杨村
11594 | 微山公司 | 付村供电所 | 付村街道 | 10kV班村线 | 班村3变 | 400 | 183.17 | 黄 | 班村
11595 | 微山公司 | 付村供电所 | 付村街道 | 10kV班村线 | 卓庙2变 | 400 | 156.22 | 黄 | 卓庙村
11596 | 微山公司 | 付村供电所 | 付村街道 | 10kV杨楼线 | 小三河口南变 | 200 | 0 | 红 | 小三河口村
11597 | 微山公司 | 付村供电所 | 付村街道 | 10kV高庄线 | 程元一队 | 400 | 0 | 红 | 程元村
11598 | 微山公司 | 付村供电所 | 付村街道 | 10kV班村线 | 班村麦场 | 200 | 0 | 红 | 班村
11599 | 微山公司 | 付村供电所 | 付村街道 | 10kV汇子线 | 闫庄村 | 200 | 160 | 绿 | 闫庄村
11600 | 微山公司 | 付村供电所 | 付村街道 | 10kV富源线 | 西村 | 315 | 252 | 绿 | 西村
11601 | 微山公司 | 付村供电所 | 付村街道 | 10kV富源线 | 小三河口 | 400 | 320 | 绿 | 小三河口村
11602 | 微山公司 | 付村供电所 | 付村街道 | 10kV高庄线 | 张庄 | 200 | 0 | 红 | 张庄村
11603 | 微山公司 | 付村供电所 | 付村街道 | 10kV高庄线 | 宋李庄公变 | 200 | 0 | 红 | 宋李庄村
11604 | 微山公司 | 付村供电所 | 付村街道 | 10kV高庄线 | 宋李庄公变#2台区 | 200 | 0 | 红 | 宋李庄村
11605 | 微山公司 | 付村供电所 | 付村街道 | 10kV班村线 | 樊村4变 | 400 | 7.19 | 黄 | 樊村
11606 | 微山公司 | 付村供电所 | 付村街道 | 10kV杨楼线 | 邹庄3变 | 400 | 0 | 红 | 邹庄
11607 | 微山公司 | 付村供电所 | 付村街道 | 10kV高庄线 | 程元2变 | 400 | 0 | 红 | 程元村
11608 | 微山公司 | 付村供电所 | 付村街道 | 10kV杨楼线 | 蔡庄2变 | 200 | 0 | 红 | 蔡庄
11609 | 微山公司 | 付村供电所 | 付村街道 | 10kV高庄线 | 苏村2变 | 400 | 0 | 红 | 苏村
11610 | 微山公司 | 付村供电所 | 付村街道 | 10kV富源线 | 小三河口南#2台区 | 200 | 0 | 红 | 小三河口村
11611 | 微山公司 | 付村供电所 | 付村街道 | 10kV高庄线 | 小卜湾2变 | 400 | 0 | 红 | 小卜湾村
11612 | 微山公司 | 付村供电所 | 付村街道 | 10kV班村线 | 高庄4变 | 400 | 227.43 | 黄 | 高庄村
11613 | 微山公司 | 付村供电所 | 付村街道 | 10kV杨楼线 | 薛庄新公变 | 400 | 0 | 红 | 薛庄
11614 | 微山公司 | 付村供电所 | 付村街道 | 10kV汇子线 | 宋寺#3台区 | 400 | 158.68 | 黄 | 宋寺村
11615 | 微山公司 | 付村供电所 | 付村街道 | 10kV汇子线 | 东汇子村#4台区 | 400 | 161.03 | 黄 | 东汇子村
11616 | 微山公司 | 付村供电所 | 付村街道 | 10kV汇子线 | 杨路口南变 | 400 | 261.21 | 黄 | 杨路口村
11617 | 微山公司 | 付村供电所 | 付村街道 | 10kV高庄线 | 宋李庄变 | 400 | 0 | 红 | 宋李庄村
11618 | 微山公司 | 付村供电所 | 付村街道 | 10kV杨楼线 | 肖口社区4号室1变 | 500 | 0 | 红 | 肖口社区
11619 | 微山公司 | 付村供电所 | 付村街道 | 10kV杨楼线 | 肖口社区6号室2变 | 630 | 0 | 红 | 肖口社区
11620 | 微山公司 | 付村供电所 | 付村街道 | 10kV杨楼线 | 肖口社区5号室1变 | 500 | 0 | 红 | 肖口社区
11621 | 微山公司 | 付村供电所 | 付村街道 | 10kV杨楼线 | 肖口社区1号室1变 | 500 | 0 | 红 | 肖口社区
11622 | 微山公司 | 付村供电所 | 付村街道 | 10kV杨楼线 | 肖口社区3号室1变 | 500 | 0 | 红 | 肖口社区
11623 | 微山公司 | 付村供电所 | 付村街道 | 10kV杨楼线 | 肖口社区5号室2变 | 500 | 0 | 红 | 肖口社区
11624 | 微山公司 | 微山县经济开发区供电所 | 昭阳街道 | 10kV彭口闸线 | 蒋集河南七变 | 400 | 0 | 红 | 蒋集河南村
11625 | 微山公司 | 微山县经济开发区供电所 | 昭阳街道 | 10kV彭口闸线 | 蒋集河南八变 | 400 | 0 | 红 | 蒋集河南村
11626 | 微山公司 | 微山县经济开发区供电所 | 经济开发区 | 10kV石坝线 | 仓库公变 | 200 | 160 | 绿 | 鹿湾社区
11627 | 微山公司 | 微山县经济开发区供电所 | 经济开发区 | 10kV纸坊线 | 李堂北变200kVA | 200 | 160 | 绿 | 李堂村
11628 | 微山公司 | 微山县经济开发区供电所 | 昭阳街道 | 10kV彭口闸线 | 后北村东变400kVA | 400 | 0 | 红 | 后北村
11629 | 微山公司 | 微山县经济开发区供电所 | 经济开发区 | 10kV石坝线 | 马楼公变 | 200 | 160 | 绿 | 马楼村
11630 | 微山公司 | 微山县经济开发区供电所 | 经济开发区 | 10kV殷庄线 | 李堂400kVA | 400 | 2.87 | 黄 | 李堂
11631 | 微山公司 | 微山县经济开发区供电所 | 昭阳街道 | 10kV西万线 | 西万二村400kVA | 630 | 0 | 红 | 西万二村
11632 | 微山公司 | 微山县经济开发区供电所 | 经济开发区 | 10kV城南线 | 刘村南变400kVA | 400 | 201.31 | 黄 | 刘村
11633 | 微山公司 | 微山县经济开发区供电所 | 经济开发区 | 10kV新国道线 | 洛房新变2台区 | 400 | 0.85 | 黄 | 洛房村
11634 | 微山公司 | 微山县经济开发区供电所 | 昭阳街道 | 10kV刘昌庄线 | 西万一村六变 | 200 | 0 | 红 | 西万一村
11635 | 微山公司 | 微山县经济开发区供电所 | 经济开发区 | 10kV新国道线 | 洛房八公变 | 200 | 110 | 黄 | 洛房村
11636 | 微山公司 | 微山县经济开发区供电所 | 经济开发区 | 10kV城南线 | 辛庄社区3号配电室配电室1号配变 | 800 | 640 | 绿 | 辛庄社区
11637 | 微山公司 | 微山县经济开发区供电所 | 昭阳街道 | 10kV刘昌庄线 | 西万一村西变 | 160 | 0 | 红 | 西万一村
11638 | 微山公司 | 微山县经济开发区供电所 | 经济开发区 | 10kV城南线 | 西刘村3 | 400 | 320 | 绿 | 西刘村
11639 | 微山公司 | 微山县经济开发区供电所 | 昭阳街道 | 10kV彭口闸线 | 蒋集河南五变 | 400 | 0 | 红 | 蒋集河南村
11640 | 微山公司 | 微山县经济开发区供电所 | 夏镇街道 | 10kV童庄线 | 黄庄村 | 200 | 37 | 黄 | 黄庄村
11641 | 微山公司 | 微山县经济开发区供电所 | 经济开发区 | 10kV沿河线 | 夏镇大刘庄村 | 400 | 30.7 | 黄 | 大刘庄村
11642 | 微山公司 | 微山县经济开发区供电所 | 经济开发区 | 10kV新国道线 | 洛房（西） | 400 | 60.78 | 黄 | 洛房村
11643 | 微山公司 | 微山县经济开发区供电所 | 昭阳街道 | 10kV彭口闸线 | 黄埠庄北变 | 400 | 0 | 红 | 黄埠庄村
11644 | 微山公司 | 微山县经济开发区供电所 | 昭阳街道 | 10kV爱湖线 | 南庄社区 | 630 | 0 | 红 | 南庄社区
11645 | 微山公司 | 微山县经济开发区供电所 | 经济开发区 | 10kV新国道线 | 洛房北变 | 400 | 217.83 | 黄 | 洛房村
11646 | 微山公司 | 微山县经济开发区供电所 | 昭阳街道 | 10kV爱湖线 | 南庄西村南台 | 200 | 0 | 红 | 南庄社区
11647 | 微山公司 | 微山县经济开发区供电所 | 昭阳街道 | 10kV爱湖线 | 韩老洼村 | 200 | 0 | 红 | 韩老洼村
11648 | 微山公司 | 微山县经济开发区供电所 | 昭阳街道 | 10kV彭口闸线 | 南坝村（400kVA） | 630 | 0 | 红 | 南坝村
11649 | 微山公司 | 微山县经济开发区供电所 | 昭阳街道 | 10kV刘昌庄线 | 蒋庄村台变 | 630 | 0 | 红 | 蒋庄村
11650 | 微山公司 | 微山县经济开发区供电所 | 昭阳街道 | 10kV彭口闸线 | 种口四村南变2 | 630 | 0 | 红 | 种口四村
11651 | 微山公司 | 微山县经济开发区供电所 | 经济开发区 | 10kV沿河线 | 曹庄村西变 | 160 | 30.75 | 黄 | 曹庄村
11652 | 微山公司 | 微山县经济开发区供电所 | 昭阳街道 | 10kV彭口闸线 | 渐西村（400kVA） | 400 | 0 | 红 | 渐西村
11653 | 微山公司 | 微山县经济开发区供电所 | 昭阳街道 | 10kV彭口闸线 | 三关庙村2 | 400 | 0 | 红 | 三关庙村
11654 | 微山公司 | 微山县经济开发区供电所 | 经济开发区 | 10kV城南线 | 刘村北台 | 400 | 294.38 | 黄 | 刘村
11655 | 微山公司 | 微山县经济开发区供电所 | 经济开发区 | 10kV广场线 | 严庄新村#1-2 | 800 | 640 | 绿 | 严庄新村
11656 | 微山公司 | 微山县经济开发区供电所 | 昭阳街道 | 10kV彭口闸线 | 渐西村中变 | 200 | 0 | 红 | 渐西村
11657 | 微山公司 | 微山县经济开发区供电所 | 昭阳街道 | 10kV西万线 | 西万五村四变 | 200 | 0 | 红 | 西万五村
11658 | 微山公司 | 微山县经济开发区供电所 | 经济开发区 | 10kV金源线 | 金源路东公变 | 400 | 320 | 绿 | 金源社区
11659 | 微山公司 | 微山县经济开发区供电所 | 经济开发区 | 10kV殷庄线 | 小官口北变 | 200 | 130.3 | 黄 | 小官口
11660 | 微山公司 | 微山县经济开发区供电所 | 经济开发区 | 10kV纸坊线 | 西寨北 | 200 | 160 | 绿 | 西寨
11661 | 微山公司 | 微山县经济开发区供电所 | 经济开发区 | 10kV白庄线 | 后八屯北变 | 400 | 175.5 | 黄 | 后八屯村
11662 | 微山公司 | 微山县经济开发区供电所 | 昭阳街道 | 10kV爱湖线 | 爱湖村为民公变 | 200 | 0 | 红 | 爱湖村
11663 | 微山公司 | 微山县经济开发区供电所 | 昭阳街道 | 10kV爱湖线 | 南庄东村东台 | 400 | 0 | 红 | 南庄社区
11664 | 微山公司 | 微山县经济开发区供电所 | 经济开发区 | 10kV沿河线 | 周岭西2变 | 400 | 203.81 | 黄 | 周岭
11665 | 微山公司 | 微山县经济开发区供电所 | 经济开发区 | 10kV殷庄线 | 付楼村2 | 400 | 166.41 | 黄 | 付楼
11666 | 微山公司 | 微山县经济开发区供电所 | 昭阳街道 | 10kV刘昌庄线 | 后学北村四变 | 200 | 0 | 红 | 后北村
11667 | 微山公司 | 微山县经济开发区供电所 | 经济开发区 | 10kV洛房线 | 西八屯小区南变 | 800 | 640 | 绿 | 八屯社区
11668 | 微山公司 | 微山县经济开发区供电所 | 昭阳街道 | 10kV彭口闸线 | 黄埠庄五变 | 630 | 0 | 红 | 黄埠庄村
11669 | 微山公司 | 微山县经济开发区供电所 | 经济开发区 | 10kV殷庄线 | 大官口西变 | 400 | 240.5 | 黄 | 大官口
11670 | 微山公司 | 微山县经济开发区供电所 | 经济开发区 | 10kV泰康北线 | 微湖佳苑北3 | 1000 | 800 | 绿 | 微湖佳苑小区
11671 | 微山公司 | 微山县经济开发区供电所 | 经济开发区 | 10kV石坝线 | 二中宿舍 | 400 | 320 | 绿 | 二中宿舍
11672 | 微山公司 | 微山县经济开发区供电所 | 夏镇街道 | 10kV童庄线 | 陆杨社区1变 | 1000 | 800 | 绿 | 陆杨社区
11673 | 微山公司 | 微山县经济开发区供电所 | 昭阳街道 | 10kV爱湖线 | 大捐村北变 | 200 | 0 | 红 | 大捐村
11674 | 微山公司 | 微山县经济开发区供电所 | 经济开发区 | 10kV泰康北线 | 微湖佳苑南1 | 1000 | 800 | 绿 | 微湖佳苑小区
11675 | 微山公司 | 微山县经济开发区供电所 | 经济开发区 | 10kV城南线 | 沙谷堆东变 | 400 | 0.4 | 黄 | 沙谷堆村
11676 | 微山公司 | 微山县经济开发区供电所 | 昭阳街道 | 10kV爱湖线 | 新建村北变 | 200 | 0 | 红 | 新建村
11677 | 微山公司 | 微山县经济开发区供电所 | 昭阳街道 | 10kV爱湖线 | 爱湖村1 | 400 | 0 | 红 | 爱湖村
11678 | 微山公司 | 微山县经济开发区供电所 | 经济开发区 | 10kV殷庄线 | 李楼 | 200 | 150.46 | 黄 | 李楼
11679 | 微山公司 | 微山县经济开发区供电所 | 夏镇街道 | 10kV童庄线 | 童庄 | 315 | 0 | 红 | 童庄村
11680 | 微山公司 | 微山县经济开发区供电所 | 昭阳街道 | 10kV彭口闸线 | 种口四村北变 | 400 | 0 | 红 | 种口四村
11681 | 微山公司 | 微山县经济开发区供电所 | 昭阳街道 | 10kV爱湖线 | 南庄西村东 | 200 | 0 | 红 | 南庄社区
11682 | 微山公司 | 微山县经济开发区供电所 | 经济开发区 | 10kV纸坊线 | 白庄北西台 | 750 | 600 | 绿 | 白庄
11683 | 微山公司 | 微山县经济开发区供电所 | 经济开发区 | 10kV白庄线 | 后八屯南变 | 400 | 14 | 黄 | 后八屯村
11684 | 微山公司 | 微山县经济开发区供电所 | 昭阳街道 | 10kV彭口闸线 | 黄埠庄六变 | 400 | 0 | 红 | 黄埠庄村
11685 | 微山公司 | 微山县经济开发区供电所 | 夏镇街道 | 10kV童庄线 | 亓楼西1变 | 630 | 0 | 红 | 亓楼村
11686 | 微山公司 | 微山县经济开发区供电所 | 夏镇街道 | 10kV童庄线 | 亓楼东1变 | 630 | 0 | 红 | 亓楼村
11687 | 微山公司 | 微山县经济开发区供电所 | 昭阳街道 | 10kV爱湖线 | 爱湖村南变#2台 | 200 | 0 | 红 | 爱湖村
11688 | 微山公司 | 微山县经济开发区供电所 | 经济开发区 | 10kV城南线 | 部城西村西变 | 400 | 320 | 绿 | 部城西村
11689 | 微山公司 | 微山县经济开发区供电所 | 经济开发区 | 10kV新国道线 | 八屯#5变 | 200 | 0 | 红 | 八屯村
11690 | 微山公司 | 微山县经济开发区供电所 | 昭阳街道 | 10kV爱湖线 | 湖兴村北台区 | 100 | 0 | 红 | 湖兴村
11691 | 微山公司 | 微山县经济开发区供电所 | 经济开发区 | 10kV殷庄线 | 李堂东变 | 200 | 16.48 | 黄 | 李堂
11692 | 微山公司 | 微山县经济开发区供电所 | 经济开发区 | 10kV新国道线 | 洛房新变 | 400 | 170.66 | 黄 | 洛房村
11693 | 微山公司 | 微山县经济开发区供电所 | 经济开发区 | 10kV新国道线 | 洛房东变 | 200 | 160 | 绿 | 洛房村
11694 | 微山公司 | 微山县经济开发区供电所 | 经济开发区 | 10kV殷庄线 | 殷庄东2变 | 315 | 193.82 | 黄 | 殷庄
11695 | 微山公司 | 微山县经济开发区供电所 | 夏镇街道 | 10kV童庄线 | 黄庄南1变 | 400 | 28.39 | 黄 | 黄庄村
11696 | 微山公司 | 微山县经济开发区供电所 | 昭阳街道 | 10kV刘昌庄线 | 西万一村南变 | 400 | 0 | 红 | 西万一村
11697 | 微山公司 | 微山县经济开发区供电所 | 昭阳街道 | 10kV爱湖线 | 三角地南 | 100 | 0 | 红 | 爱湖村
11698 | 微山公司 | 微山县经济开发区供电所 | 经济开发区 | 10kV殷庄线 | 殷庄东变 | 400 | 0 | 红 | 殷庄
11699 | 微山公司 | 微山县经济开发区供电所 | 昭阳街道 | 10kV刘昌庄线 | 西万一村2 | 200 | 0 | 红 | 西万一村
11700 | 微山公司 | 微山县经济开发区供电所 | 昭阳街道 | 10kV彭口闸线 | 渐西村北变 | 400 | 0 | 红 | 渐西村
11701 | 微山公司 | 微山县经济开发区供电所 | 经济开发区 | 10kV新国道线 | 洛房村中变 | 400 | 0 | 红 | 洛房村
11702 | 微山公司 | 微山县经济开发区供电所 | 昭阳街道 | 10kV爱湖线 | 新建南变 | 400 | 0 | 红 | 新建村
11703 | 微山公司 | 微山县经济开发区供电所 | 经济开发区 | 10kV纸坊线 | 翁楼灯 | 200 | 160 | 绿 | 翁楼村
11704 | 微山公司 | 微山县经济开发区供电所 | 昭阳街道 | 10kV西万线 | 西万四村中变 | 400 | 0 | 红 | 西万四村
11705 | 微山公司 | 微山县经济开发区供电所 | 昭阳街道 | 10kV西万线 | 西万五村西变 | 200 | 0 | 红 | 西万五村
11706 | 微山公司 | 微山县经济开发区供电所 | 经济开发区 | 10kV城南线 | 沙谷堆村 | 400 | 73.27 | 黄 | 沙谷堆村
11707 | 微山公司 | 微山县经济开发区供电所 | 昭阳街道 | 10kV彭口闸线 | 种口四村1 | 400 | 0 | 红 | 种口四村
11708 | 微山公司 | 微山县经济开发区供电所 | 经济开发区 | 10kV殷庄线 | 付楼 | 400 | 2.23 | 黄 | 付楼
11709 | 微山公司 | 微山县经济开发区供电所 | 经济开发区 | 10kV沿河线 | 大刘庄西变 | 400 | 0 | 红 | 大刘庄村
11710 | 微山公司 | 微山县经济开发区供电所 | 经济开发区 | 10kV城南线 | 辛庄 | 100 | 80 | 绿 | 辛庄新村
11711 | 微山公司 | 微山县经济开发区供电所 | 昭阳街道 | 10kV彭口闸线 | 后南村 | 400 | 0 | 红 | 后南村
11712 | 微山公司 | 微山县经济开发区供电所 | 夏镇街道 | 10kV童庄线 | 亓楼南台 | 400 | 113.25 | 黄 | 亓楼村
11713 | 微山公司 | 微山县经济开发区供电所 | 经济开发区 | 10kV殷庄线 | 前村南变 | 200 | 0.4 | 黄 | 前村
11714 | 微山公司 | 微山县经济开发区供电所 | 经济开发区 | 10kV夏阳Ⅰ线 | 圣都名邸#3 | 500 | 400 | 绿 | 圣都名邸小区
11715 | 微山公司 | 微山县经济开发区供电所 | 经济开发区 | 10kV泰康北线 | 微湖佳苑中2 | 1000 | 800 | 绿 | 微湖佳苑小区
11716 | 微山公司 | 微山县经济开发区供电所 | 昭阳街道 | 10kV西万线 | 西万三村南变 | 400 | 0 | 红 | 西万三村
11717 | 微山公司 | 微山县经济开发区供电所 | 经济开发区 | 10kV泰康北线 | 严庄2变 | 400 | 57.34 | 黄 | 严庄村
11718 | 微山公司 | 微山县经济开发区供电所 | 经济开发区 | 10kV泰康北线 | 严庄1变 | 400 | 278.59 | 黄 | 严庄村
11719 | 微山公司 | 微山县经济开发区供电所 | 经济开发区 | 10kV广场线 | 微山丰茂公馆#4 | 800 | 640 | 绿 | 丰茂公馆小区
11720 | 微山公司 | 微山县经济开发区供电所 | 经济开发区 | 10kV广场线 | 微山丰茂公馆#1 | 800 | 640 | 绿 | 丰茂公馆小区
11721 | 微山公司 | 微山县经济开发区供电所 | 经济开发区 | 10kV新国道线 | 八屯#3变 | 400 | 11.53 | 黄 | 八屯村
11722 | 微山公司 | 微山县经济开发区供电所 | 经济开发区 | 10kV新国道线 | 王庄村东变 | 400 | 0 | 红 | 王庄村
11723 | 微山公司 | 微山县经济开发区供电所 | 经济开发区 | 10kV新国道线 | 八屯#4变 | 400 | 263.9 | 黄 | 八屯村
11724 | 微山公司 | 微山县经济开发区供电所 | 经济开发区 | 10kV夏阳Ⅰ线 | 圣都名邸#1 | 1250 | 1000 | 绿 | 圣都名邸小区
11725 | 微山公司 | 微山县经济开发区供电所 | 经济开发区 | 10kV纸坊线 | 白庄南东台 | 750 | 600 | 绿 | 白庄
11726 | 微山公司 | 微山县经济开发区供电所 | 昭阳街道 | 10kV爱湖线 | 南庄东村2 | 315 | 0 | 红 | 南庄社区
11727 | 微山公司 | 微山县经济开发区供电所 | 经济开发区 | 10kV城南线 | 部城东中台2 | 400 | 270 | 黄 | 部城东村
11728 | 微山公司 | 微山县经济开发区供电所 | 昭阳街道 | 10kV彭口闸线 | 种口四村 | 400 | 0 | 红 | 种口四村
11729 | 微山公司 | 微山县经济开发区供电所 | 经济开发区 | 10kV城南线 | 周岭东变 | 315 | 210.26 | 黄 | 周岭
11730 | 微山公司 | 微山县经济开发区供电所 | 昭阳街道 | 10kV彭口闸线 | 运河村400 | 400 | 0 | 红 | 运河村
11731 | 微山公司 | 微山县经济开发区供电所 | 经济开发区 | 10kV城南线 | 南门口安置房1 | 1250 | 1000 | 绿 | 南门口社区
11732 | 微山公司 | 微山县经济开发区供电所 | 经济开发区 | 10kV白庄线 | 后八屯 | 400 | 12.98 | 黄 | 后八屯村
11733 | 微山公司 | 微山县经济开发区供电所 | 昭阳街道 | 10kV爱湖线 | 三角地 | 100 | 0 | 红 | 爱湖村
11734 | 微山公司 | 微山县经济开发区供电所 | 经济开发区 | 10kV纸坊线 | 付楼南 | 250 | 200 | 绿 | 付楼
11735 | 微山公司 | 微山县经济开发区供电所 | 昭阳街道 | 10kV刘昌庄线 | 西万一村中变 | 400 | 0 | 红 | 西万一村
11736 | 微山公司 | 微山县经济开发区供电所 | 昭阳街道 | 10kV爱湖线 | 爱湖村三角地八台区 | 100 | 0 | 红 | 爱湖村
11737 | 微山公司 | 微山县经济开发区供电所 | 昭阳街道 | 10kV爱湖线 | 爱湖村三角地九台区2 | 100 | 0 | 红 | 爱湖村
11738 | 微山公司 | 微山县经济开发区供电所 | 经济开发区 | 10kV建新线 | 建新二台区 | 200 | 75.77 | 黄 | 建新村
11739 | 微山公司 | 微山县经济开发区供电所 | 昭阳街道 | 10kV爱湖线 | 爱湖村三角地七台区 | 100 | 0 | 红 | 爱湖村
11740 | 微山公司 | 微山县经济开发区供电所 | 昭阳街道 | 10kV彭口闸线 | 渐口村中台 | 200 | 0 | 红 | 渐口村
11741 | 微山公司 | 微山县经济开发区供电所 | 经济开发区 | 10kV夏阳Ⅰ线 | 圣都名邸#2 | 1250 | 1000 | 绿 | 圣都名邸小区
11742 | 微山公司 | 微山县经济开发区供电所 | 昭阳街道 | 10kV彭口闸线 | 三官庙村新变 | 200 | 0 | 红 | 三关庙村
11743 | 微山公司 | 微山县经济开发区供电所 | 昭阳街道 | 10kV爱湖线 | 爱湖村三角地六台区 | 100 | 0 | 红 | 爱湖村
11744 | 微山公司 | 微山县经济开发区供电所 | 昭阳街道 | 10kV彭口闸线 | 河南东变 | 400 | 0 | 红 | 河南村
11745 | 微山公司 | 微山县经济开发区供电所 | 昭阳街道 | 10kV西万线 | 西万四村南变 | 200 | 0 | 红 | 西万四村
11746 | 微山公司 | 微山县经济开发区供电所 | 经济开发区 | 10kV泰康北线 | 农机局宿舍 | 100 | 0 | 红 | 农机局宿舍
11747 | 微山公司 | 微山县经济开发区供电所 | 昭阳街道 | 10kV彭口闸线 | 黄埠庄东村 | 250 | 0 | 红 | 黄埠庄村
11748 | 微山公司 | 微山县经济开发区供电所 | 昭阳街道 | 10kV爱湖线 | 大捐村 | 100 | 0 | 红 | 大捐村
11749 | 微山公司 | 微山县经济开发区供电所 | 昭阳街道 | 10kV彭口闸线 | 乡公变东台 | 630 | 0 | 红 | 乡公变
11750 | 微山公司 | 微山县经济开发区供电所 | 昭阳街道 | 10kV西万线 | 西万六村 | 200 | 0 | 红 | 西万六村
11751 | 微山公司 | 微山县经济开发区供电所 | 昭阳街道 | 10kV彭口闸线 | 南坝村南变 | 200 | 0 | 红 | 南坝村
11752 | 微山公司 | 微山县经济开发区供电所 | 经济开发区 | 10kV殷庄线 | 殷庄村南 | 400 | 146.12 | 黄 | 殷庄
11753 | 微山公司 | 微山县经济开发区供电所 | 昭阳街道 | 10kV爱湖线 | 南庄西村西 | 200 | 0 | 红 | 南庄社区
11754 | 微山公司 | 微山县经济开发区供电所 | 经济开发区 | 10kV城南线 | 部城西南1变 | 630 | 387.45 | 黄 | 部城西村
11755 | 微山公司 | 微山县经济开发区供电所 | 经济开发区 | 10kV城南线 | 古楼新村中变变压器 | 1000 | 800 | 绿 | 古楼小区
11756 | 微山公司 | 微山县经济开发区供电所 | 经济开发区 | 10kV城南线 | 辛庄新村北1变 | 800 | 640 | 绿 | 辛庄新村
11757 | 微山公司 | 微山县经济开发区供电所 | 经济开发区 | 10kV城南线 | 古楼新村西变间隔配电变压器 | 1000 | 800 | 绿 | 古楼小区
11758 | 微山公司 | 微山县经济开发区供电所 | 经济开发区 | 10kV纸坊线 | 京投馨和苑3-1 | 1250 | 1000 | 绿 | 京投社区
11759 | 微山公司 | 微山县经济开发区供电所 | 昭阳街道 | 10kV西万线 | 西万六村二变 | 400 | 0 | 红 | 西万六村
11760 | 微山公司 | 微山县经济开发区供电所 | 经济开发区 | 10kV殷庄线 | 前村新台 | 400 | 0 | 红 | 前村
11761 | 微山公司 | 微山县经济开发区供电所 | 经济开发区 | 10kV洛房线 | 西八屯小区北变 | 800 | 640 | 绿 | 八屯社区
11762 | 微山公司 | 微山县经济开发区供电所 | 昭阳街道 | 10kV彭口闸线 | 乡公变中台 | 200 | 0 | 红 | 乡公变
11763 | 微山公司 | 微山县经济开发区供电所 | 昭阳街道 | 10kV西万线 | 西万三村北变 | 400 | 0 | 红 | 西万三村
11764 | 微山公司 | 微山县经济开发区供电所 | 昭阳街道 | 10kV彭口闸线 | 渐口村西台 | 630 | 0 | 红 | 渐口村
11765 | 微山公司 | 微山县经济开发区供电所 | 昭阳街道 | 10kV爱湖线 | 爱湖村三角地五台区 | 100 | 0 | 红 | 爱湖村
11766 | 微山公司 | 微山县经济开发区供电所 | 经济开发区 | 10kV泰康南线 | 创达公变 | 400 | 320 | 绿 | 创达公变
11767 | 微山公司 | 微山县经济开发区供电所 | 昭阳街道 | 10kV爱湖线 | 爱湖村三角地一台区 | 100 | 0 | 红 | 爱湖村
11768 | 微山公司 | 微山县经济开发区供电所 | 经济开发区 | 10kV纸坊线 | 白庄 | 315 | 86.5 | 黄 | 白庄
11769 | 微山公司 | 微山县经济开发区供电所 | 经济开发区 | 10kV泰康北线 | 微湖佳苑中3 | 1000 | 800 | 绿 | 微湖佳苑小区
11770 | 微山公司 | 微山县经济开发区供电所 | 昭阳街道 | 10kV西万线 | 西万四村西变 | 400 | 0 | 红 | 西万四村
11771 | 微山公司 | 微山县经济开发区供电所 | 经济开发区 | 10kV泰康北线 | 微湖佳苑中1 | 1000 | 800 | 绿 | 微湖佳苑小区
11772 | 微山公司 | 微山县经济开发区供电所 | 昭阳街道 | 10kV爱湖线 | 爱湖村中变 | 200 | 0 | 红 | 爱湖村
11773 | 微山公司 | 微山县经济开发区供电所 | 经济开发区 | 10kV建新线 | 建新西1变 | 400 | 197.85 | 黄 | 建新村
11774 | 微山公司 | 微山县经济开发区供电所 | 昭阳街道 | 10kV西万线 | 西万四村四变 | 400 | 0 | 红 | 西万四村
11775 | 微山公司 | 微山县经济开发区供电所 | 经济开发区 | 10kV广场线 | 严庄新村#1-3 | 630 | 504 | 绿 | 严庄新村
11776 | 微山公司 | 微山县经济开发区供电所 | 经济开发区 | 10kV殷庄线 | 后村 | 400 | 40.31 | 黄 | 后村
11777 | 微山公司 | 微山县经济开发区供电所 | 经济开发区 | 10kV新国道线 | 前八屯（东） | 400 | 37.73 | 黄 | 前八屯村
11778 | 微山公司 | 微山县经济开发区供电所 | 夏镇街道 | 10kV童庄线 | 朱道沟村 | 400 | 0 | 红 | 朱道沟村
11779 | 微山公司 | 微山县经济开发区供电所 | 昭阳街道 | 10kV彭口闸线 | 蒋集河南新村 | 400 | 0 | 红 | 蒋集河南村
11780 | 微山公司 | 微山县经济开发区供电所 | 经济开发区 | 10kV新国道线 | 洛房（南） | 400 | 0 | 红 | 洛房村
11781 | 微山公司 | 微山县经济开发区供电所 | 经济开发区 | 10kV泰康北线 | 严庄村 | 400 | 0 | 红 | 严庄村
11782 | 微山公司 | 微山县经济开发区供电所 | 昭阳街道 | 10kV刘昌庄线 | 蒋庄村 | 400 | 0 | 红 | 蒋庄村
11783 | 微山公司 | 微山县经济开发区供电所 | 经济开发区 | 10kV城南线 | 部城东村南变 | 400 | 47.87 | 黄 | 部城东村
11784 | 微山公司 | 微山县经济开发区供电所 | 经济开发区 | 10kV城南线 | 古楼小区 | 400 | 320 | 绿 | 古楼小区
11785 | 微山公司 | 微山县经济开发区供电所 | 经济开发区 | 10kV沿河线 | 曹庄村东变 | 400 | 0.38 | 黄 | 曹庄村
11786 | 微山公司 | 微山县经济开发区供电所 | 经济开发区 | 10kV建新线 | 建新 | 400 | 2.67 | 黄 | 建新村
11787 | 微山公司 | 微山县经济开发区供电所 | 昭阳街道 | 10kV刘昌庄线 | 西万一村五变 | 200 | 0 | 红 | 西万一村
11788 | 微山公司 | 微山县经济开发区供电所 | 昭阳街道 | 10kV彭口闸线 | 蒋集河南村北变 | 630 | 0 | 红 | 蒋集河南村
11789 | 微山公司 | 微山县经济开发区供电所 | 昭阳街道 | 10kV彭口闸线 | 种口三村东变 | 400 | 0 | 红 | 种口三村
11790 | 微山公司 | 微山县经济开发区供电所 | 经济开发区 | 10kV殷庄线 | 前村东台 | 400 | 41.21 | 黄 | 前村
11791 | 微山公司 | 微山县经济开发区供电所 | 经济开发区 | 10kV殷庄线 | 大官口台区 | 400 | 247.8 | 黄 | 大官口
11792 | 微山公司 | 微山县经济开发区供电所 | 昭阳街道 | 10kV彭口闸线 | 四新村南变 | 400 | 0 | 红 | 四新村
11793 | 微山公司 | 微山县经济开发区供电所 | 经济开发区 | 10kV纸坊线 | 京投馨和苑3-2 | 1250 | 1000 | 绿 | 京投社区
11794 | 微山公司 | 微山县经济开发区供电所 | 经济开发区 | 10kV纸坊线 | 京投馨和苑1-1 | 1000 | 800 | 绿 | 京投社区
11795 | 微山公司 | 微山县经济开发区供电所 | 昭阳街道 | 10kV西万线 | 西万四村东变 | 400 | 0 | 红 | 西万四村
11796 | 微山公司 | 微山县经济开发区供电所 | 昭阳街道 | 10kV彭口闸线 | 恩庄村 | 200 | 0 | 红 | 恩庄村
11797 | 微山公司 | 微山县经济开发区供电所 | 经济开发区 | 10kV白庄线 | 后八屯东变 | 400 | 114 | 黄 | 后八屯村
11798 | 微山公司 | 微山县经济开发区供电所 | 昭阳街道 | 10kV爱湖线 | 新建村西 | 160 | 0 | 红 | 新建村
11799 | 微山公司 | 微山县经济开发区供电所 | 经济开发区 | 10kV泰康北线 | 严庄村东 | 400 | 13.92 | 黄 | 严庄村
11800 | 微山公司 | 微山县经济开发区供电所 | 昭阳街道 | 10kV彭口闸线 | 河北村中变 | 200 | 0 | 红 | 河北村
11801 | 微山公司 | 微山县经济开发区供电所 | 昭阳街道 | 10kV西万线 | 西万四村 | 400 | 0 | 红 | 西万四村
11802 | 微山公司 | 微山县经济开发区供电所 | 昭阳街道 | 10kV爱湖线 | 薛河村 | 400 | 0 | 红 | 薛河村
11803 | 微山公司 | 微山县经济开发区供电所 | 昭阳街道 | 10kV西万线 | 西万六村中变 | 400 | 0 | 红 | 西万六村
11804 | 微山公司 | 微山县经济开发区供电所 | 昭阳街道 | 10kV彭口闸线 | 后南村新变 | 400 | 0 | 红 | 后南村
11805 | 微山公司 | 微山县经济开发区供电所 | 昭阳街道 | 10kV彭口闸线 | 恩庄村西变 | 400 | 0 | 红 | 恩庄村
11806 | 微山公司 | 微山县经济开发区供电所 | 经济开发区 | 10kV新国道线 | 王庄 | 400 | 206 | 黄 | 王庄村
11807 | 微山公司 | 微山县经济开发区供电所 | 昭阳街道 | 10kV彭口闸线 | 种口三村 | 160 | 0 | 红 | 种口三村
11808 | 微山公司 | 微山县经济开发区供电所 | 经济开发区 | 10kV泰康北线 | 良种场 | 400 | 320 | 绿 | 良种场
11809 | 微山公司 | 微山县经济开发区供电所 | 昭阳街道 | 10kV彭口闸线 | 蒋集河北村西变 | 200 | 0 | 红 | 蒋集河北村
11810 | 微山公司 | 微山县经济开发区供电所 | 昭阳街道 | 10kV刘昌庄线 | 西万一村北变 | 200 | 0 | 红 | 西万一村
11811 | 微山公司 | 微山县经济开发区供电所 | 昭阳街道 | 10kV彭口闸线 | 渐东村北变2 | 200 | 0 | 红 | 渐东村
11812 | 微山公司 | 微山县经济开发区供电所 | 昭阳街道 | 10kV爱湖线 | 十字河 | 200 | 0 | 红 | 十字河村
11813 | 微山公司 | 微山县经济开发区供电所 | 昭阳街道 | 10kV爱湖线 | 爱湖村2 | 400 | 0 | 红 | 爱湖村
11814 | 微山公司 | 微山县经济开发区供电所 | 昭阳街道 | 10kV西万线 | 西万三村 | 400 | 0 | 红 | 西万三村
11815 | 微山公司 | 微山县经济开发区供电所 | 昭阳街道 | 10kV西万线 | 西万二村南边 | 400 | 0 | 红 | 西万二村
11816 | 微山公司 | 微山县经济开发区供电所 | 昭阳街道 | 10kV爱湖线 | 薛河新村台区 | 30 | 0 | 红 | 薛河村
11817 | 微山公司 | 微山县经济开发区供电所 | 昭阳街道 | 10kV彭口闸线 | 河南村 | 630 | 0 | 红 | 河南村
11818 | 微山公司 | 微山县经济开发区供电所 | 经济开发区 | 10kV夏阳Ⅰ线 | 鹿湾社区 | 500 | 400 | 绿 | 鹿湾社区
11819 | 微山公司 | 微山县经济开发区供电所 | 昭阳街道 | 10kV彭口闸线 | 渐东村 | 200 | 0 | 红 | 渐东村
11820 | 微山公司 | 微山县经济开发区供电所 | 夏镇街道 | 10kV童庄线 | 朱道沟村中变 | 200 | 0 | 红 | 朱道沟村
11821 | 微山公司 | 微山县经济开发区供电所 | 经济开发区 | 10kV殷庄线 | 后村南变 | 400 | 4.86 | 黄 | 后村
11822 | 微山公司 | 微山县经济开发区供电所 | 经济开发区 | 10kV城南线 | 部城西村东变 | 630 | 158.8 | 黄 | 部城西村
11823 | 微山公司 | 微山县经济开发区供电所 | 经济开发区 | 10kV泰康北线 | 微湖佳苑北1 | 1000 | 800 | 绿 | 微湖佳苑小区
11824 | 微山公司 | 微山县经济开发区供电所 | 经济开发区 | 10kV泰康北线 | 微湖佳苑北2 | 1000 | 800 | 绿 | 微湖佳苑小区
11825 | 微山公司 | 微山县经济开发区供电所 | 经济开发区 | 10kV建新线 | 建新东变 | 400 | 233.54 | 黄 | 建新村
11826 | 微山公司 | 微山县经济开发区供电所 | 经济开发区 | 10kV城南线 | 西港变 | 200 | 160 | 绿 | 西刘村
11827 | 微山公司 | 微山县经济开发区供电所 | 昭阳街道 | 10kV爱湖线 | 西村西变 | 400 | 0 | 红 | 西村
11828 | 微山公司 | 微山县经济开发区供电所 | 夏镇街道 | 10kV童庄线 | 大薛庄村西变 | 200 | 160 | 绿 | 大薛庄
11829 | 微山公司 | 微山县经济开发区供电所 | 经济开发区 | 10kV沿河线 | 周岭 | 200 | 160 | 绿 | 周岭
11830 | 微山公司 | 微山县经济开发区供电所 | 昭阳街道 | 10kV彭口闸线 | 黄埠庄新村 | 200 | 0 | 红 | 黄埠庄村
11831 | 微山公司 | 微山县经济开发区供电所 | 经济开发区 | 10kV殷庄线 | 后村东台区 | 200 | 2.92 | 黄 | 后村
11832 | 微山公司 | 微山县经济开发区供电所 | 昭阳街道 | 10kV爱湖线 | 南庄东村西台 | 200 | 0 | 红 | 南庄社区
11833 | 微山公司 | 微山县经济开发区供电所 | 昭阳街道 | 10kV刘昌庄线 | 后北村西变（400kVA） | 400 | 0 | 红 | 后北村
11834 | 微山公司 | 微山县经济开发区供电所 | 昭阳街道 | 10kV爱湖线 | 爱湖南变中台区 | 100 | 0 | 红 | 爱湖村
11835 | 微山公司 | 微山县经济开发区供电所 | 昭阳街道 | 10kV爱湖线 | 大捐村西 | 200 | 0 | 红 | 大捐村
11836 | 微山公司 | 微山县经济开发区供电所 | 经济开发区 | 10kV城南线 | 刘村东变 | 200 | 134.93 | 黄 | 刘村
11837 | 微山公司 | 微山县经济开发区供电所 | 昭阳街道 | 10kV彭口闸线 | 蒋集河南六变2 | 630 | 0 | 红 | 蒋集河南村
11838 | 微山公司 | 微山县经济开发区供电所 | 昭阳街道 | 10kV彭口闸线 | 乡公变西台 | 400 | 0 | 红 | 乡公变
11839 | 微山公司 | 微山县经济开发区供电所 | 昭阳街道 | 10kV爱湖线 | 湖兴 | 200 | 0 | 红 | 湖兴村
11840 | 微山公司 | 微山县经济开发区供电所 | 经济开发区 | 10kV城南线 | 南门外 | 200 | 160 | 绿 | 南门外
11841 | 微山公司 | 微山县经济开发区供电所 | 经济开发区 | 10kV新国道线 | 前八屯村 | 400 | 14.66 | 黄 | 前八屯村
11842 | 微山公司 | 微山县经济开发区供电所 | 经济开发区 | 10kV城南线 | 古楼新村东变间隔变压器 | 1000 | 800 | 绿 | 古楼小区
11843 | 微山公司 | 微山县经济开发区供电所 | 经济开发区 | 10kV城南线 | 辛庄新村南1变 | 800 | 640 | 绿 | 辛庄新村
11844 | 微山公司 | 微山县经济开发区供电所 | 昭阳街道 | 10kV西万线 | 西万三村东变 | 400 | 0 | 红 | 西万三村
11845 | 微山公司 | 微山县经济开发区供电所 | 经济开发区 | 10kV城南线 | 辛庄新村南2变 | 800 | 640 | 绿 | 辛庄新村
11846 | 微山公司 | 微山县经济开发区供电所 | 经济开发区 | 10kV城南线 | 辛庄新村北2变 | 800 | 640 | 绿 | 辛庄新村
11847 | 微山公司 | 微山县经济开发区供电所 | 昭阳街道 | 10kV西万线 | 西万四村北变 | 400 | 0 | 红 | 西万四村
11848 | 微山公司 | 微山县经济开发区供电所 | 经济开发区 | 10kV纸坊线 | 京投馨和苑1-2 | 1000 | 800 | 绿 | 京投社区
11849 | 微山公司 | 微山县经济开发区供电所 | 经济开发区 | 10kV沿河线 | 朱庄西变 | 400 | 0 | 红 | 朱庄村
11850 | 微山公司 | 微山县经济开发区供电所 | 经济开发区 | 10kV白庄线 | 后八屯西变 | 200 | 0 | 红 | 后八屯村
11851 | 微山公司 | 微山县经济开发区供电所 | 经济开发区 | 10kV城南线 | 西刘村1 | 400 | 238.6 | 黄 | 西刘村
11852 | 微山公司 | 微山县经济开发区供电所 | 昭阳街道 | 10kV爱湖线 | 南庄西村六变 | 400 | 0 | 红 | 南庄社区
11853 | 微山公司 | 微山县经济开发区供电所 | 经济开发区 | 10kV城南线 | 部城东村西变 | 400 | 53.09 | 黄 | 部城东村
11854 | 微山公司 | 微山县经济开发区供电所 | 经济开发区 | 10kV城南线 | 西刘村2 | 400 | 112.6 | 黄 | 西刘村
11855 | 微山公司 | 微山县经济开发区供电所 | 经济开发区 | 10kV殷庄线 | 付楼村1 | 400 | 13.27 | 黄 | 付楼
11856 | 微山公司 | 微山县经济开发区供电所 | 昭阳街道 | 10kV刘昌庄线 | 渔种厂公变 | 200 | 0 | 红 | 渔种厂
11857 | 微山公司 | 微山县经济开发区供电所 | 经济开发区 | 10kV殷庄线 | 殷庄西1变 | 400 | 175.44 | 黄 | 殷庄
11858 | 微山公司 | 微山县经济开发区供电所 | 昭阳街道 | 10kV彭口闸线 | 种口二村西台 | 200 | 0 | 红 | 种口二村
11859 | 微山公司 | 微山县经济开发区供电所 | 昭阳街道 | 10kV爱湖线 | 南庄西村五变 | 400 | 0 | 红 | 南庄社区
11860 | 微山公司 | 微山县经济开发区供电所 | 昭阳街道 | 10kV爱湖线 | 南庄东村北2变 | 400 | 0 | 红 | 南庄社区
11861 | 微山公司 | 微山县经济开发区供电所 | 经济开发区 | 10kV沿河线 | 黄桥村 | 400 | 0 | 红 | 黄桥村
11862 | 微山公司 | 微山县经济开发区供电所 | 经济开发区 | 10kV广场线 | 严庄新村#2-1 | 800 | 640 | 绿 | 严庄新村
11863 | 微山公司 | 微山县经济开发区供电所 | 夏镇街道 | 10kV童庄线 | 石坝 | 200 | 137 | 黄 | 石坝村
11864 | 微山公司 | 微山县经济开发区供电所 | 昭阳街道 | 10kV西万线 | 西万二村西变 | 200 | 0 | 红 | 西万二村
11865 | 微山公司 | 微山县经济开发区供电所 | 经济开发区 | 10kV沿河线 | 黄桥村东变 | 200 | 0 | 红 | 黄桥村
11866 | 微山公司 | 微山县经济开发区供电所 | 经济开发区 | 10kV广场线 | 严庄新村#3-2 | 800 | 640 | 绿 | 严庄新村
11867 | 微山公司 | 微山县经济开发区供电所 | 经济开发区 | 10kV城南线 | 部城东村北台 | 630 | 415.38 | 黄 | 部城东村
11868 | 微山公司 | 微山县经济开发区供电所 | 昭阳街道 | 10kV彭口闸线 | 三官庙西边 | 200 | 0 | 红 | 三关庙村
11869 | 微山公司 | 微山县经济开发区供电所 | 昭阳街道 | 10kV彭口闸线 | 后北村南变 | 630 | 0 | 红 | 后北村
11870 | 微山公司 | 微山县经济开发区供电所 | 昭阳街道 | 10kV彭口闸线 | 后北村 | 400 | 0 | 红 | 后北村
11871 | 微山公司 | 微山县经济开发区供电所 | 经济开发区 | 10kV城南线 | 部城西村南变 | 630 | 337 | 黄 | 部城西村
11872 | 微山公司 | 微山县经济开发区供电所 | 经济开发区 | 10kV薛河线 | 前鲍楼新台 | 315 | 0 | 红 | 前鲍楼村
11873 | 微山公司 | 微山县经济开发区供电所 | 昭阳街道 | 10kV爱湖线 | 新建村东2(400kVA) | 400 | 0 | 红 | 新建村
11874 | 微山公司 | 微山县经济开发区供电所 | 经济开发区 | 10kV建新线 | 建新西台 | 315 | 140.2 | 黄 | 建新村
11875 | 微山公司 | 微山县经济开发区供电所 | 昭阳街道 | 10kV爱湖线 | 新建村 | 400 | 0 | 红 | 新建村
11876 | 微山公司 | 微山县经济开发区供电所 | 夏镇街道 | 10kV童庄线 | 亓楼 | 200 | 36 | 黄 | 亓楼村
11877 | 微山公司 | 微山县经济开发区供电所 | 经济开发区 | 10kV殷庄线 | 西寨东 | 400 | 0 | 红 | 西寨
11878 | 微山公司 | 微山县经济开发区供电所 | 经济开发区 | 10kV殷庄线 | 李楼村东 | 400 | 275 | 黄 | 李楼
11879 | 微山公司 | 微山县经济开发区供电所 | 昭阳街道 | 10kV彭口闸线 | 黄埠庄村四变 | 400 | 0 | 红 | 黄埠庄村
11880 | 微山公司 | 微山县经济开发区供电所 | 昭阳街道 | 10kV西万线 | 西万五村2 | 400 | 0 | 红 | 西万五村
11881 | 微山公司 | 微山县经济开发区供电所 | 经济开发区 | 10kV泰康北线 | 地毯厂宿舍 | 400 | 233.44 | 黄 | 地毯厂宿舍
11882 | 微山公司 | 微山县经济开发区供电所 | 经济开发区 | 10kV殷庄线 | 西寨 | 400 | 0 | 红 | 西寨村
11883 | 微山公司 | 微山县经济开发区供电所 | 夏镇街道 | 10kV童庄线 | 朱道沟南变200kVA | 160 | 0 | 红 | 朱道沟村
11884 | 微山公司 | 微山县经济开发区供电所 | 经济开发区 | 10kV城南线 | 部城东村中台1 | 400 | 231.44 | 黄 | 部城东村
11885 | 微山公司 | 微山县经济开发区供电所 | 昭阳街道 | 10kV西万线 | 西万六村东变 | 160 | 0 | 红 | 西万六村
11886 | 微山公司 | 微山县经济开发区供电所 | 经济开发区 | 10kV城南线 | 部城西村（北变） | 400 | 285.05 | 黄 | 部城西村
11887 | 微山公司 | 微山县经济开发区供电所 | 经济开发区 | 10kV殷庄线 | 殷庄西台区 | 400 | 0 | 红 | 殷庄
11888 | 微山公司 | 微山县经济开发区供电所 | 昭阳街道 | 10kV爱湖线 | 网厂村公变2 | 200 | 0 | 红 | 网厂村
11889 | 微山公司 | 微山县经济开发区供电所 | 经济开发区 | 10kV建新线 | 马庄村 | 200 | 106.8 | 黄 | 马庄村
11890 | 微山公司 | 微山县经济开发区供电所 | 昭阳街道 | 10kV彭口闸线 | 黄埠庄西变 | 630 | 0 | 红 | 黄埠庄村
11891 | 微山公司 | 微山县经济开发区供电所 | 经济开发区 | 10kV殷庄线 | 前村 | 630 | 0 | 红 | 前村
11892 | 微山公司 | 微山县经济开发区供电所 | 昭阳街道 | 10kV彭口闸线 | 四新村（400kVA） | 400 | 0 | 红 | 四新村
11893 | 微山公司 | 微山县经济开发区供电所 | 经济开发区 | 10kV广场线 | 天福家园2 | 1250 | 1000 | 绿 | 天福家园小区
11894 | 微山公司 | 微山县经济开发区供电所 | 昭阳街道 | 10kV刘昌庄线 | 西万一村东变 | 630 | 0 | 红 | 西万一村
11895 | 微山公司 | 微山县经济开发区供电所 | 昭阳街道 | 10kV西万线 | 西万六村西变 | 200 | 0 | 红 | 西万六村
11896 | 微山公司 | 微山县经济开发区供电所 | 经济开发区 | 10kV城南线 | 部城东村中变 | 400 | 83.63 | 黄 | 部城东村
11897 | 微山公司 | 微山县经济开发区供电所 | 昭阳街道 | 10kV爱湖线 | 南庄东村中台 | 400 | 0 | 红 | 南庄社区
11898 | 微山公司 | 微山县经济开发区供电所 | 经济开发区 | 10kV泰康北线 | 微湖佳苑南2 | 1000 | 800 | 绿 | 微湖佳苑小区
11899 | 微山公司 | 微山县经济开发区供电所 | 经济开发区 | 10kV殷庄线 | 李楼北 | 200 | 144 | 黄 | 李楼
11900 | 微山公司 | 微山县经济开发区供电所 | 经济开发区 | 10kV城南线 | 部城东村东变 | 400 | 220.38 | 黄 | 部城东村
11901 | 微山公司 | 微山县经济开发区供电所 | 经济开发区 | 10kV殷庄线 | 殷庄北变 | 400 | 264.46 | 黄 | 殷庄
11902 | 微山公司 | 微山县经济开发区供电所 | 昭阳街道 | 10kV彭口闸线 | 蒋集鱼池公变 | 200 | 0 | 红 | 黄埠庄村
11903 | 微山公司 | 微山县经济开发区供电所 | 昭阳街道 | 10kV彭口闸线 | 蒋集河南新村西变 | 400 | 0 | 红 | 蒋集河南村
11904 | 微山公司 | 微山县经济开发区供电所 | 昭阳街道 | 10kV爱湖线 | 大捐村中变 | 200 | 0 | 红 | 大捐村
11905 | 微山公司 | 微山县经济开发区供电所 | 经济开发区 | 10kV广场线 | 金源一品#2变配电变压器 | 1000 | 800 | 绿 | 金源一品小区
11906 | 微山公司 | 微山县经济开发区供电所 | 经济开发区 | 10kV夏阳Ⅰ线 | 圣都名邸#2配电室#4配电变压器 | 1250 | 1000 | 绿 | 圣都名邸小区
11907 | 微山公司 | 微山县经济开发区供电所 | 经济开发区 | 10kV城南线 | 部城街西公变 | 200 | 160 | 绿 | 部城西村
11908 | 微山公司 | 微山县经济开发区供电所 | 经济开发区 | 10kV滨湖线 | 曹庄北 | 200 | 160 | 绿 | 曹庄村
11909 | 微山公司 | 微山县经济开发区供电所 | 经济开发区 | 10kV夏阳Ⅰ线 | 圣都名邸#2配电室#5配电变压器 | 1250 | 1000 | 绿 | 圣都名邸小区
11910 | 微山公司 | 微山县经济开发区供电所 | 经济开发区 | 10kV广场线 | 金源一品#1变配电变压器 | 1000 | 800 | 绿 | 金源一品小区
11911 | 微山公司 | 微山县经济开发区供电所 | 经济开发区 | 10kV纸坊线 | 李堂东南变200kVA | 200 | 160 | 绿 | 李堂
11912 | 微山公司 | 微山县经济开发区供电所 | 经济开发区 | 10kV沿河线 | 朱庄村400kVA | 400 | 0 | 红 | 朱庄村
11913 | 微山公司 | 微山县经济开发区供电所 | 经济开发区 | 10kV薛河线 | 前鲍楼西变新 | 400 | 0 | 红 | 前鲍楼村
11914 | 微山公司 | 微山县经济开发区供电所 | 经济开发区 | 10kV金源线 | 洛房七公变100kVA | 200 | 160 | 绿 | 洛房村
11915 | 微山公司 | 微山县经济开发区供电所 | 夏镇街道 | 10kV童庄线 | 大薛庄北公变200kVA | 200 | 160 | 绿 | 大薛庄
11916 | 微山公司 | 微山县经济开发区供电所 | 经济开发区 | 10kV广场线 | 天福家园2-1 | 1000 | 800 | 绿 | 天福家园小区
11917 | 微山公司 | 微山县经济开发区供电所 | 经济开发区 | 10kV广场线 | 天福家园2-2 | 1000 | 800 | 绿 | 天福家园小区
11918 | 微山公司 | 微山县经济开发区供电所 | 经济开发区 | 10kV殷庄线 | 前村西变 | 400 | 0 | 红 | 前村
11919 | 微山公司 | 微山县经济开发区供电所 | 夏镇街道 | 10kV童庄线 | 酒厂公变 | 200 | 160 | 绿 | 酒厂
11920 | 微山公司 | 微山县经济开发区供电所 | 经济开发区 | 10kV泰康北线 | 外贸新苑 | 200 | 160 | 绿 | 外贸新苑
11921 | 微山公司 | 微山县经济开发区供电所 | 经济开发区 | 10kV殷庄线 | 前村北2变 | 400 | 55 | 黄 | 前村
11922 | 微山公司 | 微山县经济开发区供电所 | 经济开发区 | 10kV金源线 | 高科公变柱上变压器 | 200 | 160 | 绿 | 高科公变
11923 | 微山公司 | 微山县经济开发区供电所 | 昭阳街道 | 10kV西万线 | 西万三村西400kVA | 400 | 0 | 红 | 西万三村
11924 | 微山公司 | 微山县经济开发区供电所 | 昭阳街道 | 10kV爱湖线 | 南庄东村北400kVA | 400 | 0 | 红 | 南庄社区
11925 | 微山公司 | 微山县经济开发区供电所 | 昭阳街道 | 10kV彭口闸线 | 河北村400kVA | 400 | 0 | 红 | 河北村
11926 | 微山公司 | 微山县经济开发区供电所 | 经济开发区 | 10kV纸坊线 | 馨和苑4号配电室1号变 | 1250 | 1000 | 绿 | 京投社区
11927 | 微山公司 | 微山县经济开发区供电所 | 经济开发区 | 10kV纸坊线 | 馨和苑4号配电室2号变 | 1250 | 1000 | 绿 | 京投社区
11928 | 微山公司 | 微山县经济开发区供电所 | 经济开发区 | 10kV纸坊线 | 馨和苑2号配电室2号变 | 1000 | 800 | 绿 | 京投社区
11929 | 微山公司 | 微山县经济开发区供电所 | 经济开发区 | 10kV纸坊线 | 馨和苑2号配电室3号变 | 1000 | 800 | 绿 | 京投社区
11930 | 微山公司 | 微山县经济开发区供电所 | 经济开发区 | 10kV纸坊线 | 馨和苑2号配电室1号变 | 1000 | 800 | 绿 | 京投社区
11931 | 微山公司 | 微山县经济开发区供电所 | 经济开发区 | 10kV广场线 | 金源一品1-2 | 1250 | 1000 | 绿 | 金源一品小区
11932 | 微山公司 | 微山县经济开发区供电所 | 经济开发区 | 10kV广场线 | 金源一品1-1 | 1250 | 1000 | 绿 | 金源一品小区
11933 | 微山公司 | 微山县经济开发区供电所 | 经济开发区 | 10kV广场线 | 金源一品2-2 | 1250 | 1000 | 绿 | 金源一品小区
11934 | 微山公司 | 微山县经济开发区供电所 | 经济开发区 | 10kV广场线 | 金源一品2-1 | 1250 | 1000 | 绿 | 金源一品小区
11935 | 微山公司 | 微山县经济开发区供电所 | 经济开发区 | 10kV石坝线 | 交通局北公变 | 200 | 160 | 绿 | 交通局
11936 | 微山公司 | 微山县经济开发区供电所 | 经济开发区 | 10kV夏阳Ⅰ线 | 圣都名邸三期4号配电室3号配变 | 800 | 640 | 绿 | 圣都名邸小区
11937 | 微山公司 | 微山县经济开发区供电所 | 经济开发区 | 10kV夏阳Ⅰ线 | 圣都名邸三期3号配电室1号配变 | 1250 | 1000 | 绿 | 圣都名邸小区
11938 | 微山公司 | 微山县经济开发区供电所 | 经济开发区 | 10kV夏阳Ⅰ线 | 圣都名邸三期4号配电室2号配变 | 1000 | 800 | 绿 | 圣都名邸小区
11939 | 微山公司 | 微山县经济开发区供电所 | 昭阳街道 | 10kV彭口闸线 | 蒋集河南新村二变 | 400 | 0 | 红 | 蒋集河南村
11940 | 微山公司 | 微山县经济开发区供电所 | 昭阳街道 | 10kV彭口闸线 | 黄埠庄管区公变 | 200 | 0 | 红 | 黄埠庄村
11941 | 微山公司 | 微山县经济开发区供电所 | 昭阳街道 | 10kV彭口闸线 | 黄埠庄七变 | 400 | 0 | 红 | 黄埠庄村
11942 | 微山公司 | 微山县经济开发区供电所 | 经济开发区 | 10kV纸坊线 | 前村北变 | 200 | 160 | 绿 | 前村
11943 | 微山公司 | 城区供电中心 | 经济开发区 | 10kV体育场线 | 警苑二村新变 | 400 | 0 | 红 | 警苑二村
11944 | 微山公司 | 城区供电中心 | 夏镇街道 | 10kV城北线 | 城后村南变 | 400 | 251.6 | 黄 | 城后村
11945 | 微山公司 | 城区供电中心 | 夏镇街道 | 10kV箭道线 | 顺河公变箱式变 | 400 | 0 | 红 | 顺河村
11946 | 微山公司 | 两城供电所 | 两城镇 | 10kV两北线 | 南薄前村西台400kVA | 200 | 0 | 红 | 南薄前村
11947 | 微山公司 | 两城供电所 | 两城镇 | 10kV西寨线 | 古沟村400kVA | 400 | 0 | 红 | 古沟村
11948 | 微山公司 | 两城供电所 | 两城镇 | 10kV两北线 | 北薄东村山 | 200 | 0 | 红 | 北薄东村
11949 | 微山公司 | 西平供电所 | 西平镇 | 10kV陶官屯Ⅰ线 | 北丁新区1号变 | 1250 | 1000 | 绿 | 北丁村
11950 | 微山公司 | 欢城供电所 | 欢城镇 | 10kV常西线 | 高庄村北二变 | 400 | 0 | 红 | 高庄村
11951 | 微山公司 | 微山岛供电所 | 微山岛镇 | 10kV微山岛Ⅱ线 | 大官七变 | 400 | 0 | 红 | 大官村
11952 | 微山公司 | 微山县经济开发区供电所 | 经济开发区 | 10kV沿河线 | 朱庄岗公变 | 200 | 160 | 绿 | 朱庄村
11953 | 微山公司 | 微山县经济开发区供电所 | 经济开发区 | 10kV新国道线 | 洛房东变400kVA | 400 | 0 | 红 | 洛房村
11954 | 微山公司 | 微山县经济开发区供电所 | 经济开发区 | 10kV城南线 | 沙谷堆北变200kVA | 200 | 160 | 绿 | 沙谷堆村
11955 | 微山公司 | 微山县经济开发区供电所 | 经济开发区 | 10kV爱湖线 | 爱湖村南变#2台区 | 200 | 0 | 红 | 爱湖村
11956 | 微山公司 | 西平供电所 | 西平镇 | 10kV赵楼线 | 赵楼村煤改电1号台区400 | 400 | 0 | 红 | 赵楼村
11957 | 微山公司 | 城区供电中心 | 夏镇街道 | 10kV箭道线 | 向阳东村西台400kVA | 400 | 0 | 红 | 向阳东村
11958 | 微山公司 | 微山县经济开发区供电所 | 经济开发区 | 10kV新国道线 | 洛房九公变400kVA | 400 | 289.51 | 黄 | 洛房村
11959 | 微山公司 | 微山县经济开发区供电所 | 经济开发区 | 10kV白庄线 | 三里庄社区6号变 | 630 | 504 | 绿 | 三里庄社区
11960 | 微山公司 | 微山县经济开发区供电所 | 经济开发区 | 10kV白庄线 | 三里庄社区8号变 | 800 | 640 | 绿 | 三里庄社区
11961 | 微山公司 | 微山县经济开发区供电所 | 昭阳街道 | 10kV彭口闸线 | 蒋集河南9变400kVA | 400 | 0 | 红 | 蒋集河南村
11962 | 微山公司 | 微山岛供电所 | 韩庄镇 | 10kV田楼线 | 红旗桥公变 | 100 | 0 | 红 | 红旗桥
11963 | 微山公司 | 两城供电所 | 南阳镇 | 10kV西渡线 | 关王庙村 | 400 | 0 | 红 | 关王庙村
11964 | 微山公司 | 马坡供电所 | 鲁桥镇 | 10kV鲁桥线 | 龙河花园 | 400 | 0 | 红 | 龙河花园小区
11965 | 微山公司 | 马坡供电所 | 鲁桥镇 | 10kV仲浅线 | 仲浅村4号台区 | 200 | 0 | 红 | 仲浅村
11966 | 微山公司 | 西平供电所 | 赵庙镇 | 10kV曹庄线 | 赵庙鱼池南台 | 400 | 320 | 绿 | 赵庙村
11967 | 微山公司 | 微山岛供电所 | 韩庄镇 | 10kV蒋官庄线 | 乡公变新增630kVA | 630 | 0 | 红 | 乡公变
11968 | 微山公司 | 马坡供电所 | 马坡镇 | 10kV马北线 | 马坡乡南苏村400 | 200 | 0 | 红 | 南苏村
11969 | 鱼台公司 | 城区供电中心 | 谷亭街道 | 10kV东环III线 | 高庄村 | 400 | 0 | 红 | 高庄村
11970 | 鱼台公司 | 城区供电中心 | 谷亭街道 | 10kV县一线 | 新民北变1 | 200 | 0 | 红 | 新民北变1
11971 | 鱼台公司 | 城区供电中心 | 谷亭街道 | 10kV县一线 | 老街公变2 | 630 | 0 | 红 | 老街公变2
11972 | 鱼台公司 | 城区供电中心 | 谷亭街道 | 10kV县一线 | 新公变#1变 | 1000 | 0 | 红 | 新公变#1变
11973 | 鱼台公司 | 城区供电中心 | 谷亭街道 | 10kV银都I线 | 银都小区主配#1 | 1600 | 0 | 红 | 银都小区主配#1
11974 | 鱼台公司 | 城区供电中心 | 谷亭街道 | 10kV孝贤Ⅰ线 | 金水湾西区#1变 | 1600 | 0 | 红 | 金水湾西区#1变
11975 | 鱼台公司 | 城区供电中心 | 谷亭街道 | 10kV孝贤Ⅱ线 | 金水湾东区1号变 | 1600 | 0 | 红 | 金水湾东区1号变
11976 | 鱼台公司 | 城区供电中心 | 谷亭街道 | 10kV大聂Ⅰ线 | 佃户李村 | 1250 | 0 | 红 | 佃户李村
11977 | 鱼台公司 | 城区供电中心 | 谷亭街道 | 10kV观鱼线 | 龙城公馆#4变 | 1250 | 0 | 红 | 龙城公馆#4变
11978 | 鱼台公司 | 城区供电中心 | 谷亭街道 | 10kV南环线 | 盛庙新西变 | 400 | 0 | 红 | 盛庙新西变
11979 | 鱼台公司 | 城区供电中心 | 谷亭街道 | 10kV南环线 | 农机学校 | 200 | 0 | 红 | 农机学校
11980 | 鱼台公司 | 城区供电中心 | 谷亭街道 | 10kV观鱼线 | 龙城公馆#2配电室#3变 | 1250 | 0 | 红 | 龙城公馆#2配电室#3变
11981 | 鱼台公司 | 城区供电中心 | 谷亭街道 | 10kV东环I线 | 孝贤里西里照明#1变 | 1250 | 0 | 红 | 孝贤里西里照明#1变
11982 | 鱼台公司 | 城区供电中心 | 谷亭街道 | 10kV大聂Ⅱ线 | 锦绣华城西区#1变 | 1250 | 0 | 红 | 锦绣华城西区#1变
11983 | 鱼台公司 | 城区供电中心 | 谷亭街道 | 10kV唐城Ⅰ线 | 陈丙西变 | 315 | 0 | 红 | 陈丙西变
11984 | 鱼台公司 | 城区供电中心 | 谷亭街道 | 10kV银都II线 | 文昌小区D区#1变 | 1250 | 0 | 红 | 文昌小区D区#1变
11985 | 鱼台公司 | 城区供电中心 | 谷亭街道 | 10kV观鱼线 | 龙城公馆#1变 | 1250 | 0 | 红 | 龙城公馆#1变
11986 | 鱼台公司 | 城区供电中心 | 谷亭街道 | 10kV东缪线 | 土楼南变2 | 200 | 0 | 红 | 土楼南变2
11987 | 鱼台公司 | 城区供电中心 | 谷亭街道 | 10kV县二线 | 工商银行家属院公用变 | 400 | 0 | 红 | 工商银行家属院公用变
11988 | 鱼台公司 | 城区供电中心 | 谷亭街道 | 10kV银都II线 | 文昌小区D区#2变 | 1250 | 0 | 红 | 文昌小区D区#2变
11989 | 鱼台公司 | 城区供电中心 | 谷亭街道 | 10kV县一线 | 纸厂家属院公变 | 200 | 0 | 红 | 纸厂家属院公变
11990 | 鱼台公司 | 城区供电中心 | 谷亭街道 | 10kV银都I线 | 运河景苑E区1号变 | 1250 | 0 | 红 | 运河景苑E区1号变
11991 | 鱼台公司 | 城区供电中心 | 谷亭街道 | 10kV开发Ⅰ线 | 新民村北西变 | 400 | 0 | 红 | 新民村北西变
11992 | 鱼台公司 | 城区供电中心 | 谷亭街道 | 10kV大聂Ⅱ线 | 七所楼新村1号变 | 1250 | 0 | 红 | 七所楼新村1号变
11993 | 鱼台公司 | 城区供电中心 | 谷亭街道 | 10kV东缪线 | 周堂 | 400 | 0 | 红 | 周堂
11994 | 鱼台公司 | 城区供电中心 | 谷亭街道 | 10kV孝贤Ⅱ线 | 胜利村变 | 200 | 0 | 红 | 胜利村变
11995 | 鱼台公司 | 城区供电中心 | 谷亭街道 | 10kV东缪线 | 李庄 | 315 | 0 | 红 | 李庄
11996 | 鱼台公司 | 城区供电中心 | 谷亭街道 | 10kV县二线 | 老干局公变 | 630 | 0 | 红 | 老干局公变
11997 | 鱼台公司 | 城区供电中心 | 谷亭街道 | 10kV东环III线 | 杜庄 | 400 | 0 | 红 | 杜庄
11998 | 鱼台公司 | 城区供电中心 | 谷亭街道 | 10kV大聂Ⅱ线 | 幸福家园#1变 | 1000 | 0 | 红 | 幸福家园#1变
11999 | 鱼台公司 | 城区供电中心 | 谷亭街道 | 10kV丁庄I线 | 棠邑首府3号配电室#3变 | 1000 | 0 | 红 | 棠邑首府3号配电室#3变
12000 | 鱼台公司 | 城区供电中心 | 谷亭街道 | 10kV观鱼线 | 龙城公馆#4配电室3号变 | 1000 | 0 | 红 | 龙城公馆#4配电室3号变
12001 | 鱼台公司 | 城区供电中心 | 谷亭街道 | 10kV西苑Ⅱ线 | 棠邑壹号院2期8号配电室#11变 | 1000 | 0 | 红 | 棠邑壹号院2期8号配电室#11变
12002 | 鱼台公司 | 城区供电中心 | 谷亭街道 | 10kV大聂Ⅱ线 | 春晓观棠1号配电室#3变 | 1000 | 0 | 红 | 春晓观棠1号配电室#3变
12003 | 鱼台公司 | 城区供电中心 | 谷亭街道 | 10kV大聂Ⅱ线 | 锦绣华城5期1号配电室#1变 | 1000 | 0 | 红 | 锦绣华城5期1号配电室#1变
12004 | 鱼台公司 | 城区供电中心 | 谷亭街道 | 10kV大聂Ⅰ线 | 龙城水景苑二期2号配电室#3变 | 1000 | 0 | 红 | 龙城水景苑二期2号配电室#3变
12005 | 鱼台公司 | 城区供电中心 | 谷亭街道 | 10kV银都II线 | 运河新城2号配电室#1变 | 1000 | 0 | 红 | 运河新城2号配电室#1变
12006 | 鱼台公司 | 城区供电中心 | 谷亭街道 | 10kV东环III线 | 马石庄 | 200 | 0 | 红 | 马石庄
12007 | 鱼台公司 | 城区供电中心 | 谷亭街道 | 10kV唐城Ⅰ线 | 陈丙村 | 400 | 0 | 红 | 陈丙村
12008 | 鱼台公司 | 城区供电中心 | 谷亭街道 | 10kV西苑Ⅱ线 | 棠邑壹号院4号配电室#11变 | 1000 | 0 | 红 | 棠邑壹号院4号配电室#11变
12009 | 鱼台公司 | 城区供电中心 | 谷亭街道 | 10kV孝贤Ⅱ线 | 运河佳苑西区#1变 | 1000 | 0 | 红 | 运河佳苑西区#1变
12010 | 鱼台公司 | 城区供电中心 | 谷亭街道 | 10kV东缪线 | 东段 | 200 | 0 | 红 | 东段
12011 | 鱼台公司 | 城区供电中心 | 谷亭街道 | 10kV东缪线 | 土楼南 | 200 | 0 | 红 | 土楼南
12012 | 鱼台公司 | 城区供电中心 | 谷亭街道 | 10kV银都I线 | 孝贤居小区#01变 | 1000 | 0 | 红 | 孝贤居小区#01变
12013 | 鱼台公司 | 城区供电中心 | 谷亭街道 | 10kV大聂Ⅱ线 | 滨湖湾南配电室#1变 | 1000 | 0 | 红 | 滨湖湾南配电室#1变
12014 | 鱼台公司 | 城区供电中心 | 谷亭街道 | 10kV东环I线 | 孝贤里西里商业#4-1变 | 1000 | 0 | 红 | 孝贤里西里商业#4-1变
12015 | 鱼台公司 | 城区供电中心 | 谷亭街道 | 10kV东缪线 | 西段纪庄变 | 400 | 0 | 红 | 西段纪庄变
12016 | 鱼台公司 | 城区供电中心 | 谷亭街道 | 10kV东缪线 | 姜庄中变 | 200 | 0 | 红 | 姜庄中变
12017 | 鱼台公司 | 城区供电中心 | 谷亭街道 | 10kV丁庄I线 | 棠邑首府3号配电室#1变 | 1000 | 0 | 红 | 棠邑首府3号配电室#1变
12018 | 鱼台公司 | 城区供电中心 | 谷亭街道 | 10kV开发Ⅰ线 | 北院公变2（辅助） | 630 | 0 | 红 | 北院公变2（辅助）
12019 | 鱼台公司 | 城区供电中心 | 谷亭街道 | 10kV南环线 | 酒厂西院 | 200 | 0 | 红 | 酒厂西院
12020 | 鱼台公司 | 城区供电中心 | 谷亭街道 | 10kV县四线 | 计生委家属院公变 | 400 | 0 | 红 | 计生委家属院公变
12021 | 鱼台公司 | 城区供电中心 | 谷亭街道 | 10kV东环I线 | 孝贤里西里照明#3变 | 1000 | 0 | 红 | 孝贤里西里照明#3变
12022 | 鱼台公司 | 城区供电中心 | 谷亭街道 | 10kV银都II线 | 文昌小区C区1号配电室#2变 | 1000 | 0 | 红 | 文昌小区C区1号配电室#2变
12023 | 鱼台公司 | 城区供电中心 | 谷亭街道 | 10kV大聂Ⅰ线 | 龙城水景苑二期2号配电室#1变 | 1000 | 0 | 红 | 龙城水景苑二期2号配电室#1变
12024 | 鱼台公司 | 城区供电中心 | 谷亭街道 | 10kV县四线 | 陈年南变 | 200 | 0 | 红 | 陈年南变
12025 | 鱼台公司 | 城区供电中心 | 谷亭街道 | 10kV唐城Ⅰ线 | 计量局 | 200 | 0 | 红 | 计量局
12026 | 鱼台公司 | 城区供电中心 | 谷亭街道 | 10kV唐城Ⅰ线 | 新华村南变 | 200 | 0 | 红 | 新华村南变
12027 | 鱼台公司 | 城区供电中心 | 谷亭街道 | 10kV银都II线 | 文昌小区C区2号配电室#3变 | 1000 | 0 | 红 | 文昌小区C区2号配电室#3变
12028 | 鱼台公司 | 城区供电中心 | 谷亭街道 | 10kV吉祥线 | 运南新村 | 400 | 0 | 红 | 运南新村
12029 | 鱼台公司 | 城区供电中心 | 谷亭街道 | 10kV银都II线 | 文昌小区C区2号配电室#2变 | 1000 | 0 | 红 | 文昌小区C区2号配电室#2变
12030 | 鱼台公司 | 城区供电中心 | 谷亭街道 | 10kV东缪线 | 周堂东 | 200 | 0 | 红 | 周堂东
12031 | 鱼台公司 | 城区供电中心 | 谷亭街道 | 10kV大聂Ⅱ线 | 滨湖湾南配电室#2变 | 1000 | 0 | 红 | 滨湖湾南配电室#2变
12032 | 鱼台公司 | 城区供电中心 | 谷亭街道 | 10kV银都II线 | 运北西#1变 | 200 | 0 | 红 | 运北西#1变
12033 | 鱼台公司 | 城区供电中心 | 谷亭街道 | 10kV银都II线 | 文昌小区C区1号配电室#3变 | 1000 | 0 | 红 | 文昌小区C区1号配电室#3变
12034 | 鱼台公司 | 城区供电中心 | 谷亭街道 | 10kV孝贤Ⅱ线 | 龙城3号室#1变 | 1000 | 0 | 红 | 龙城3号室#1变
12035 | 鱼台公司 | 城区供电中心 | 谷亭街道 | 10kV南环线 | 水产品批发市场公变 | 200 | 0 | 红 | 水产品批发市场公变
12036 | 鱼台公司 | 城区供电中心 | 谷亭街道 | 10kV唐城Ⅰ线 | 盛庙村 | 200 | 0 | 红 | 盛庙村
12037 | 鱼台公司 | 城区供电中心 | 谷亭街道 | 10kV东缪线 | 姜庄北变 | 200 | 0 | 红 | 姜庄北变
12038 | 鱼台公司 | 城区供电中心 | 谷亭街道 | 10kV开发Ⅰ线 | 中医院家属院 | 400 | 0 | 红 | 中医院家属院
12039 | 鱼台公司 | 城区供电中心 | 谷亭街道 | 10kV县二线 | 建设局公变 | 500 | 0 | 红 | 建设局公变
12040 | 鱼台公司 | 城区供电中心 | 谷亭街道 | 10kV开发Ⅱ线 | 越河小区#2配电室#1号配变 | 1000 | 0 | 红 | 越河小区#2配电室#1号配变
12041 | 鱼台公司 | 城区供电中心 | 谷亭街道 | 10kV观鱼线 | 龙城公馆#2配电室#1变 | 1000 | 0 | 红 | 龙城公馆#2配电室#1变
12042 | 鱼台公司 | 城区供电中心 | 谷亭街道 | 10kV大聂Ⅰ线 | 龙城水景苑二期3号配电室#1变 | 1000 | 0 | 红 | 龙城水景苑二期3号配电室#1变
12043 | 鱼台公司 | 城区供电中心 | 谷亭街道 | 10kV银都I线 | 运河佳苑东区#3变 | 1000 | 0 | 红 | 运河佳苑东区#3变
12044 | 鱼台公司 | 城区供电中心 | 谷亭街道 | 10kV县一线 | 船队家属院 | 200 | 0 | 红 | 船队家属院
12045 | 鱼台公司 | 城区供电中心 | 谷亭街道 | 10kV银都II线 | 运河新城3号配电室#1变 | 1000 | 0 | 红 | 运河新城3号配电室#1变
12046 | 鱼台公司 | 城区供电中心 | 谷亭街道 | 10kV大聂Ⅱ线 | 春晓观棠2号配电室#2号变 | 1000 | 0 | 红 | 春晓观棠2号配电室#2号变
12047 | 鱼台公司 | 城区供电中心 | 谷亭街道 | 10kV唐城Ⅰ线 | 新民预制场 | 200 | 0 | 红 | 新民预制场
12048 | 鱼台公司 | 城区供电中心 | 谷亭街道 | 10kV大聂Ⅱ线 | 锦绣华城5期2号配电室#1变 | 1000 | 0 | 红 | 锦绣华城5期2号配电室#1变
12049 | 鱼台公司 | 城区供电中心 | 谷亭街道 | 10kV观鱼线 | 明珠大厦#1变 | 1000 | 0 | 红 | 明珠大厦#1变
12050 | 鱼台公司 | 城区供电中心 | 谷亭街道 | 10kV大聂Ⅱ线 | 春晓观棠1号配电室#01号变 | 1000 | 0 | 红 | 春晓观棠1号配电室#01号变
12051 | 鱼台公司 | 城区供电中心 | 谷亭街道 | 10kV西苑Ⅰ线 | 锦绣华城6期#1配电室#1变 | 1000 | 0 | 红 | 锦绣华城6期#1配电室#1变
12052 | 鱼台公司 | 城区供电中心 | 谷亭街道 | 10kV唐南线 | 东鱼河家属院处 | 200 | 0 | 红 | 东鱼河家属院处
12053 | 鱼台公司 | 城区供电中心 | 谷亭街道 | 10kV唐甄线 | 双韩东#1变 | 400 | 0 | 红 | 双韩东#1变
12054 | 鱼台公司 | 城区供电中心 | 谷亭街道 | 10kV东缪线 | 李庄北变 | 400 | 0 | 红 | 李庄北变
12055 | 鱼台公司 | 城区供电中心 | 谷亭街道 | 10kV西苑Ⅰ线 | 锦绣华城6期#2配电室#1变 | 1000 | 0 | 红 | 锦绣华城6期#2配电室#1变
12056 | 鱼台公司 | 城区供电中心 | 谷亭街道 | 10kV西苑Ⅱ线 | 棠邑壹号院2期5号配电室#2变 | 1000 | 0 | 红 | 棠邑壹号院2期5号配电室#2变
12057 | 鱼台公司 | 城区供电中心 | 谷亭街道 | 10kV唐城Ⅰ线 | 套楼村南西变 | 400 | 0 | 红 | 套楼村南西变
12058 | 鱼台公司 | 城区供电中心 | 谷亭街道 | 10kV大聂Ⅰ线 | 龙城水景苑二期3号配电室#3变 | 1000 | 0 | 红 | 龙城水景苑二期3号配电室#3变
12059 | 鱼台公司 | 城区供电中心 | 谷亭街道 | 10kV西苑Ⅰ线 | 棠颂府1号配电室#1变 | 1000 | 0 | 红 | 棠颂府1号配电室#1变
12060 | 鱼台公司 | 城区供电中心 | 谷亭街道 | 10kV开发Ⅰ线 | 飞跃佳苑 | 500 | 0 | 红 | 飞跃佳苑
12061 | 鱼台公司 | 城区供电中心 | 谷亭街道 | 10kV观鱼线 | 龙城公馆#4配电室1号变 | 1000 | 0 | 红 | 龙城公馆#4配电室1号变
12062 | 鱼台公司 | 城区供电中心 | 谷亭街道 | 10kV唐城Ⅰ线 | 陈丙南变 | 315 | 0 | 红 | 陈丙南变
12063 | 鱼台公司 | 城区供电中心 | 谷亭街道 | 10kV银都II线 | 运河新城1号配电室#1变 | 1000 | 0 | 红 | 运河新城1号配电室#1变
12064 | 鱼台公司 | 城区供电中心 | 谷亭街道 | 10kV唐甄线 | 运南新村东南变 | 200 | 0 | 红 | 运南新村东南变
12065 | 鱼台公司 | 城区供电中心 | 谷亭街道 | 10kV东缪线 | 雪桥北变变压器 | 125 | 0 | 红 | 雪桥北变变压器
12066 | 鱼台公司 | 城区供电中心 | 谷亭街道 | 10kV大聂Ⅰ线 | 龙城水景苑二期1号配电室#1变 | 1000 | 0 | 红 | 龙城水景苑二期1号配电室#1变
12067 | 鱼台公司 | 城区供电中心 | 谷亭街道 | 10kV大聂Ⅱ线 | 春晓观棠2号配电室#1号变 | 1000 | 0 | 红 | 春晓观棠2号配电室#1号变
12068 | 鱼台公司 | 城区供电中心 | 谷亭街道 | 10kV大聂Ⅱ线 | 滨湖湾北配电室#3变 | 1000 | 0 | 红 | 滨湖湾北配电室#3变
12069 | 鱼台公司 | 城区供电中心 | 谷亭街道 | 10kV东缪线 | 八里湾西变 | 200 | 0 | 红 | 八里湾西变
12070 | 鱼台公司 | 城区供电中心 | 谷亭街道 | 10kV西苑Ⅱ线 | 棠邑壹号院2期6号配电室#5变 | 800 | 0 | 红 | 棠邑壹号院2期6号配电室#5变
12071 | 鱼台公司 | 城区供电中心 | 谷亭街道 | 10kV开发Ⅰ线 | 新民村北 | 500 | 0 | 红 | 新民村北
12072 | 鱼台公司 | 城区供电中心 | 谷亭街道 | 10kV唐城Ⅰ线 | 新民二队 | 400 | 0 | 红 | 新民二队
12073 | 鱼台公司 | 城区供电中心 | 谷亭街道 | 10kV大聂Ⅱ线 | 锦绣华城3期7号变 | 800 | 0 | 红 | 锦绣华城3期7号变
12074 | 鱼台公司 | 城区供电中心 | 谷亭街道 | 10kV县一线 | 谭庄新南变 | 400 | 0 | 红 | 谭庄新南变
12075 | 鱼台公司 | 城区供电中心 | 谷亭街道 | 10kV唐南线 | 气象局南院 | 100 | 0 | 红 | 气象局南院
12076 | 鱼台公司 | 城区供电中心 | 谷亭街道 | 10kV县一线 | 兽医站家属院 | 400 | 0 | 红 | 兽医站家属院
12077 | 鱼台公司 | 城区供电中心 | 谷亭街道 | 10kV西苑Ⅱ线 | 棠邑壹号院#3变配电变压器 | 800 | 0 | 红 | 棠邑壹号院#3变配电变压器
12078 | 鱼台公司 | 城区供电中心 | 谷亭街道 | 10kV大聂Ⅱ线 | 滨湖新居#1变 | 800 | 0 | 红 | 滨湖新居#1变
12079 | 鱼台公司 | 城区供电中心 | 谷亭街道 | 10kV大聂Ⅱ线 | 锦绣华城3期4号变 | 800 | 0 | 红 | 锦绣华城3期4号变
12080 | 鱼台公司 | 城区供电中心 | 谷亭街道 | 10kV唐甄线 | 双韩西变 | 400 | 0 | 红 | 双韩西变
12081 | 鱼台公司 | 城区供电中心 | 谷亭街道 | 10kV县一线 | 人寿保险公变 | 400 | 0 | 红 | 人寿保险公变
12082 | 鱼台公司 | 城区供电中心 | 谷亭街道 | 10kV南环线 | 信用社 | 200 | 0 | 红 | 信用社
12083 | 鱼台公司 | 城区供电中心 | 谷亭街道 | 10kV西苑Ⅱ线 | 米滩西变 | 200 | 0 | 红 | 米滩西变
12084 | 鱼台公司 | 城区供电中心 | 谷亭街道 | 10kV大聂Ⅰ线 | 龙城水景苑一期#1变 | 800 | 0 | 红 | 龙城水景苑一期#1变
12085 | 鱼台公司 | 城区供电中心 | 谷亭街道 | 10kV大聂Ⅱ线 | 锦绣华城5期2号配电室#3变 | 800 | 0 | 红 | 锦绣华城5期2号配电室#3变
12086 | 鱼台公司 | 城区供电中心 | 谷亭街道 | 10kV唐城Ⅰ线 | 委计局家属院 | 200 | 0 | 红 | 委计局家属院
12087 | 鱼台公司 | 城区供电中心 | 谷亭街道 | 10kV大聂Ⅱ线 | 锦绣华城3期6号变 | 800 | 0 | 红 | 锦绣华城3期6号变
12088 | 鱼台公司 | 城区供电中心 | 谷亭街道 | 10kV大聂Ⅰ线 | 龙城水景苑一期#4变 | 800 | 0 | 红 | 龙城水景苑一期#4变
12089 | 鱼台公司 | 城区供电中心 | 谷亭街道 | 10kV县二线 | 广播局家属院 | 400 | 0 | 红 | 广播局家属院
12090 | 鱼台公司 | 城区供电中心 | 谷亭街道 | 10kV大聂Ⅱ线 | 锦绣华城四期北#1变 | 800 | 0 | 红 | 锦绣华城四期北#1变
12091 | 鱼台公司 | 城区供电中心 | 谷亭街道 | 10kV大聂Ⅱ线 | 锦绣华城四期南#4变 | 800 | 0 | 红 | 锦绣华城四期南#4变
12092 | 鱼台公司 | 城区供电中心 | 谷亭街道 | 10kV开发Ⅱ线 | 中泰御景园配电室1号配变 | 800 | 0 | 红 | 中泰御景园配电室1号配变
12093 | 鱼台公司 | 城区供电中心 | 谷亭街道 | 10kV西苑Ⅱ线 | 棠邑壹号院#1变配电变压器 | 800 | 0 | 红 | 棠邑壹号院#1变配电变压器
12094 | 鱼台公司 | 城区供电中心 | 谷亭街道 | 10kV绿都线 | 滨湖孝贤居小区#2变 | 1600 | 0 | 红 | 滨湖孝贤居小区#2变
12095 | 鱼台公司 | 城区供电中心 | 谷亭街道 | 10kV大聂Ⅱ线 | 滨湖湾北配电室#1变 | 800 | 0 | 红 | 滨湖湾北配电室#1变
12096 | 鱼台公司 | 城区供电中心 | 谷亭街道 | 10kV县四线 | 新开发小区 | 630 | 0 | 红 | 新开发小区
12097 | 鱼台公司 | 城区供电中心 | 谷亭街道 | 10kV大聂Ⅱ线 | 滨湖湾北配电室#2变 | 800 | 0 | 红 | 滨湖湾北配电室#2变
12098 | 鱼台公司 | 城区供电中心 | 谷亭街道 | 10kV东环I线 | 孝贤里西里商业#5-1变 | 800 | 0 | 红 | 孝贤里西里商业#5-1变
12099 | 鱼台公司 | 城区供电中心 | 谷亭街道 | 10kV东环I线 | 孝贤里西里商业#3-1变 | 800 | 0 | 红 | 孝贤里西里商业#3-1变
12100 | 鱼台公司 | 城区供电中心 | 谷亭街道 | 10kV西苑Ⅱ线 | 棠邑壹号院3号配电室#7变 | 800 | 0 | 红 | 棠邑壹号院3号配电室#7变
12101 | 鱼台公司 | 城区供电中心 | 谷亭街道 | 10kV县一线 | 鱼台天润南变 | 630 | 0 | 红 | 鱼台天润南变
12102 | 鱼台公司 | 城区供电中心 | 谷亭街道 | 10kV大聂Ⅱ线 | 锦绣华城5期1号配电室#3变 | 800 | 0 | 红 | 锦绣华城5期1号配电室#3变
12103 | 鱼台公司 | 城区供电中心 | 谷亭街道 | 10kV大聂Ⅱ线 | 锦绣华城3期5号变 | 800 | 0 | 红 | 锦绣华城3期5号变
12104 | 鱼台公司 | 城区供电中心 | 谷亭街道 | 10kV西苑Ⅱ线 | 棠邑壹号院#2变配电变压器 | 800 | 0 | 红 | 棠邑壹号院#2变配电变压器
12105 | 鱼台公司 | 城区供电中心 | 谷亭街道 | 10kV大聂Ⅱ线 | 锦绣华城3期1号变 | 800 | 0 | 红 | 锦绣华城3期1号变
12106 | 鱼台公司 | 城区供电中心 | 谷亭街道 | 10kV县二线 | 网通公司家属院#2 | 200 | 0 | 红 | 网通公司家属院#2
12107 | 鱼台公司 | 城区供电中心 | 谷亭街道 | 10kV唐城Ⅰ线 | 教体局变 | 200 | 0 | 红 | 教体局变
12108 | 鱼台公司 | 城区供电中心 | 谷亭街道 | 10kV西苑Ⅱ线 | 棠邑壹号院2期5号配电室#4变 | 800 | 0 | 红 | 棠邑壹号院2期5号配电室#4变
12109 | 鱼台公司 | 城区供电中心 | 谷亭街道 | 10kV县二线 | 南院公用变 | 1000 | 0 | 红 | 南院公用变
12110 | 鱼台公司 | 城区供电中心 | 谷亭街道 | 10kV县二线 | 县财局南家属院 | 200 | 0 | 红 | 县财局南家属院
12111 | 鱼台公司 | 城区供电中心 | 谷亭街道 | 10kV县一线 | 鱼台天润家苑二期#1变 | 400 | 0 | 红 | 鱼台天润家苑二期#1变
12112 | 鱼台公司 | 城区供电中心 | 谷亭街道 | 10kV谷苑线 | 聚福苑#1变 | 800 | 0 | 红 | 聚福苑#1变
12113 | 鱼台公司 | 城区供电中心 | 谷亭街道 | 10kV唐南线 | 酒厂东家属院变 | 400 | 0 | 红 | 酒厂东家属院变
12114 | 鱼台公司 | 城区供电中心 | 谷亭街道 | 10kV西苑Ⅱ线 | 棠邑壹号院2号配电室#1变 | 800 | 0 | 红 | 棠邑壹号院2号配电室#1变
12115 | 鱼台公司 | 城区供电中心 | 谷亭街道 | 10kV银都II线 | 运河景苑A区#1变 | 800 | 0 | 红 | 运河景苑A区#1变
12116 | 鱼台公司 | 城区供电中心 | 谷亭街道 | 10kV东环I线 | 妇幼新公变 | 630 | 0 | 红 | 妇幼新公变
12117 | 鱼台公司 | 城区供电中心 | 谷亭街道 | 10kV孝贤Ⅱ线 | 馨贵园二期1号配电室#1变 | 630 | 0 | 红 | 馨贵园二期1号配电室#1变
12118 | 鱼台公司 | 城区供电中心 | 谷亭街道 | 10kV吉祥线 | 吉祥家园变 | 630 | 0 | 红 | 吉祥家园变
12119 | 鱼台公司 | 城区供电中心 | 谷亭街道 | 10kV绿都线 | 滨湖孝贤居1 | 1600 | 0 | 红 | 滨湖孝贤居1
12120 | 鱼台公司 | 城区供电中心 | 谷亭街道 | 10kV县一线 | 观鱼小区#1 | 630 | 0 | 红 | 观鱼小区#1
12121 | 鱼台公司 | 城区供电中心 | 谷亭街道 | 10kV大聂Ⅰ线 | 东单楼配电变压器 | 630 | 0 | 红 | 东单楼配电变压器
12122 | 鱼台公司 | 城区供电中心 | 谷亭街道 | 10kV振兴Ⅱ线 | 馨怡佳苑 | 1250 | 0 | 红 | 馨怡佳苑
12123 | 鱼台公司 | 城区供电中心 | 谷亭街道 | 10kV县二线 | 名士佳苑新增配变 | 800 | 0 | 红 | 名士佳苑新增配变
12124 | 鱼台公司 | 城区供电中心 | 谷亭街道 | 10kV大聂Ⅰ线 | 龙城水景苑二期1号配电室#3变 | 630 | 0 | 红 | 龙城水景苑二期1号配电室#3变
12125 | 鱼台公司 | 城区供电中心 | 谷亭街道 | 10kV唐城Ⅰ线 | 工商家属院 | 200 | 0 | 红 | 工商家属院
12126 | 鱼台公司 | 城区供电中心 | 谷亭街道 | 10kV开发Ⅰ线 | 锦绣华城1期南#2变 | 800 | 0 | 红 | 锦绣华城1期南#2变
12127 | 鱼台公司 | 城区供电中心 | 谷亭街道 | 10kV县二线 | 商业局公变 | 630 | 0 | 红 | 商业局公变
12128 | 鱼台公司 | 城区供电中心 | 谷亭街道 | 10kV开发Ⅱ线 | 中泰御景苑 | 630 | 0 | 红 | 中泰御景苑
12129 | 鱼台公司 | 城区供电中心 | 谷亭街道 | 10kV银都I线 | 工商局变 | 500 | 0 | 红 | 工商局变
12130 | 鱼台公司 | 城区供电中心 | 谷亭街道 | 10kV东环III线 | 高庄北2 | 500 | 0 | 红 | 高庄北2
12131 | 鱼台公司 | 城区供电中心 | 谷亭街道 | 10kV县四线 | 新民一队 | 630 | 0 | 红 | 新民一队
12132 | 鱼台公司 | 城区供电中心 | 谷亭街道 | 10kV开发Ⅰ线 | 公路局院 | 100 | 0 | 红 | 公路局院
12133 | 鱼台公司 | 城区供电中心 | 谷亭街道 | 10kV开发Ⅱ线 | 馨贵园小区#1 | 500 | 0 | 红 | 馨贵园小区#1
12134 | 鱼台公司 | 城区供电中心 | 谷亭街道 | 10kV谷苑线 | 经纬佳苑#1号配电室#1变 | 1000 | 0 | 红 | 经纬佳苑#1号配电室#1变
12135 | 鱼台公司 | 城区供电中心 | 谷亭街道 | 10kV开发Ⅰ线 | 新城绿洲#1 | 1250 | 0 | 红 | 新城绿洲#1
12136 | 鱼台公司 | 城区供电中心 | 谷亭街道 | 10kV振兴Ⅱ线 | 大聂社区南变#1变 | 800 | 0 | 红 | 大聂社区南变#1变
12137 | 鱼台公司 | 城区供电中心 | 谷亭街道 | 10kV县一线 | 供电局老院变压器 | 1250 | 0 | 红 | 供电局老院变压器
12138 | 鱼台公司 | 城区供电中心 | 谷亭街道 | 10kV唐城Ⅰ线 | 交通局（虚） | 315 | 0 | 红 | 交通局（虚）
12139 | 鱼台公司 | 城区供电中心 | 谷亭街道 | 10kV东环I线 | 县医院家属院 | 500 | 0 | 红 | 县医院家属院
12140 | 鱼台公司 | 城区供电中心 | 谷亭街道 | 10kV开发Ⅱ线 | 馨贵园小区#2 | 500 | 0 | 红 | 馨贵园小区#2
12141 | 鱼台公司 | 城区供电中心 | 谷亭街道 | 10kV东府线 | 书香园小区#2 | 800 | 0 | 红 | 书香园小区#2
12142 | 鱼台公司 | 城区供电中心 | 谷亭街道 | 10kV建设线 | 上城如意佳苑小区 | 1600 | 0 | 红 | 上城如意佳苑小区
12143 | 鱼台公司 | 城区供电中心 | 谷亭街道 | 10kV微湖线 | 金贤源公变#1 | 630 | 0 | 红 | 金贤源公变#1
12144 | 鱼台公司 | 城区供电中心 | 谷亭街道 | 10kV县二线 | 老政府变#1 | 500 | 0 | 红 | 老政府变#1
12145 | 鱼台公司 | 城区供电中心 | 谷亭街道 | 10kV县一线 | 鱼台通信公司 | 200 | 0 | 红 | 鱼台通信公司
12146 | 鱼台公司 | 城区供电中心 | 谷亭街道 | 10kV县四线 | 种子公司公变 | 630 | 0 | 红 | 种子公司公变
12147 | 鱼台公司 | 城区供电中心 | 谷亭街道 | 10kV东环I线 | 税务分局新公变 | 400 | 0 | 红 | 税务分局新公变
12148 | 鱼台公司 | 城区供电中心 | 谷亭街道 | 10kV唐城Ⅰ线 | 鱼台县安康小区 | 630 | 0 | 红 | 鱼台县安康小区
12149 | 鱼台公司 | 城区供电中心 | 谷亭街道 | 10kV东缪线 | 李庄3号变 | 400 | 0 | 红 | 李庄3号变
12150 | 鱼台公司 | 城区供电中心 | 谷亭街道 | 10kV谷苑线 | 聚福苑#3变 | 800 | 0 | 红 | 聚福苑#3变
12151 | 鱼台公司 | 城区供电中心 | 谷亭街道 | 10kV唐城Ⅱ线 | 翰林家苑西变 | 630 | 0 | 红 | 翰林家苑西变
12152 | 鱼台公司 | 城区供电中心 | 谷亭街道 | 10kV县一线 | 新公变#2变 | 630 | 0 | 红 | 新公变#2变
12153 | 鱼台公司 | 城区供电中心 | 谷亭街道 | 10kV唐城Ⅱ线 | 学府二期二变 | 800 | 0 | 红 | 学府二期二变
12154 | 鱼台公司 | 城区供电中心 | 谷亭街道 | 10kV东环I线 | 药材公司公变 | 400 | 0 | 红 | 药材公司公变
12155 | 鱼台公司 | 城区供电中心 | 谷亭街道 | 10kV县四线 | 水利局家属院变 | 315 | 0 | 红 | 水利局家属院变
12156 | 鱼台公司 | 城区供电中心 | 谷亭街道 | 10kV吉祥线 | 建安小区#1变 | 400 | 0 | 红 | 建安小区#1变
12157 | 鱼台公司 | 城区供电中心 | 谷亭街道 | 10kV丁庄I线 | 大李庄 | 400 | 0 | 红 | 大李庄
12158 | 鱼台公司 | 城区供电中心 | 谷亭街道 | 10kV丁庄I线 | 张庙西（200） | 400 | 0 | 红 | 张庙西（200）
12159 | 鱼台公司 | 城区供电中心 | 谷亭街道 | 10kV开发Ⅰ线 | 教师新村变压器#1 | 800 | 0 | 红 | 教师新村变压器#1
12160 | 鱼台公司 | 城区供电中心 | 谷亭街道 | 10kV东环III线 | 高庄新西变 | 400 | 0 | 红 | 高庄新西变
12161 | 鱼台公司 | 城区供电中心 | 谷亭街道 | 10kV孝贤Ⅱ线 | 东方商城变 | 400 | 0 | 红 | 东方商城变
12162 | 鱼台公司 | 城区供电中心 | 谷亭街道 | 10kV东环III线 | 张小楼 | 400 | 0 | 红 | 张小楼
12163 | 鱼台公司 | 城区供电中心 | 谷亭街道 | 10kV大聂Ⅱ线 | 锦绣华城四期南#6变 | 400 | 0 | 红 | 锦绣华城四期南#6变
12164 | 鱼台公司 | 城区供电中心 | 谷亭街道 | 10kV建设线 | 金贤源西区#02变 | 630 | 0 | 红 | 金贤源西区#02变
12165 | 鱼台公司 | 城区供电中心 | 谷亭街道 | 10kV绿都线 | 金贤源东区#1变 | 800 | 0 | 红 | 金贤源东区#1变
12166 | 鱼台公司 | 城区供电中心 | 谷亭街道 | 10kV开发Ⅰ线 | 西华社区南#3变 | 800 | 0 | 红 | 西华社区南#3变
12167 | 鱼台公司 | 城区供电中心 | 谷亭街道 | 10kV大聂Ⅱ线 | 锦绣华城四期南#7变 | 400 | 0 | 红 | 锦绣华城四期南#7变
12168 | 鱼台公司 | 城区供电中心 | 谷亭街道 | 10kV丁庄I线 | 后张庙200 | 400 | 0 | 红 | 后张庙200
12169 | 鱼台公司 | 城区供电中心 | 谷亭街道 | 10kV丁庄I线 | 豆闫李西变 | 400 | 0 | 红 | 豆闫李西变
12170 | 鱼台公司 | 城区供电中心 | 谷亭街道 | 10kV银都I线 | 和平村 | 400 | 0 | 红 | 和平村
12171 | 鱼台公司 | 城区供电中心 | 谷亭街道 | 10kV东环III线 | 高庄北1变 | 400 | 0 | 红 | 高庄北1变
12172 | 鱼台公司 | 城区供电中心 | 谷亭街道 | 10kV县四线 | 锦绣园小区箱变#1 | 630 | 0 | 红 | 锦绣园小区箱变#1
12173 | 鱼台公司 | 城区供电中心 | 谷亭街道 | 10kV丁庄I线 | 张庙南（400） | 400 | 0 | 红 | 张庙南（400）
12174 | 鱼台公司 | 城区供电中心 | 谷亭街道 | 10kV县二线 | 中国银行 | 160 | 0 | 红 | 中国银行
12175 | 鱼台公司 | 城区供电中心 | 谷亭街道 | 10kV县二线 | 新一中家属院 | 315 | 0 | 红 | 新一中家属院
12176 | 鱼台公司 | 城区供电中心 | 谷亭街道 | 10kV县二线 | 国税局西院 | 400 | 0 | 红 | 国税局西院
12177 | 鱼台公司 | 城区供电中心 | 谷亭街道 | 10kV县四线 | 种子站（院） | 400 | 0 | 红 | 种子站（院）
12178 | 鱼台公司 | 城区供电中心 | 谷亭街道 | 10kV县二线 | 印刷厂家属院 | 315 | 0 | 红 | 印刷厂家属院
12179 | 鱼台公司 | 城区供电中心 | 谷亭街道 | 10kV绿都线 | 盛世华庭二期#1变 | 1000 | 0 | 红 | 盛世华庭二期#1变
12180 | 鱼台公司 | 城区供电中心 | 谷亭街道 | 10kV县一线 | 观鱼小区东苑 | 400 | 0 | 红 | 观鱼小区东苑
12181 | 鱼台公司 | 城区供电中心 | 谷亭街道 | 10kV东缪线 | 杨新庄新村 | 400 | 0 | 红 | 杨新庄新村
12182 | 鱼台公司 | 城区供电中心 | 谷亭街道 | 10kV孝贤Ⅱ线 | 东方商城#2变 | 400 | 0 | 红 | 东方商城#2变
12183 | 鱼台公司 | 城区供电中心 | 谷亭街道 | 10kV县一线 | 农机局公变 | 630 | 0 | 红 | 农机局公变
12184 | 鱼台公司 | 城区供电中心 | 谷亭街道 | 10kV东环III线 | 七圣堂新东变 | 400 | 0 | 红 | 七圣堂新东变
12185 | 鱼台公司 | 城区供电中心 | 谷亭街道 | 10kV建设线 | 金泰华城#1变 | 1250 | 0 | 红 | 金泰华城#1变
12186 | 鱼台公司 | 城区供电中心 | 谷亭街道 | 10kV吉祥线 | 土管局分支公路局公变 | 315 | 0 | 红 | 土管局分支公路局公变
12187 | 鱼台公司 | 城区供电中心 | 谷亭街道 | 10kV建设线 | 盛乡小区#01变 | 1250 | 0 | 红 | 盛乡小区#01变
12188 | 鱼台公司 | 城区供电中心 | 谷亭街道 | 10kV县一线 | 鱼台天润北变 | 630 | 0 | 红 | 鱼台天润北变
12189 | 鱼台公司 | 城区供电中心 | 谷亭街道 | 10kV吉祥线 | 公路局变（虚） | 315 | 0 | 红 | 公路局变（虚）
12190 | 鱼台公司 | 城区供电中心 | 谷亭街道 | 10kV县四线 | 润泽苑北#2变 | 1000 | 0 | 红 | 润泽苑北#2变
12191 | 鱼台公司 | 城区供电中心 | 谷亭街道 | 10kV东环III线 | 马石庄新西变 | 315 | 0 | 红 | 马石庄新西变
12192 | 鱼台公司 | 城区供电中心 | 谷亭街道 | 10kV吉祥线 | 国土资源局南院 | 315 | 0 | 红 | 国土资源局南院
12193 | 鱼台公司 | 城区供电中心 | 谷亭街道 | 10kV县四线 | 县委南家属院（新） | 630 | 0 | 红 | 县委南家属院（新）
12194 | 鱼台公司 | 城区供电中心 | 谷亭街道 | 10kV县一线 | 鱼台县粮食局家属院（鱼新一路） | 315 | 0 | 红 | 鱼台县粮食局家属院（鱼新一路）
12195 | 鱼台公司 | 城区供电中心 | 谷亭街道 | 10kV振兴Ⅱ线 | 西苑社区1 | 1250 | 0 | 红 | 西苑社区1
12196 | 鱼台公司 | 城区供电中心 | 谷亭街道 | 10kV谷苑线 | 经纬佳苑#3号配电室#1变 | 1000 | 0 | 红 | 经纬佳苑#3号配电室#1变
12197 | 鱼台公司 | 城区供电中心 | 谷亭街道 | 10kV振兴Ⅱ线 | 大聂社区北1号变 | 800 | 0 | 红 | 大聂社区北1号变
12198 | 鱼台公司 | 城区供电中心 | 谷亭街道 | 10kV县一线 | 八一小区 | 400 | 0 | 红 | 八一小区
12199 | 鱼台公司 | 城区供电中心 | 谷亭街道 | 10kV东环III线 | 杜庄新村 | 315 | 0 | 红 | 杜庄新村
12200 | 鱼台公司 | 城区供电中心 | 谷亭街道 | 10kV吉祥线 | 检察院家属院变 | 315 | 0 | 红 | 检察院家属院变
12201 | 鱼台公司 | 城区供电中心 | 谷亭街道 | 10kV开发Ⅱ线 | 卧龙小区 | 315 | 0 | 红 | 卧龙小区
12202 | 鱼台公司 | 城区供电中心 | 谷亭街道 | 10kV东环III线 | 高庄村南变 | 400 | 0 | 红 | 高庄村南变
12203 | 鱼台公司 | 城区供电中心 | 谷亭街道 | 10kV银都I线 | 和平村2 | 400 | 0 | 红 | 和平村2
12204 | 鱼台公司 | 城区供电中心 | 谷亭街道 | 10kV丁庄I线 | 马坑南 | 315 | 0 | 红 | 马坑南
12205 | 鱼台公司 | 城区供电中心 | 谷亭街道 | 10kV丁庄I线 | 前张庙（400） | 400 | 0 | 红 | 前张庙（400）
12206 | 鱼台公司 | 城区供电中心 | 谷亭街道 | 10kV东环III线 | 玉皇庙东#1变 | 400 | 0 | 红 | 玉皇庙东#1变
12207 | 鱼台公司 | 城区供电中心 | 谷亭街道 | 10kV孝贤Ⅱ线 | 解放新村 | 200 | 0 | 红 | 解放新村
12208 | 鱼台公司 | 城区供电中心 | 谷亭街道 | 10kV丁庄I线 | 马楼新村 | 200 | 0 | 红 | 马楼新村
12209 | 鱼台公司 | 城区供电中心 | 谷亭街道 | 10kV县二线 | 林业局家 | 400 | 0 | 红 | 林业局家
12210 | 鱼台公司 | 城区供电中心 | 谷亭街道 | 10kV南环线 | 陈年村 | 200 | 0 | 红 | 陈年村
12211 | 鱼台公司 | 城区供电中心 | 谷亭街道 | 10kV东缪线 | 土楼3号变 | 200 | 0 | 红 | 土楼3号变
12212 | 鱼台公司 | 城区供电中心 | 谷亭街道 | 10kV东环III线 | 运北东变 | 200 | 0 | 红 | 运北东变
12213 | 鱼台公司 | 城区供电中心 | 谷亭街道 | 10kV东环I线 | 和平村南 | 400 | 0 | 红 | 和平村南
12214 | 鱼台公司 | 城区供电中心 | 谷亭街道 | 10kV县一线 | 解放村北 | 400 | 0 | 红 | 解放村北
12215 | 鱼台公司 | 城区供电中心 | 谷亭街道 | 10kV唐甄线 | 双韩村北变 | 400 | 0 | 红 | 双韩村北变
12216 | 鱼台公司 | 城区供电中心 | 谷亭街道 | 10kV唐城Ⅰ线 | 建设村新公变 | 200 | 0 | 红 | 建设村新公变
12217 | 鱼台公司 | 城区供电中心 | 谷亭街道 | 10kV南环线 | 郑庄公变400 | 400 | 0 | 红 | 郑庄公变400
12218 | 鱼台公司 | 城区供电中心 | 谷亭街道 | 10kV东环III线 | 西段西变 | 200 | 0 | 红 | 西段西变
12219 | 鱼台公司 | 城区供电中心 | 谷亭街道 | 10kV东缪线 | 王子亮新村 | 200 | 0 | 红 | 王子亮新村
12220 | 鱼台公司 | 城区供电中心 | 谷亭街道 | 10kV东环III线 | 米滩七队变压器 | 200 | 0 | 红 | 米滩七队变压器
12221 | 鱼台公司 | 城区供电中心 | 谷亭街道 | 10kV东缪线 | 龙申北变400 | 400 | 0 | 红 | 龙申北变400
12222 | 鱼台公司 | 城区供电中心 | 谷亭街道 | 10kV丁庄I线 | 豆闫李南变 | 200 | 0 | 红 | 豆闫李南变
12223 | 鱼台公司 | 城区供电中心 | 谷亭街道 | 10kV唐城Ⅰ线 | 套楼村南 | 315 | 0 | 红 | 套楼村南
12224 | 鱼台公司 | 城区供电中心 | 谷亭街道 | 10kV县一线 | 新民村 | 400 | 0 | 红 | 新民村
12225 | 鱼台公司 | 城区供电中心 | 谷亭街道 | 10kV吉祥线 | 城东公用变 | 200 | 0 | 红 | 城东公用变
12226 | 鱼台公司 | 城区供电中心 | 谷亭街道 | 10kV丁庄I线 | 张庙新北变 | 200 | 0 | 红 | 张庙新北变
12227 | 鱼台公司 | 城区供电中心 | 谷亭街道 | 10kV开发Ⅱ线 | 胜利村北 | 200 | 0 | 红 | 胜利村北
12228 | 鱼台公司 | 城区供电中心 | 谷亭街道 | 10kV东缪线 | 周堂北 | 200 | 0 | 红 | 周堂北
12229 | 鱼台公司 | 城区供电中心 | 谷亭街道 | 10kV东缪线 | 李庄西变 | 200 | 0 | 红 | 李庄西变
12230 | 鱼台公司 | 城区供电中心 | 谷亭街道 | 10kV吉祥线 | 和平四组 | 200 | 0 | 红 | 和平四组
12231 | 鱼台公司 | 城区供电中心 | 谷亭街道 | 10kV唐城Ⅰ线 | 套楼村南东变 | 315 | 0 | 红 | 套楼村南东变
12232 | 鱼台公司 | 城区供电中心 | 谷亭街道 | 10kV吉祥线 | 闵庄变 | 200 | 0 | 红 | 闵庄变
12233 | 鱼台公司 | 城区供电中心 | 谷亭街道 | 10kV东缪线 | 北田村 | 200 | 0 | 红 | 北田村
12234 | 鱼台公司 | 城区供电中心 | 谷亭街道 | 10kV县一线 | 供电所 | 500 | 0 | 红 | 供电所
12235 | 鱼台公司 | 城区供电中心 | 谷亭街道 | 10kV吉祥线 | 法院家属院 | 200 | 0 | 红 | 法院家属院
12236 | 鱼台公司 | 城区供电中心 | 谷亭街道 | 10kV丁庄I线 | 窦闫李村排灌台区 | 200 | 0 | 红 | 窦闫李村排灌台区
12237 | 鱼台公司 | 城区供电中心 | 谷亭街道 | 10kV东环I线 | 运北村 | 200 | 0 | 红 | 运北村
12238 | 鱼台公司 | 城区供电中心 | 谷亭街道 | 10kV唐城Ⅰ线 | 农业发展银行家属院 | 200 | 0 | 红 | 农业发展银行家属院
12239 | 鱼台公司 | 城区供电中心 | 谷亭街道 | 10kV唐甄线 | 双韩新北变 | 400 | 0 | 红 | 双韩新北变
12240 | 鱼台公司 | 城区供电中心 | 谷亭街道 | 10kV开发Ⅱ线 | 临河新村#1变 | 200 | 0 | 红 | 临河新村#1变
12241 | 鱼台公司 | 城区供电中心 | 谷亭街道 | 10kV县二线 | 工会公变1 | 400 | 0 | 红 | 工会公变1
12242 | 鱼台公司 | 城区供电中心 | 谷亭街道 | 10kV吉祥线 | 农行(国土资源局对过) | 200 | 0 | 红 | 农行(国土资源局对过)
12243 | 鱼台公司 | 城区供电中心 | 谷亭街道 | 10kV东开线 | 李三楼新村 | 200 | 0 | 红 | 李三楼新村
12244 | 鱼台公司 | 城区供电中心 | 谷亭街道 | 10kV开发Ⅱ线 | 王鲁建筑公司家属院 | 200 | 0 | 红 | 王鲁建筑公司家属院
12245 | 鱼台公司 | 城区供电中心 | 谷亭街道 | 10kV县一线 | 财局公变 | 315 | 0 | 红 | 财局公变
12246 | 鱼台公司 | 城区供电中心 | 谷亭街道 | 10kV东环I线 | 镇医院家属院 | 200 | 0 | 红 | 镇医院家属院
12247 | 鱼台公司 | 城区供电中心 | 谷亭街道 | 10kV开发Ⅱ线 | 联社家属院 | 200 | 0 | 红 | 联社家属院
12248 | 鱼台公司 | 城区供电中心 | 谷亭街道 | 10kV东环III线 | 杜庄西变 | 200 | 0 | 红 | 杜庄西变
12249 | 鱼台公司 | 城区供电中心 | 谷亭街道 | 10kV东缪线 | 缪集东变 | 200 | 0 | 红 | 缪集东变
12250 | 鱼台公司 | 城区供电中心 | 谷亭街道 | 10kV东缪线 | 八里湾南变 | 200 | 0 | 红 | 八里湾南变
12251 | 鱼台公司 | 城区供电中心 | 谷亭街道 | 10kV县二线 | 新华小队 | 200 | 0 | 红 | 新华小队
12252 | 鱼台公司 | 城区供电中心 | 谷亭街道 | 10kV南环线 | 陈炳新村 | 400 | 0 | 红 | 陈炳新村
12253 | 鱼台公司 | 城区供电中心 | 谷亭街道 | 10kV唐南线 | 高庄(李更卜) | 200 | 0 | 红 | 高庄(李更卜)
12254 | 鱼台公司 | 城区供电中心 | 谷亭街道 | 10kV丁庄I线 | 史楼新村 | 200 | 0 | 红 | 史楼新村
12255 | 鱼台公司 | 城区供电中心 | 谷亭街道 | 10kV西苑Ⅱ线 | 米滩新村 | 200 | 0 | 红 | 米滩新村
12256 | 鱼台公司 | 城区供电中心 | 谷亭街道 | 10kV东环III线 | 马石庄新村 | 200 | 0 | 红 | 马石庄新村
12257 | 鱼台公司 | 城区供电中心 | 谷亭街道 | 10kV吉祥线 | 新一所家属院 | 200 | 0 | 红 | 新一所家属院
12258 | 鱼台公司 | 城区供电中心 | 谷亭街道 | 10kV南环线 | 新民四组变 | 200 | 0 | 红 | 新民四组变
12259 | 鱼台公司 | 城区供电中心 | 谷亭街道 | 10kV丁庄I线 | 马坑 | 200 | 0 | 红 | 马坑
12260 | 鱼台公司 | 城区供电中心 | 谷亭街道 | 10kV丁庄I线 | 后张庙北 | 200 | 0 | 红 | 后张庙北
12261 | 鱼台公司 | 城区供电中心 | 谷亭街道 | 10kV建设线 | 瑞嘉园#1变 | 1000 | 0 | 红 | 瑞嘉园#1变
12262 | 鱼台公司 | 城区供电中心 | 谷亭街道 | 10kV丁庄I线 | 张庙新南变 | 200 | 0 | 红 | 张庙新南变
12263 | 鱼台公司 | 城区供电中心 | 谷亭街道 | 10kV丁庄I线 | 豆闫李北变 | 200 | 0 | 红 | 豆闫李北变
12264 | 鱼台公司 | 城区供电中心 | 谷亭街道 | 10kV吉祥线 | 运南南变2 | 400 | 0 | 红 | 运南南变2
12265 | 鱼台公司 | 城区供电中心 | 谷亭街道 | 10kV东环III线 | 七圣堂东变 | 400 | 0 | 红 | 七圣堂东变
12266 | 鱼台公司 | 城区供电中心 | 谷亭街道 | 10kV东环III线 | 彭庄村#1变 | 630 | 0 | 红 | 彭庄村#1变
12267 | 鱼台公司 | 城区供电中心 | 谷亭街道 | 10kV振兴Ⅰ线 | 馨怡佳苑二期#1变 | 400 | 0 | 红 | 馨怡佳苑二期#1变
12268 | 鱼台公司 | 城区供电中心 | 谷亭街道 | 10kV丁庄I线 | 大李庄东变 | 200 | 0 | 红 | 大李庄东变
12269 | 鱼台公司 | 城区供电中心 | 谷亭街道 | 10kV县四线 | 老年公寓 | 630 | 0 | 红 | 老年公寓
12270 | 鱼台公司 | 城区供电中心 | 谷亭街道 | 10kV绿都线 | 孝贤居#6变 | 1250 | 0 | 红 | 孝贤居#6变
12271 | 鱼台公司 | 城区供电中心 | 谷亭街道 | 10kV东缪线 | 土楼北 | 200 | 0 | 红 | 土楼北
12272 | 鱼台公司 | 城区供电中心 | 谷亭街道 | 10kV振兴Ⅱ线 | 璞樾大观2#中心配电室#3变 | 1250 | 0 | 红 | 璞樾大观2#中心配电室#3变
12273 | 鱼台公司 | 城区供电中心 | 谷亭街道 | 10kV建设线 | 孝贤居#5变 | 1250 | 0 | 红 | 孝贤居#5变
12274 | 鱼台公司 | 城区供电中心 | 谷亭街道 | 10kV开发Ⅰ线 | 锦绣华城1期南#1变 | 800 | 0 | 红 | 锦绣华城1期南#1变
12275 | 鱼台公司 | 城区供电中心 | 谷亭街道 | 10kV唐城Ⅱ线 | 学府新城1期#2变 | 800 | 0 | 红 | 学府新城1期#2变
12276 | 鱼台公司 | 城区供电中心 | 谷亭街道 | 10kV东缪线 | 缪集新村 | 200 | 0 | 红 | 缪集新村
12277 | 鱼台公司 | 城区供电中心 | 谷亭街道 | 10kV县一线 | 新天地花园小区#3变 | 400 | 0 | 红 | 新天地花园小区#3变
12278 | 鱼台公司 | 城区供电中心 | 谷亭街道 | 10kV建设线 | 颐合家园#1变 | 1000 | 0 | 红 | 颐合家园#1变
12279 | 鱼台公司 | 城区供电中心 | 谷亭街道 | 10kV振兴Ⅱ线 | 璞樾大观2#中心配电室#1变 | 1250 | 0 | 红 | 璞樾大观2#中心配电室#1变
12280 | 鱼台公司 | 城区供电中心 | 谷亭街道 | 10kV东缪线 | 西段南变 | 400 | 0 | 红 | 西段南变
12281 | 鱼台公司 | 城区供电中心 | 谷亭街道 | 10kV微湖线 | 盛世华庭西区#1变 | 1000 | 0 | 红 | 盛世华庭西区#1变
12282 | 鱼台公司 | 城区供电中心 | 谷亭街道 | 10kV谷苑线 | 经纬佳苑#2号配电室#1变 | 800 | 0 | 红 | 经纬佳苑#2号配电室#1变
12283 | 鱼台公司 | 城区供电中心 | 谷亭街道 | 10kV县一线 | 文化小区 | 800 | 0 | 红 | 文化小区
12284 | 鱼台公司 | 城区供电中心 | 谷亭街道 | 10kV唐城Ⅱ线 | 翰林家苑东变 | 630 | 0 | 红 | 翰林家苑东变
12285 | 鱼台公司 | 城区供电中心 | 谷亭街道 | 10kV东缪线 | 姜庄公路变 | 200 | 0 | 红 | 姜庄公路变
12286 | 鱼台公司 | 城区供电中心 | 谷亭街道 | 10kV唐城Ⅱ线 | 学府二期三变 | 800 | 0 | 红 | 学府二期三变
12287 | 鱼台公司 | 城区供电中心 | 谷亭街道 | 10kV东环III线 | 七圣堂西 | 400 | 0 | 红 | 七圣堂西
12288 | 鱼台公司 | 城区供电中心 | 谷亭街道 | 10kV吉祥线 | 疾控中心家属院配电变压器间隔配电变压器 | 160 | 0 | 红 | 疾控中心家属院配电变压器间隔配电变压器
12289 | 鱼台公司 | 城区供电中心 | 谷亭街道 | 10kV东环I线 | 实小家属院变 | 160 | 0 | 红 | 实小家属院变
12290 | 鱼台公司 | 城区供电中心 | 谷亭街道 | 10kV县二线 | 一中家属院 | 400 | 0 | 红 | 一中家属院
12291 | 鱼台公司 | 城区供电中心 | 谷亭街道 | 10kV东缪线 | 八里湾新村 | 160 | 0 | 红 | 八里湾新村
12292 | 鱼台公司 | 城区供电中心 | 谷亭街道 | 10kV开发Ⅰ线 | 微湖警苑充电桩 | 630 | 0 | 红 | 微湖警苑充电桩
12293 | 鱼台公司 | 城区供电中心 | 谷亭街道 | 10kV开发Ⅰ线 | 七所楼村3 | 1000 | 0 | 红 | 七所楼村3
12294 | 鱼台公司 | 城区供电中心 | 谷亭街道 | 10kV吉祥线 | 建设二队北变 | 200 | 0 | 红 | 建设二队北变
12295 | 鱼台公司 | 城区供电中心 | 谷亭街道 | 10kV开发Ⅱ线 | 临河西变 | 315 | 0 | 红 | 临河西变
12296 | 鱼台公司 | 城区供电中心 | 谷亭街道 | 10kV谷苑线 | 聚福苑#2变 | 800 | 0 | 红 | 聚福苑#2变
12297 | 鱼台公司 | 城区供电中心 | 谷亭街道 | 10kV开发Ⅰ线 | 锦绣华城#2 | 1000 | 0 | 红 | 锦绣华城#2
12298 | 鱼台公司 | 城区供电中心 | 谷亭街道 | 10kV东环III线 | 新张庄 | 200 | 0 | 红 | 新张庄
12299 | 鱼台公司 | 城区供电中心 | 谷亭街道 | 10kV振兴Ⅰ线 | 大聂社区西变 | 800 | 0 | 红 | 大聂社区西变
12300 | 鱼台公司 | 城区供电中心 | 谷亭街道 | 10kV开发Ⅰ线 | 爱尚城1 | 630 | 0 | 红 | 爱尚城1
12301 | 鱼台公司 | 城区供电中心 | 谷亭街道 | 10kV丁庄I线 | 西陈湾（陈湾东变） | 200 | 0 | 红 | 西陈湾（陈湾东变）
12302 | 鱼台公司 | 城区供电中心 | 谷亭街道 | 10kV东环III线 | 张小楼东 | 400 | 0 | 红 | 张小楼东
12303 | 鱼台公司 | 城区供电中心 | 谷亭街道 | 10kV县二线 | 东田小区#1变 | 800 | 0 | 红 | 东田小区#1变
12304 | 鱼台公司 | 城区供电中心 | 谷亭街道 | 10kV谷苑线 | 经纬佳苑#1号配电室充电桩 | 1000 | 0 | 红 | 经纬佳苑#1号配电室充电桩
12305 | 鱼台公司 | 城区供电中心 | 谷亭街道 | 10kV唐城Ⅰ线 | 实验中学新公变 | 400 | 0 | 红 | 实验中学新公变
12306 | 鱼台公司 | 城区供电中心 | 谷亭街道 | 10kV东缪线 | 北田新西变 | 200 | 0 | 红 | 北田新西变
12307 | 鱼台公司 | 城区供电中心 | 谷亭街道 | 10kV县二线 | 鲁宁小区 | 630 | 0 | 红 | 鲁宁小区
12308 | 鱼台公司 | 城区供电中心 | 谷亭街道 | 10kV县一线 | 鱼台县旧址广场快速充电站 | 630 | 0 | 红 | 鱼台县旧址广场快速充电站
12309 | 鱼台公司 | 城区供电中心 | 谷亭街道 | 10kV东缪线 | 八里湾村 | 315 | 0 | 红 | 八里湾村
12310 | 鱼台公司 | 城区供电中心 | 谷亭街道 | 10kV孝贤Ⅱ线 | 临河村中变 | 400 | 0 | 红 | 临河村中变
12311 | 鱼台公司 | 城区供电中心 | 谷亭街道 | 10kV微湖线 | 欧典小区（新） | 800 | 0 | 红 | 欧典小区（新）
12312 | 鱼台公司 | 城区供电中心 | 谷亭街道 | 10kV孝贤Ⅱ线 | 临河新村 | 200 | 0 | 红 | 临河新村
12313 | 鱼台公司 | 城区供电中心 | 谷亭街道 | 10kV东环III线 | 张小楼村#2 | 400 | 0 | 红 | 张小楼村#2
12314 | 鱼台公司 | 城区供电中心 | 谷亭街道 | 10kV唐城Ⅱ线 | 学府新城 | 800 | 0 | 红 | 学府新城
12315 | 鱼台公司 | 城区供电中心 | 谷亭街道 | 10kV唐城Ⅱ线 | 学府新城#3变 | 1000 | 0 | 红 | 学府新城#3变
12316 | 鱼台公司 | 城区供电中心 | 谷亭街道 | 10kV东缪线 | 蒋庄北变 | 200 | 0 | 红 | 蒋庄北变
12317 | 鱼台公司 | 城区供电中心 | 谷亭街道 | 10kV丁庄I线 | 史楼村 | 200 | 0 | 红 | 史楼村
12318 | 鱼台公司 | 城区供电中心 | 谷亭街道 | 10kV唐城Ⅰ线 | 地税局家属院#1变 | 400 | 0 | 红 | 地税局家属院#1变
12319 | 鱼台公司 | 城区供电中心 | 谷亭街道 | 10kV县四线 | 润泽苑南#1变 | 1250 | 0 | 红 | 润泽苑南#1变
12320 | 鱼台公司 | 城区供电中心 | 谷亭街道 | 10kV县四线 | 润泽苑北#1变 | 1000 | 0 | 红 | 润泽苑北#1变
12321 | 鱼台公司 | 城区供电中心 | 谷亭街道 | 10kV谷苑线 | 经纬佳苑#3号配电室#3变 | 1000 | 0 | 红 | 经纬佳苑#3号配电室#3变
12322 | 鱼台公司 | 城区供电中心 | 谷亭街道 | 10kV西苑Ⅱ线 | 米滩新西变 | 400 | 0 | 红 | 米滩新西变
12323 | 鱼台公司 | 城区供电中心 | 谷亭街道 | 10kV绿都线 | 盛市华庭二期#3变 | 800 | 0 | 红 | 盛市华庭二期#3变
12324 | 鱼台公司 | 城区供电中心 | 谷亭街道 | 10kV东环III线 | 马石庄新东变 | 200 | 0 | 红 | 马石庄新东变
12325 | 鱼台公司 | 城区供电中心 | 谷亭街道 | 10kV县四线 | 润泽苑南#2变 | 1250 | 0 | 红 | 润泽苑南#2变
12326 | 鱼台公司 | 城区供电中心 | 谷亭街道 | 10kV东环III线 | 汪庄新西变 | 400 | 0 | 红 | 汪庄新西变
12327 | 鱼台公司 | 城区供电中心 | 谷亭街道 | 10kV东缪线 | 蒋庄 | 315 | 0 | 红 | 蒋庄
12328 | 鱼台公司 | 城区供电中心 | 谷亭街道 | 10kV丁庄I线 | 米滩一队新东变 | 200 | 0 | 红 | 米滩一队新东变
12329 | 鱼台公司 | 城区供电中心 | 谷亭街道 | 10kV东缪线 | 韩桥村 | 400 | 0 | 红 | 韩桥村
12330 | 鱼台公司 | 城区供电中心 | 谷亭街道 | 10kV县一线 | 新天地小区#2 | 800 | 0 | 红 | 新天地小区#2
12331 | 鱼台公司 | 城区供电中心 | 谷亭街道 | 10kV唐甄线 | 双韩村 | 400 | 0 | 红 | 双韩村
12332 | 鱼台公司 | 城区供电中心 | 谷亭街道 | 10kV县二线 | 人行公变 | 1000 | 0 | 红 | 人行公变
12333 | 鱼台公司 | 城区供电中心 | 谷亭街道 | 10kV吉祥线 | 建设二组西变 | 400 | 0 | 红 | 建设二组西变
12334 | 鱼台公司 | 城区供电中心 | 谷亭街道 | 10kV东环III线 | 高庄东 | 400 | 0 | 红 | 高庄东
12335 | 鱼台公司 | 城区供电中心 | 谷亭街道 | 10kV唐城Ⅱ线 | 学府二期一变 | 800 | 0 | 红 | 学府二期一变
12336 | 鱼台公司 | 城区供电中心 | 谷亭街道 | 10kV县二线 | 国泰小区变#1 | 315 | 0 | 红 | 国泰小区变#1
12337 | 鱼台公司 | 城区供电中心 | 谷亭街道 | 10kV微湖线 | 盛世华庭东变#1 | 1250 | 0 | 红 | 盛世华庭东变#1
12338 | 鱼台公司 | 城区供电中心 | 谷亭街道 | 10kV东缪线 | 蒋庄新西变 | 400 | 0 | 红 | 蒋庄新西变
12339 | 鱼台公司 | 城区供电中心 | 谷亭街道 | 10kV东环III线 | 彭庄北变400 | 400 | 0 | 红 | 彭庄北变400
12340 | 鱼台公司 | 城区供电中心 | 谷亭街道 | 10kV县二线 | 金诺泰山佳苑 | 630 | 0 | 红 | 金诺泰山佳苑
12341 | 鱼台公司 | 城区供电中心 | 谷亭街道 | 10kV东缪线 | 东段北变400 | 400 | 0 | 红 | 东段北变400
12342 | 鱼台公司 | 城区供电中心 | 谷亭街道 | 10kV东环I线 | 运南南变 | 100 | 0 | 红 | 运南南变
12343 | 鱼台公司 | 城区供电中心 | 谷亭街道 | 10kV东环III线 | 高庄西变 | 100 | 0 | 红 | 高庄西变
12344 | 鱼台公司 | 城区供电中心 | 谷亭街道 | 10kV东府线 | 运南东村 | 100 | 0 | 红 | 运南东村
12345 | 鱼台公司 | 城区供电中心 | 谷亭街道 | 10kV振兴Ⅰ线 | 江山樾1号配电室#1变 | 1250 | 0 | 红 | 江山樾1号配电室#1变
12346 | 鱼台公司 | 城区供电中心 | 谷亭街道 | 10kV东缪线 | 运北新村 | 100 | 0 | 红 | 运北新村
12347 | 鱼台公司 | 城区供电中心 | 谷亭街道 | 10kV吉祥线 | 运南新村东变100 | 100 | 0 | 红 | 运南新村东变100
12348 | 鱼台公司 | 城区供电中心 | 谷亭街道 | 10kV东环III线 | 七圣堂南变 | 100 | 0 | 红 | 七圣堂南变
12349 | 鱼台公司 | 城区供电中心 | 谷亭街道 | 10kV吉祥线 | 建设一队 | 100 | 0 | 红 | 建设一队
12350 | 鱼台公司 | 城区供电中心 | 谷亭街道 | 10kV东环I线 | 农行西(妇幼保健站对过) | 100 | 0 | 红 | 农行西(妇幼保健站对过)
12351 | 鱼台公司 | 城区供电中心 | 谷亭街道 | 10kV开发Ⅱ线 | 越河头自然村变压器 | 100 | 0 | 红 | 越河头自然村变压器
12352 | 鱼台公司 | 城区供电中心 | 谷亭街道 | 10kV唐城Ⅰ线 | 物价局家属院 | 250 | 0 | 红 | 物价局家属院
12353 | 鱼台公司 | 城区供电中心 | 谷亭街道 | 10kV微湖线 | 湖西小区#1变 | 1000 | 0 | 红 | 湖西小区#1变
12354 | 鱼台公司 | 城区供电中心 | 谷亭街道 | 10kV县一线 | 新民五队公变 | 315 | 0 | 红 | 新民五队公变
12355 | 鱼台公司 | 城区供电中心 | 谷亭街道 | 10kV开发Ⅰ线 | 教师新村#2变 | 630 | 0 | 红 | 教师新村#2变
12356 | 鱼台公司 | 城区供电中心 | 谷亭街道 | 10kV振兴Ⅰ线 | 江山樾1号配电室#3变 | 1250 | 0 | 红 | 江山樾1号配电室#3变
12357 | 鱼台公司 | 城区供电中心 | 谷亭街道 | 10kV开发Ⅰ线 | 西华社区#1变 | 630 | 0 | 红 | 西华社区#1变
12358 | 鱼台公司 | 城区供电中心 | 谷亭街道 | 10kV县二线 | 孝贤公馆#1变 | 1250 | 0 | 红 | 孝贤公馆#1变
12359 | 鱼台公司 | 城区供电中心 | 谷亭街道 | 10kV丁庄I线 | 张庙新村1 | 100 | 0 | 红 | 张庙新村1
12360 | 鱼台公司 | 城区供电中心 | 谷亭街道 | 10kV微湖线 | 阳光花城C区#1变 | 1600 | 0 | 红 | 阳光花城C区#1变
12361 | 鱼台公司 | 城区供电中心 | 谷亭街道 | 10kV吉祥线 | 烟草公司家属院 | 100 | 0 | 红 | 烟草公司家属院
12362 | 鱼台公司 | 城区供电中心 | 谷亭街道 | 10kV丁庄I线 | 马楼村 | 100 | 0 | 红 | 马楼村
12363 | 鱼台公司 | 城区供电中心 | 谷亭街道 | 10kV丁庄I线 | 张庙北变 | 100 | 0 | 红 | 张庙北变
12364 | 鱼台公司 | 城区供电中心 | 谷亭街道 | 10kV东缪线 | 缪集南变 | 100 | 0 | 红 | 缪集南变
12365 | 鱼台公司 | 城区供电中心 | 谷亭街道 | 10kV东环III线 | 张小楼北 | 200 | 0 | 红 | 张小楼北
12366 | 鱼台公司 | 城区供电中心 | 谷亭街道 | 10kV微湖线 | 阳光花城C区#2变配电变压器 | 1600 | 0 | 红 | 阳光花城C区#2变配电变压器
12367 | 鱼台公司 | 城区供电中心 | 谷亭街道 | 10kV丁庄I线 | 梅屯 | 200 | 0 | 红 | 梅屯
12368 | 鱼台公司 | 城区供电中心 | 谷亭街道 | 10kV开发Ⅰ线 | 双新社区东#2变 | 800 | 0 | 红 | 双新社区东#2变
12369 | 鱼台公司 | 城区供电中心 | 谷亭街道 | 10kV振兴Ⅱ线 | 大聂社区南变#2变 | 800 | 0 | 红 | 大聂社区南变#2变
12370 | 鱼台公司 | 城区供电中心 | 谷亭街道 | 10kV东缪线 | 西段村东 | 200 | 0 | 红 | 西段村东
12371 | 鱼台公司 | 城区供电中心 | 谷亭街道 | 10kV丁庄I线 | 史楼北 | 200 | 0 | 红 | 史楼北
12372 | 鱼台公司 | 城区供电中心 | 谷亭街道 | 10kV孝贤Ⅱ线 | 临河桥 | 400 | 0 | 红 | 临河桥
12373 | 鱼台公司 | 城区供电中心 | 谷亭街道 | 10kV东缪线 | 八里湾南变2 | 100 | 0 | 红 | 八里湾南变2
12374 | 鱼台公司 | 城区供电中心 | 谷亭街道 | 10kV唐城Ⅱ线 | 二郎庙社区 | 800 | 0 | 红 | 二郎庙社区
12375 | 鱼台公司 | 城区供电中心 | 谷亭街道 | 10kV东缪线 | 北田于屯 | 100 | 0 | 红 | 北田于屯
12376 | 鱼台公司 | 城区供电中心 | 谷亭街道 | 10kV东缪线 | 蒋庄北变2 | 200 | 0 | 红 | 蒋庄北变2
12377 | 鱼台公司 | 城区供电中心 | 谷亭街道 | 10kV东环III线 | 杨楼西 | 200 | 0 | 红 | 杨楼西
12378 | 鱼台公司 | 城区供电中心 | 谷亭街道 | 10kV县二线 | 孝贤公馆2号配电室#1变 | 630 | 0 | 红 | 孝贤公馆2号配电室#1变
12379 | 鱼台公司 | 城区供电中心 | 谷亭街道 | 10kV县一线 | 鱼台县粮食局家属院南变 | 200 | 0 | 红 | 鱼台县粮食局家属院南变
12380 | 鱼台公司 | 城区供电中心 | 谷亭街道 | 10kV东缪线 | 八里湾北变 | 315 | 0 | 红 | 八里湾北变
12381 | 鱼台公司 | 城区供电中心 | 谷亭街道 | 10kV建设线 | 双馨小区#02变 | 1250 | 0 | 红 | 双馨小区#02变
12382 | 鱼台公司 | 城区供电中心 | 谷亭街道 | 10kV吉祥线 | 建设三队 | 200 | 0 | 红 | 建设三队
12383 | 鱼台公司 | 城区供电中心 | 谷亭街道 | 10kV县一线 | 农行北(鱼新一路) | 100 | 0 | 红 | 农行北(鱼新一路)
12384 | 鱼台公司 | 城区供电中心 | 谷亭街道 | 10kV东缪线 | 缪集北变 | 400 | 0 | 红 | 缪集北变
12385 | 鱼台公司 | 城区供电中心 | 谷亭街道 | 10kV东缪线 | 蒋庄东变 | 200 | 0 | 红 | 蒋庄东变
12386 | 鱼台公司 | 城区供电中心 | 谷亭街道 | 10kV东环III线 | 郑丕旭变压器 | 100 | 0 | 红 | 郑丕旭变压器
12387 | 鱼台公司 | 城区供电中心 | 谷亭街道 | 10kV东缪线 | 土楼东变 | 400 | 0 | 红 | 土楼东变
12388 | 鱼台公司 | 城区供电中心 | 谷亭街道 | 10kV西苑Ⅱ线 | 米滩中变 | 400 | 0 | 红 | 米滩中变
12389 | 鱼台公司 | 城区供电中心 | 谷亭街道 | 10kV东环III线 | 张小楼中变 | 400 | 0 | 红 | 张小楼中变
12390 | 鱼台公司 | 城区供电中心 | 谷亭街道 | 10kV西苑Ⅱ线 | 米滩村 | 400 | 0 | 红 | 米滩村
12391 | 鱼台公司 | 城区供电中心 | 谷亭街道 | 10kV东环III线 | 马石庄东变 | 200 | 0 | 红 | 马石庄东变
12392 | 鱼台公司 | 城区供电中心 | 谷亭街道 | 10kV东缪线 | 周堂西 | 400 | 0 | 红 | 周堂西
12393 | 鱼台公司 | 城区供电中心 | 谷亭街道 | 10kV东缪线 | 王子亮村 | 100 | 0 | 红 | 王子亮村
12394 | 鱼台公司 | 城区供电中心 | 谷亭街道 | 10kV孝贤Ⅱ线 | 临河桥东变 | 400 | 0 | 红 | 临河桥东变
12395 | 鱼台公司 | 城区供电中心 | 谷亭街道 | 10kV东缪线 | 龙申南变 | 200 | 0 | 红 | 龙申南变
12396 | 鱼台公司 | 城区供电中心 | 谷亭街道 | 10kV东环III线 | 玉皇庙 | 200 | 0 | 红 | 玉皇庙
12397 | 鱼台公司 | 城区供电中心 | 谷亭街道 | 10kV东环III线 | 玉皇庙新东变 | 200 | 0 | 红 | 玉皇庙新东变
12398 | 鱼台公司 | 城区供电中心 | 谷亭街道 | 10kV东缪线 | 雪桥西变 | 200 | 0 | 红 | 雪桥西变
12399 | 鱼台公司 | 城区供电中心 | 谷亭街道 | 10kV东环III线 | 汪庄3号变 | 200 | 0 | 红 | 汪庄3号变
12400 | 鱼台公司 | 城区供电中心 | 谷亭街道 | 10kV县一线 | 解放村2号煤改电台区 | 400 | 0 | 红 | 解放村2号煤改电台区
12401 | 鱼台公司 | 城区供电中心 | 谷亭街道 | 10kV东缪线 | 李庙 | 100 | 0 | 红 | 李庙
12402 | 鱼台公司 | 城区供电中心 | 谷亭街道 | 10kV西苑Ⅱ线 | 米滩新北变 | 200 | 0 | 红 | 米滩新北变
12403 | 鱼台公司 | 城区供电中心 | 谷亭街道 | 10kV东缪线 | 西段 | 200 | 0 | 红 | 西段
12404 | 鱼台公司 | 城区供电中心 | 谷亭街道 | 10kV东缪线 | 韩岔楼 | 200 | 0 | 红 | 韩岔楼
12405 | 鱼台公司 | 城区供电中心 | 谷亭街道 | 10kV吉祥线 | 和平四队新村 | 400 | 0 | 红 | 和平四队新村
12406 | 鱼台公司 | 城区供电中心 | 谷亭街道 | 10kV吉祥线 | 建设一队西变 | 200 | 0 | 红 | 建设一队西变
12407 | 鱼台公司 | 城区供电中心 | 谷亭街道 | 10kV东缪线 | 缪集北2变 | 200 | 0 | 红 | 缪集北2变
12408 | 鱼台公司 | 城区供电中心 | 谷亭街道 | 10kV东缪线 | 八里湾东变 | 400 | 0 | 红 | 八里湾东变
12409 | 鱼台公司 | 城区供电中心 | 谷亭街道 | 10kV县一线 | 解放村1号煤改电台区 | 400 | 0 | 红 | 解放村1号煤改电台区
12410 | 鱼台公司 | 城区供电中心 | 谷亭街道 | 10kV东缪线 | 缪集村 | 400 | 0 | 红 | 缪集村
12411 | 鱼台公司 | 城区供电中心 | 谷亭街道 | 10kV孝贤Ⅱ线 | 临河桥南变 | 200 | 0 | 红 | 临河桥南变
12412 | 鱼台公司 | 城区供电中心 | 谷亭街道 | 10kV东环III线 | 汪庄变压器 | 200 | 0 | 红 | 汪庄变压器
12413 | 鱼台公司 | 城区供电中心 | 谷亭街道 | 10kV东环III线 | 杨楼村变 | 200 | 0 | 红 | 杨楼村变
12414 | 鱼台公司 | 城区供电中心 | 谷亭街道 | 10kV吉祥线 | 和平小队 | 315 | 0 | 红 | 和平小队
12415 | 鱼台公司 | 城区供电中心 | 谷亭街道 | 10kV东缪线 | 王子亮村南变 | 400 | 0 | 红 | 王子亮村南变
12416 | 鱼台公司 | 城区供电中心 | 谷亭街道 | 10kV东环I线 | 运南变配电变压器配电变压器 | 200 | 0 | 红 | 运南变配电变压器配电变压器
12417 | 鱼台公司 | 城区供电中心 | 谷亭街道 | 10kV东环I线 | 闵庄村 | 200 | 0 | 红 | 闵庄村
12418 | 鱼台公司 | 城区供电中心 | 谷亭街道 | 10kV吉祥线 | 建设二队 | 200 | 0 | 红 | 建设二队
12419 | 鱼台公司 | 城区供电中心 | 谷亭街道 | 10kV西苑Ⅱ线 | 米滩北变 | 400 | 0 | 红 | 米滩北变
12420 | 鱼台公司 | 城区供电中心 | 谷亭街道 | 10kV东缪线 | 缪集西变 | 400 | 0 | 红 | 缪集西变
12421 | 鱼台公司 | 城区供电中心 | 谷亭街道 | 10kV银都I线 | 前进东变# | 200 | 0 | 红 | 前进东变#
12422 | 鱼台公司 | 城区供电中心 | 谷亭街道 | 10kV吉祥线 | 中心新村变压器 | 400 | 0 | 红 | 中心新村变压器
12423 | 鱼台公司 | 城区供电中心 | 谷亭街道 | 10kV东环I线 | 胜利新村变 | 315 | 0 | 红 | 胜利新村变
12424 | 鱼台公司 | 城区供电中心 | 谷亭街道 | 10kV东环I线 | 和平新村公变 | 315 | 0 | 红 | 和平新村公变
12425 | 鱼台公司 | 城区供电中心 | 谷亭街道 | 10kV东环III线 | 高庄北 | 400 | 0 | 红 | 高庄北
12426 | 鱼台公司 | 城区供电中心 | 谷亭街道 | 10kV东缪线 | 雪桥东变 | 160 | 0 | 红 | 雪桥东变
12427 | 鱼台公司 | 城区供电中心 | 谷亭街道 | 10kV观鱼线 | 临河东变#01 | 400 | 0 | 红 | 临河东变#01
12428 | 鱼台公司 | 城区供电中心 | 谷亭街道 | 10kV东环III线 | 汪庄北变 | 315 | 0 | 红 | 汪庄北变
12429 | 鱼台公司 | 城区供电中心 | 谷亭街道 | 10kV丁庄I线 | 张庙学校变 | 200 | 0 | 红 | 张庙学校变
12430 | 鱼台公司 | 城区供电中心 | 谷亭街道 | 10kV大聂Ⅰ线 | 米滩五队 | 400 | 0 | 红 | 米滩五队
12431 | 鱼台公司 | 城区供电中心 | 谷亭街道 | 10kV东缪线 | 三女树 | 200 | 0 | 红 | 三女树
12432 | 鱼台公司 | 城区供电中心 | 谷亭街道 | 10kV丁庄I线 | 米滩一队东变 | 400 | 0 | 红 | 米滩一队东变
12433 | 鱼台公司 | 城区供电中心 | 谷亭街道 | 10kV大聂Ⅰ线 | 米滩五队东变 | 400 | 0 | 红 | 米滩五队东变
12434 | 鱼台公司 | 城区供电中心 | 谷亭街道 | 10kV唐城Ⅰ线 | 信用联社南 | 200 | 0 | 红 | 信用联社南
12435 | 鱼台公司 | 城区供电中心 | 谷亭街道 | 10kV建设线 | 尚城如意西区公变#1变配电变压器 | 1250 | 0 | 红 | 尚城如意西区公变#1变配电变压器
12436 | 鱼台公司 | 老砦供电所 | 老砦镇 | 10kV老仇线 | 双合村西北 | 200 | 0 | 红 | 双合村西北
12437 | 鱼台公司 | 老砦供电所 | 老砦镇 | 10kV老街线 | 东里西400 | 400 | 0 | 红 | 东里西400
12438 | 鱼台公司 | 老砦供电所 | 老砦镇 | 10kV老街线 | 仁北北变 | 200 | 0 | 红 | 仁北北变
12439 | 鱼台公司 | 老砦供电所 | 老砦镇 | 10kV老街线 | 前六屯北变 | 200 | 0 | 红 | 前六屯北变
12440 | 鱼台公司 | 老砦供电所 | 老砦镇 | 10kV老缪线 | 东姚台变 | 200 | 0 | 红 | 东姚台变
12441 | 鱼台公司 | 老砦供电所 | 老砦镇 | 10kV老街线 | 东里南 | 200 | 0 | 红 | 东里南
12442 | 鱼台公司 | 老砦供电所 | 老砦镇 | 10kV老缪线 | 许楼东变 | 200 | 0 | 红 | 许楼东变
12443 | 鱼台公司 | 老砦供电所 | 老砦镇 | 10kV老街线 | 西城村南变 | 200 | 0 | 红 | 西城村南变
12444 | 鱼台公司 | 老砦供电所 | 老砦镇 | 10kV老街线 | 闫集村 | 400 | 0 | 红 | 闫集村
12445 | 鱼台公司 | 老砦供电所 | 老砦镇 | 10kV老山线 | 独山社区3 | 400 | 0 | 红 | 独山社区3
12446 | 鱼台公司 | 老砦供电所 | 老砦镇 | 10kV老街线 | 老东二队 | 200 | 0 | 红 | 老东二队
12447 | 鱼台公司 | 老砦供电所 | 老砦镇 | 10kV老街线 | 老西南变400 | 400 | 0 | 红 | 老西南变400
12448 | 鱼台公司 | 老砦供电所 | 老砦镇 | 10kV老芦线 | 仁南南变 | 200 | 0 | 红 | 仁南南变
12449 | 鱼台公司 | 老砦供电所 | 老砦镇 | 10kV老山线 | 双河2 | 200 | 0 | 红 | 双河2
12450 | 鱼台公司 | 老砦供电所 | 老砦镇 | 10kV老缪线 | 邵庄村 | 250 | 0 | 红 | 邵庄村
12451 | 鱼台公司 | 老砦供电所 | 老砦镇 | 10kV老仇线 | 南田村南变 | 200 | 0 | 红 | 南田村南变
12452 | 鱼台公司 | 老砦供电所 | 老砦镇 | 10kV老街线 | 仁北村4号台区 | 200 | 0 | 红 | 仁北村4号台区
12453 | 鱼台公司 | 老砦供电所 | 老砦镇 | 10kV老山线 | 沙河东东变 | 100 | 0 | 红 | 沙河东东变
12454 | 鱼台公司 | 老砦供电所 | 老砦镇 | 10kV老山线 | 双河3 | 200 | 0 | 红 | 双河3
12455 | 鱼台公司 | 老砦供电所 | 老砦镇 | 10kV老芦线 | 仁南村 | 400 | 0 | 红 | 仁南村
12456 | 鱼台公司 | 老砦供电所 | 老砦镇 | 10kV老街线 | 公用变 | 500 | 0 | 红 | 公用变
12457 | 鱼台公司 | 老砦供电所 | 老砦镇 | 10kV老街线 | 老西北变400 | 400 | 0 | 红 | 老西北变400
12458 | 鱼台公司 | 老砦供电所 | 老砦镇 | 10kV老缪线 | 晁庄村 | 200 | 0 | 红 | 晁庄村
12459 | 鱼台公司 | 老砦供电所 | 老砦镇 | 10kV老街线 | 仁北东变 | 400 | 0 | 红 | 仁北东变
12460 | 鱼台公司 | 老砦供电所 | 老砦镇 | 10kV老街线 | 老东村 | 200 | 0 | 红 | 老东村
12461 | 鱼台公司 | 老砦供电所 | 老砦镇 | 10kV老仇线 | 晁庄新村西变 | 200 | 0 | 红 | 晁庄新村西变
12462 | 鱼台公司 | 老砦供电所 | 老砦镇 | 10kV老仇线 | 晁庄新村东变 | 200 | 0 | 红 | 晁庄新村东变
12463 | 鱼台公司 | 老砦供电所 | 老砦镇 | 10kV老仇线 | 王占一南变 | 200 | 0 | 红 | 王占一南变
12464 | 鱼台公司 | 老砦供电所 | 老砦镇 | 10kV老山线 | 沙河村 | 200 | 0 | 红 | 沙河村
12465 | 鱼台公司 | 老砦供电所 | 老砦镇 | 10kV老缪线 | 胡集村南变 | 200 | 0 | 红 | 胡集村南变
12466 | 鱼台公司 | 老砦供电所 | 老砦镇 | 10kV老芦线 | 仁南村4号台区 | 200 | 0 | 红 | 仁南村4号台区
12467 | 鱼台公司 | 老砦供电所 | 老砦镇 | 10kV老芦线 | 闫集新村200 | 200 | 0 | 红 | 闫集新村200
12468 | 鱼台公司 | 老砦供电所 | 老砦镇 | 10kV老街线 | 老东三队200 | 200 | 0 | 红 | 老东三队200
12469 | 鱼台公司 | 老砦供电所 | 老砦镇 | 10kV老街线 | 城东六队东变 | 400 | 0 | 红 | 城东六队东变
12470 | 鱼台公司 | 老砦供电所 | 老砦镇 | 10kV老街线 | 老东北队2 | 200 | 0 | 红 | 老东北队2
12471 | 鱼台公司 | 老砦供电所 | 老砦镇 | 10kV老仇线 | 南田村北变 | 100 | 0 | 红 | 南田村北变
12472 | 鱼台公司 | 老砦供电所 | 老砦镇 | 10kV老街线 | 老北村（3） | 400 | 0 | 红 | 老北村（3）
12473 | 鱼台公司 | 老砦供电所 | 老砦镇 | 10kV老街线 | 前六屯西变 | 200 | 0 | 红 | 前六屯西变
12474 | 鱼台公司 | 老砦供电所 | 老砦镇 | 10kV老山线 | 独山社区2号台区 | 400 | 0 | 红 | 独山社区2号台区
12475 | 鱼台公司 | 老砦供电所 | 老砦镇 | 10kV老仇线 | 独山新村 | 160 | 0 | 红 | 独山新村
12476 | 鱼台公司 | 老砦供电所 | 老砦镇 | 10kV老仇线 | 王占一 | 200 | 0 | 红 | 王占一
12477 | 鱼台公司 | 老砦供电所 | 老砦镇 | 10kV老缪线 | 胡集村中变 | 200 | 0 | 红 | 胡集村中变
12478 | 鱼台公司 | 老砦供电所 | 老砦镇 | 10kV老街线 | 城东村400 | 400 | 0 | 红 | 城东村400
12479 | 鱼台公司 | 老砦供电所 | 老砦镇 | 10kV老芦线 | 仁北新村东变 | 200 | 0 | 红 | 仁北新村东变
12480 | 鱼台公司 | 老砦供电所 | 老砦镇 | 10kV老山线 | 独山社区东变 | 200 | 0 | 红 | 独山社区东变
12481 | 鱼台公司 | 老砦供电所 | 老砦镇 | 10kV老山线 | 后六屯北变 | 400 | 0 | 红 | 后六屯北变
12482 | 鱼台公司 | 老砦供电所 | 老砦镇 | 10kV老街线 | 老北村2(400kVA) | 400 | 0 | 红 | 老北村2(400kVA)
12483 | 鱼台公司 | 老砦供电所 | 老砦镇 | 10kV老山线 | 沙河村北变 | 200 | 0 | 红 | 沙河村北变
12484 | 鱼台公司 | 老砦供电所 | 老砦镇 | 10kV老仇线 | 四合村东变 | 200 | 0 | 红 | 四合村东变
12485 | 鱼台公司 | 老砦供电所 | 老砦镇 | 10kV老缪线 | 城西村1号排灌台区 | 100 | 0 | 红 | 城西村1号排灌台区
12486 | 鱼台公司 | 老砦供电所 | 老砦镇 | 10kV老缪线 | 胡集新村 | 200 | 0 | 红 | 胡集新村
12487 | 鱼台公司 | 老砦供电所 | 老砦镇 | 10kV老街线 | 前六屯西北变 | 200 | 0 | 红 | 前六屯西北变
12488 | 鱼台公司 | 老砦供电所 | 老砦镇 | 10kV老山线 | 后六屯400 | 400 | 0 | 红 | 后六屯400
12489 | 鱼台公司 | 老砦供电所 | 老砦镇 | 10kV老街线 | 东里南2变压器 | 200 | 0 | 红 | 东里南2变压器
12490 | 鱼台公司 | 老砦供电所 | 老砦镇 | 10kV老街线 | 前六屯南变 | 400 | 0 | 红 | 前六屯南变
12491 | 鱼台公司 | 老砦供电所 | 老砦镇 | 10kV老缪线 | 边庄村2号台区 | 200 | 0 | 红 | 边庄村2号台区
12492 | 鱼台公司 | 老砦供电所 | 老砦镇 | 10kV老缪线 | 晁庄北变 | 400 | 0 | 红 | 晁庄北变
12493 | 鱼台公司 | 老砦供电所 | 老砦镇 | 10kV老街线 | 仁北南变 | 250 | 0 | 红 | 仁北南变
12494 | 鱼台公司 | 老砦供电所 | 老砦镇 | 10kV老街线 | 东里西（2） | 200 | 0 | 红 | 东里西（2）
12495 | 鱼台公司 | 老砦供电所 | 老砦镇 | 10kV老街线 | 老东北队 | 200 | 0 | 红 | 老东北队
12496 | 鱼台公司 | 老砦供电所 | 老砦镇 | 10kV老芦线 | 义河南变2 | 100 | 0 | 红 | 义河南变2
12497 | 鱼台公司 | 老砦供电所 | 老砦镇 | 10kV老街线 | 老西东变 | 200 | 0 | 红 | 老西东变
12498 | 鱼台公司 | 老砦供电所 | 老砦镇 | 10kV老仇线 | 国网鱼台县供电公司（老砦供电所） | 100 | 0 | 红 | 国网鱼台县供电公司（老砦供电所）
12499 | 鱼台公司 | 老砦供电所 | 老砦镇 | 10kV老山线 | 双河1 | 400 | 0 | 红 | 双河1
12500 | 鱼台公司 | 老砦供电所 | 老砦镇 | 10kV老山线 | 后姚楼村1号排灌台区 | 200 | 0 | 红 | 后姚楼村1号排灌台区
12501 | 鱼台公司 | 老砦供电所 | 老砦镇 | 10kV老芦线 | 义和村东变 | 100 | 0 | 红 | 义和村东变
12502 | 鱼台公司 | 老砦供电所 | 老砦镇 | 10kV老缪线 | 魏庄东变 | 200 | 0 | 红 | 魏庄东变
12503 | 鱼台公司 | 老砦供电所 | 老砦镇 | 10kV老山线 | 独山社区1 | 400 | 0 | 红 | 独山社区1
12504 | 鱼台公司 | 老砦供电所 | 老砦镇 | 10kV老山线 | 双河南变 | 400 | 0 | 红 | 双河南变
12505 | 鱼台公司 | 老砦供电所 | 老砦镇 | 10kV老街线 | 东里东（2） | 250 | 0 | 红 | 东里东（2）
12506 | 鱼台公司 | 老砦供电所 | 老砦镇 | 10kV老缪线 | 东姚村东变 | 200 | 0 | 红 | 东姚村东变
12507 | 鱼台公司 | 老砦供电所 | 老砦镇 | 10kV老缪线 | 许楼西变 | 200 | 0 | 红 | 许楼西变
12508 | 鱼台公司 | 老砦供电所 | 老砦镇 | 10kV老缪线 | 李集村 | 200 | 0 | 红 | 李集村
12509 | 鱼台公司 | 老砦供电所 | 老砦镇 | 10kV老山线 | 韩庄村 | 100 | 0 | 红 | 韩庄村
12510 | 鱼台公司 | 老砦供电所 | 老砦镇 | 10kV老缪线 | 魏庄台变 | 200 | 0 | 红 | 魏庄台变
12511 | 鱼台公司 | 老砦供电所 | 老砦镇 | 10kV老缪线 | 许楼北变 | 250 | 0 | 红 | 许楼北变
12512 | 鱼台公司 | 老砦供电所 | 老砦镇 | 10kV老仇线 | 后姚楼新村西变 | 100 | 0 | 红 | 后姚楼新村西变
12513 | 鱼台公司 | 老砦供电所 | 老砦镇 | 10kV老街线 | 西城新村 | 200 | 0 | 红 | 西城新村
12514 | 鱼台公司 | 老砦供电所 | 老砦镇 | 10kV老芦线 | 仁北西变 | 200 | 0 | 红 | 仁北西变
12515 | 鱼台公司 | 老砦供电所 | 老砦镇 | 10kV老芦线 | 仁南西变400 | 400 | 0 | 红 | 仁南西变400
12516 | 鱼台公司 | 老砦供电所 | 老砦镇 | 10kV老仇线 | 独山新村2号台区 | 200 | 0 | 红 | 独山新村2号台区
12517 | 鱼台公司 | 老砦供电所 | 老砦镇 | 10kV老芦线 | 盛庄400 | 400 | 0 | 红 | 盛庄400
12518 | 鱼台公司 | 老砦供电所 | 老砦镇 | 10kV老街线 | 前六屯400 | 400 | 0 | 红 | 前六屯400
12519 | 鱼台公司 | 老砦供电所 | 老砦镇 | 10kV老街线 | 老北新村 | 315 | 0 | 红 | 老北新村
12520 | 鱼台公司 | 老砦供电所 | 老砦镇 | 10kV老山线 | 双河北变 | 315 | 0 | 红 | 双河北变
12521 | 鱼台公司 | 老砦供电所 | 老砦镇 | 10kV老缪线 | 红卫村 | 200 | 0 | 红 | 红卫村
12522 | 鱼台公司 | 老砦供电所 | 老砦镇 | 10kV老缪线 | 胡集西变 | 100 | 0 | 红 | 胡集西变
12523 | 鱼台公司 | 老砦供电所 | 老砦镇 | 10kV老缪线 | 西姚南变 | 200 | 0 | 红 | 西姚南变
12524 | 鱼台公司 | 老砦供电所 | 老砦镇 | 10kV老芦线 | 卢埝 | 200 | 0 | 红 | 卢埝
12525 | 鱼台公司 | 老砦供电所 | 老砦镇 | 10kV老街线 | 城东六队 | 400 | 0 | 红 | 城东六队
12526 | 鱼台公司 | 老砦供电所 | 老砦镇 | 10kV老缪线 | 边庄400 | 400 | 0 | 红 | 边庄400
12527 | 鱼台公司 | 老砦供电所 | 老砦镇 | 10kV老仇线 | 四合村东北变 | 200 | 0 | 红 | 四合村东北变
12528 | 鱼台公司 | 老砦供电所 | 老砦镇 | 10kV老仇线 | 四合村南变 | 200 | 0 | 红 | 四合村南变
12529 | 鱼台公司 | 老砦供电所 | 老砦镇 | 10kV老街线 | 老东北队3 | 200 | 0 | 红 | 老东北队3
12530 | 鱼台公司 | 老砦供电所 | 老砦镇 | 10kV老仇线 | 南田村西南200 | 200 | 0 | 红 | 南田村西南200
12531 | 鱼台公司 | 老砦供电所 | 老砦镇 | 10kV老山线 | 公变（1） | 400 | 0 | 红 | 公变（1）
12532 | 鱼台公司 | 老砦供电所 | 老砦镇 | 10kV老街线 | 东里东400 | 400 | 0 | 红 | 东里东400
12533 | 鱼台公司 | 老砦供电所 | 老砦镇 | 10kV老山线 | 老砦镇充电桩 | 200 | 0 | 红 | 老砦镇充电桩
12534 | 鱼台公司 | 老砦供电所 | 老砦镇 | 10kV老街线 | 西城村东400 | 400 | 0 | 红 | 西城村东400
12535 | 鱼台公司 | 老砦供电所 | 老砦镇 | 10kV老山线 | 沙河村西北变 | 200 | 0 | 红 | 沙河村西北变
12536 | 鱼台公司 | 老砦供电所 | 老砦镇 | 10kV老仇线 | 独山新村西变 | 200 | 0 | 红 | 独山新村西变
12537 | 鱼台公司 | 老砦供电所 | 老砦镇 | 10kV老芦线 | 盛庄西变400 | 400 | 0 | 红 | 盛庄西变400
12538 | 鱼台公司 | 老砦供电所 | 老砦镇 | 10kV老仇线 | 晁庄新村 | 200 | 0 | 红 | 晁庄新村
12539 | 鱼台公司 | 老砦供电所 | 老砦镇 | 10kV老仇线 | 后姚楼新村东 | 200 | 0 | 红 | 后姚楼新村东
12540 | 鱼台公司 | 老砦供电所 | 老砦镇 | 10kV老山线 | 双河东变 | 200 | 0 | 红 | 双河东变
12541 | 鱼台公司 | 老砦供电所 | 老砦镇 | 10kV老芦线 | 仁北新村 | 200 | 0 | 红 | 仁北新村
12542 | 鱼台公司 | 老砦供电所 | 老砦镇 | 10kV老街线 | 城东东变 | 200 | 0 | 红 | 城东东变
12543 | 鱼台公司 | 老砦供电所 | 老砦镇 | 10kV老街线 | 西城村西变400 | 400 | 0 | 红 | 西城村西变400
12544 | 鱼台公司 | 老砦供电所 | 老砦镇 | 10kV老芦线 | 盛庄新村 | 400 | 0 | 红 | 盛庄新村
12545 | 鱼台公司 | 老砦供电所 | 老砦镇 | 10kV老芦线 | 仁南村2号排灌台区 | 100 | 0 | 红 | 仁南村2号排灌台区
12546 | 鱼台公司 | 老砦供电所 | 老砦镇 | 10kV老芦线 | 许楼南变 | 200 | 0 | 红 | 许楼南变
12547 | 鱼台公司 | 老砦供电所 | 老砦镇 | 10kV老街线 | 东里西（3）变压器 | 200 | 0 | 红 | 东里西（3）变压器
12548 | 鱼台公司 | 老砦供电所 | 老砦镇 | 10kV老街线 | 老北村400变压器 | 400 | 0 | 红 | 老北村400变压器
12549 | 鱼台公司 | 老砦供电所 | 老砦镇 | 10kV老仇线 | 南田村 | 400 | 0 | 红 | 南田村
12550 | 鱼台公司 | 老砦供电所 | 老砦镇 | 10kV老山线 | 沙河村东变 | 160 | 0 | 红 | 沙河村东变
12551 | 鱼台公司 | 老砦供电所 | 老砦镇 | 10kV老山线 | 公变（2） | 200 | 0 | 红 | 公变（2）
12552 | 鱼台公司 | 老砦供电所 | 老砦镇 | 10kV老仇线 | 后姚楼新村 | 160 | 0 | 红 | 后姚楼新村
12553 | 鱼台公司 | 老砦供电所 | 老砦镇 | 10kV老芦线 | 仁南东变2 | 400 | 0 | 红 | 仁南东变2
12554 | 鱼台公司 | 老砦供电所 | 老砦镇 | 10kV老街线 | 东里东北变 | 200 | 0 | 红 | 东里东北变
12555 | 鱼台公司 | 老砦供电所 | 老砦镇 | 10kV老缪线 | 许楼村 | 200 | 0 | 红 | 许楼村
12556 | 鱼台公司 | 老砦供电所 | 老砦镇 | 10kV老缪线 | 胡集北变 | 400 | 0 | 红 | 胡集北变
12557 | 鱼台公司 | 老砦供电所 | 老砦镇 | 10kV老街线 | 西城村 | 400 | 0 | 红 | 西城村
12558 | 鱼台公司 | 老砦供电所 | 老砦镇 | 10kV老缪线 | 邵庄新村 | 100 | 0 | 红 | 邵庄新村
12559 | 鱼台公司 | 老砦供电所 | 老砦镇 | 10kV老山线 | 双河村 | 315 | 0 | 红 | 双河村
12560 | 鱼台公司 | 老砦供电所 | 老砦镇 | 10kV老缪线 | 张埝北变 | 400 | 0 | 红 | 张埝北变
12561 | 鱼台公司 | 老砦供电所 | 老砦镇 | 10kV老芦线 | 义河村 | 400 | 0 | 红 | 义河村
12562 | 鱼台公司 | 老砦供电所 | 老砦镇 | 10kV老芦线 | 王庄 | 400 | 0 | 红 | 王庄
12563 | 鱼台公司 | 老砦供电所 | 老砦镇 | 10kV老芦线 | 义河北变 | 400 | 0 | 红 | 义河北变
12564 | 鱼台公司 | 老砦供电所 | 老砦镇 | 10kV老山线 | 后姚楼（2） | 400 | 0 | 红 | 后姚楼（2）
12565 | 鱼台公司 | 老砦供电所 | 老砦镇 | 10kV老芦线 | 刘砦西北 | 400 | 0 | 红 | 刘砦西北
12566 | 鱼台公司 | 老砦供电所 | 老砦镇 | 10kV老芦线 | 义河村南变 | 400 | 0 | 红 | 义河村南变
12567 | 鱼台公司 | 老砦供电所 | 老砦镇 | 10kV老芦线 | 刘砦村东变 | 400 | 0 | 红 | 刘砦村东变
12568 | 鱼台公司 | 老砦供电所 | 老砦镇 | 10kV老缪线 | 西姚西南 | 400 | 0 | 红 | 西姚西南
12569 | 鱼台公司 | 老砦供电所 | 老砦镇 | 10kV老芦线 | 刘砦东变2 | 400 | 0 | 红 | 刘砦东变2
12570 | 鱼台公司 | 老砦供电所 | 老砦镇 | 10kV老芦线 | 刘砦北变（200kVA） | 200 | 0 | 红 | 刘砦北变（200kVA）
12571 | 鱼台公司 | 老砦供电所 | 老砦镇 | 10kV老芦线 | 义和东变2 | 400 | 0 | 红 | 义和东变2
12572 | 鱼台公司 | 老砦供电所 | 老砦镇 | 10kV老芦线 | 刘寨东南 | 400 | 0 | 红 | 刘寨东南
12573 | 鱼台公司 | 老砦供电所 | 老砦镇 | 10kV老缪线 | 李集东变 | 400 | 0 | 红 | 李集东变
12574 | 鱼台公司 | 老砦供电所 | 老砦镇 | 10kV老仇线 | 四合村北变 | 200 | 0 | 红 | 四合村北变
12575 | 鱼台公司 | 老砦供电所 | 老砦镇 | 10kV老缪线 | 小寨村 | 200 | 0 | 红 | 小寨村
12576 | 鱼台公司 | 老砦供电所 | 老砦镇 | 10kV老缪线 | 张埝村 | 200 | 0 | 红 | 张埝村
12577 | 鱼台公司 | 老砦供电所 | 老砦镇 | 10kV老山线 | 后姚楼（3） | 200 | 0 | 红 | 后姚楼（3）
12578 | 鱼台公司 | 老砦供电所 | 老砦镇 | 10kV老仇线 | 四河村（200kVA） | 200 | 0 | 红 | 四河村（200kVA）
12579 | 鱼台公司 | 老砦供电所 | 老砦镇 | 10kV老缪线 | 西姚西北 | 400 | 0 | 红 | 西姚西北
12580 | 鱼台公司 | 老砦供电所 | 老砦镇 | 10kV老缪线 | 西姚东队 | 200 | 0 | 红 | 西姚东队
12581 | 鱼台公司 | 老砦供电所 | 老砦镇 | 10kV老缪线 | 西姚东南 | 400 | 0 | 红 | 西姚东南
12582 | 鱼台公司 | 老砦供电所 | 老砦镇 | 10kV老缪线 | 西姚东北 | 200 | 0 | 红 | 西姚东北
12583 | 鱼台公司 | 老砦供电所 | 老砦镇 | 10kV老山线 | 后姚楼村(中变) | 400 | 0 | 红 | 后姚楼村(中变)
12584 | 鱼台公司 | 老砦供电所 | 老砦镇 | 10kV老缪线 | 西姚新村 | 200 | 0 | 红 | 西姚新村
12585 | 鱼台公司 | 老砦供电所 | 老砦镇 | 10kV老芦线 | 刘砦村西变 | 400 | 0 | 红 | 刘砦村西变
12586 | 鱼台公司 | 老砦供电所 | 老砦镇 | 10kV老山线 | 后姚楼 | 250 | 0 | 红 | 后姚楼
12587 | 鱼台公司 | 李阁供电所 | 李阁镇 | 10kV张庄线 | 任寺西 | 400 | 0 | 红 | 任寺西
12588 | 鱼台公司 | 李阁供电所 | 李阁镇 | 10kV张庄线 | 四联南变 | 200 | 0 | 红 | 四联南变
12589 | 鱼台公司 | 李阁供电所 | 李阁镇 | 10kV鱼高线 | 宋洼西变 | 400 | 0 | 红 | 宋洼西变
12590 | 鱼台公司 | 李阁供电所 | 李阁镇 | 10kV陈庄线 | 小张庄 | 80 | 0 | 红 | 小张庄
12591 | 鱼台公司 | 李阁供电所 | 李阁镇 | 10kV罗田线 | 吴庄西变 | 200 | 0 | 红 | 吴庄西变
12592 | 鱼台公司 | 李阁供电所 | 李阁镇 | 10kV张庄线 | 10kV张庄线董庄西变 | 200 | 0 | 红 | 10kV张庄线董庄西变
12593 | 鱼台公司 | 李阁供电所 | 李阁镇 | 10kV罗沈线 | 杨庄西 | 200 | 0 | 红 | 杨庄西
12594 | 鱼台公司 | 李阁供电所 | 李阁镇 | 10kV张寨线 | 张平西变 | 400 | 0 | 红 | 张平西变
12595 | 鱼台公司 | 李阁供电所 | 李阁镇 | 10kV罗沈线 | 沈庄村2号排灌台区 | 200 | 0 | 红 | 沈庄村2号排灌台区
12596 | 鱼台公司 | 李阁供电所 | 李阁镇 | 10kV刘庄线 | 宋庄南变200 | 200 | 0 | 红 | 宋庄南变200
12597 | 鱼台公司 | 李阁供电所 | 李阁镇 | 10kV姜楼线 | 吕屯村1号机井排灌台区 | 100 | 0 | 红 | 吕屯村1号机井排灌台区
12598 | 鱼台公司 | 李阁供电所 | 李阁镇 | 10kV夏庄线 | 曹集东变 | 200 | 0 | 红 | 曹集东变
12599 | 鱼台公司 | 李阁供电所 | 李阁镇 | 10kV张寨线 | 张平北变 | 400 | 0 | 红 | 张平北变
12600 | 鱼台公司 | 李阁供电所 | 李阁镇 | 10kV罗沈线 | 张集村3号排灌台区 | 100 | 0 | 红 | 张集村3号排灌台区
12601 | 鱼台公司 | 李阁供电所 | 李阁镇 | 10kV骆庄线 | 中王 | 100 | 0 | 红 | 中王
12602 | 鱼台公司 | 李阁供电所 | 李阁镇 | 10kV罗沈线 | 沈庄村3号排灌台区 | 200 | 0 | 红 | 沈庄村3号排灌台区
12603 | 鱼台公司 | 李阁供电所 | 李阁镇 | 10kV罗田线 | 吴庄北变 | 200 | 0 | 红 | 吴庄北变
12604 | 鱼台公司 | 李阁供电所 | 李阁镇 | 10kV张庄线 | 豆腐营 | 200 | 0 | 红 | 豆腐营
12605 | 鱼台公司 | 李阁供电所 | 李阁镇 | 10kV张庄线 | 小李庄村 | 200 | 0 | 红 | 小李庄村
12606 | 鱼台公司 | 李阁供电所 | 李阁镇 | 10kV张庄线 | 焦堂北变 | 200 | 0 | 红 | 焦堂北变
12607 | 鱼台公司 | 李阁供电所 | 李阁镇 | 10kV姜楼线 | 后路屯 | 200 | 0 | 红 | 后路屯
12608 | 鱼台公司 | 李阁供电所 | 李阁镇 | 10kV张庄线 | 任寺村 | 200 | 0 | 红 | 任寺村
12609 | 鱼台公司 | 李阁供电所 | 李阁镇 | 10kV骆庄线 | 后王北变 | 200 | 0 | 红 | 后王北变
12610 | 鱼台公司 | 李阁供电所 | 李阁镇 | 10kV刘庄线 | 宋庄村(李阁) | 200 | 0 | 红 | 宋庄村(李阁)
12611 | 鱼台公司 | 李阁供电所 | 李阁镇 | 10kV张寨线 | 北陈庄 | 200 | 0 | 红 | 北陈庄
12612 | 鱼台公司 | 李阁供电所 | 李阁镇 | 10kV罗沈线 | 杨庄(李阁) | 200 | 0 | 红 | 杨庄(李阁)
12613 | 鱼台公司 | 李阁供电所 | 李阁镇 | 10kV罗沈线 | 张集村4号排灌台区 | 100 | 0 | 红 | 张集村4号排灌台区
12614 | 鱼台公司 | 李阁供电所 | 李阁镇 | 10kV张寨线 | 张平村 | 100 | 0 | 红 | 张平村
12615 | 鱼台公司 | 李阁供电所 | 李阁镇 | 10kV罗沈线 | 娇洼 | 200 | 0 | 红 | 娇洼
12616 | 鱼台公司 | 李阁供电所 | 李阁镇 | 10kV罗沈线 | 郭河村2号排灌台区 | 200 | 0 | 红 | 郭河村2号排灌台区
12617 | 鱼台公司 | 李阁供电所 | 李阁镇 | 10kV骆庄线 | 周庄村 | 200 | 0 | 红 | 周庄村
12618 | 鱼台公司 | 李阁供电所 | 李阁镇 | 10kV姜楼线 | 兴吴东变100 | 100 | 0 | 红 | 兴吴东变100
12619 | 鱼台公司 | 李阁供电所 | 李阁镇 | 10kV夏庄线 | 曹集 | 200 | 0 | 红 | 曹集
12620 | 鱼台公司 | 李阁供电所 | 李阁镇 | 10kV骆庄线 | 后中王 | 160 | 0 | 红 | 后中王
12621 | 鱼台公司 | 李阁供电所 | 李阁镇 | 10kV夏庄线 | 杜庄村 | 200 | 0 | 红 | 杜庄村
12622 | 鱼台公司 | 李阁供电所 | 李阁镇 | 10kV张庄线 | 坡里杨西变 | 200 | 0 | 红 | 坡里杨西变
12623 | 鱼台公司 | 李阁供电所 | 李阁镇 | 10kV张庄线 | 中王前变 | 200 | 0 | 红 | 中王前变
12624 | 鱼台公司 | 李阁供电所 | 李阁镇 | 10kV张寨线 | 田胡村 | 125 | 0 | 红 | 田胡村
12625 | 鱼台公司 | 李阁供电所 | 李阁镇 | 10kV刘庄线 | 郑庄村(李阁) | 400 | 0 | 红 | 郑庄村(李阁)
12626 | 鱼台公司 | 李阁供电所 | 李阁镇 | 10kV骆庄线 | 后中王西变 | 200 | 0 | 红 | 后中王西变
12627 | 鱼台公司 | 李阁供电所 | 李阁镇 | 10kV夏庄线 | 曹集村排灌台区 | 200 | 0 | 红 | 曹集村排灌台区
12628 | 鱼台公司 | 李阁供电所 | 李阁镇 | 10kV刘庄线 | 陈楼新村200 | 400 | 0 | 红 | 陈楼新村200
12629 | 鱼台公司 | 李阁供电所 | 李阁镇 | 10kV鱼高线 | 宋洼新南变 | 100 | 0 | 红 | 宋洼新南变
12630 | 鱼台公司 | 李阁供电所 | 李阁镇 | 10kV张庄线 | 坡里杨 | 200 | 0 | 红 | 坡里杨
12631 | 鱼台公司 | 李阁供电所 | 李阁镇 | 10kV陈庄线 | 魏油坊 | 400 | 0 | 红 | 魏油坊
12632 | 鱼台公司 | 李阁供电所 | 李阁镇 | 10kV刘庄线 | 王庙#2排灌台区 | 200 | 0 | 红 | 王庙#2排灌台区
12633 | 鱼台公司 | 李阁供电所 | 李阁镇 | 10kV罗沈线 | 矫洼 | 400 | 0 | 红 | 矫洼
12634 | 鱼台公司 | 李阁供电所 | 李阁镇 | 10kV张庄线 | 董庄东变 | 200 | 0 | 红 | 董庄东变
12635 | 鱼台公司 | 李阁供电所 | 李阁镇 | 10kV罗沈线 | 娇洼村3号排灌台区 | 200 | 0 | 红 | 娇洼村3号排灌台区
12636 | 鱼台公司 | 李阁供电所 | 李阁镇 | 10kV陈庄线 | 小张庄西变 | 100 | 0 | 红 | 小张庄西变
12637 | 鱼台公司 | 李阁供电所 | 李阁镇 | 10kV姜楼线 | 于河农场公变 | 100 | 0 | 红 | 于河农场公变
12638 | 鱼台公司 | 李阁供电所 | 李阁镇 | 10kV骆庄线 | 骆庄新前变 | 200 | 0 | 红 | 骆庄新前变
12639 | 鱼台公司 | 李阁供电所 | 李阁镇 | 10kV姜楼线 | 花果山北变 | 100 | 0 | 红 | 花果山北变
12640 | 鱼台公司 | 李阁供电所 | 李阁镇 | 10kV陈庄线 | 李阁北变 | 200 | 0 | 红 | 李阁北变
12641 | 鱼台公司 | 李阁供电所 | 李阁镇 | 10kV姜楼线 | 路屯村 | 200 | 0 | 红 | 路屯村
12642 | 鱼台公司 | 李阁供电所 | 李阁镇 | 10kV张庄线 | 后中王东变100 | 100 | 0 | 红 | 后中王东变100
12643 | 鱼台公司 | 李阁供电所 | 李阁镇 | 10kV罗田线 | 吴庄 | 200 | 0 | 红 | 吴庄
12644 | 鱼台公司 | 李阁供电所 | 李阁镇 | 10kV罗田线 | 吴庄村1号排灌台区 | 100 | 0 | 红 | 吴庄村1号排灌台区
12645 | 鱼台公司 | 李阁供电所 | 李阁镇 | 10kV陈庄线 | 李阁学变 | 400 | 0 | 红 | 李阁学变
12646 | 鱼台公司 | 李阁供电所 | 李阁镇 | 10kV罗沈线 | 郭河村1号排灌台区 | 400 | 0 | 红 | 郭河村1号排灌台区
12647 | 鱼台公司 | 李阁供电所 | 李阁镇 | 10kV刘庄线 | 新村东变 | 50 | 0 | 红 | 新村东变
12648 | 鱼台公司 | 李阁供电所 | 李阁镇 | 10kV陈庄线 | 房庄北变 | 200 | 0 | 红 | 房庄北变
12649 | 鱼台公司 | 李阁供电所 | 李阁镇 | 10kV罗沈线 | 新骆南变变压器 | 200 | 0 | 红 | 新骆南变变压器
12650 | 鱼台公司 | 李阁供电所 | 李阁镇 | 10kV姜楼线 | 路屯北变 | 400 | 0 | 红 | 路屯北变
12651 | 鱼台公司 | 李阁供电所 | 李阁镇 | 10kV张庄线 | 高李庄 | 200 | 0 | 红 | 高李庄
12652 | 鱼台公司 | 李阁供电所 | 李阁镇 | 10kV罗沈线 | 张集村5号排灌台区 | 200 | 0 | 红 | 张集村5号排灌台区
12653 | 鱼台公司 | 李阁供电所 | 李阁镇 | 10kV刘庄线 | 双集西变 | 100 | 0 | 红 | 双集西变
12654 | 鱼台公司 | 李阁供电所 | 李阁镇 | 10kV张庄线 | 李集村排灌台区 | 200 | 0 | 红 | 李集村排灌台区
12655 | 鱼台公司 | 李阁供电所 | 李阁镇 | 10kV夏庄线 | 王庙村排灌台区 | 100 | 0 | 红 | 王庙村排灌台区
12656 | 鱼台公司 | 李阁供电所 | 李阁镇 | 10kV陈庄线 | 赵庄2 | 200 | 0 | 红 | 赵庄2
12657 | 鱼台公司 | 李阁供电所 | 李阁镇 | 10kV刘庄线 | 双集村(李阁) | 200 | 0 | 红 | 双集村(李阁)
12658 | 鱼台公司 | 李阁供电所 | 李阁镇 | 10kV张寨线 | 张平东变柱上变压器 | 400 | 0 | 红 | 张平东变柱上变压器
12659 | 鱼台公司 | 李阁供电所 | 李阁镇 | 10kV张庄线 | 李庄村 | 200 | 0 | 红 | 李庄村
12660 | 鱼台公司 | 李阁供电所 | 李阁镇 | 10kV罗沈线 | 沈集新西变 | 80 | 0 | 红 | 沈集新西变
12661 | 鱼台公司 | 李阁供电所 | 李阁镇 | 10kV张庄线 | 胡楼西变 | 200 | 0 | 红 | 胡楼西变
12662 | 鱼台公司 | 李阁供电所 | 李阁镇 | 10kV陈庄线 | 陈庄线房庄村变压器间隔配电变压器 | 200 | 0 | 红 | 陈庄线房庄村变压器间隔配电变压器
12663 | 鱼台公司 | 李阁供电所 | 李阁镇 | 10kV刘庄线 | 曹庙南变 | 200 | 0 | 红 | 曹庙南变
12664 | 鱼台公司 | 李阁供电所 | 李阁镇 | 10kV张寨线 | 柳店西变 | 200 | 0 | 红 | 柳店西变
12665 | 鱼台公司 | 李阁供电所 | 李阁镇 | 10kV张庄线 | 胡楼村 | 200 | 0 | 红 | 胡楼村
12666 | 鱼台公司 | 李阁供电所 | 李阁镇 | 10kV陈庄线 | 李阁社区2号变 | 1000 | 0 | 红 | 李阁社区2号变
12667 | 鱼台公司 | 李阁供电所 | 李阁镇 | 10kV姜楼线 | 姜楼新村200 | 100 | 0 | 红 | 姜楼新村200
12668 | 鱼台公司 | 李阁供电所 | 李阁镇 | 10kV张庄线 | 范庄 | 200 | 0 | 红 | 范庄
12669 | 鱼台公司 | 李阁供电所 | 李阁镇 | 10kV姜楼线 | 李阁村南变 | 400 | 0 | 红 | 李阁村南变
12670 | 鱼台公司 | 李阁供电所 | 李阁镇 | 10kV张庄线 | 张庄东变1 | 400 | 0 | 红 | 张庄东变1
12671 | 鱼台公司 | 李阁供电所 | 李阁镇 | 10kV刘庄线 | 景王庙村 | 400 | 0 | 红 | 景王庙村
12672 | 鱼台公司 | 李阁供电所 | 李阁镇 | 10kV夏庄线 | 曹集南变 | 200 | 0 | 红 | 曹集南变
12673 | 鱼台公司 | 李阁供电所 | 李阁镇 | 10kV骆庄线 | 骆庄南变 | 200 | 0 | 红 | 骆庄南变
12674 | 鱼台公司 | 李阁供电所 | 李阁镇 | 10kV骆庄线 | 文集南变 | 200 | 0 | 红 | 文集南变
12675 | 鱼台公司 | 李阁供电所 | 李阁镇 | 10kV姜楼线 | 柳店前变400 | 400 | 0 | 红 | 柳店前变400
12676 | 鱼台公司 | 李阁供电所 | 李阁镇 | 10kV罗沈线 | 沈庄村1号排灌台区 | 200 | 0 | 红 | 沈庄村1号排灌台区
12677 | 鱼台公司 | 李阁供电所 | 李阁镇 | 10kV张庄线 | 王庄村 | 100 | 0 | 红 | 王庄村
12678 | 鱼台公司 | 李阁供电所 | 李阁镇 | 10kV刘庄线 | 李楼西变 | 250 | 0 | 红 | 李楼西变
12679 | 鱼台公司 | 李阁供电所 | 李阁镇 | 10kV刘庄线 | 李楼东变 | 100 | 0 | 红 | 李楼东变
12680 | 鱼台公司 | 李阁供电所 | 李阁镇 | 10kV夏庄线 | 王庙2 | 400 | 0 | 红 | 王庙2
12681 | 鱼台公司 | 李阁供电所 | 李阁镇 | 10kV罗沈线 | 娇洼村1号排灌台区 | 200 | 0 | 红 | 娇洼村1号排灌台区
12682 | 鱼台公司 | 李阁供电所 | 李阁镇 | 10kV罗田线 | 田李村 | 100 | 0 | 红 | 田李村
12683 | 鱼台公司 | 李阁供电所 | 李阁镇 | 10kV夏庄线 | 新高庄南变变压器（200） | 200 | 0 | 红 | 新高庄南变变压器（200）
12684 | 鱼台公司 | 李阁供电所 | 李阁镇 | 10kV罗沈线 | 张集村1号排灌台区 | 200 | 0 | 红 | 张集村1号排灌台区
12685 | 鱼台公司 | 李阁供电所 | 李阁镇 | 10kV骆庄线 | 中王南变 | 200 | 0 | 红 | 中王南变
12686 | 鱼台公司 | 李阁供电所 | 李阁镇 | 10kV刘庄线 | 北里村 | 200 | 0 | 红 | 北里村
12687 | 鱼台公司 | 李阁供电所 | 李阁镇 | 10kV张寨线 | 尚庄村 | 100 | 0 | 红 | 尚庄村
12688 | 鱼台公司 | 李阁供电所 | 李阁镇 | 10kV骆庄线 | 文集东变400 | 400 | 0 | 红 | 文集东变400
12689 | 鱼台公司 | 李阁供电所 | 李阁镇 | 10kV罗沈线 | 张集村2号排灌台区 | 200 | 0 | 红 | 张集村2号排灌台区
12690 | 鱼台公司 | 李阁供电所 | 李阁镇 | 10kV罗沈线 | 郭河北变 | 100 | 0 | 红 | 郭河北变
12691 | 鱼台公司 | 李阁供电所 | 李阁镇 | 10kV罗沈线 | 郭河西变 | 200 | 0 | 红 | 郭河西变
12692 | 鱼台公司 | 李阁供电所 | 李阁镇 | 10kV罗沈线 | 新骆庄 | 400 | 0 | 红 | 新骆庄
12693 | 鱼台公司 | 李阁供电所 | 李阁镇 | 10kV姜楼线 | 崇眉集 | 200 | 0 | 红 | 崇眉集
12694 | 鱼台公司 | 李阁供电所 | 李阁镇 | 10kV夏庄线 | 陈集村排灌台区 | 200 | 0 | 红 | 陈集村排灌台区
12695 | 鱼台公司 | 李阁供电所 | 李阁镇 | 10kV罗沈线 | 娇洼村2号排灌台区 | 200 | 0 | 红 | 娇洼村2号排灌台区
12696 | 鱼台公司 | 李阁供电所 | 李阁镇 | 10kV夏庄线 | 王庙东变(李阁) | 200 | 0 | 红 | 王庙东变(李阁)
12697 | 鱼台公司 | 李阁供电所 | 李阁镇 | 10kV骆庄线 | 骆庄村200 | 200 | 0 | 红 | 骆庄村200
12698 | 鱼台公司 | 李阁供电所 | 李阁镇 | 10kV张寨线 | 所北公变 | 100 | 0 | 红 | 所北公变
12699 | 鱼台公司 | 李阁供电所 | 李阁镇 | 10kV张庄线 | 陈娥西变400 | 400 | 0 | 红 | 陈娥西变400
12700 | 鱼台公司 | 李阁供电所 | 李阁镇 | 10kV张庄线 | 焦堂 | 200 | 0 | 红 | 焦堂
12701 | 鱼台公司 | 李阁供电所 | 李阁镇 | 10kV张庄线 | 范庄北 | 400 | 0 | 红 | 范庄北
12702 | 鱼台公司 | 李阁供电所 | 李阁镇 | 10kV张庄线 | 中王东变 | 400 | 0 | 红 | 中王东变
12703 | 鱼台公司 | 李阁供电所 | 李阁镇 | 10kV夏庄线 | 王庙村 | 200 | 0 | 红 | 王庙村
12704 | 鱼台公司 | 李阁供电所 | 李阁镇 | 10kV刘庄线 | 李楼 | 200 | 0 | 红 | 李楼
12705 | 鱼台公司 | 李阁供电所 | 李阁镇 | 10kV姜楼线 | 唐楼村 | 100 | 0 | 红 | 唐楼村
12706 | 鱼台公司 | 李阁供电所 | 李阁镇 | 10kV夏庄线 | 高杨北 | 200 | 0 | 红 | 高杨北
12707 | 鱼台公司 | 李阁供电所 | 李阁镇 | 10kV张庄线 | 陈娥新西变 | 200 | 0 | 红 | 陈娥新西变
12708 | 鱼台公司 | 李阁供电所 | 李阁镇 | 10kV张庄线 | 仁海东变 | 200 | 0 | 红 | 仁海东变
12709 | 鱼台公司 | 李阁供电所 | 李阁镇 | 10kV骆庄线 | 骆庄前变 | 100 | 0 | 红 | 骆庄前变
12710 | 鱼台公司 | 李阁供电所 | 李阁镇 | 10kV夏庄线 | 陈集西变(公变) | 400 | 0 | 红 | 陈集西变(公变)
12711 | 鱼台公司 | 李阁供电所 | 李阁镇 | 10kV夏庄线 | 高杨西 | 200 | 0 | 红 | 高杨西
12712 | 鱼台公司 | 李阁供电所 | 李阁镇 | 10kV刘庄线 | 老君西变 | 400 | 0 | 红 | 老君西变
12713 | 鱼台公司 | 李阁供电所 | 李阁镇 | 10kV夏庄线 | 陈集中变 | 400 | 0 | 红 | 陈集中变
12714 | 鱼台公司 | 李阁供电所 | 李阁镇 | 10kV姜楼线 | 许庄新东变 | 200 | 0 | 红 | 许庄新东变
12715 | 鱼台公司 | 李阁供电所 | 李阁镇 | 10kV骆庄线 | 文集村（400）变压器 | 200 | 0 | 红 | 文集村（400）变压器
12716 | 鱼台公司 | 李阁供电所 | 李阁镇 | 10kV张寨线 | 齐庄村变压器200 | 200 | 0 | 红 | 齐庄村变压器200
12717 | 鱼台公司 | 李阁供电所 | 李阁镇 | 10kV姜楼线 | 史庙北变（400）变压器 | 200 | 0 | 红 | 史庙北变（400）变压器
12718 | 鱼台公司 | 李阁供电所 | 李阁镇 | 10kV罗沈线 | 沈集西变 | 200 | 0 | 红 | 沈集西变
12719 | 鱼台公司 | 李阁供电所 | 李阁镇 | 10kV罗沈线 | 沈集骆庄 | 200 | 0 | 红 | 沈集骆庄
12720 | 鱼台公司 | 李阁供电所 | 李阁镇 | 10kV罗沈线 | 沈集南变 | 200 | 0 | 红 | 沈集南变
12721 | 鱼台公司 | 李阁供电所 | 李阁镇 | 10kV张寨线 | 郭庄南变 | 200 | 0 | 红 | 郭庄南变
12722 | 鱼台公司 | 李阁供电所 | 李阁镇 | 10kV姜楼线 | 史庙东变 | 200 | 0 | 红 | 史庙东变
12723 | 鱼台公司 | 李阁供电所 | 李阁镇 | 10kV姜楼线 | 李阁东变 | 200 | 0 | 红 | 李阁东变
12724 | 鱼台公司 | 李阁供电所 | 李阁镇 | 10kV姜楼线 | 吕屯村2号机井排灌台区 | 100 | 0 | 红 | 吕屯村2号机井排灌台区
12725 | 鱼台公司 | 李阁供电所 | 李阁镇 | 10kV罗沈线 | 赵庄村(李阁) | 400 | 0 | 红 | 赵庄村(李阁)
12726 | 鱼台公司 | 李阁供电所 | 李阁镇 | 10kV骆庄线 | 文集教变 | 200 | 0 | 红 | 文集教变
12727 | 鱼台公司 | 李阁供电所 | 李阁镇 | 10kV姜楼线 | 满庄400 | 400 | 0 | 红 | 满庄400
12728 | 鱼台公司 | 李阁供电所 | 李阁镇 | 10kV刘庄线 | 老君北变 | 400 | 0 | 红 | 老君北变
12729 | 鱼台公司 | 李阁供电所 | 李阁镇 | 10kV鱼高线 | 宋洼前变 | 200 | 0 | 红 | 宋洼前变
12730 | 鱼台公司 | 李阁供电所 | 李阁镇 | 10kV罗沈线 | 何庄东变 | 200 | 0 | 红 | 何庄东变
12731 | 鱼台公司 | 李阁供电所 | 李阁镇 | 10kV罗田线 | 小何庄东变 | 200 | 0 | 红 | 小何庄东变
12732 | 鱼台公司 | 李阁供电所 | 李阁镇 | 10kV姜楼线 | 张寨南 | 200 | 0 | 红 | 张寨南
12733 | 鱼台公司 | 李阁供电所 | 李阁镇 | 10kV姜楼线 | 解河200 | 200 | 0 | 红 | 解河200
12734 | 鱼台公司 | 李阁供电所 | 李阁镇 | 10kV骆庄线 | 周庄西变 | 200 | 0 | 红 | 周庄西变
12735 | 鱼台公司 | 李阁供电所 | 李阁镇 | 10kV鱼高线 | 宋洼南变 | 400 | 0 | 红 | 宋洼南变
12736 | 鱼台公司 | 李阁供电所 | 李阁镇 | 10kV刘庄线 | 老君南变 | 400 | 0 | 红 | 老君南变
12737 | 鱼台公司 | 李阁供电所 | 李阁镇 | 10kV姜楼线 | 张寨200 | 200 | 0 | 红 | 张寨200
12738 | 鱼台公司 | 李阁供电所 | 李阁镇 | 10kV骆庄线 | 申庄 | 200 | 0 | 红 | 申庄
12739 | 鱼台公司 | 李阁供电所 | 李阁镇 | 10kV骆庄线 | 文集西变 | 400 | 0 | 红 | 文集西变
12740 | 鱼台公司 | 李阁供电所 | 李阁镇 | 10kV姜楼线 | 姜楼村（200）变压器 | 200 | 0 | 红 | 姜楼村（200）变压器
12741 | 鱼台公司 | 李阁供电所 | 李阁镇 | 10kV姜楼线 | 朱庄 | 100 | 0 | 红 | 朱庄
12742 | 鱼台公司 | 李阁供电所 | 李阁镇 | 10kV罗沈线 | 沈庄村 | 200 | 0 | 红 | 沈庄村
12743 | 鱼台公司 | 李阁供电所 | 李阁镇 | 10kV张庄线 | 范庄西变 | 200 | 0 | 红 | 范庄西变
12744 | 鱼台公司 | 李阁供电所 | 李阁镇 | 10kV刘庄线 | 陈楼村 | 200 | 0 | 红 | 陈楼村
12745 | 鱼台公司 | 李阁供电所 | 李阁镇 | 10kV姜楼线 | 李阁西变 | 200 | 0 | 红 | 李阁西变
12746 | 鱼台公司 | 李阁供电所 | 李阁镇 | 10kV刘庄线 | 曹庙西 | 160 | 0 | 红 | 曹庙西
12747 | 鱼台公司 | 李阁供电所 | 李阁镇 | 10kV张庄线 | 闫庄南变 | 200 | 0 | 红 | 闫庄南变
12748 | 鱼台公司 | 李阁供电所 | 李阁镇 | 10kV姜楼线 | 姜楼北变200 | 200 | 0 | 红 | 姜楼北变200
12749 | 鱼台公司 | 李阁供电所 | 李阁镇 | 10kV姜楼线 | 姜楼新北变 | 200 | 0 | 红 | 姜楼新北变
12750 | 鱼台公司 | 李阁供电所 | 李阁镇 | 10kV骆庄线 | 文集新西变 | 200 | 0 | 红 | 文集新西变
12751 | 鱼台公司 | 李阁供电所 | 李阁镇 | 10kV罗沈线 | 沈庄南变（200）变压器 | 200 | 0 | 红 | 沈庄南变（200）变压器
12752 | 鱼台公司 | 李阁供电所 | 李阁镇 | 10kV罗沈线 | 张集西变 | 200 | 0 | 红 | 张集西变
12753 | 鱼台公司 | 李阁供电所 | 李阁镇 | 10kV罗沈线 | 娇洼东变 | 200 | 0 | 红 | 娇洼东变
12754 | 鱼台公司 | 李阁供电所 | 李阁镇 | 10kV张庄线 | 陈娥南变 | 200 | 0 | 红 | 陈娥南变
12755 | 鱼台公司 | 李阁供电所 | 李阁镇 | 10kV罗沈线 | 沈集东变 | 200 | 0 | 红 | 沈集东变
12756 | 鱼台公司 | 李阁供电所 | 李阁镇 | 10kV罗沈线 | 张集北变 | 200 | 0 | 红 | 张集北变
12757 | 鱼台公司 | 李阁供电所 | 李阁镇 | 10kV姜楼线 | 李阁中变 | 400 | 0 | 红 | 李阁中变
12758 | 鱼台公司 | 李阁供电所 | 李阁镇 | 10kV罗田线 | 田李北变 | 200 | 0 | 红 | 田李北变
12759 | 鱼台公司 | 李阁供电所 | 李阁镇 | 10kV骆庄线 | 骆庄中变 | 100 | 0 | 红 | 骆庄中变
12760 | 鱼台公司 | 李阁供电所 | 李阁镇 | 10kV夏庄线 | 高庄前变200 | 200 | 0 | 红 | 高庄前变200
12761 | 鱼台公司 | 李阁供电所 | 李阁镇 | 10kV陈庄线 | 庞庄村(李阁) | 200 | 0 | 红 | 庞庄村(李阁)
12762 | 鱼台公司 | 李阁供电所 | 李阁镇 | 10kV张庄线 | 陈娥村1号排灌台区 | 100 | 0 | 红 | 陈娥村1号排灌台区
12763 | 鱼台公司 | 李阁供电所 | 李阁镇 | 10kV罗沈线 | 沈庄北变 | 200 | 0 | 红 | 沈庄北变
12764 | 鱼台公司 | 李阁供电所 | 李阁镇 | 10kV罗沈线 | 前李村 | 400 | 0 | 红 | 前李村
12765 | 鱼台公司 | 李阁供电所 | 李阁镇 | 10kV鱼高线 | 宋洼东变 | 200 | 0 | 红 | 宋洼东变
12766 | 鱼台公司 | 李阁供电所 | 李阁镇 | 10kV罗沈线 | 何庄 | 160 | 0 | 红 | 何庄
12767 | 鱼台公司 | 李阁供电所 | 李阁镇 | 10kV刘庄线 | 曹庙 | 200 | 0 | 红 | 曹庙
12768 | 鱼台公司 | 李阁供电所 | 李阁镇 | 10kV陈庄线 | 朱庄西变 | 400 | 0 | 红 | 朱庄西变
12769 | 鱼台公司 | 李阁供电所 | 李阁镇 | 10kV罗沈线 | 张集南变(李阁) | 100 | 0 | 红 | 张集南变(李阁)
12770 | 鱼台公司 | 李阁供电所 | 李阁镇 | 10kV张寨线 | 三双 | 200 | 0 | 红 | 三双
12771 | 鱼台公司 | 李阁供电所 | 李阁镇 | 10kV骆庄线 | 小任庄 | 200 | 0 | 红 | 小任庄
12772 | 鱼台公司 | 李阁供电所 | 李阁镇 | 10kV罗沈线 | 香城海 | 200 | 0 | 红 | 香城海
12773 | 鱼台公司 | 李阁供电所 | 李阁镇 | 10kV罗沈线 | 张集变压器 | 200 | 0 | 红 | 张集变压器
12774 | 鱼台公司 | 李阁供电所 | 李阁镇 | 10kV罗田线 | 苗村 | 100 | 0 | 红 | 苗村
12775 | 鱼台公司 | 李阁供电所 | 李阁镇 | 10kV张庄线 | 范庄南 | 100 | 0 | 红 | 范庄南
12776 | 鱼台公司 | 李阁供电所 | 李阁镇 | 10kV骆庄线 | 骆庄北变 | 200 | 0 | 红 | 骆庄北变
12777 | 鱼台公司 | 李阁供电所 | 李阁镇 | 10kV骆庄线 | 文集北变 | 200 | 0 | 红 | 文集北变
12778 | 鱼台公司 | 李阁供电所 | 李阁镇 | 10kV张庄线 | 李集东变200 | 200 | 0 | 红 | 李集东变200
12779 | 鱼台公司 | 李阁供电所 | 李阁镇 | 10kV张寨线 | 三双西变压器 | 400 | 0 | 红 | 三双西变压器
12780 | 鱼台公司 | 李阁供电所 | 李阁镇 | 10kV姜楼线 | 吕屯前变 | 200 | 0 | 红 | 吕屯前变
12781 | 鱼台公司 | 李阁供电所 | 李阁镇 | 10kV张庄线 | 闫庄 | 100 | 0 | 红 | 闫庄
12782 | 鱼台公司 | 李阁供电所 | 李阁镇 | 10kV姜楼线 | 许庄东变 | 100 | 0 | 红 | 许庄东变
12783 | 鱼台公司 | 李阁供电所 | 李阁镇 | 10kV张庄线 | 张庄村 | 400 | 0 | 红 | 张庄村
12784 | 鱼台公司 | 李阁供电所 | 李阁镇 | 10kV张寨线 | 齐庄200 | 200 | 0 | 红 | 齐庄200
12785 | 鱼台公司 | 李阁供电所 | 李阁镇 | 10kV姜楼线 | 史庙新东变 | 200 | 0 | 红 | 史庙新东变
12786 | 鱼台公司 | 李阁供电所 | 李阁镇 | 10kV罗沈线 | 沈集许庄 | 200 | 0 | 红 | 沈集许庄
12787 | 鱼台公司 | 李阁供电所 | 李阁镇 | 10kV罗田线 | 小何庄南变 | 200 | 0 | 红 | 小何庄南变
12788 | 鱼台公司 | 李阁供电所 | 李阁镇 | 10kV罗田线 | 苗村南变 | 200 | 0 | 红 | 苗村南变
12789 | 鱼台公司 | 李阁供电所 | 李阁镇 | 10kV罗沈线 | 赵庄西变 | 200 | 0 | 红 | 赵庄西变
12790 | 鱼台公司 | 李阁供电所 | 李阁镇 | 10kV夏庄线 | 陈集村 | 160 | 0 | 红 | 陈集村
12791 | 鱼台公司 | 李阁供电所 | 李阁镇 | 10kV姜楼线 | 于河 | 200 | 0 | 红 | 于河
12792 | 鱼台公司 | 李阁供电所 | 李阁镇 | 10kV姜楼线 | 吕屯东变 | 315 | 0 | 红 | 吕屯东变
12793 | 鱼台公司 | 李阁供电所 | 李阁镇 | 10kV张庄线 | 仁海西变 | 100 | 0 | 红 | 仁海西变
12794 | 鱼台公司 | 李阁供电所 | 李阁镇 | 10kV姜楼线 | 兴吴200 | 200 | 0 | 红 | 兴吴200
12795 | 鱼台公司 | 李阁供电所 | 李阁镇 | 10kV刘庄线 | 陈楼北变 | 400 | 0 | 红 | 陈楼北变
12796 | 鱼台公司 | 李阁供电所 | 李阁镇 | 10kV刘庄线 | 新景王庙东变 | 400 | 0 | 红 | 新景王庙东变
12797 | 鱼台公司 | 李阁供电所 | 李阁镇 | 10kV姜楼线 | 李阁 | 400 | 0 | 红 | 李阁
12798 | 鱼台公司 | 李阁供电所 | 李阁镇 | 10kV罗沈线 | 沈庄东变 | 200 | 0 | 红 | 沈庄东变
12799 | 鱼台公司 | 李阁供电所 | 李阁镇 | 10kV张寨线 | 徐庄村 | 100 | 0 | 红 | 徐庄村
12800 | 鱼台公司 | 李阁供电所 | 李阁镇 | 10kV夏庄线 | 高杨村 | 400 | 0 | 红 | 高杨村
12801 | 鱼台公司 | 李阁供电所 | 李阁镇 | 10kV鱼高线 | 宋洼北变(李阁) | 400 | 0 | 红 | 宋洼北变(李阁)
12802 | 鱼台公司 | 李阁供电所 | 李阁镇 | 10kV罗沈线 | 前李西变 | 400 | 0 | 红 | 前李西变
12803 | 鱼台公司 | 李阁供电所 | 李阁镇 | 10kV夏庄线 | 牛庄北变 | 200 | 0 | 红 | 牛庄北变
12804 | 鱼台公司 | 李阁供电所 | 李阁镇 | 10kV张庄线 | 新李集北变 | 200 | 0 | 红 | 新李集北变
12805 | 鱼台公司 | 李阁供电所 | 李阁镇 | 10kV刘庄线 | 老君东变 | 200 | 0 | 红 | 老君东变
12806 | 鱼台公司 | 李阁供电所 | 李阁镇 | 10kV罗沈线 | 新罗张集变压器（400） | 400 | 0 | 红 | 新罗张集变压器（400）
12807 | 鱼台公司 | 李阁供电所 | 李阁镇 | 10kV夏庄线 | 沈庄新东变 | 200 | 0 | 红 | 沈庄新东变
12808 | 鱼台公司 | 李阁供电所 | 李阁镇 | 10kV罗沈线 | 沈集南西变 | 200 | 0 | 红 | 沈集南西变
12809 | 鱼台公司 | 李阁供电所 | 李阁镇 | 10kV罗沈线 | 沈集 | 250 | 0 | 红 | 沈集
12810 | 鱼台公司 | 李阁供电所 | 李阁镇 | 10kV张寨线 | 梅庄村 | 100 | 0 | 红 | 梅庄村
12811 | 鱼台公司 | 李阁供电所 | 李阁镇 | 10kV张庄线 | 李集南变 | 400 | 0 | 红 | 李集南变
12812 | 鱼台公司 | 李阁供电所 | 李阁镇 | 10kV张寨线 | 刘店村 | 200 | 0 | 红 | 刘店村
12813 | 鱼台公司 | 李阁供电所 | 李阁镇 | 10kV张寨线 | 李阁郭庄村 | 400 | 0 | 红 | 李阁郭庄村
12814 | 鱼台公司 | 李阁供电所 | 李阁镇 | 10kV刘庄线 | 陈楼乡 | 315 | 0 | 红 | 陈楼乡
12815 | 鱼台公司 | 李阁供电所 | 李阁镇 | 10kV姜楼线 | 史庙陈庄200 | 200 | 0 | 红 | 史庙陈庄200
12816 | 鱼台公司 | 李阁供电所 | 李阁镇 | 10kV姜楼线 | 屈庄（400）变压器 | 400 | 0 | 红 | 屈庄（400）变压器
12817 | 鱼台公司 | 李阁供电所 | 李阁镇 | 10kV罗沈线 | 何庄西 | 200 | 0 | 红 | 何庄西
12818 | 鱼台公司 | 李阁供电所 | 李阁镇 | 10kV鱼高线 | 宋洼 | 400 | 0 | 红 | 宋洼
12819 | 鱼台公司 | 李阁供电所 | 李阁镇 | 10kV张庄线 | 仁海 | 200 | 0 | 红 | 仁海
12820 | 鱼台公司 | 李阁供电所 | 李阁镇 | 10kV罗沈线 | 郭河村 | 200 | 0 | 红 | 郭河村
12821 | 鱼台公司 | 李阁供电所 | 李阁镇 | 10kV张庄线 | 李集村 | 200 | 0 | 红 | 李集村
12822 | 鱼台公司 | 李阁供电所 | 李阁镇 | 10kV姜楼线 | 吕屯西 | 315 | 0 | 红 | 吕屯西
12823 | 鱼台公司 | 李阁供电所 | 李阁镇 | 10kV姜楼线 | 许庄村 | 200 | 0 | 红 | 许庄村
12824 | 鱼台公司 | 李阁供电所 | 李阁镇 | 10kV张庄线 | 陈娥村 | 160 | 0 | 红 | 陈娥村
12825 | 鱼台公司 | 李阁供电所 | 李阁镇 | 10kV刘庄线 | 老君村 | 400 | 0 | 红 | 老君村
12826 | 鱼台公司 | 李阁供电所 | 李阁镇 | 10kV张庄线 | 李阁四联社区#1变 | 630 | 0 | 红 | 李阁四联社区#1变
12827 | 鱼台公司 | 李阁供电所 | 李阁镇 | 10kV姜楼线 | 史庙村 | 200 | 0 | 红 | 史庙村
12828 | 鱼台公司 | 李阁供电所 | 李阁镇 | 10kV夏庄线 | 牛庄新村 | 400 | 0 | 红 | 牛庄新村
12829 | 鱼台公司 | 李阁供电所 | 李阁镇 | 10kV刘庄线 | 李楼新村 | 400 | 0 | 红 | 李楼新村
12830 | 鱼台公司 | 清河供电所 | 清河镇 | 10kV清张线 | 陈楼东 | 100 | 0 | 红 | 陈楼东
12831 | 鱼台公司 | 清河供电所 | 清河镇 | 10kV罗张线 | 后军南变 | 200 | 0 | 红 | 后军南变
12832 | 鱼台公司 | 清河供电所 | 清河镇 | 10kV清学线 | 鉴洼村排灌台区 | 200 | 0 | 红 | 鉴洼村排灌台区
12833 | 鱼台公司 | 清河供电所 | 清河镇 | 10kV罗高线 | 高庄村变 | 400 | 0 | 红 | 高庄村变
12834 | 鱼台公司 | 清河供电所 | 清河镇 | 10kV清镇线 | 万福河社区箱式变1号配变 | 800 | 0 | 红 | 万福河社区箱式变1号配变
12835 | 鱼台公司 | 清河供电所 | 清河镇 | 10kV清庙线 | 前张农业变 | 200 | 0 | 红 | 前张农业变
12836 | 鱼台公司 | 清河供电所 | 清河镇 | 10kV罗李线 | 赵楼村1号排灌台区 | 200 | 0 | 红 | 赵楼村1号排灌台区
12837 | 鱼台公司 | 清河供电所 | 清河镇 | 10kV罗李线 | 刘庄(清河) | 100 | 0 | 红 | 刘庄(清河)
12838 | 鱼台公司 | 清河供电所 | 清河镇 | 10kV罗随线 | 岗上村5号排灌台区 | 200 | 0 | 红 | 岗上村5号排灌台区
12839 | 鱼台公司 | 清河供电所 | 清河镇 | 10kV罗李线 | 赵楼2号排灌台区 | 200 | 0 | 红 | 赵楼2号排灌台区
12840 | 鱼台公司 | 清河供电所 | 清河镇 | 10kV罗随线 | 闫集村变 | 400 | 0 | 红 | 闫集村变
12841 | 鱼台公司 | 清河供电所 | 清河镇 | 10kV罗随线 | 随海东变 | 100 | 0 | 红 | 随海东变
12842 | 鱼台公司 | 清河供电所 | 清河镇 | 10kV清学线 | 吴庄村 | 400 | 0 | 红 | 吴庄村
12843 | 鱼台公司 | 清河供电所 | 清河镇 | 10kV罗随线 | 岗上村3号排灌台区 | 200 | 0 | 红 | 岗上村3号排灌台区
12844 | 鱼台公司 | 清河供电所 | 清河镇 | 10kV罗高线 | 高庄北变 | 100 | 0 | 红 | 高庄北变
12845 | 鱼台公司 | 清河供电所 | 清河镇 | 10kV罗随线 | 随集新西变 | 200 | 0 | 红 | 随集新西变
12846 | 鱼台公司 | 清河供电所 | 清河镇 | 10kV罗高线 | 高庄3号排灌台区 | 100 | 0 | 红 | 高庄3号排灌台区
12847 | 鱼台公司 | 清河供电所 | 清河镇 | 10kV罗高线 | 高庄中变 | 200 | 0 | 红 | 高庄中变
12848 | 鱼台公司 | 清河供电所 | 清河镇 | 10kV清程线 | 大程村 | 400 | 0 | 红 | 大程村
12849 | 鱼台公司 | 清河供电所 | 清河镇 | 10kV罗随线 | 随海李庄公变 | 200 | 0 | 红 | 随海李庄公变
12850 | 鱼台公司 | 清河供电所 | 清河镇 | 10kV清学线 | 清河镇梁庄村 | 200 | 0 | 红 | 清河镇梁庄村
12851 | 鱼台公司 | 清河供电所 | 清河镇 | 10kV清学线 | 杜屯村2号排灌台区 | 400 | 0 | 红 | 杜屯村2号排灌台区
12852 | 鱼台公司 | 清河供电所 | 清河镇 | 10kV清学线 | 杜屯3号排灌台区 | 100 | 0 | 红 | 杜屯3号排灌台区
12853 | 鱼台公司 | 清河供电所 | 清河镇 | 10kV清程线 | 大程北变 | 400 | 0 | 红 | 大程北变
12854 | 鱼台公司 | 清河供电所 | 清河镇 | 10kV清吴线 | 大薛东南变 | 200 | 0 | 红 | 大薛东南变
12855 | 鱼台公司 | 清河供电所 | 清河镇 | 10kV清庙线 | 前张村柱上变压器 | 400 | 0 | 红 | 前张村柱上变压器
12856 | 鱼台公司 | 清河供电所 | 清河镇 | 10kV清程线 | 王台东变 | 200 | 0 | 红 | 王台东变
12857 | 鱼台公司 | 清河供电所 | 清河镇 | 10kV清张线 | 冯楼东变压器 | 400 | 0 | 红 | 冯楼东变压器
12858 | 鱼台公司 | 清河供电所 | 清河镇 | 10kV罗李线 | 孙楼 | 160 | 0 | 红 | 孙楼
12859 | 鱼台公司 | 清河供电所 | 清河镇 | 10kV罗随线 | 随集200 | 200 | 0 | 红 | 随集200
12860 | 鱼台公司 | 清河供电所 | 清河镇 | 10kV清张线 | 李安村 | 200 | 0 | 红 | 李安村
12861 | 鱼台公司 | 清河供电所 | 清河镇 | 10kV清程线 | 韩刘村公变 | 200 | 0 | 红 | 韩刘村公变
12862 | 鱼台公司 | 清河供电所 | 清河镇 | 10kV罗随线 | 岗上村6号排灌台区 | 200 | 0 | 红 | 岗上村6号排灌台区
12863 | 鱼台公司 | 清河供电所 | 清河镇 | 10kV罗随线 | 大闫北变400 | 400 | 0 | 红 | 大闫北变400
12864 | 鱼台公司 | 清河供电所 | 清河镇 | 10kV罗随线 | 随海南变 | 200 | 0 | 红 | 随海南变
12865 | 鱼台公司 | 清河供电所 | 清河镇 | 10kV清学线 | 张油房 | 200 | 0 | 红 | 张油房
12866 | 鱼台公司 | 清河供电所 | 清河镇 | 10kV罗随线 | 大闫西变 | 400 | 0 | 红 | 大闫西变
12867 | 鱼台公司 | 清河供电所 | 清河镇 | 10kV罗张线 | 鉴洼村2号排灌台区 | 200 | 0 | 红 | 鉴洼村2号排灌台区
12868 | 鱼台公司 | 清河供电所 | 清河镇 | 10kV清吴线 | 大薛东变 | 400 | 0 | 红 | 大薛东变
12869 | 鱼台公司 | 清河供电所 | 清河镇 | 10kV罗随线 | 岗上2号排灌台区 | 100 | 0 | 红 | 岗上2号排灌台区
12870 | 鱼台公司 | 清河供电所 | 清河镇 | 10kV罗随线 | 大闫东变 | 400 | 0 | 红 | 大闫东变
12871 | 鱼台公司 | 清河供电所 | 清河镇 | 10kV清庙线 | 前张西变 | 100 | 0 | 红 | 前张西变
12872 | 鱼台公司 | 清河供电所 | 清河镇 | 10kV清程线 | 王台一队公变 | 200 | 0 | 红 | 王台一队公变
12873 | 鱼台公司 | 清河供电所 | 清河镇 | 10kV罗张线 | 高庄1号排灌台区 | 200 | 0 | 红 | 高庄1号排灌台区
12874 | 鱼台公司 | 清河供电所 | 清河镇 | 10kV清庙线 | 肖庄东变 | 200 | 0 | 红 | 肖庄东变
12875 | 鱼台公司 | 清河供电所 | 清河镇 | 10kV罗李线 | 杨庄村排灌台区 | 200 | 0 | 红 | 杨庄村排灌台区
12876 | 鱼台公司 | 清河供电所 | 清河镇 | 10kV罗李线 | 王庄 | 200 | 0 | 红 | 王庄
12877 | 鱼台公司 | 清河供电所 | 清河镇 | 10kV罗随线 | 刚上西变 | 200 | 0 | 红 | 刚上西变
12878 | 鱼台公司 | 清河供电所 | 清河镇 | 10kV清庙线 | 后张村 | 160 | 0 | 红 | 后张村
12879 | 鱼台公司 | 清河供电所 | 清河镇 | 10kV清张线 | 冯楼西变 | 200 | 0 | 红 | 冯楼西变
12880 | 鱼台公司 | 清河供电所 | 清河镇 | 10kV罗高线 | 许刘中变 | 200 | 0 | 红 | 许刘中变
12881 | 鱼台公司 | 清河供电所 | 清河镇 | 10kV罗随线 | 随集2队公变 | 200 | 0 | 红 | 随集2队公变
12882 | 鱼台公司 | 清河供电所 | 清河镇 | 10kV清学线 | 张油坊西南变 | 200 | 0 | 红 | 张油坊西南变
12883 | 鱼台公司 | 清河供电所 | 清河镇 | 10kV罗李线 | 孙楼中变 | 200 | 0 | 红 | 孙楼中变
12884 | 鱼台公司 | 清河供电所 | 清河镇 | 10kV罗随线 | 新大闫村 | 200 | 0 | 红 | 新大闫村
12885 | 鱼台公司 | 清河供电所 | 清河镇 | 10kV罗随线 | 芦阁南变 | 200 | 0 | 红 | 芦阁南变
12886 | 鱼台公司 | 清河供电所 | 清河镇 | 10kV罗李线 | 刘庄新北变 | 200 | 0 | 红 | 刘庄新北变
12887 | 鱼台公司 | 清河供电所 | 清河镇 | 10kV罗随线 | 岗上1号排灌台区 | 100 | 0 | 红 | 岗上1号排灌台区
12888 | 鱼台公司 | 清河供电所 | 清河镇 | 10kV清学线 | 张油坊北 | 200 | 0 | 红 | 张油坊北
12889 | 鱼台公司 | 清河供电所 | 清河镇 | 10kV清程线 | 大程西变 | 200 | 0 | 红 | 大程西变
12890 | 鱼台公司 | 清河供电所 | 清河镇 | 10kV清张线 | 冯楼袁庄公变 | 200 | 0 | 红 | 冯楼袁庄公变
12891 | 鱼台公司 | 清河供电所 | 清河镇 | 10kV罗随线 | 闫集北变 | 200 | 0 | 红 | 闫集北变
12892 | 鱼台公司 | 清河供电所 | 清河镇 | 10kV罗李线 | 赵楼村3号排灌台区 | 200 | 0 | 红 | 赵楼村3号排灌台区
12893 | 鱼台公司 | 清河供电所 | 清河镇 | 10kV罗张线 | 后军村 | 400 | 0 | 红 | 后军村
12894 | 鱼台公司 | 清河供电所 | 清河镇 | 10kV清程线 | 王台五队公变 | 200 | 0 | 红 | 王台五队公变
12895 | 鱼台公司 | 清河供电所 | 清河镇 | 10kV清张线 | 陈楼南变 | 200 | 0 | 红 | 陈楼南变
12896 | 鱼台公司 | 清河供电所 | 清河镇 | 10kV清庙线 | 肖庄村 | 200 | 0 | 红 | 肖庄村
12897 | 鱼台公司 | 清河供电所 | 清河镇 | 10kV清学线 | 杜屯1号排灌台区 | 100 | 0 | 红 | 杜屯1号排灌台区
12898 | 鱼台公司 | 清河供电所 | 清河镇 | 10kV罗李线 | 刘庄北 | 200 | 0 | 红 | 刘庄北
12899 | 鱼台公司 | 清河供电所 | 清河镇 | 10kV清张线 | 冯楼南变 | 200 | 0 | 红 | 冯楼南变
12900 | 鱼台公司 | 清河供电所 | 清河镇 | 10kV罗高线 | 许刘村 | 100 | 0 | 红 | 许刘村
12901 | 鱼台公司 | 清河供电所 | 清河镇 | 10kV罗李线 | 小杨庄 | 200 | 0 | 红 | 小杨庄
12902 | 鱼台公司 | 清河供电所 | 清河镇 | 10kV清吴线 | 大薛西变 | 200 | 0 | 红 | 大薛西变
12903 | 鱼台公司 | 清河供电所 | 清河镇 | 10kV清吴线 | 大薛南变 | 400 | 0 | 红 | 大薛南变
12904 | 鱼台公司 | 清河供电所 | 清河镇 | 10kV罗李线 | 赵楼南变 | 200 | 0 | 红 | 赵楼南变
12905 | 鱼台公司 | 清河供电所 | 清河镇 | 10kV清庙线 | 巩庄北变压器 | 200 | 0 | 红 | 巩庄北变压器
12906 | 鱼台公司 | 清河供电所 | 清河镇 | 10kV罗随线 | 随集西变 | 200 | 0 | 红 | 随集西变
12907 | 鱼台公司 | 清河供电所 | 清河镇 | 10kV清庙线 | 前张新东变 | 400 | 0 | 红 | 前张新东变
12908 | 鱼台公司 | 清河供电所 | 清河镇 | 10kV罗随线 | 随海新东变 | 200 | 0 | 红 | 随海新东变
12909 | 鱼台公司 | 清河供电所 | 清河镇 | 10kV清学线 | 小郑庄 | 200 | 0 | 红 | 小郑庄
12910 | 鱼台公司 | 清河供电所 | 清河镇 | 10kV清吴线 | 大薛村 | 400 | 0 | 红 | 大薛村
12911 | 鱼台公司 | 清河供电所 | 清河镇 | 10kV清庙线 | 巩庄 | 200 | 0 | 红 | 巩庄
12912 | 鱼台公司 | 清河供电所 | 清河镇 | 10kV清学线 | 大王南变 | 400 | 0 | 红 | 大王南变
12913 | 鱼台公司 | 清河供电所 | 清河镇 | 10kV罗张线 | 王丙楼西变 | 400 | 0 | 红 | 王丙楼西变
12914 | 鱼台公司 | 清河供电所 | 清河镇 | 10kV清程线 | 王桥村变 | 200 | 0 | 红 | 王桥村变
12915 | 鱼台公司 | 清河供电所 | 清河镇 | 10kV清程线 | 菜王西变 | 200 | 0 | 红 | 菜王西变
12916 | 鱼台公司 | 清河供电所 | 清河镇 | 10kV罗高线 | 罗屯中学公变 | 400 | 0 | 红 | 罗屯中学公变
12917 | 鱼台公司 | 清河供电所 | 清河镇 | 10kV清张线 | 清河所所用变 | 400 | 0 | 红 | 清河所所用变
12918 | 鱼台公司 | 清河供电所 | 清河镇 | 10kV清庙线 | 巩庄西 | 200 | 0 | 红 | 巩庄西
12919 | 鱼台公司 | 清河供电所 | 清河镇 | 10kV清张线 | 冯楼 | 200 | 0 | 红 | 冯楼
12920 | 鱼台公司 | 清河供电所 | 清河镇 | 10kV清学线 | 张油坊南变 | 160 | 0 | 红 | 张油坊南变
12921 | 鱼台公司 | 清河供电所 | 清河镇 | 10kV罗李线 | 孙楼西变 | 200 | 0 | 红 | 孙楼西变
12922 | 鱼台公司 | 清河供电所 | 清河镇 | 10kV罗高线 | 高庄4号排灌台区 | 100 | 0 | 红 | 高庄4号排灌台区
12923 | 鱼台公司 | 清河供电所 | 清河镇 | 10kV罗张线 | 高庄村2号排灌台区 | 200 | 0 | 红 | 高庄村2号排灌台区
12924 | 鱼台公司 | 清河供电所 | 清河镇 | 10kV清学线 | 小翟庄 | 100 | 0 | 红 | 小翟庄
12925 | 鱼台公司 | 清河供电所 | 清河镇 | 10kV罗随线 | 刚上 | 200 | 0 | 红 | 刚上
12926 | 鱼台公司 | 清河供电所 | 清河镇 | 10kV清程线 | 吴楼村 | 50 | 0 | 红 | 吴楼村
12927 | 鱼台公司 | 清河供电所 | 清河镇 | 10kV罗随线 | 随海 | 160 | 0 | 红 | 随海
12928 | 鱼台公司 | 清河供电所 | 清河镇 | 10kV清庙线 | 巩庄新西变 | 400 | 0 | 红 | 巩庄新西变
12929 | 鱼台公司 | 清河供电所 | 清河镇 | 10kV罗随线 | 芦阁村 | 100 | 0 | 红 | 芦阁村
12930 | 鱼台公司 | 清河供电所 | 清河镇 | 10kV清学线 | 张油坊东变 | 400 | 0 | 红 | 张油坊东变
12931 | 鱼台公司 | 清河供电所 | 清河镇 | 10kV罗随线 | 大闫南变 | 400 | 0 | 红 | 大闫南变
12932 | 鱼台公司 | 清河供电所 | 清河镇 | 10kV罗随线 | 大闫小学公变 | 200 | 0 | 红 | 大闫小学公变
12933 | 鱼台公司 | 清河供电所 | 清河镇 | 10kV清庙线 | 前张北变 | 200 | 0 | 红 | 前张北变
12934 | 鱼台公司 | 清河供电所 | 清河镇 | 10kV罗随线 | 岗上4号排灌台区 | 200 | 0 | 红 | 岗上4号排灌台区
12935 | 鱼台公司 | 清河供电所 | 清河镇 | 10kV罗高线 | 许刘西变 | 200 | 0 | 红 | 许刘西变
12936 | 鱼台公司 | 清河供电所 | 清河镇 | 10kV清学线 | 学屋 | 200 | 0 | 红 | 学屋
12937 | 鱼台公司 | 清河供电所 | 清河镇 | 10kV清镇线 | 清河菜市场 | 400 | 0 | 红 | 清河菜市场
12938 | 鱼台公司 | 清河供电所 | 清河镇 | 10kV清庙线 | 大薛老村 | 200 | 0 | 红 | 大薛老村
12939 | 鱼台公司 | 清河供电所 | 清河镇 | 10kV罗李线 | 赵楼村变压器 | 100 | 0 | 红 | 赵楼村变压器
12940 | 鱼台公司 | 清河供电所 | 清河镇 | 10kV清程线 | 王台村 | 200 | 0 | 红 | 王台村
12941 | 鱼台公司 | 清河供电所 | 清河镇 | 10kV罗随线 | 西占变压器 | 200 | 0 | 红 | 西占变压器
12942 | 鱼台公司 | 清河供电所 | 清河镇 | 10kV清镇线 | 清河东变变压器 | 400 | 0 | 红 | 清河东变变压器
12943 | 鱼台公司 | 清河供电所 | 清河镇 | 10kV清镇线 | 清河南变 | 160 | 0 | 红 | 清河南变
12944 | 鱼台公司 | 清河供电所 | 清河镇 | 10kV罗高线 | 屈庄村变 | 200 | 0 | 红 | 屈庄村变
12945 | 鱼台公司 | 清河供电所 | 清河镇 | 10kV罗李线 | 王楼 | 200 | 0 | 红 | 王楼
12946 | 鱼台公司 | 清河供电所 | 清河镇 | 10kV罗高线 | 罗屯东南变 | 200 | 0 | 红 | 罗屯东南变
12947 | 鱼台公司 | 清河供电所 | 清河镇 | 10kV清程线 | 相南村 | 200 | 0 | 红 | 相南村
12948 | 鱼台公司 | 清河供电所 | 清河镇 | 10kV罗随线 | 随庄 | 200 | 0 | 红 | 随庄
12949 | 鱼台公司 | 清河供电所 | 清河镇 | 10kV清程线 | 相北村200 | 200 | 0 | 红 | 相北村200
12950 | 鱼台公司 | 清河供电所 | 清河镇 | 10kV清程线 | 相南东变 | 200 | 0 | 红 | 相南东变
12951 | 鱼台公司 | 清河供电所 | 清河镇 | 10kV清程线 | 王桥西变 | 200 | 0 | 红 | 王桥西变
12952 | 鱼台公司 | 清河供电所 | 清河镇 | 10kV清程线 | 葛岗西变 | 400 | 0 | 红 | 葛岗西变
12953 | 鱼台公司 | 清河供电所 | 清河镇 | 10kV清程线 | 王桥大李200 | 400 | 0 | 红 | 王桥大李200
12954 | 鱼台公司 | 清河供电所 | 清河镇 | 10kV清吴线 | 相北西变 | 200 | 0 | 红 | 相北西变
12955 | 鱼台公司 | 清河供电所 | 清河镇 | 10kV罗张线 | 鉴洼 | 200 | 0 | 红 | 鉴洼
12956 | 鱼台公司 | 清河供电所 | 清河镇 | 10kV清学线 | 潘庄一队公变 | 200 | 0 | 红 | 潘庄一队公变
12957 | 鱼台公司 | 清河供电所 | 清河镇 | 10kV清程线 | 菜王北变400 | 400 | 0 | 红 | 菜王北变400
12958 | 鱼台公司 | 清河供电所 | 清河镇 | 10kV罗张线 | 张集东 | 200 | 0 | 红 | 张集东
12959 | 鱼台公司 | 清河供电所 | 清河镇 | 10kV清程线 | 相里南变 | 400 | 0 | 红 | 相里南变
12960 | 鱼台公司 | 清河供电所 | 清河镇 | 10kV罗高线 | 罗庄东变 | 200 | 0 | 红 | 罗庄东变
12961 | 鱼台公司 | 清河供电所 | 清河镇 | 10kV清程线 | 菜王村400 | 400 | 0 | 红 | 菜王村400
12962 | 鱼台公司 | 清河供电所 | 清河镇 | 10kV罗张线 | 宋庄(清杨线) | 200 | 0 | 红 | 宋庄(清杨线)
12963 | 鱼台公司 | 清河供电所 | 清河镇 | 10kV罗张线 | 鉴洼南变 | 200 | 0 | 红 | 鉴洼南变
12964 | 鱼台公司 | 清河供电所 | 清河镇 | 10kV罗高线 | 程庄北变 | 200 | 0 | 红 | 程庄北变
12965 | 鱼台公司 | 清河供电所 | 清河镇 | 10kV罗张线 | 张集新西变 | 200 | 0 | 红 | 张集新西变
12966 | 鱼台公司 | 清河供电所 | 清河镇 | 10kV罗李线 | 王楼南变 | 200 | 0 | 红 | 王楼南变
12967 | 鱼台公司 | 清河供电所 | 清河镇 | 10kV罗张线 | 张集西 | 200 | 0 | 红 | 张集西
12968 | 鱼台公司 | 清河供电所 | 清河镇 | 10kV清镇线 | 清河村西变 | 315 | 0 | 红 | 清河村西变
12969 | 鱼台公司 | 清河供电所 | 清河镇 | 10kV罗随线 | 随庄北变400 | 400 | 0 | 红 | 随庄北变400
12970 | 鱼台公司 | 清河供电所 | 清河镇 | 10kV罗张线 | 前军南变 | 200 | 0 | 红 | 前军南变
12971 | 鱼台公司 | 清河供电所 | 清河镇 | 10kV罗高线 | 罗屯礼堂公变 | 400 | 0 | 红 | 罗屯礼堂公变
12972 | 鱼台公司 | 清河供电所 | 清河镇 | 10kV清镇线 | 清河北变 | 400 | 0 | 红 | 清河北变
12973 | 鱼台公司 | 清河供电所 | 清河镇 | 10kV罗张线 | 张集 | 100 | 0 | 红 | 张集
12974 | 鱼台公司 | 清河供电所 | 清河镇 | 10kV清学线 | 孙桥东变400 | 400 | 0 | 红 | 孙桥东变400
12975 | 鱼台公司 | 清河供电所 | 清河镇 | 10kV清学线 | 大王西变 | 400 | 0 | 红 | 大王西变
12976 | 鱼台公司 | 清河供电所 | 清河镇 | 10kV罗高线 | 罗屯西门公变 | 400 | 0 | 红 | 罗屯西门公变
12977 | 鱼台公司 | 清河供电所 | 清河镇 | 10kV清学线 | 清河八队 | 315 | 0 | 红 | 清河八队
12978 | 鱼台公司 | 清河供电所 | 清河镇 | 10kV清学线 | 大王 | 200 | 0 | 红 | 大王
12979 | 鱼台公司 | 清河供电所 | 清河镇 | 10kV罗高线 | 屈庄南变压器 | 200 | 0 | 红 | 屈庄南变压器
12980 | 鱼台公司 | 清河供电所 | 清河镇 | 10kV清程线 | 刘桥二队 | 200 | 0 | 红 | 刘桥二队
12981 | 鱼台公司 | 清河供电所 | 清河镇 | 10kV罗高线 | 罗屯南变 | 200 | 0 | 红 | 罗屯南变
12982 | 鱼台公司 | 清河供电所 | 清河镇 | 10kV罗高线 | 罗屯西加油站公变 | 200 | 0 | 红 | 罗屯西加油站公变
12983 | 鱼台公司 | 清河供电所 | 清河镇 | 10kV罗高线 | 罗屯中变 | 200 | 0 | 红 | 罗屯中变
12984 | 鱼台公司 | 清河供电所 | 清河镇 | 10kV罗张线 | 王丙楼东变400 | 400 | 0 | 红 | 王丙楼东变400
12985 | 鱼台公司 | 清河供电所 | 清河镇 | 10kV清镇线 | 清河村刘庄公变 | 200 | 0 | 红 | 清河村刘庄公变
12986 | 鱼台公司 | 清河供电所 | 清河镇 | 10kV罗张线 | 宋庄南变 | 200 | 0 | 红 | 宋庄南变
12987 | 鱼台公司 | 清河供电所 | 清河镇 | 10kV清学线 | 清河村三中公变 | 400 | 0 | 红 | 清河村三中公变
12988 | 鱼台公司 | 清河供电所 | 清河镇 | 10kV清程线 | 相东新村变 | 200 | 0 | 红 | 相东新村变
12989 | 鱼台公司 | 清河供电所 | 清河镇 | 10kV清镇线 | 清河 | 400 | 0 | 红 | 清河
12990 | 鱼台公司 | 清河供电所 | 清河镇 | 10kV清学线 | 大王北变 | 200 | 0 | 红 | 大王北变
12991 | 鱼台公司 | 清河供电所 | 清河镇 | 10kV清学线 | 杜屯东变 | 200 | 0 | 红 | 杜屯东变
12992 | 鱼台公司 | 清河供电所 | 清河镇 | 10kV罗高线 | 罗屯小学公变 | 200 | 0 | 红 | 罗屯小学公变
12993 | 鱼台公司 | 清河供电所 | 清河镇 | 10kV罗高线 | 屈庄东变 | 200 | 0 | 红 | 屈庄东变
12994 | 鱼台公司 | 清河供电所 | 清河镇 | 10kV罗高线 | 程庄南变 | 200 | 0 | 红 | 程庄南变
12995 | 鱼台公司 | 清河供电所 | 清河镇 | 10kV罗随线 | 周楼东变 | 400 | 0 | 红 | 周楼东变
12996 | 鱼台公司 | 清河供电所 | 清河镇 | 10kV清学线 | 潘庄 | 200 | 0 | 红 | 潘庄
12997 | 鱼台公司 | 清河供电所 | 清河镇 | 10kV清程线 | 王桥东变200 | 200 | 0 | 红 | 王桥东变200
12998 | 鱼台公司 | 清河供电所 | 清河镇 | 10kV罗张线 | 李洼160 | 160 | 0 | 红 | 李洼160
12999 | 鱼台公司 | 清河供电所 | 清河镇 | 10kV清学线 | 孙桥村400 | 400 | 0 | 红 | 孙桥村400
13000 | 鱼台公司 | 清河供电所 | 清河镇 | 10kV清学线 | 杜屯南变 | 200 | 0 | 红 | 杜屯南变
13001 | 鱼台公司 | 清河供电所 | 清河镇 | 10kV罗张线 | 鉴洼西变压器 | 200 | 0 | 红 | 鉴洼西变压器
13002 | 鱼台公司 | 清河供电所 | 清河镇 | 10kV罗随线 | 周楼 | 200 | 0 | 红 | 周楼
13003 | 鱼台公司 | 清河供电所 | 清河镇 | 10kV清学线 | 杜屯 | 200 | 0 | 红 | 杜屯
13004 | 鱼台公司 | 清河供电所 | 清河镇 | 10kV清张线 | 陈楼新东变 | 400 | 0 | 红 | 陈楼新东变
13005 | 鱼台公司 | 清河供电所 | 清河镇 | 10kV清吴线 | 相西北变 | 200 | 0 | 红 | 相西北变
13006 | 鱼台公司 | 清河供电所 | 清河镇 | 10kV清程线 | 袁家村 | 200 | 0 | 红 | 袁家村
13007 | 鱼台公司 | 清河供电所 | 清河镇 | 10kV罗高线 | 罗屯西变 | 200 | 0 | 红 | 罗屯西变
13008 | 鱼台公司 | 清河供电所 | 清河镇 | 10kV罗高线 | 罗屯新南变 | 400 | 0 | 红 | 罗屯新南变
13009 | 鱼台公司 | 清河供电所 | 清河镇 | 10kV清程线 | 葛岗东变 | 200 | 0 | 红 | 葛岗东变
13010 | 鱼台公司 | 清河供电所 | 清河镇 | 10kV清学线 | 潘庄东变 | 200 | 0 | 红 | 潘庄东变
13011 | 鱼台公司 | 清河供电所 | 清河镇 | 10kV清学线 | 杜屯一队 | 200 | 0 | 红 | 杜屯一队
13012 | 鱼台公司 | 清河供电所 | 清河镇 | 10kV罗张线 | 鉴洼东变 | 200 | 0 | 红 | 鉴洼东变
13013 | 鱼台公司 | 清河供电所 | 清河镇 | 10kV清学线 | 杜屯北变 | 200 | 0 | 红 | 杜屯北变
13014 | 鱼台公司 | 清河供电所 | 清河镇 | 10kV清吴线 | 相南老村变 | 400 | 0 | 红 | 相南老村变
13015 | 鱼台公司 | 清河供电所 | 清河镇 | 10kV清庙线 | 清河丁岗村 | 400 | 0 | 红 | 清河丁岗村
13016 | 鱼台公司 | 清河供电所 | 清河镇 | 10kV罗随线 | 随庄西变 | 200 | 0 | 红 | 随庄西变
13017 | 鱼台公司 | 清河供电所 | 清河镇 | 10kV罗随线 | 袁庄北变400 | 400 | 0 | 红 | 袁庄北变400
13018 | 鱼台公司 | 清河供电所 | 清河镇 | 10kV罗高线 | 安集200 | 200 | 0 | 红 | 安集200
13019 | 鱼台公司 | 清河供电所 | 清河镇 | 10kV清程线 | 袁家东变 | 200 | 0 | 红 | 袁家东变
13020 | 鱼台公司 | 清河供电所 | 清河镇 | 10kV罗张线 | 前军北变 | 400 | 0 | 红 | 前军北变
13021 | 鱼台公司 | 清河供电所 | 清河镇 | 10kV罗高线 | 罗屯新西变 | 400 | 0 | 红 | 罗屯新西变
13022 | 鱼台公司 | 清河供电所 | 清河镇 | 10kV罗随线 | 随庄东变压器 | 200 | 0 | 红 | 随庄东变压器
13023 | 鱼台公司 | 清河供电所 | 清河镇 | 10kV罗高线 | 罗屯东门公变 | 200 | 0 | 红 | 罗屯东门公变
13024 | 鱼台公司 | 清河供电所 | 清河镇 | 10kV清镇线 | 清河村新东变 | 100 | 0 | 红 | 清河村新东变
13025 | 鱼台公司 | 清河供电所 | 清河镇 | 10kV罗随线 | 安集东变200 | 200 | 0 | 红 | 安集东变200
13026 | 鱼台公司 | 清河供电所 | 清河镇 | 10kV罗高线 | 安集西变400 | 400 | 0 | 红 | 安集西变400
13027 | 鱼台公司 | 清河供电所 | 清河镇 | 10kV罗张线 | 王丙楼村400 | 400 | 0 | 红 | 王丙楼村400
13028 | 鱼台公司 | 清河供电所 | 清河镇 | 10kV清吴线 | 相东西变 | 400 | 0 | 红 | 相东西变
13029 | 鱼台公司 | 清河供电所 | 清河镇 | 10kV清镇线 | 清河村新南变 | 200 | 0 | 红 | 清河村新南变
13030 | 鱼台公司 | 清河供电所 | 清河镇 | 10kV罗随线 | 袁庄200 | 200 | 0 | 红 | 袁庄200
13031 | 鱼台公司 | 清河供电所 | 清河镇 | 10kV罗张线 | 前军村 | 200 | 0 | 红 | 前军村
13032 | 鱼台公司 | 清河供电所 | 清河镇 | 10kV清吴线 | 相西村 | 200 | 0 | 红 | 相西村
13033 | 鱼台公司 | 清河供电所 | 清河镇 | 10kV罗高线 | 罗屯 | 200 | 0 | 红 | 罗屯
13034 | 鱼台公司 | 唐马供电所 | 唐马镇 | 10kV谷白线 | 后吴集西 | 400 | 0 | 红 | 后吴集西
13035 | 鱼台公司 | 唐马供电所 | 唐马镇 | 10kV唐付线 | 杨宅子村5号排灌台区 | 200 | 0 | 红 | 杨宅子村5号排灌台区
13036 | 鱼台公司 | 唐马供电所 | 唐马镇 | 10kV唐甄线 | 甄庄村3号排灌台区 | 100 | 0 | 红 | 甄庄村3号排灌台区
13037 | 鱼台公司 | 唐马供电所 | 唐马镇 | 10kV唐付线 | 唐马桥公变路东 | 200 | 0 | 红 | 唐马桥公变路东
13038 | 鱼台公司 | 唐马供电所 | 唐马镇 | 10kV唐街线 | 唐马村 | 200 | 0 | 红 | 唐马村
13039 | 鱼台公司 | 唐马供电所 | 唐马镇 | 10kV唐甄线 | 大王村(唐马) | 200 | 0 | 红 | 大王村(唐马)
13040 | 鱼台公司 | 唐马供电所 | 唐马镇 | 10kV唐杨线 | 朱庄村 | 200 | 0 | 红 | 朱庄村
13041 | 鱼台公司 | 唐马供电所 | 唐马镇 | 10kV唐甄线 | 宋砦东变 | 400 | 0 | 红 | 宋砦东变
13042 | 鱼台公司 | 唐马供电所 | 唐马镇 | 10kV唐杨线 | 古洼北 | 200 | 0 | 红 | 古洼北
13043 | 鱼台公司 | 唐马供电所 | 唐马镇 | 10kV唐杨线 | 小朱村 | 200 | 0 | 红 | 小朱村
13044 | 鱼台公司 | 唐马供电所 | 唐马镇 | 10kV唐甄线 | 卷棚楼南变 | 200 | 0 | 红 | 卷棚楼南变
13045 | 鱼台公司 | 唐马供电所 | 唐马镇 | 10kV唐甄线 | 甄庄村2号排灌台区 | 200 | 0 | 红 | 甄庄村2号排灌台区
13046 | 鱼台公司 | 唐马供电所 | 唐马镇 | 10kV唐甄线 | 李更卜村 | 200 | 0 | 红 | 李更卜村
13047 | 鱼台公司 | 唐马供电所 | 唐马镇 | 10kV唐甄线 | 新时庄 | 200 | 0 | 红 | 新时庄
13048 | 鱼台公司 | 唐马供电所 | 唐马镇 | 10kV唐杨线 | 郑庄 | 200 | 0 | 红 | 郑庄
13049 | 鱼台公司 | 唐马供电所 | 唐马镇 | 10kV唐街线 | 大随庄西变 | 200 | 0 | 红 | 大随庄西变
13050 | 鱼台公司 | 唐马供电所 | 唐马镇 | 10kV南环线 | 梁庄北变 | 200 | 0 | 红 | 梁庄北变
13051 | 鱼台公司 | 唐马供电所 | 唐马镇 | 10kV唐甄线 | 杨新庄东变 | 400 | 0 | 红 | 杨新庄东变
13052 | 鱼台公司 | 唐马供电所 | 唐马镇 | 10kV唐甄线 | 陈庄 | 400 | 0 | 红 | 陈庄
13053 | 鱼台公司 | 唐马供电所 | 唐马镇 | 10kV唐杨线 | 古洼村1号排灌台区 | 100 | 0 | 红 | 古洼村1号排灌台区
13054 | 鱼台公司 | 唐马供电所 | 唐马镇 | 10kV唐街线 | 大随庄北 | 200 | 0 | 红 | 大随庄北
13055 | 鱼台公司 | 唐马供电所 | 唐马镇 | 10kV谷白线 | 后吴集东 | 400 | 0 | 红 | 后吴集东
13056 | 鱼台公司 | 唐马供电所 | 唐马镇 | 10kV唐甄线 | 宗庄村 | 400 | 0 | 红 | 宗庄村
13057 | 鱼台公司 | 唐马供电所 | 唐马镇 | 10kV唐街线 | 向阳村 | 200 | 0 | 红 | 向阳村
13058 | 鱼台公司 | 唐马供电所 | 唐马镇 | 10kV唐甄线 | 东田村 | 200 | 0 | 红 | 东田村
13059 | 鱼台公司 | 唐马供电所 | 唐马镇 | 10kV唐付线 | 左崮堆南变 | 200 | 0 | 红 | 左崮堆南变
13060 | 鱼台公司 | 唐马供电所 | 唐马镇 | 10kV唐甄线 | 宗庄南 | 400 | 0 | 红 | 宗庄南
13061 | 鱼台公司 | 唐马供电所 | 唐马镇 | 10kV唐杨线 | 严庄村 | 200 | 0 | 红 | 严庄村
13062 | 鱼台公司 | 唐马供电所 | 唐马镇 | 10kV唐甄线 | 赵庄村（新） | 200 | 0 | 红 | 赵庄村（新）
13063 | 鱼台公司 | 唐马供电所 | 唐马镇 | 10kV唐街线 | 付小楼北变 | 160 | 0 | 红 | 付小楼北变
13064 | 鱼台公司 | 唐马供电所 | 唐马镇 | 10kV唐甄线 | 李更卜南变 | 200 | 0 | 红 | 李更卜南变
13065 | 鱼台公司 | 唐马供电所 | 唐马镇 | 10kV唐付线 | 左崮堆东变 | 200 | 0 | 红 | 左崮堆东变
13066 | 鱼台公司 | 唐马供电所 | 唐马镇 | 10kV唐付线 | 石庄村2号排灌台区 | 100 | 0 | 红 | 石庄村2号排灌台区
13067 | 鱼台公司 | 唐马供电所 | 唐马镇 | 10kV唐甄线 | 小王庄村 | 100 | 0 | 红 | 小王庄村
13068 | 鱼台公司 | 唐马供电所 | 唐马镇 | 10kV唐街线 | 王堂村 | 200 | 0 | 红 | 王堂村
13069 | 鱼台公司 | 唐马供电所 | 唐马镇 | 10kV唐付线 | 甄华南 | 200 | 0 | 红 | 甄华南
13070 | 鱼台公司 | 唐马供电所 | 唐马镇 | 10kV唐甄线 | 唐马村北 | 400 | 0 | 红 | 唐马村北
13071 | 鱼台公司 | 唐马供电所 | 唐马镇 | 10kV唐街线 | 大随庄南变 | 200 | 0 | 红 | 大随庄南变
13072 | 鱼台公司 | 唐马供电所 | 唐马镇 | 10kV唐街线 | 郭楼 | 200 | 0 | 红 | 郭楼
13073 | 鱼台公司 | 唐马供电所 | 唐马镇 | 10kV唐甄线 | 杨辛庄北变 | 400 | 0 | 红 | 杨辛庄北变
13074 | 鱼台公司 | 唐马供电所 | 唐马镇 | 10kV唐甄线 | 甄庄村1号排灌台区 | 200 | 0 | 红 | 甄庄村1号排灌台区
13075 | 鱼台公司 | 唐马供电所 | 唐马镇 | 10kV唐甄线 | 宗庄东 | 200 | 0 | 红 | 宗庄东
13076 | 鱼台公司 | 唐马供电所 | 唐马镇 | 10kV唐付线 | 左堌堆西变 | 200 | 0 | 红 | 左堌堆西变
13077 | 鱼台公司 | 唐马供电所 | 唐马镇 | 10kV唐付线 | 杨宅子村3号排灌台区 | 100 | 0 | 红 | 杨宅子村3号排灌台区
13078 | 鱼台公司 | 唐马供电所 | 唐马镇 | 10kV谷赵线 | 南环路郑庄 | 200 | 0 | 红 | 南环路郑庄
13079 | 鱼台公司 | 唐马供电所 | 唐马镇 | 10kV唐杨线 | 朱庄西 | 200 | 0 | 红 | 朱庄西
13080 | 鱼台公司 | 唐马供电所 | 唐马镇 | 10kV唐甄线 | 宋庄西 | 200 | 0 | 红 | 宋庄西
13081 | 鱼台公司 | 唐马供电所 | 唐马镇 | 10kV唐街线 | 后付村1号排灌台区 | 100 | 0 | 红 | 后付村1号排灌台区
13082 | 鱼台公司 | 唐马供电所 | 唐马镇 | 10kV唐街线 | 东向阳村 | 200 | 0 | 红 | 东向阳村
13083 | 鱼台公司 | 唐马供电所 | 唐马镇 | 10kV唐街线 | 唐马村西 | 400 | 0 | 红 | 唐马村西
13084 | 鱼台公司 | 唐马供电所 | 唐马镇 | 10kV唐街线 | 付小楼西 | 200 | 0 | 红 | 付小楼西
13085 | 鱼台公司 | 唐马供电所 | 唐马镇 | 10kV谷白线 | 后吴集北 | 315 | 0 | 红 | 后吴集北
13086 | 鱼台公司 | 唐马供电所 | 唐马镇 | 10kV唐南线 | 小王庄(李更卜) | 200 | 0 | 红 | 小王庄(李更卜)
13087 | 鱼台公司 | 唐马供电所 | 唐马镇 | 10kV唐甄线 | 张庄北变 | 315 | 0 | 红 | 张庄北变
13088 | 鱼台公司 | 唐马供电所 | 唐马镇 | 10kV唐甄线 | 赵庄北变 | 200 | 0 | 红 | 赵庄北变
13089 | 鱼台公司 | 唐马供电所 | 唐马镇 | 10kV南环线 | 梁庄 | 200 | 0 | 红 | 梁庄
13090 | 鱼台公司 | 唐马供电所 | 唐马镇 | 10kV唐街线 | 郭楼西 | 160 | 0 | 红 | 郭楼西
13091 | 鱼台公司 | 唐马供电所 | 唐马镇 | 10kV谷赵线 | 梁庄南变 | 200 | 0 | 红 | 梁庄南变
13092 | 鱼台公司 | 唐马供电所 | 唐马镇 | 10kV唐甄线 | 卷棚楼东变 | 200 | 0 | 红 | 卷棚楼东变
13093 | 鱼台公司 | 唐马供电所 | 唐马镇 | 10kV唐甄线 | 曾庄村 | 200 | 0 | 红 | 曾庄村
13094 | 鱼台公司 | 唐马供电所 | 唐马镇 | 10kV唐杨线 | 古洼村2号排灌台区 | 200 | 0 | 红 | 古洼村2号排灌台区
13095 | 鱼台公司 | 唐马供电所 | 唐马镇 | 10kV唐甄线 | 李更卜东变 | 200 | 0 | 红 | 李更卜东变
13096 | 鱼台公司 | 唐马供电所 | 唐马镇 | 10kV唐甄线 | 杨辛庄西变 | 400 | 0 | 红 | 杨辛庄西变
13097 | 鱼台公司 | 唐马供电所 | 唐马镇 | 10kV唐甄线 | 李更卜南环路东 | 200 | 0 | 红 | 李更卜南环路东
13098 | 鱼台公司 | 唐马供电所 | 唐马镇 | 10kV唐付线 | 唐马后付村 | 200 | 0 | 红 | 唐马后付村
13099 | 鱼台公司 | 唐马供电所 | 唐马镇 | 10kV唐甄线 | 韩庄东 | 200 | 0 | 红 | 韩庄东
13100 | 鱼台公司 | 唐马供电所 | 唐马镇 | 10kV唐甄线 | 卷棚楼 | 250 | 0 | 红 | 卷棚楼
13101 | 鱼台公司 | 唐马供电所 | 唐马镇 | 10kV唐甄线 | 安庄南 | 400 | 0 | 红 | 安庄南
13102 | 鱼台公司 | 唐马供电所 | 唐马镇 | 10kV唐甄线 | 安庄西变 | 200 | 0 | 红 | 安庄西变
13103 | 鱼台公司 | 唐马供电所 | 唐马镇 | 10kV谷赵线 | 耿庄小队 | 400 | 0 | 红 | 耿庄小队
13104 | 鱼台公司 | 唐马供电所 | 唐马镇 | 10kV谷赵线 | 袁楼北变 | 200 | 0 | 红 | 袁楼北变
13105 | 鱼台公司 | 唐马供电所 | 唐马镇 | 10kV唐街线 | 王油坊南 | 200 | 0 | 红 | 王油坊南
13106 | 鱼台公司 | 唐马供电所 | 唐马镇 | 10kV唐甄线 | 王占一 | 100 | 0 | 红 | 王占一
13107 | 鱼台公司 | 唐马供电所 | 唐马镇 | 10kV唐付线 | 后付北 | 315 | 0 | 红 | 后付北
13108 | 鱼台公司 | 唐马供电所 | 唐马镇 | 10kV谷赵线 | 耿庄南 | 400 | 0 | 红 | 耿庄南
13109 | 鱼台公司 | 唐马供电所 | 唐马镇 | 10kV谷赵线 | 后屈北变 | 200 | 0 | 红 | 后屈北变
13110 | 鱼台公司 | 唐马供电所 | 唐马镇 | 10kV唐街线 | 后付东 | 400 | 0 | 红 | 后付东
13111 | 鱼台公司 | 唐马供电所 | 唐马镇 | 10kV谷赵线 | 南环路袁楼 | 200 | 0 | 红 | 南环路袁楼
13112 | 鱼台公司 | 唐马供电所 | 唐马镇 | 10kV唐甄线 | 杨辛庄南变 | 200 | 0 | 红 | 杨辛庄南变
13113 | 鱼台公司 | 唐马供电所 | 唐马镇 | 10kV唐付线 | 杨宅子村6号排灌台区 | 100 | 0 | 红 | 杨宅子村6号排灌台区
13114 | 鱼台公司 | 唐马供电所 | 唐马镇 | 10kV唐甄线 | 曾庄西 | 200 | 0 | 红 | 曾庄西
13115 | 鱼台公司 | 唐马供电所 | 唐马镇 | 10kV唐甄线 | 宋寨村 | 400 | 0 | 红 | 宋寨村
13116 | 鱼台公司 | 唐马供电所 | 唐马镇 | 10kV唐付线 | 甄华社区 | 200 | 0 | 红 | 甄华社区
13117 | 鱼台公司 | 唐马供电所 | 唐马镇 | 10kV唐甄线 | 韩庄村 | 200 | 0 | 红 | 韩庄村
13118 | 鱼台公司 | 唐马供电所 | 唐马镇 | 10kV唐甄线 | 杨新庄村 | 250 | 0 | 红 | 杨新庄村
13119 | 鱼台公司 | 唐马供电所 | 唐马镇 | 10kV唐杨线 | 严庄西变 | 200 | 0 | 红 | 严庄西变
13120 | 鱼台公司 | 唐马供电所 | 唐马镇 | 10kV唐街线 | 后付村2号排灌台区 | 100 | 0 | 红 | 后付村2号排灌台区
13121 | 鱼台公司 | 唐马供电所 | 唐马镇 | 10kV唐杨线 | 李雅村 | 50 | 0 | 红 | 李雅村
13122 | 鱼台公司 | 唐马供电所 | 唐马镇 | 10kV谷赵线 | 后屈 | 400 | 0 | 红 | 后屈
13123 | 鱼台公司 | 唐马供电所 | 唐马镇 | 10kV唐甄线 | 宋砦南 | 400 | 0 | 红 | 宋砦南
13124 | 鱼台公司 | 唐马供电所 | 唐马镇 | 10kV唐城Ⅱ线 | 二郎庙南变柱上变压器 | 315 | 0 | 红 | 二郎庙南变柱上变压器
13125 | 鱼台公司 | 唐马供电所 | 唐马镇 | 10kV唐甄线 | 南环路公变 | 200 | 0 | 红 | 南环路公变
13126 | 鱼台公司 | 唐马供电所 | 唐马镇 | 10kV唐甄线 | 陈庄东变 | 400 | 0 | 红 | 陈庄东变
13127 | 鱼台公司 | 唐马供电所 | 唐马镇 | 10kV唐付线 | 左崮堆村 | 400 | 0 | 红 | 左崮堆村
13128 | 鱼台公司 | 唐马供电所 | 唐马镇 | 10kV唐甄线 | 张目村 | 400 | 0 | 红 | 张目村
13129 | 鱼台公司 | 唐马供电所 | 唐马镇 | 10kV唐杨线 | 古洼村 | 200 | 0 | 红 | 古洼村
13130 | 鱼台公司 | 唐马供电所 | 唐马镇 | 10kV谷白线 | 后吴集村 | 400 | 0 | 红 | 后吴集村
13131 | 鱼台公司 | 唐马供电所 | 唐马镇 | 10kV唐付线 | 杨宅子村 | 200 | 0 | 红 | 杨宅子村
13132 | 鱼台公司 | 唐马供电所 | 唐马镇 | 10kV唐付线 | 唐马公变 | 400 | 0 | 红 | 唐马公变
13133 | 鱼台公司 | 唐马供电所 | 唐马镇 | 10kV谷赵线 | 工业路公变 | 315 | 0 | 红 | 工业路公变
13134 | 鱼台公司 | 唐马供电所 | 唐马镇 | 10kV唐甄线 | 宋庄村 | 200 | 0 | 红 | 宋庄村
13135 | 鱼台公司 | 唐马供电所 | 唐马镇 | 10kV唐付线 | 甄华 | 200 | 0 | 红 | 甄华
13136 | 鱼台公司 | 唐马供电所 | 唐马镇 | 10kV唐甄线 | 新宋寨 | 200 | 0 | 红 | 新宋寨
13137 | 鱼台公司 | 唐马供电所 | 唐马镇 | 10kV唐甄线 | 华庄东 | 200 | 0 | 红 | 华庄东
13138 | 鱼台公司 | 唐马供电所 | 唐马镇 | 10kV谷赵线 | 前吴集村 | 400 | 0 | 红 | 前吴集村
13139 | 鱼台公司 | 唐马供电所 | 唐马镇 | 10kV唐付线 | 石庄东 | 200 | 0 | 红 | 石庄东
13140 | 鱼台公司 | 唐马供电所 | 唐马镇 | 10kV唐街线 | 孙阁东变 | 400 | 0 | 红 | 孙阁东变
13141 | 鱼台公司 | 唐马供电所 | 唐马镇 | 10kV唐甄线 | 华庄 | 200 | 0 | 红 | 华庄
13142 | 鱼台公司 | 唐马供电所 | 唐马镇 | 10kV唐甄线 | 田庄东 | 400 | 0 | 红 | 田庄东
13143 | 鱼台公司 | 唐马供电所 | 唐马镇 | 10kV唐甄线 | 孙庙东变 | 200 | 0 | 红 | 孙庙东变
13144 | 鱼台公司 | 唐马供电所 | 唐马镇 | 10kV唐付线 | 石庄西 | 400 | 0 | 红 | 石庄西
13145 | 鱼台公司 | 唐马供电所 | 唐马镇 | 10kV唐田线 | 王堂张庄 | 100 | 0 | 红 | 王堂张庄
13146 | 鱼台公司 | 唐马供电所 | 唐马镇 | 10kV唐甄线 | 甄庄东 | 400 | 0 | 红 | 甄庄东
13147 | 鱼台公司 | 唐马供电所 | 唐马镇 | 10kV唐甄线 | 甄庄西 | 200 | 0 | 红 | 甄庄西
13148 | 鱼台公司 | 唐马供电所 | 唐马镇 | 10kV谷赵线 | 前区村 | 400 | 0 | 红 | 前区村
13149 | 鱼台公司 | 唐马供电所 | 唐马镇 | 10kV唐街线 | 后付西（400） | 400 | 0 | 红 | 后付西（400）
13150 | 鱼台公司 | 唐马供电所 | 唐马镇 | 10kV唐付线 | 石庄村 | 200 | 0 | 红 | 石庄村
13151 | 鱼台公司 | 唐马供电所 | 唐马镇 | 10kV唐付线 | 石庄北 | 400 | 0 | 红 | 石庄北
13152 | 鱼台公司 | 唐马供电所 | 唐马镇 | 10kV唐付线 | 杨宅子五队 | 200 | 0 | 红 | 杨宅子五队
13153 | 鱼台公司 | 唐马供电所 | 唐马镇 | 10kV唐街线 | 付小楼村 | 400 | 0 | 红 | 付小楼村
13154 | 鱼台公司 | 唐马供电所 | 唐马镇 | 10kV唐街线 | 王堂南变 | 200 | 0 | 红 | 王堂南变
13155 | 鱼台公司 | 唐马供电所 | 唐马镇 | 10kV唐街线 | 付小楼东变 | 400 | 0 | 红 | 付小楼东变
13156 | 鱼台公司 | 唐马供电所 | 唐马镇 | 10kV唐甄线 | 孙庙村（400） | 400 | 0 | 红 | 孙庙村（400）
13157 | 鱼台公司 | 唐马供电所 | 唐马镇 | 10kV唐街线 | 孙各村（400） | 400 | 0 | 红 | 孙各村（400）
13158 | 鱼台公司 | 唐马供电所 | 唐马镇 | 10kV唐街线 | 甄洼村 | 200 | 0 | 红 | 甄洼村
13159 | 鱼台公司 | 唐马供电所 | 唐马镇 | 10kV唐付线 | 唐马前付村 | 100 | 0 | 红 | 唐马前付村
13160 | 鱼台公司 | 唐马供电所 | 唐马镇 | 10kV唐付线 | 石庄村1号排灌台区 | 200 | 0 | 红 | 石庄村1号排灌台区
13161 | 鱼台公司 | 唐马供电所 | 唐马镇 | 10kV唐杨线 | 袁楼西变 | 200 | 0 | 红 | 袁楼西变
13162 | 鱼台公司 | 唐马供电所 | 唐马镇 | 10kV唐街线 | 王堂东 | 200 | 0 | 红 | 王堂东
13163 | 鱼台公司 | 唐马供电所 | 唐马镇 | 10kV唐付线 | 石庄南变 | 200 | 0 | 红 | 石庄南变
13164 | 鱼台公司 | 唐马供电所 | 唐马镇 | 10kV唐甄线 | 华庄南 | 200 | 0 | 红 | 华庄南
13165 | 鱼台公司 | 唐马供电所 | 唐马镇 | 10kV唐甄线 | 田庄村 | 400 | 0 | 红 | 田庄村
13166 | 鱼台公司 | 唐马供电所 | 唐马镇 | 10kV唐街线 | 王堂西 | 400 | 0 | 红 | 王堂西
13167 | 鱼台公司 | 唐马供电所 | 唐马镇 | 10kV唐付线 | 杨宅子北变 | 100 | 0 | 红 | 杨宅子北变
13168 | 鱼台公司 | 唐马供电所 | 唐马镇 | 10kV唐甄线 | 安庄（400） | 400 | 0 | 红 | 安庄（400）
13169 | 鱼台公司 | 唐马供电所 | 唐马镇 | 10kV唐付线 | 唐马高庄东 | 200 | 0 | 红 | 唐马高庄东
13170 | 鱼台公司 | 唐马供电所 | 唐马镇 | 10kV唐甄线 | 甄庄北 | 200 | 0 | 红 | 甄庄北
13171 | 鱼台公司 | 唐马供电所 | 唐马镇 | 10kV唐甄线 | 甄庄村 | 160 | 0 | 红 | 甄庄村
13172 | 鱼台公司 | 唐马供电所 | 唐马镇 | 10kV谷赵线 | 前吴集西 | 400 | 0 | 红 | 前吴集西
13173 | 鱼台公司 | 唐马供电所 | 唐马镇 | 10kV唐付线 | 杨宅子三队 | 400 | 0 | 红 | 杨宅子三队
13174 | 鱼台公司 | 唐马供电所 | 唐马镇 | 10kV唐付线 | 杨宅子西变 | 400 | 0 | 红 | 杨宅子西变
13175 | 鱼台公司 | 唐马供电所 | 唐马镇 | 10kV唐街线 | 邢庄村 | 200 | 0 | 红 | 邢庄村
13176 | 鱼台公司 | 唐马供电所 | 唐马镇 | 10kV谷赵线 | 耿庄村 | 200 | 0 | 红 | 耿庄村
13177 | 鱼台公司 | 唐马供电所 | 唐马镇 | 10kV唐付线 | 甄华西 | 200 | 0 | 红 | 甄华西
13178 | 鱼台公司 | 唐马供电所 | 唐马镇 | 10kV唐街线 | 王堂甄庄变 | 200 | 0 | 红 | 王堂甄庄变
13179 | 鱼台公司 | 唐马供电所 | 唐马镇 | 10kV唐街线 | 王油坊西 | 200 | 0 | 红 | 王油坊西
13180 | 鱼台公司 | 唐马供电所 | 唐马镇 | 10kV唐甄线 | 新刘庄 | 400 | 0 | 红 | 新刘庄
13181 | 鱼台公司 | 唐马供电所 | 唐马镇 | 10kV唐付线 | 高庄村 | 200 | 0 | 红 | 高庄村
13182 | 鱼台公司 | 唐马供电所 | 唐马镇 | 10kV唐甄线 | 刘庄北变 | 400 | 0 | 红 | 刘庄北变
13183 | 鱼台公司 | 唐马供电所 | 唐马镇 | 10kV唐甄线 | 甄庄南 | 200 | 0 | 红 | 甄庄南
13184 | 鱼台公司 | 唐马供电所 | 唐马镇 | 10kV谷赵线 | 前屈南 | 400 | 0 | 红 | 前屈南
13185 | 鱼台公司 | 唐马供电所 | 唐马镇 | 10kV谷赵线 | 耿庄北 | 400 | 0 | 红 | 耿庄北
13186 | 鱼台公司 | 唐马供电所 | 唐马镇 | 10kV唐杨线 | 袁楼村 | 400 | 0 | 红 | 袁楼村
13187 | 鱼台公司 | 唐马供电所 | 唐马镇 | 10kV唐甄线 | 新刘庄 | 400 | 0 | 红 | 新刘庄
13188 | 鱼台公司 | 唐马供电所 | 唐马镇 | 10kV唐街线 | 王油坊 | 200 | 0 | 红 | 王油坊
13189 | 鱼台公司 | 王鲁供电所 | 王鲁镇 | 10kV白庙线 | 三里屯后屯村变 | 200 | 0 | 红 | 三里屯后屯村变
13190 | 鱼台公司 | 王鲁供电所 | 王鲁镇 | 10kV谷崔线 | 栾庄 | 100 | 0 | 红 | 栾庄
13191 | 鱼台公司 | 王鲁供电所 | 王鲁镇 | 10kV白庙线 | 三里屯村东变 | 200 | 0 | 红 | 三里屯村东变
13192 | 鱼台公司 | 王鲁供电所 | 王鲁镇 | 10kV谷崔线 | 地中海商变 | 400 | 0 | 红 | 地中海商变
13193 | 鱼台公司 | 王鲁供电所 | 王鲁镇 | 10kV冯洼线 | 陈堂公用变 | 200 | 0 | 红 | 陈堂公用变
13194 | 鱼台公司 | 王鲁供电所 | 王鲁镇 | 10kV崔吴线 | 郭刘村公变 | 400 | 0 | 红 | 郭刘村公变
13195 | 鱼台公司 | 王鲁供电所 | 王鲁镇 | 10kV谷崔线 | 10kV谷崔线地中海花溪#3变 | 800 | 0 | 红 | 10kV谷崔线地中海花溪#3变
13196 | 鱼台公司 | 王鲁供电所 | 王鲁镇 | 10kV崔吴线 | 太公庙夏庄变 | 200 | 0 | 红 | 太公庙夏庄变
13197 | 鱼台公司 | 王鲁供电所 | 王鲁镇 | 10kV大翟线 | 柴家村 | 100 | 0 | 红 | 柴家村
13198 | 鱼台公司 | 王鲁供电所 | 王鲁镇 | 10kV丁庄Ⅱ线 | 大黄南变 | 200 | 160 | 绿 | 大黄南变
13199 | 鱼台公司 | 王鲁供电所 | 王鲁镇 | 10kV清砦线 | 魏庄北变 | 400 | 0 | 红 | 魏庄北变
13200 | 鱼台公司 | 王鲁供电所 | 王鲁镇 | 10kV丁庄Ⅱ线 | 李集东南变 | 200 | 160 | 绿 | 李集东南变
13201 | 鱼台公司 | 王鲁供电所 | 王鲁镇 | 10kV清砦线 | 罗屯郭庄 | 200 | 0 | 红 | 罗屯郭庄
13202 | 鱼台公司 | 王鲁供电所 | 王鲁镇 | 10kV丁庄Ⅱ线 | 陈堂村5 | 200 | 112 | 黄 | 陈堂村5
13203 | 鱼台公司 | 王鲁供电所 | 王鲁镇 | 10kV谷白线 | 甘庄新变 | 200 | 0 | 红 | 甘庄新变
13204 | 鱼台公司 | 王鲁供电所 | 王鲁镇 | 10kV大翟线 | 西大王东变 | 100 | 0 | 红 | 西大王东变
13205 | 鱼台公司 | 王鲁供电所 | 王鲁镇 | 10kV白庙线 | 三里屯张庄变 | 400 | 0 | 红 | 三里屯张庄变
13206 | 鱼台公司 | 王鲁供电所 | 王鲁镇 | 10kV清砦线 | 张董庄变压器 | 200 | 0 | 红 | 张董庄变压器
13207 | 鱼台公司 | 王鲁供电所 | 王鲁镇 | 10kV白庙线 | 杨庄村西变 | 160 | 0 | 红 | 杨庄村西变
13208 | 鱼台公司 | 王鲁供电所 | 王鲁镇 | 10kV富盛Ⅰ线 | 后刘庄 | 100 | 24 | 黄 | 后刘庄
13209 | 鱼台公司 | 王鲁供电所 | 王鲁镇 | 10kV清姚线 | 杨口张庄 | 200 | 0 | 红 | 杨口张庄
13210 | 鱼台公司 | 王鲁供电所 | 王鲁镇 | 10kV大翟线 | 吴家新村 | 200 | 0 | 红 | 吴家新村
13211 | 鱼台公司 | 王鲁供电所 | 王鲁镇 | 10kV齐楼线 | 崔屯新村中变 | 200 | 0 | 红 | 崔屯新村中变
13212 | 鱼台公司 | 王鲁供电所 | 王鲁镇 | 10kV富盛Ⅰ线 | 苏家南变 | 200 | 0 | 红 | 苏家南变
13213 | 鱼台公司 | 王鲁供电所 | 王鲁镇 | 10kV清姚线 | 赵店村排灌台区 | 100 | 0 | 红 | 赵店村排灌台区
13214 | 鱼台公司 | 王鲁供电所 | 王鲁镇 | 10kV吴马Ⅱ线 | 西刘张庄 | 400 | 0 | 红 | 西刘张庄
13215 | 鱼台公司 | 王鲁供电所 | 王鲁镇 | 10kV清砦线 | 魏庄北队2 | 100 | 0 | 红 | 魏庄北队2
13216 | 鱼台公司 | 王鲁供电所 | 王鲁镇 | 10kV丁庄Ⅱ线 | 庄家刘变 | 80 | 64 | 绿 | 庄家刘变
13217 | 鱼台公司 | 王鲁供电所 | 王鲁镇 | 10kV谷白线 | 后闫村北 | 200 | 0 | 红 | 后闫村北
13218 | 鱼台公司 | 王鲁供电所 | 王鲁镇 | 10kV白庙线 | 后杜鲍家 | 100 | 0 | 红 | 后杜鲍家
13219 | 鱼台公司 | 王鲁供电所 | 王鲁镇 | 10kV丁庄Ⅱ线 | 张庙新村变 | 200 | 160 | 绿 | 张庙新村变
13220 | 鱼台公司 | 王鲁供电所 | 王鲁镇 | 10kV大翟线 | 刘后小王变 | 200 | 0 | 红 | 刘后小王变
13221 | 鱼台公司 | 王鲁供电所 | 王鲁镇 | 10kV工业Ⅰ线 | 后聂变 | 200 | 0 | 红 | 后聂变
13222 | 鱼台公司 | 王鲁供电所 | 王鲁镇 | 10kV清砦线 | 袁庄村3号排灌台区 | 200 | 0 | 红 | 袁庄村3号排灌台区
13223 | 鱼台公司 | 王鲁供电所 | 王鲁镇 | 10kV白庙线 | 后杜村 | 200 | 0 | 红 | 后杜村
13224 | 鱼台公司 | 王鲁供电所 | 王鲁镇 | 10kV崔吴线 | 小闵 | 400 | 0 | 红 | 小闵
13225 | 鱼台公司 | 王鲁供电所 | 王鲁镇 | 10kV陈堂线 | 王鲁村南街变 | 200 | 0 | 红 | 王鲁村南街变
13226 | 鱼台公司 | 王鲁供电所 | 王鲁镇 | 10kV谷崔线 | 栾庄村南变 | 200 | 0 | 红 | 栾庄村南变
13227 | 鱼台公司 | 王鲁供电所 | 王鲁镇 | 10kV谷白线 | 于屯东北变 | 200 | 0 | 红 | 于屯东北变
13228 | 鱼台公司 | 王鲁供电所 | 王鲁镇 | 10kV齐楼线 | 大闵东变 | 200 | 0 | 红 | 大闵东变
13229 | 鱼台公司 | 王鲁供电所 | 王鲁镇 | 10kV丁庄Ⅱ线 | 牌王南变 | 200 | 160 | 绿 | 牌王南变
13230 | 鱼台公司 | 王鲁供电所 | 王鲁镇 | 10kV大翟线 | 吴家村 | 400 | 0 | 红 | 吴家村
13231 | 鱼台公司 | 王鲁供电所 | 王鲁镇 | 10kV白庙线 | 后杜西变 | 200 | 0 | 红 | 后杜西变
13232 | 鱼台公司 | 王鲁供电所 | 王鲁镇 | 10kV清砦线 | 魏庄村2号排灌台区 | 100 | 0 | 红 | 魏庄村2号排灌台区
13233 | 鱼台公司 | 王鲁供电所 | 王鲁镇 | 10kV白庙线 | 张保东变 | 400 | 0 | 红 | 张保东变
13234 | 鱼台公司 | 王鲁供电所 | 王鲁镇 | 10kV丁庄Ⅱ线 | 王鲁村徐庙 | 200 | 160 | 绿 | 王鲁村徐庙
13235 | 鱼台公司 | 王鲁供电所 | 王鲁镇 | 10kV工业Ⅰ线 | 甘庄东2号变 | 400 | 0 | 红 | 甘庄东2号变
13236 | 鱼台公司 | 王鲁供电所 | 王鲁镇 | 10kV丁庄Ⅱ线 | 牌王村 | 100 | 68 | 黄 | 牌王村
13237 | 鱼台公司 | 王鲁供电所 | 王鲁镇 | 10kV清砦线 | 袁庄村2号排灌台区 | 200 | 0 | 红 | 袁庄村2号排灌台区
13238 | 鱼台公司 | 王鲁供电所 | 王鲁镇 | 10kV清砦线 | 魏庄村3号排灌台区 | 100 | 0 | 红 | 魏庄村3号排灌台区
13239 | 鱼台公司 | 王鲁供电所 | 王鲁镇 | 10kV齐楼线 | 崔屯新村东变 | 200 | 0 | 红 | 崔屯新村东变
13240 | 鱼台公司 | 王鲁供电所 | 王鲁镇 | 10kV丁庄Ⅱ线 | 孟楼宁庄变 | 200 | 125 | 黄 | 孟楼宁庄变
13241 | 鱼台公司 | 王鲁供电所 | 王鲁镇 | 10kV白庙线 | 前杜变 | 200 | 0 | 红 | 前杜变
13242 | 鱼台公司 | 王鲁供电所 | 王鲁镇 | 10kV崔吴线 | 西田村 | 200 | 0 | 红 | 西田村
13243 | 鱼台公司 | 王鲁供电所 | 王鲁镇 | 10kV谷崔线 | 后聂东变 | 200 | 0 | 红 | 后聂东变
13244 | 鱼台公司 | 王鲁供电所 | 王鲁镇 | 10kV丁庄Ⅱ线 | 王鲁村徐庙北 | 400 | 320 | 绿 | 王鲁村徐庙北
13245 | 鱼台公司 | 王鲁供电所 | 王鲁镇 | 10kV谷白线 | 后闫村变 | 400 | 0 | 红 | 后闫村变
13246 | 鱼台公司 | 王鲁供电所 | 王鲁镇 | 10kV崔吴线 | 赵庄村（大翟线） | 100 | 0 | 红 | 赵庄村（大翟线）
13247 | 鱼台公司 | 王鲁供电所 | 王鲁镇 | 10kV丁庄Ⅱ线 | 牌王北变 | 200 | 150 | 黄 | 牌王北变
13248 | 鱼台公司 | 王鲁供电所 | 王鲁镇 | 10kV丁庄Ⅱ线 | 孟楼宁庄北变 | 100 | 23.42 | 黄 | 孟楼宁庄北变
13249 | 鱼台公司 | 王鲁供电所 | 王鲁镇 | 10kV崔吴线 | 小闵南变 | 160 | 0 | 红 | 小闵南变
13250 | 鱼台公司 | 王鲁供电所 | 王鲁镇 | 10kV崔吴线 | 常李寨 | 160 | 0 | 红 | 常李寨
13251 | 鱼台公司 | 王鲁供电所 | 王鲁镇 | 10kV清砦线 | 解庄村 | 200 | 0 | 红 | 解庄村
13252 | 鱼台公司 | 王鲁供电所 | 王鲁镇 | 10kV清砦线 | 魏庄村1号排灌台区 | 100 | 0 | 红 | 魏庄村1号排灌台区
13253 | 鱼台公司 | 王鲁供电所 | 王鲁镇 | 10kV白庙线 | 白庙村 | 200 | 0 | 红 | 白庙村
13254 | 鱼台公司 | 王鲁供电所 | 王鲁镇 | 10kV谷白线 | 于屯东变 | 200 | 0 | 红 | 于屯东变
13255 | 鱼台公司 | 王鲁供电所 | 王鲁镇 | 10kV丁庄Ⅱ线 | 小黄村变 | 200 | 0 | 红 | 小黄村变
13256 | 鱼台公司 | 王鲁供电所 | 王鲁镇 | 10kV崔吴线 | 林庄村2号排灌台区 | 100 | 0 | 红 | 林庄村2号排灌台区
13257 | 鱼台公司 | 王鲁供电所 | 王鲁镇 | 10kV吴马Ⅱ线 | 大王陈庄村 | 250 | 0 | 红 | 大王陈庄村
13258 | 鱼台公司 | 王鲁供电所 | 王鲁镇 | 10kV富盛Ⅰ线 | 常柳行变 | 160 | 128 | 绿 | 常柳行变
13259 | 鱼台公司 | 王鲁供电所 | 王鲁镇 | 10kV大翟线 | 西大王村 | 200 | 0 | 红 | 西大王村
13260 | 鱼台公司 | 王鲁供电所 | 王鲁镇 | 10kV工业Ⅰ线 | 小周张寨变 | 200 | 0 | 红 | 小周张寨变
13261 | 鱼台公司 | 王鲁供电所 | 王鲁镇 | 10kV丁庄Ⅱ线 | 宋庄村(丁庄Ⅱ) | 400 | 185.78 | 黄 | 宋庄村(丁庄Ⅱ)
13262 | 鱼台公司 | 王鲁供电所 | 王鲁镇 | 10kV清砦线 | 新八户村排灌台区 | 200 | 0 | 红 | 新八户村排灌台区
13263 | 鱼台公司 | 王鲁供电所 | 王鲁镇 | 10kV清姚线 | 鹿洼强家变 | 400 | 0 | 红 | 鹿洼强家变
13264 | 鱼台公司 | 王鲁供电所 | 王鲁镇 | 10kV齐楼线 | 大闵村北变 | 400 | 0 | 红 | 大闵村北变
13265 | 鱼台公司 | 王鲁供电所 | 王鲁镇 | 10kV丁庄Ⅱ线 | 王鲁胡井变 | 200 | 140 | 黄 | 王鲁胡井变
13266 | 鱼台公司 | 王鲁供电所 | 王鲁镇 | 10kV崔吴线 | 林庄南变 | 200 | 0 | 红 | 林庄南变
13267 | 鱼台公司 | 王鲁供电所 | 王鲁镇 | 10kV白庙线 | 于梅张宝西变 | 100 | 0 | 红 | 于梅张宝西变
13268 | 鱼台公司 | 王鲁供电所 | 王鲁镇 | 10kV丁庄Ⅱ线 | 李集村1号排灌台区 | 400 | 320 | 绿 | 李集村1号排灌台区
13269 | 鱼台公司 | 王鲁供电所 | 王鲁镇 | 10kV崔吴线 | 别家村 | 100 | 0 | 红 | 别家村
13270 | 鱼台公司 | 王鲁供电所 | 王鲁镇 | 10kV白庙线 | 三里屯王集变 | 200 | 0 | 红 | 三里屯王集变
13271 | 鱼台公司 | 王鲁供电所 | 王鲁镇 | 10kV大翟线 | 高庙北变压器 | 200 | 0 | 红 | 高庙北变压器
13272 | 鱼台公司 | 王鲁供电所 | 王鲁镇 | 10kV清姚线 | 李桥村 | 200 | 0 | 红 | 李桥村
13273 | 鱼台公司 | 王鲁供电所 | 王鲁镇 | 10kV清姚线 | 杨口北变 | 125 | 0 | 红 | 杨口北变
13274 | 鱼台公司 | 王鲁供电所 | 王鲁镇 | 10kV丁庄Ⅱ线 | 李集村变 | 200 | 0 | 红 | 李集村变
13275 | 鱼台公司 | 王鲁供电所 | 王鲁镇 | 10kV丁庄Ⅱ线 | 李集西变 | 200 | 85.71 | 黄 | 李集西变
13276 | 鱼台公司 | 王鲁供电所 | 王鲁镇 | 10kV崔吴线 | 刘庄新村 | 200 | 0 | 红 | 刘庄新村
13277 | 鱼台公司 | 王鲁供电所 | 王鲁镇 | 10kV王林线 | 田王庄村变 | 200 | 0 | 红 | 田王庄村变
13278 | 鱼台公司 | 王鲁供电所 | 王鲁镇 | 10kV工业Ⅰ线 | 冯洼北 | 400 | 0 | 红 | 冯洼北
13279 | 鱼台公司 | 王鲁供电所 | 王鲁镇 | 10kV白庙线 | 大闵房庄变 | 200 | 0 | 红 | 大闵房庄变
13280 | 鱼台公司 | 王鲁供电所 | 王鲁镇 | 10kV丁庄Ⅱ线 | 李集南变 | 200 | 0 | 红 | 李集南变
13281 | 鱼台公司 | 王鲁供电所 | 王鲁镇 | 10kV丁庄Ⅱ线 | 闫庙西变 | 400 | 0 | 红 | 闫庙西变
13282 | 鱼台公司 | 王鲁供电所 | 王鲁镇 | 10kV丁庄Ⅱ线 | 大周变 | 200 | 0 | 红 | 大周变
13283 | 鱼台公司 | 王鲁供电所 | 王鲁镇 | 10kV崔吴线 | 卞李北变 | 200 | 0 | 红 | 卞李北变
13284 | 鱼台公司 | 王鲁供电所 | 王鲁镇 | 10kV清砦线 | 八户村4号排灌台区 | 100 | 0 | 红 | 八户村4号排灌台区
13285 | 鱼台公司 | 王鲁供电所 | 王鲁镇 | 10kV崔吴线 | 林庄北变 | 200 | 0 | 红 | 林庄北变
13286 | 鱼台公司 | 王鲁供电所 | 王鲁镇 | 10kV白庙线 | 三里屯刘庙变 | 400 | 0 | 红 | 三里屯刘庙变
13287 | 鱼台公司 | 王鲁供电所 | 王鲁镇 | 10kV白庙线 | 前杜刘庄 | 200 | 0 | 红 | 前杜刘庄
13288 | 鱼台公司 | 王鲁供电所 | 王鲁镇 | 10kV陈堂线 | 仁祖庙东变压器 | 200 | 0 | 红 | 仁祖庙东变压器
13289 | 鱼台公司 | 王鲁供电所 | 王鲁镇 | 10kV吴马Ⅱ线 | 齐楼东南变 | 200 | 160 | 绿 | 齐楼东南变
13290 | 鱼台公司 | 王鲁供电所 | 王鲁镇 | 10kV崔吴线 | 洪庙 | 315 | 0 | 红 | 洪庙
13291 | 鱼台公司 | 王鲁供电所 | 王鲁镇 | 10kV冯洼线 | 仁祖庙北变 | 200 | 0 | 红 | 仁祖庙北变
13292 | 鱼台公司 | 王鲁供电所 | 王鲁镇 | 10kV清砦线 | 魏庄北队变压器 | 200 | 0 | 红 | 魏庄北队变压器
13293 | 鱼台公司 | 王鲁供电所 | 王鲁镇 | 10kV丁庄Ⅱ线 | 李集村2号排灌台区 | 200 | 160 | 绿 | 李集村2号排灌台区
13294 | 鱼台公司 | 王鲁供电所 | 王鲁镇 | 10kV富盛Ⅰ线 | 王自更 | 100 | 0 | 红 | 王自更
13295 | 鱼台公司 | 王鲁供电所 | 王鲁镇 | 10kV清姚线 | 杨口村 | 200 | 0 | 红 | 杨口村
13296 | 鱼台公司 | 王鲁供电所 | 王鲁镇 | 10kV清砦线 | 田庙村变压器 | 200 | 0 | 红 | 田庙村变压器
13297 | 鱼台公司 | 王鲁供电所 | 王鲁镇 | 10kV丁庄Ⅱ线 | 小周村2 | 200 | 0 | 红 | 小周村2
13298 | 鱼台公司 | 王鲁供电所 | 王鲁镇 | 10kV崔吴线 | 卞李 | 160 | 0 | 红 | 卞李
13299 | 鱼台公司 | 王鲁供电所 | 王鲁镇 | 10kV冯洼线 | 王鲁村2 | 100 | 0 | 红 | 王鲁村2
13300 | 鱼台公司 | 王鲁供电所 | 王鲁镇 | 10kV工业Ⅰ线 | 前聂变 | 200 | 0 | 红 | 前聂变
13301 | 鱼台公司 | 王鲁供电所 | 王鲁镇 | 10kV富盛Ⅰ线 | 大田村 | 200 | 153.52 | 黄 | 大田村
13302 | 鱼台公司 | 王鲁供电所 | 王鲁镇 | 10kV工业Ⅰ线 | 甘庄东变 | 400 | 0 | 红 | 甘庄东变
13303 | 鱼台公司 | 王鲁供电所 | 王鲁镇 | 10kV陈堂线 | 王鲁水街公变 | 400 | 0 | 红 | 王鲁水街公变
13304 | 鱼台公司 | 王鲁供电所 | 王鲁镇 | 10kV冯洼线 | 仁祖庙南变 | 100 | 0 | 红 | 仁祖庙南变
13305 | 鱼台公司 | 王鲁供电所 | 王鲁镇 | 10kV王林线 | 于屯西变 | 400 | 0 | 红 | 于屯西变
13306 | 鱼台公司 | 王鲁供电所 | 王鲁镇 | 10kV丁庄Ⅱ线 | 王鲁丁庄变 | 100 | 80 | 绿 | 王鲁丁庄变
13307 | 鱼台公司 | 王鲁供电所 | 王鲁镇 | 10kV丁庄Ⅱ线 | 西古楼西变 | 200 | 0 | 红 | 西古楼西变
13308 | 鱼台公司 | 王鲁供电所 | 王鲁镇 | 10kV丁庄Ⅱ线 | 闫庙东变 | 200 | 0 | 红 | 闫庙东变
13309 | 鱼台公司 | 王鲁供电所 | 王鲁镇 | 10kV崔吴线 | 吴庄变 | 200 | 0 | 红 | 吴庄变
13310 | 鱼台公司 | 王鲁供电所 | 王鲁镇 | 10kV丁庄Ⅱ线 | 小周村变 | 400 | 0 | 红 | 小周村变
13311 | 鱼台公司 | 王鲁供电所 | 王鲁镇 | 10kV丁庄Ⅱ线 | 大黄村变 | 200 | 0 | 红 | 大黄村变
13312 | 鱼台公司 | 王鲁供电所 | 王鲁镇 | 10kV崔吴线 | 林庄村 | 200 | 0 | 红 | 林庄村
13313 | 鱼台公司 | 王鲁供电所 | 王鲁镇 | 10kV白庙线 | 赵庄南变压器 | 400 | 0 | 红 | 赵庄南变压器
13314 | 鱼台公司 | 王鲁供电所 | 王鲁镇 | 10kV丁庄Ⅱ线 | 李集高庄东变 | 200 | 60 | 黄 | 李集高庄东变
13315 | 鱼台公司 | 王鲁供电所 | 王鲁镇 | 10kV陈堂线 | 王鲁公用变2 | 200 | 0 | 红 | 王鲁公用变2
13316 | 鱼台公司 | 王鲁供电所 | 王鲁镇 | 10kV白庙线 | 白庙西 | 200 | 0 | 红 | 白庙西
13317 | 鱼台公司 | 王鲁供电所 | 王鲁镇 | 10kV丁庄Ⅱ线 | 前魏堂西变 | 200 | 0 | 红 | 前魏堂西变
13318 | 鱼台公司 | 王鲁供电所 | 王鲁镇 | 10kV谷白线 | 常楼东变 | 200 | 0 | 红 | 常楼东变
13319 | 鱼台公司 | 王鲁供电所 | 王鲁镇 | 10kV大翟线 | 吴家白庙 | 400 | 0 | 红 | 吴家白庙
13320 | 鱼台公司 | 王鲁供电所 | 王鲁镇 | 10kV丁庄Ⅱ线 | 李集高庄村变 | 400 | 78.02 | 黄 | 李集高庄村变
13321 | 鱼台公司 | 王鲁供电所 | 王鲁镇 | 10kV白庙线 | 三里屯东北变 | 400 | 0 | 红 | 三里屯东北变
13322 | 鱼台公司 | 王鲁供电所 | 王鲁镇 | 10kV清砦线 | 袁庄村1号排灌台区 | 200 | 0 | 红 | 袁庄村1号排灌台区
13323 | 鱼台公司 | 王鲁供电所 | 王鲁镇 | 10kV清砦线 | 前八户村2号排灌台区 | 200 | 0 | 红 | 前八户村2号排灌台区
13324 | 鱼台公司 | 王鲁供电所 | 王鲁镇 | 10kV清砦线 | 魏庄南变压器 | 200 | 0 | 红 | 魏庄南变压器
13325 | 鱼台公司 | 王鲁供电所 | 王鲁镇 | 10kV谷崔线 | 栾庄东南变 | 200 | 0 | 红 | 栾庄东南变
13326 | 鱼台公司 | 王鲁供电所 | 王鲁镇 | 10kV丁庄Ⅱ线 | 陈堂村北变 | 100 | 80 | 绿 | 陈堂村北变
13327 | 鱼台公司 | 王鲁供电所 | 王鲁镇 | 10kV白庙线 | 杈王村北 | 400 | 0 | 红 | 杈王村北
13328 | 鱼台公司 | 王鲁供电所 | 王鲁镇 | 10kV谷白线 | 于屯村北 | 200 | 0 | 红 | 于屯村北
13329 | 鱼台公司 | 王鲁供电所 | 王鲁镇 | 10kV崔吴线 | 安庄东变 | 200 | 0 | 红 | 安庄东变
13330 | 鱼台公司 | 王鲁供电所 | 王鲁镇 | 10kV崔吴线 | 薛楼南变 | 200 | 0 | 红 | 薛楼南变
13331 | 鱼台公司 | 王鲁供电所 | 王鲁镇 | 10kV清砦线 | 八户村2号排灌台区 | 100 | 0 | 红 | 八户村2号排灌台区
13332 | 鱼台公司 | 王鲁供电所 | 王鲁镇 | 10kV丁庄Ⅱ线 | 王鲁刘庄 | 200 | 160 | 绿 | 王鲁刘庄
13333 | 鱼台公司 | 王鲁供电所 | 王鲁镇 | 10kV丁庄Ⅱ线 | 东小梁变 | 200 | 0 | 红 | 东小梁变
13334 | 鱼台公司 | 王鲁供电所 | 王鲁镇 | 10kV丁庄Ⅱ线 | 后魏堂东变 | 400 | 43.68 | 黄 | 后魏堂东变
13335 | 鱼台公司 | 王鲁供电所 | 王鲁镇 | 10kV崔吴线 | 林庄村1号排灌台区 | 200 | 0 | 红 | 林庄村1号排灌台区
13336 | 鱼台公司 | 王鲁供电所 | 王鲁镇 | 10kV丁庄Ⅱ线 | 后魏堂西变 | 200 | 0 | 红 | 后魏堂西变
13337 | 鱼台公司 | 王鲁供电所 | 王鲁镇 | 10kV白庙线 | 三里屯前屯变 | 400 | 0 | 红 | 三里屯前屯变
13338 | 鱼台公司 | 王鲁供电所 | 王鲁镇 | 10kV清砦线 | 八户村6号排灌台区 | 200 | 0 | 红 | 八户村6号排灌台区
13339 | 鱼台公司 | 王鲁供电所 | 王鲁镇 | 10kV清砦线 | 前八户村1号排灌台区 | 200 | 0 | 红 | 前八户村1号排灌台区
13340 | 鱼台公司 | 王鲁供电所 | 王鲁镇 | 10kV大翟线 | 刘后村 | 400 | 0 | 红 | 刘后村
13341 | 鱼台公司 | 王鲁供电所 | 王鲁镇 | 10kV富盛Ⅰ线 | 苏家 | 200 | 0 | 红 | 苏家
13342 | 鱼台公司 | 王鲁供电所 | 王鲁镇 | 10kV谷白线 | 于屯 | 250 | 0 | 红 | 于屯
13343 | 鱼台公司 | 王鲁供电所 | 王鲁镇 | 10kV白庙线 | 朱集北 | 200 | 0 | 红 | 朱集北
13344 | 鱼台公司 | 王鲁供电所 | 王鲁镇 | 10kV陈堂线 | 王鲁东队2 | 200 | 0 | 红 | 王鲁东队2
13345 | 鱼台公司 | 王鲁供电所 | 王鲁镇 | 10kV清姚线 | 石集村村西变 | 200 | 0 | 红 | 石集村村西变
13346 | 鱼台公司 | 王鲁供电所 | 王鲁镇 | 10kV清砦线 | 八户村1号排灌台区 | 200 | 0 | 红 | 八户村1号排灌台区
13347 | 鱼台公司 | 王鲁供电所 | 王鲁镇 | 10kV崔吴线 | 马河村 | 200 | 0 | 红 | 马河村
13348 | 鱼台公司 | 王鲁供电所 | 王鲁镇 | 10kV大翟线 | 丁闫村 | 400 | 0 | 红 | 丁闫村
13349 | 鱼台公司 | 王鲁供电所 | 王鲁镇 | 10kV清姚线 | 10kV清姚线马辛北变 | 200 | 0 | 红 | 10kV清姚线马辛北变
13350 | 鱼台公司 | 王鲁供电所 | 王鲁镇 | 10kV崔吴线 | 安庄北变 | 200 | 0 | 红 | 安庄北变
13351 | 鱼台公司 | 王鲁供电所 | 王鲁镇 | 10kV丁庄Ⅱ线 | 宋庄西变 | 200 | 49.02 | 黄 | 宋庄西变
13352 | 鱼台公司 | 王鲁供电所 | 王鲁镇 | 10kV丁庄Ⅱ线 | 大黄东变 | 80 | 64 | 绿 | 大黄东变
13353 | 鱼台公司 | 王鲁供电所 | 王鲁镇 | 10kV崔吴线 | 后马河村变 | 400 | 0 | 红 | 后马河村变
13354 | 鱼台公司 | 王鲁供电所 | 王鲁镇 | 10kV振兴Ⅱ线 | 京港花园#2配电室#1变 | 1000 | 0 | 红 | 京港花园#2配电室#1变
13355 | 鱼台公司 | 王鲁供电所 | 王鲁镇 | 10kV振兴Ⅱ线 | 京港花园#1配电室#4变 | 1250 | 0 | 红 | 京港花园#1配电室#4变
13356 | 鱼台公司 | 王鲁供电所 | 王鲁镇 | 10kV白庙线 | 大闵 | 250 | 0 | 红 | 大闵
13357 | 鱼台公司 | 王鲁供电所 | 王鲁镇 | 10kV丁庄Ⅱ线 | 陈堂社区东变#01 | 500 | 400 | 绿 | 陈堂社区东变#01
13358 | 鱼台公司 | 王鲁供电所 | 王鲁镇 | 10kV丁庄Ⅱ线 | 王鲁馨苑#2变 | 1000 | 800 | 绿 | 王鲁馨苑#2变
13359 | 鱼台公司 | 王鲁供电所 | 王鲁镇 | 10kV清姚线 | 鹿洼社区（北变） | 250 | 0 | 红 | 鹿洼社区（北变）
13360 | 鱼台公司 | 王鲁供电所 | 王鲁镇 | 10kV丁庄Ⅱ线 | 陈堂社区东变#02 | 500 | 400 | 绿 | 陈堂社区东变#02
13361 | 鱼台公司 | 王鲁供电所 | 王鲁镇 | 10kV齐楼线 | 王鲁馨苑二期北一号变 | 1000 | 0 | 红 | 王鲁馨苑二期北一号变
13362 | 鱼台公司 | 王鲁供电所 | 王鲁镇 | 10kV振兴Ⅱ线 | 地中海公变3号变 | 630 | 0 | 红 | 地中海公变3号变
13363 | 鱼台公司 | 王鲁供电所 | 王鲁镇 | 10kV谷崔线 | 紫金苑小区#1变 | 1250 | 0 | 红 | 紫金苑小区#1变
13364 | 鱼台公司 | 王鲁供电所 | 王鲁镇 | 10kV冯洼线 | 陈堂村四 | 400 | 0 | 红 | 陈堂村四
13365 | 鱼台公司 | 王鲁供电所 | 王鲁镇 | 10kV冯洼线 | 陈堂村三 | 400 | 0 | 红 | 陈堂村三
13366 | 鱼台公司 | 王鲁供电所 | 王鲁镇 | 10kV崔吴线 | 安庄 | 200 | 0 | 红 | 安庄
13367 | 鱼台公司 | 王鲁供电所 | 王鲁镇 | 10kV白庙线 | 崔屯西变 | 400 | 0 | 红 | 崔屯西变
13368 | 鱼台公司 | 王鲁供电所 | 王鲁镇 | 10kV陈堂线 | 王鲁村 | 250 | 0 | 红 | 王鲁村
13369 | 鱼台公司 | 王鲁供电所 | 王鲁镇 | 10kV崔吴线 | 别家新村2号变 | 500 | 0 | 红 | 别家新村2号变
13370 | 鱼台公司 | 王鲁供电所 | 王鲁镇 | 10kV谷白线 | 甘庄 | 200 | 0 | 红 | 甘庄
13371 | 鱼台公司 | 王鲁供电所 | 王鲁镇 | 10kV白庙线 | 仁祖庙社区#2变 | 630 | 0 | 红 | 仁祖庙社区#2变
13372 | 鱼台公司 | 王鲁供电所 | 王鲁镇 | 10kV振兴Ⅱ线 | 地中海三期#1变 | 1250 | 0 | 红 | 地中海三期#1变
13373 | 鱼台公司 | 王鲁供电所 | 王鲁镇 | 10kV崔吴线 | 良口变 | 400 | 0 | 红 | 良口变
13374 | 鱼台公司 | 王鲁供电所 | 王鲁镇 | 10kV谷崔线 | 梁庄村 | 200 | 0 | 红 | 梁庄村
13375 | 鱼台公司 | 王鲁供电所 | 王鲁镇 | 10kV齐楼线 | 王鲁馨苑二期南二号变 | 400 | 0 | 红 | 王鲁馨苑二期南二号变
13376 | 鱼台公司 | 王鲁供电所 | 王鲁镇 | 10kV陈堂线 | 仁祖庙村 | 400 | 0 | 红 | 仁祖庙村
13377 | 鱼台公司 | 王鲁供电所 | 王鲁镇 | 10kV崔吴线 | 韩庙杨庄西变 | 200 | 0 | 红 | 韩庙杨庄西变
13378 | 鱼台公司 | 王鲁供电所 | 王鲁镇 | 10kV白庙线 | 张保东4号变 | 400 | 0 | 红 | 张保东4号变
13379 | 鱼台公司 | 王鲁供电所 | 王鲁镇 | 10kV王林线 | 于屯西北变 | 200 | 0 | 红 | 于屯西北变
13380 | 鱼台公司 | 王鲁供电所 | 王鲁镇 | 10kV崔吴线 | 崔吴变 | 400 | 0 | 红 | 崔吴变
13381 | 鱼台公司 | 王鲁供电所 | 王鲁镇 | 10kV清姚线 | 勺头刘变 | 400 | 0 | 红 | 勺头刘变
13382 | 鱼台公司 | 王鲁供电所 | 王鲁镇 | 10kV陈堂线 | 仁祖庙村2号变 | 200 | 0 | 红 | 仁祖庙村2号变
13383 | 鱼台公司 | 王鲁供电所 | 王鲁镇 | 10kV清姚线 | 王庄 | 160 | 0 | 红 | 王庄
13384 | 鱼台公司 | 王鲁供电所 | 王鲁镇 | 10kV清姚线 | 刘楼新村 | 200 | 0 | 红 | 刘楼新村
13385 | 鱼台公司 | 王鲁供电所 | 王鲁镇 | 10kV吴马Ⅱ线 | 齐楼小宋 | 200 | 0 | 红 | 齐楼小宋
13386 | 鱼台公司 | 王鲁供电所 | 王鲁镇 | 10kV白庙线 | 大闵南变 | 200 | 0 | 红 | 大闵南变
13387 | 鱼台公司 | 王鲁供电所 | 王鲁镇 | 10kV崔吴线 | 盛洼杨庄变 | 400 | 0 | 红 | 盛洼杨庄变
13388 | 鱼台公司 | 王鲁供电所 | 王鲁镇 | 10kV清姚线 | 田庄村 | 200 | 0 | 红 | 田庄村
13389 | 鱼台公司 | 王鲁供电所 | 王鲁镇 | 10kV崔吴线 | 曹岗村 | 200 | 0 | 红 | 曹岗村
13390 | 鱼台公司 | 王鲁供电所 | 王鲁镇 | 10kV王林线 | 田庙西 | 200 | 0 | 红 | 田庙西
13391 | 鱼台公司 | 王鲁供电所 | 王鲁镇 | 10kV王林线 | 赵庄西变压器 | 200 | 0 | 红 | 赵庄西变压器
13392 | 鱼台公司 | 王鲁供电所 | 王鲁镇 | 10kV冯洼线 | 孙庄村 | 200 | 0 | 红 | 孙庄村
13393 | 鱼台公司 | 王鲁供电所 | 王鲁镇 | 10kV清砦线 | 郭庄西变变压器 | 200 | 0 | 红 | 郭庄西变变压器
13394 | 鱼台公司 | 王鲁供电所 | 王鲁镇 | 10kV白庙线 | 朱庄村 | 200 | 0 | 红 | 朱庄村
13395 | 鱼台公司 | 王鲁供电所 | 王鲁镇 | 10kV吴马Ⅱ线 | 小于 | 400 | 62 | 黄 | 小于
13396 | 鱼台公司 | 王鲁供电所 | 王鲁镇 | 10kV清姚线 | 杨口南变 | 200 | 0 | 红 | 杨口南变
13397 | 鱼台公司 | 王鲁供电所 | 王鲁镇 | 10kV白庙线 | 于梅赵庄南2号变 | 400 | 0 | 红 | 于梅赵庄南2号变
13398 | 鱼台公司 | 王鲁供电所 | 王鲁镇 | 10kV崔吴线 | 新刘张庄变 | 200 | 0 | 红 | 新刘张庄变
13399 | 鱼台公司 | 王鲁供电所 | 王鲁镇 | 10kV吴马Ⅱ线 | 宋湾南变 | 200 | 160 | 绿 | 宋湾南变
13400 | 鱼台公司 | 王鲁供电所 | 王鲁镇 | 10kV陈堂线 | 王鲁西变 | 400 | 0 | 红 | 王鲁西变
13401 | 鱼台公司 | 王鲁供电所 | 王鲁镇 | 10kV齐楼线 | 王鲁六队2号变 | 200 | 0 | 红 | 王鲁六队2号变
13402 | 鱼台公司 | 王鲁供电所 | 王鲁镇 | 10kV丁庄Ⅱ线 | 前大周南 | 200 | 70.68 | 黄 | 前大周南
13403 | 鱼台公司 | 王鲁供电所 | 王鲁镇 | 10kV白庙线 | 杨庄村北变 | 200 | 0 | 红 | 杨庄村北变
13404 | 鱼台公司 | 王鲁供电所 | 王鲁镇 | 10kV白庙线 | 张保东2号变 | 200 | 0 | 红 | 张保东2号变
13405 | 鱼台公司 | 王鲁供电所 | 王鲁镇 | 10kV白庙线 | 大闵西北变 | 400 | 0 | 红 | 大闵西北变
13406 | 鱼台公司 | 王鲁供电所 | 王鲁镇 | 10kV谷崔线 | 王鲁刘庄南变 | 200 | 0 | 红 | 王鲁刘庄南变
13407 | 鱼台公司 | 王鲁供电所 | 王鲁镇 | 10kV崔吴线 | 盛洼村西队 | 200 | 0 | 红 | 盛洼村西队
13408 | 鱼台公司 | 王鲁供电所 | 王鲁镇 | 10kV丁庄Ⅱ线 | 西古楼变 | 400 | 0 | 红 | 西古楼变
13409 | 鱼台公司 | 王鲁供电所 | 王鲁镇 | 10kV工业Ⅱ线 | 甘庄东变3号变 | 100 | 0 | 红 | 甘庄东变3号变
13410 | 鱼台公司 | 王鲁供电所 | 王鲁镇 | 10kV丁庄Ⅱ线 | 孟楼村村东变 | 200 | 160 | 绿 | 孟楼村村东变
13411 | 鱼台公司 | 王鲁供电所 | 王鲁镇 | 10kV丁庄Ⅱ线 | 孟楼村变压器 | 400 | 160.47 | 黄 | 孟楼村变压器
13412 | 鱼台公司 | 王鲁供电所 | 王鲁镇 | 10kV丁庄Ⅱ线 | 后魏堂北 | 400 | 270.4 | 黄 | 后魏堂北
13413 | 鱼台公司 | 王鲁供电所 | 王鲁镇 | 10kV冯洼线 | 王鲁村1 | 200 | 0 | 红 | 王鲁村1
13414 | 鱼台公司 | 王鲁供电所 | 王鲁镇 | 10kV清砦线 | 阁镇圆 | 100 | 0 | 红 | 阁镇圆
13415 | 鱼台公司 | 王鲁供电所 | 王鲁镇 | 10kV冯洼线 | 庄家东变 | 200 | 0 | 红 | 庄家东变
13416 | 鱼台公司 | 王鲁供电所 | 王鲁镇 | 10kV冯洼线 | 陈堂村东南变 | 400 | 0 | 红 | 陈堂村东南变
13417 | 鱼台公司 | 王鲁供电所 | 王鲁镇 | 10kV白庙线 | 杈王西变 | 200 | 0 | 红 | 杈王西变
13418 | 鱼台公司 | 王鲁供电所 | 王鲁镇 | 10kV王林线 | 谷庄东 | 200 | 0 | 红 | 谷庄东
13419 | 鱼台公司 | 王鲁供电所 | 王鲁镇 | 10kV白庙线 | 杈王村变 | 200 | 0 | 红 | 杈王村变
13420 | 鱼台公司 | 王鲁供电所 | 王鲁镇 | 10kV谷白线 | 甘庄西北变 | 200 | 0 | 红 | 甘庄西北变
13421 | 鱼台公司 | 王鲁供电所 | 王鲁镇 | 10kV丁庄Ⅱ线 | 闫庙村 | 200 | 14 | 黄 | 闫庙村
13422 | 鱼台公司 | 王鲁供电所 | 王鲁镇 | 10kV白庙线 | 大闵公用变 | 200 | 0 | 红 | 大闵公用变
13423 | 鱼台公司 | 王鲁供电所 | 王鲁镇 | 10kV清砦线 | 姚庙 | 200 | 0 | 红 | 姚庙
13424 | 鱼台公司 | 王鲁供电所 | 王鲁镇 | 10kV清砦线 | 郭庄村东 | 200 | 0 | 红 | 郭庄村东
13425 | 鱼台公司 | 王鲁供电所 | 王鲁镇 | 10kV齐楼线 | 王鲁六队变 | 200 | 0 | 红 | 王鲁六队变
13426 | 鱼台公司 | 王鲁供电所 | 王鲁镇 | 10kV丁庄Ⅱ线 | 前魏堂变 | 200 | 26.981 | 黄 | 前魏堂变
13427 | 鱼台公司 | 王鲁供电所 | 王鲁镇 | 10kV大翟线 | 丁闫前街变 | 200 | 0 | 红 | 丁闫前街变
13428 | 鱼台公司 | 王鲁供电所 | 王鲁镇 | 10kV大翟线 | 西刘村 | 200 | 0 | 红 | 西刘村
13429 | 鱼台公司 | 王鲁供电所 | 王鲁镇 | 10kV清砦线 | 八户村变 | 200 | 0 | 红 | 八户村变
13430 | 鱼台公司 | 王鲁供电所 | 王鲁镇 | 10kV丁庄Ⅱ线 | 李集北变 | 200 | 0 | 红 | 李集北变
13431 | 鱼台公司 | 王鲁供电所 | 王鲁镇 | 10kV谷崔线 | 盛世公变 | 200 | 0 | 红 | 盛世公变
13432 | 鱼台公司 | 王鲁供电所 | 王鲁镇 | 10kV丁庄Ⅱ线 | 新大周 | 200 | 43 | 黄 | 新大周
13433 | 鱼台公司 | 王鲁供电所 | 王鲁镇 | 10kV谷白线 | 常楼村(王鲁) | 200 | 0 | 红 | 常楼村(王鲁)
13434 | 鱼台公司 | 王鲁供电所 | 王鲁镇 | 10kV丁庄Ⅱ线 | 小周1柱上变压器 | 400 | 0 | 红 | 小周1柱上变压器
13435 | 鱼台公司 | 王鲁供电所 | 王鲁镇 | 10kV齐楼线 | 王鲁村北 | 400 | 0 | 红 | 王鲁村北
13436 | 鱼台公司 | 王鲁供电所 | 王鲁镇 | 10kV丁庄Ⅱ线 | 王鲁徐庙2号变 | 400 | 320 | 绿 | 王鲁徐庙2号变
13437 | 鱼台公司 | 王鲁供电所 | 王鲁镇 | 10kV谷白线 | 宁庄 | 160 | 0 | 红 | 宁庄
13438 | 鱼台公司 | 王鲁供电所 | 王鲁镇 | 10kV谷白线 | 宁庄南 | 200 | 0 | 红 | 宁庄南
13439 | 鱼台公司 | 王鲁供电所 | 王鲁镇 | 10kV清砦线 | 八户村5号排灌台区 | 200 | 0 | 红 | 八户村5号排灌台区
13440 | 鱼台公司 | 王鲁供电所 | 王鲁镇 | 10kV清砦线 | 魏庄村4号排灌台区 | 100 | 0 | 红 | 魏庄村4号排灌台区
13441 | 鱼台公司 | 王鲁供电所 | 王鲁镇 | 10kV崔吴线 | 马河西变变压器 | 200 | 0 | 红 | 马河西变变压器
13442 | 鱼台公司 | 王鲁供电所 | 王鲁镇 | 10kV工业Ⅰ线 | 冯洼南变 | 200 | 0 | 红 | 冯洼南变
13443 | 鱼台公司 | 王鲁供电所 | 王鲁镇 | 10kV工业Ⅱ线 | 甘庄东4号变 | 200 | 0 | 红 | 甘庄东4号变
13444 | 鱼台公司 | 王鲁供电所 | 王鲁镇 | 10kV吴马Ⅱ线 | 小于北变 | 250 | 0 | 红 | 小于北变
13445 | 鱼台公司 | 王鲁供电所 | 王鲁镇 | 10kV清砦线 | 东西鹿 | 200 | 0 | 红 | 东西鹿
13446 | 鱼台公司 | 王鲁供电所 | 王鲁镇 | 10kV吴马Ⅱ线 | 吴坑村 | 200 | 0 | 红 | 吴坑村
13447 | 鱼台公司 | 王鲁供电所 | 王鲁镇 | 10kV崔吴线 | 张所村变压器 | 200 | 0 | 红 | 张所村变压器
13448 | 鱼台公司 | 王鲁供电所 | 王鲁镇 | 10kV清砦线 | 八户村3号排灌台区 | 200 | 0 | 红 | 八户村3号排灌台区
13449 | 鱼台公司 | 王鲁供电所 | 王鲁镇 | 10kV清姚线 | 张庄东 | 200 | 0 | 红 | 张庄东
13450 | 鱼台公司 | 王鲁供电所 | 王鲁镇 | 10kV振兴Ⅱ线 | 京港花园#2配电室#4变 | 1000 | 0 | 红 | 京港花园#2配电室#4变
13451 | 鱼台公司 | 王鲁供电所 | 王鲁镇 | 10kV振兴Ⅱ线 | 京港花园#2配电室#2变 | 1000 | 0 | 红 | 京港花园#2配电室#2变
13452 | 鱼台公司 | 王鲁供电所 | 王鲁镇 | 10kV振兴Ⅱ线 | 京港花园#2配电室#3变 | 1000 | 0 | 红 | 京港花园#2配电室#3变
13453 | 鱼台公司 | 王鲁供电所 | 王鲁镇 | 10kV振兴Ⅱ线 | 京港花园#1配电室#3变 | 1250 | 0 | 红 | 京港花园#1配电室#3变
13454 | 鱼台公司 | 王鲁供电所 | 王鲁镇 | 10kV振兴Ⅱ线 | 京港花园#1配电室#2变 | 1250 | 0 | 红 | 京港花园#1配电室#2变
13455 | 鱼台公司 | 王鲁供电所 | 王鲁镇 | 10kV振兴Ⅱ线 | 京港花园#1配电室#1变 | 1250 | 0 | 红 | 京港花园#1配电室#1变
13456 | 鱼台公司 | 王鲁供电所 | 王鲁镇 | 10kV谷崔线 | 紫金苑小区#2变 | 1250 | 0 | 红 | 紫金苑小区#2变
13457 | 鱼台公司 | 王鲁供电所 | 王鲁镇 | 10kV谷崔线 | 地中海花溪#1变 | 800 | 0 | 红 | 地中海花溪#1变
13458 | 鱼台公司 | 王鲁供电所 | 王鲁镇 | 10kV齐楼线 | 崔屯新村 | 200 | 0 | 红 | 崔屯新村
13459 | 鱼台公司 | 王鲁供电所 | 王鲁镇 | 10kV冯洼线 | 陈堂6动力 | 400 | 0 | 红 | 陈堂6动力
13460 | 鱼台公司 | 王鲁供电所 | 王鲁镇 | 10kV清姚线 | 鹿洼社区#1变 | 630 | 0 | 红 | 鹿洼社区#1变
13461 | 鱼台公司 | 王鲁供电所 | 王鲁镇 | 10kV清姚线 | 刘庙村 | 160 | 0 | 红 | 刘庙村
13462 | 鱼台公司 | 王鲁供电所 | 王鲁镇 | 10kV谷崔线 | 地中海花溪#2变 | 800 | 0 | 红 | 地中海花溪#2变
13463 | 鱼台公司 | 王鲁供电所 | 王鲁镇 | 10kV丁庄Ⅱ线 | 陈堂西变 | 200 | 160 | 绿 | 陈堂西变
13464 | 鱼台公司 | 王鲁供电所 | 王鲁镇 | 10kV白庙线 | 大安社区#1变 | 1000 | 0 | 红 | 大安社区#1变
13465 | 鱼台公司 | 王鲁供电所 | 王鲁镇 | 10kV丁庄Ⅱ线 | 陈堂社区西变#01 | 400 | 320 | 绿 | 陈堂社区西变#01
13466 | 鱼台公司 | 王鲁供电所 | 王鲁镇 | 10kV丁庄Ⅱ线 | 王鲁馨苑#1变 | 400 | 320 | 绿 | 王鲁馨苑#1变
13467 | 鱼台公司 | 王鲁供电所 | 王鲁镇 | 10kV齐楼线 | 王鲁惠园社区商变 | 800 | 0 | 红 | 王鲁惠园社区商变
13468 | 鱼台公司 | 王鲁供电所 | 王鲁镇 | 10kV振兴Ⅱ线 | 地中海公变#4变 | 630 | 0 | 红 | 地中海公变#4变
13469 | 鱼台公司 | 王鲁供电所 | 王鲁镇 | 10kV丁庄Ⅱ线 | 陈堂社区西变#02 | 400 | 320 | 绿 | 陈堂社区西变#02
13470 | 鱼台公司 | 王鲁供电所 | 王鲁镇 | 10kV齐楼线 | 王鲁馨苑二期南一号变 | 800 | 0 | 红 | 王鲁馨苑二期南一号变
13471 | 鱼台公司 | 王鲁供电所 | 王鲁镇 | 10kV清姚线 | 鹿洼社区（南变） | 200 | 0 | 红 | 鹿洼社区（南变）
13472 | 鱼台公司 | 王鲁供电所 | 王鲁镇 | 10kV白庙线 | 仁祖庙社区东变 | 630 | 0 | 红 | 仁祖庙社区东变
13473 | 鱼台公司 | 王鲁供电所 | 王鲁镇 | 10kV谷崔线 | 10kV谷崔线地中海花溪#4变 | 800 | 0 | 红 | 10kV谷崔线地中海花溪#4变
13474 | 鱼台公司 | 王鲁供电所 | 王鲁镇 | 10kV齐楼线 | 王鲁馨苑二期北二号变 | 800 | 0 | 红 | 王鲁馨苑二期北二号变
13475 | 鱼台公司 | 王鲁供电所 | 王鲁镇 | 10kV崔吴线 | 武台公用变 | 200 | 0 | 红 | 武台公用变
13476 | 鱼台公司 | 王鲁供电所 | 王鲁镇 | 10kV白庙线 | 崔屯东变 | 400 | 0 | 红 | 崔屯东变
13477 | 鱼台公司 | 王鲁供电所 | 王鲁镇 | 10kV振兴Ⅱ线 | 地中海公变2号变 | 630 | 0 | 红 | 地中海公变2号变
13478 | 鱼台公司 | 王鲁供电所 | 王鲁镇 | 10kV振兴Ⅱ线 | 地中海三期#2 | 1250 | 0 | 红 | 地中海三期#2
13479 | 鱼台公司 | 王鲁供电所 | 王鲁镇 | 10kV振兴Ⅱ线 | 地中海公变配电变压器 | 630 | 0 | 红 | 地中海公变配电变压器
13480 | 鱼台公司 | 王鲁供电所 | 王鲁镇 | 10kV冯洼线 | 陈堂南变 | 400 | 0 | 红 | 陈堂南变
13481 | 鱼台公司 | 王鲁供电所 | 王鲁镇 | 10kV清姚线 | 马辛绍庄 | 200 | 0 | 红 | 马辛绍庄
13482 | 鱼台公司 | 王鲁供电所 | 王鲁镇 | 10kV白庙线 | 候堂村 | 200 | 0 | 红 | 候堂村
13483 | 鱼台公司 | 王鲁供电所 | 王鲁镇 | 10kV吴马Ⅱ线 | 宋湾新变 | 200 | 0 | 红 | 宋湾新变
13484 | 鱼台公司 | 王鲁供电所 | 王鲁镇 | 10kV崔吴线 | 石集西变 | 400 | 0 | 红 | 石集西变
13485 | 鱼台公司 | 王鲁供电所 | 王鲁镇 | 10kV白庙线 | 于梅张宝变 | 400 | 0 | 红 | 于梅张宝变
13486 | 鱼台公司 | 王鲁供电所 | 王鲁镇 | 10kV白庙线 | 黄庙村变 | 200 | 0 | 红 | 黄庙村变
13487 | 鱼台公司 | 王鲁供电所 | 王鲁镇 | 10kV大翟线 | 新李集 | 200 | 0 | 红 | 新李集
13488 | 鱼台公司 | 王鲁供电所 | 王鲁镇 | 10kV大翟线 | 后李集 | 200 | 0 | 红 | 后李集
13489 | 鱼台公司 | 王鲁供电所 | 王鲁镇 | 10kV吴马Ⅱ线 | 东大王2变 | 400 | 0 | 红 | 东大王2变
13490 | 鱼台公司 | 王鲁供电所 | 王鲁镇 | 10kV清姚线 | 勺头刘新变 | 400 | 0 | 红 | 勺头刘新变
13491 | 鱼台公司 | 王鲁供电所 | 王鲁镇 | 10kV白庙线 | 杈王东 | 400 | 0 | 红 | 杈王东
13492 | 鱼台公司 | 王鲁供电所 | 王鲁镇 | 10kV清砦线 | 黄庄西变 | 200 | 0 | 红 | 黄庄西变
13493 | 鱼台公司 | 王鲁供电所 | 王鲁镇 | 10kV清姚线 | 刘楼村东变 | 200 | 0 | 红 | 刘楼村东变
13494 | 鱼台公司 | 王鲁供电所 | 王鲁镇 | 10kV崔吴线 | 红卫东变 | 200 | 0 | 红 | 红卫东变
13495 | 鱼台公司 | 王鲁供电所 | 王鲁镇 | 10kV崔吴线 | 武台东变 | 200 | 0 | 红 | 武台东变
13496 | 鱼台公司 | 王鲁供电所 | 王鲁镇 | 10kV崔吴线 | 前马河 | 200 | 0 | 红 | 前马河
13497 | 鱼台公司 | 王鲁供电所 | 王鲁镇 | 10kV清砦线 | 新八户 | 200 | 0 | 红 | 新八户
13498 | 鱼台公司 | 王鲁供电所 | 王鲁镇 | 10kV崔吴线 | 石集公变 | 400 | 0 | 红 | 石集公变
13499 | 鱼台公司 | 王鲁供电所 | 王鲁镇 | 10kV吴马Ⅱ线 | 宋湾村变 | 400 | 0 | 红 | 宋湾村变
13500 | 鱼台公司 | 王鲁供电所 | 王鲁镇 | 10kV冯洼线 | 庄家北变 | 200 | 0 | 红 | 庄家北变
13501 | 鱼台公司 | 王鲁供电所 | 王鲁镇 | 10kV清姚线 | 勺头刘南变柱上变压器 | 200 | 0 | 红 | 勺头刘南变柱上变压器
13502 | 鱼台公司 | 王鲁供电所 | 王鲁镇 | 10kV清姚线 | 姚庄东变变压器 | 200 | 0 | 红 | 姚庄东变变压器
13503 | 鱼台公司 | 王鲁供电所 | 王鲁镇 | 10kV崔吴线 | 樊庄 | 200 | 0 | 红 | 樊庄
13504 | 鱼台公司 | 王鲁供电所 | 王鲁镇 | 10kV清姚线 | 马新村 | 160 | 0 | 红 | 马新村
13505 | 鱼台公司 | 王鲁供电所 | 王鲁镇 | 10kV崔吴线 | 武台 | 200 | 0 | 红 | 武台
13506 | 鱼台公司 | 王鲁供电所 | 王鲁镇 | 10kV冯洼线 | 王响变 | 400 | 0 | 红 | 王响变
13507 | 鱼台公司 | 王鲁供电所 | 王鲁镇 | 10kV崔吴线 | 丁庄北变 | 200 | 0 | 红 | 丁庄北变
13508 | 鱼台公司 | 王鲁供电所 | 王鲁镇 | 10kV白庙线 | 马胡庙 | 200 | 0 | 红 | 马胡庙
13509 | 鱼台公司 | 王鲁供电所 | 王鲁镇 | 10kV清姚线 | 赵店张庄西变 | 200 | 0 | 红 | 赵店张庄西变
13510 | 鱼台公司 | 王鲁供电所 | 王鲁镇 | 10kV清砦线 | 田庙东变 | 200 | 0 | 红 | 田庙东变
13511 | 鱼台公司 | 王鲁供电所 | 王鲁镇 | 10kV白庙线 | 赵井村变 | 200 | 0 | 红 | 赵井村变
13512 | 鱼台公司 | 王鲁供电所 | 王鲁镇 | 10kV富盛Ⅰ线 | 武台王庄村东变 | 400 | 0 | 红 | 武台王庄村东变
13513 | 鱼台公司 | 王鲁供电所 | 王鲁镇 | 10kV崔吴线 | 盛洼村 | 200 | 0 | 红 | 盛洼村
13514 | 鱼台公司 | 王鲁供电所 | 王鲁镇 | 10kV清砦线 | 刘庄东变 | 200 | 0 | 红 | 刘庄东变
13515 | 鱼台公司 | 王鲁供电所 | 王鲁镇 | 10kV崔吴线 | 新刘南变 | 200 | 0 | 红 | 新刘南变
13516 | 鱼台公司 | 王鲁供电所 | 王鲁镇 | 10kV崔吴线 | 翟庄变 | 400 | 0 | 红 | 翟庄变
13517 | 鱼台公司 | 王鲁供电所 | 王鲁镇 | 10kV吴马Ⅱ线 | 吴马南 | 400 | 0 | 红 | 吴马南
13518 | 鱼台公司 | 王鲁供电所 | 王鲁镇 | 10kV清姚线 | 马辛新村 | 200 | 0 | 红 | 马辛新村
13519 | 鱼台公司 | 王鲁供电所 | 王鲁镇 | 10kV清砦线 | 八户南变 | 200 | 0 | 红 | 八户南变
13520 | 鱼台公司 | 王鲁供电所 | 王鲁镇 | 10kV清砦线 | 小解庄 | 160 | 0 | 红 | 小解庄
13521 | 鱼台公司 | 王鲁供电所 | 王鲁镇 | 10kV清砦线 | 袁庄 | 100 | 0 | 红 | 袁庄
13522 | 鱼台公司 | 王鲁供电所 | 王鲁镇 | 10kV崔吴线 | 石集南变 | 200 | 0 | 红 | 石集南变
13523 | 鱼台公司 | 王鲁供电所 | 王鲁镇 | 10kV清姚线 | 刘庙北变 | 400 | 0 | 红 | 刘庙北变
13524 | 鱼台公司 | 王鲁供电所 | 王鲁镇 | 10kV大翟线 | 后李集北 | 200 | 0 | 红 | 后李集北
13525 | 鱼台公司 | 王鲁供电所 | 王鲁镇 | 10kV吴马Ⅱ线 | 古城集北变 | 400 | 0 | 红 | 古城集北变
13526 | 鱼台公司 | 王鲁供电所 | 王鲁镇 | 10kV崔吴线 | 盛洼东南变 | 400 | 0 | 红 | 盛洼东南变
13527 | 鱼台公司 | 王鲁供电所 | 王鲁镇 | 10kV白庙线 | 朱集西变 | 200 | 0 | 红 | 朱集西变
13528 | 鱼台公司 | 王鲁供电所 | 王鲁镇 | 10kV王林线 | 谷庄变 | 200 | 0 | 红 | 谷庄变
13529 | 鱼台公司 | 王鲁供电所 | 王鲁镇 | 10kV崔吴线 | 樊庄东变 | 200 | 0 | 红 | 樊庄东变
13530 | 鱼台公司 | 王鲁供电所 | 王鲁镇 | 10kV崔吴线 | 石集村北变变压器 | 200 | 0 | 红 | 石集村北变变压器
13531 | 鱼台公司 | 王鲁供电所 | 王鲁镇 | 10kV吴马Ⅱ线 | 东大王村变 | 200 | 0 | 红 | 东大王村变
13532 | 鱼台公司 | 王鲁供电所 | 王鲁镇 | 10kV清砦线 | 黄庄东变 | 200 | 0 | 红 | 黄庄东变
13533 | 鱼台公司 | 王鲁供电所 | 王鲁镇 | 10kV清姚线 | 王庄西南变 | 400 | 0 | 红 | 王庄西南变
13534 | 鱼台公司 | 王鲁供电所 | 王鲁镇 | 10kV崔吴线 | 丁庄村变 | 400 | 0 | 红 | 丁庄村变
13535 | 鱼台公司 | 王鲁供电所 | 王鲁镇 | 10kV清姚线 | 张庄村 | 200 | 0 | 红 | 张庄村
13536 | 鱼台公司 | 王鲁供电所 | 王鲁镇 | 10kV吴马Ⅱ线 | 吴马 | 400 | 0 | 红 | 吴马
13537 | 鱼台公司 | 王鲁供电所 | 王鲁镇 | 10kV大翟线 | 丁闫南变 | 200 | 0 | 红 | 丁闫南变
13538 | 鱼台公司 | 王鲁供电所 | 王鲁镇 | 10kV清姚线 | 刘楼北变变压器 | 200 | 0 | 红 | 刘楼北变变压器
13539 | 鱼台公司 | 王鲁供电所 | 王鲁镇 | 10kV清砦线 | 陈庄村 | 200 | 0 | 红 | 陈庄村
13540 | 鱼台公司 | 王鲁供电所 | 王鲁镇 | 10kV崔吴线 | 新刘村 | 400 | 0 | 红 | 新刘村
13541 | 鱼台公司 | 王鲁供电所 | 王鲁镇 | 10kV崔吴线 | 新刘东变 | 200 | 0 | 红 | 新刘东变
13542 | 鱼台公司 | 王鲁供电所 | 王鲁镇 | 10kV清姚线 | 赵店村变 | 400 | 0 | 红 | 赵店村变
13543 | 鱼台公司 | 王鲁供电所 | 王鲁镇 | 10kV清姚线 | 王庄西变 | 200 | 0 | 红 | 王庄西变
13544 | 鱼台公司 | 王鲁供电所 | 王鲁镇 | 10kV清砦线 | 刘庄村(石集) | 200 | 0 | 红 | 刘庄村(石集)
13545 | 鱼台公司 | 王鲁供电所 | 王鲁镇 | 10kV白庙线 | 于梅赵庄变 | 200 | 0 | 红 | 于梅赵庄变
13546 | 鱼台公司 | 王鲁供电所 | 王鲁镇 | 10kV白庙线 | 于梅张保#2变 | 200 | 0 | 红 | 于梅张保#2变
13547 | 鱼台公司 | 王鲁供电所 | 王鲁镇 | 10kV冯洼线 | 庄家村(王鲁) | 200 | 0 | 红 | 庄家村(王鲁)
13548 | 鱼台公司 | 王鲁供电所 | 王鲁镇 | 10kV大翟线 | 顺河集 | 200 | 0 | 红 | 顺河集
13549 | 鱼台公司 | 王鲁供电所 | 王鲁镇 | 10kV清姚线 | 赵店西变 | 400 | 0 | 红 | 赵店西变
13550 | 鱼台公司 | 王鲁供电所 | 王鲁镇 | 10kV清砦线 | 前八户变 | 200 | 0 | 红 | 前八户变
13551 | 鱼台公司 | 王鲁供电所 | 王鲁镇 | 10kV崔吴线 | 小闵北变 | 200 | 0 | 红 | 小闵北变
13552 | 鱼台公司 | 王鲁供电所 | 王鲁镇 | 10kV白庙线 | 于梅村变 | 400 | 0 | 红 | 于梅村变
13553 | 鱼台公司 | 王鲁供电所 | 王鲁镇 | 10kV王林线 | 赵庄东 | 200 | 0 | 红 | 赵庄东
13554 | 鱼台公司 | 王鲁供电所 | 王鲁镇 | 10kV清砦线 | 八户北变 | 200 | 0 | 红 | 八户北变
13555 | 鱼台公司 | 王鲁供电所 | 王鲁镇 | 10kV大翟线 | 丁闫新变 | 400 | 0 | 红 | 丁闫新变
13556 | 鱼台公司 | 王鲁供电所 | 王鲁镇 | 10kV冯洼线 | 孙庄西变 | 200 | 0 | 红 | 孙庄西变
13557 | 鱼台公司 | 王鲁供电所 | 王鲁镇 | 10kV崔吴线 | 军民东变 | 200 | 0 | 红 | 军民东变
13558 | 鱼台公司 | 王鲁供电所 | 王鲁镇 | 10kV清姚线 | 张庄南变 | 200 | 0 | 红 | 张庄南变
13559 | 鱼台公司 | 王鲁供电所 | 王鲁镇 | 10kV崔吴线 | 盛洼南变 | 200 | 0 | 红 | 盛洼南变
13560 | 鱼台公司 | 王鲁供电所 | 王鲁镇 | 10kV崔吴线 | 后房 | 200 | 0 | 红 | 后房
13561 | 鱼台公司 | 王鲁供电所 | 王鲁镇 | 10kV清砦线 | 罗屯黄庄 | 200 | 0 | 红 | 罗屯黄庄
13562 | 鱼台公司 | 王鲁供电所 | 王鲁镇 | 10kV吴马Ⅱ线 | 宋湾徐庙变 | 200 | 0 | 红 | 宋湾徐庙变
13563 | 鱼台公司 | 王鲁供电所 | 王鲁镇 | 10kV王林线 | 田庙南 | 200 | 0 | 红 | 田庙南
13564 | 鱼台公司 | 王鲁供电所 | 王鲁镇 | 10kV崔吴线 | 武台北变 | 400 | 0 | 红 | 武台北变
13565 | 鱼台公司 | 王鲁供电所 | 王鲁镇 | 10kV清砦线 | 黄洼 | 160 | 0 | 红 | 黄洼
13566 | 鱼台公司 | 王鲁供电所 | 王鲁镇 | 10kV冯洼线 | 王响东 | 400 | 0 | 红 | 王响东
13567 | 鱼台公司 | 王鲁供电所 | 王鲁镇 | 10kV王林线 | 田庙北变 | 200 | 0 | 红 | 田庙北变
13568 | 鱼台公司 | 王鲁供电所 | 王鲁镇 | 10kV崔吴线 | 军民村 | 200 | 0 | 红 | 军民村
13569 | 鱼台公司 | 王鲁供电所 | 王鲁镇 | 10kV崔吴线 | 展洼村 | 200 | 0 | 红 | 展洼村
13570 | 鱼台公司 | 王鲁供电所 | 王鲁镇 | 10kV清姚线 | 刘楼西变 | 200 | 0 | 红 | 刘楼西变
13571 | 鱼台公司 | 王鲁供电所 | 王鲁镇 | 10kV吴马Ⅱ线 | 古城集变 | 200 | 0 | 红 | 古城集变
13572 | 鱼台公司 | 王鲁供电所 | 王鲁镇 | 10kV崔吴线 | 杨庄村变 | 200 | 0 | 红 | 杨庄村变
13573 | 鱼台公司 | 王鲁供电所 | 王鲁镇 | 10kV白庙线 | 于梅赵庄#2变 | 200 | 0 | 红 | 于梅赵庄#2变
13574 | 鱼台公司 | 王鲁供电所 | 王鲁镇 | 10kV王林线 | 碌珠屯西 | 250 | 0 | 红 | 碌珠屯西
13575 | 鱼台公司 | 王鲁供电所 | 王鲁镇 | 10kV白庙线 | 白庙线朱集村 | 200 | 0 | 红 | 白庙线朱集村
13576 | 鱼台公司 | 王鲁供电所 | 王鲁镇 | 10kV王林线 | 陈庄东 | 200 | 0 | 红 | 陈庄东
13577 | 鱼台公司 | 王鲁供电所 | 王鲁镇 | 10kV白庙线 | 白庙杨庄 | 400 | 0 | 红 | 白庙杨庄
13578 | 鱼台公司 | 王鲁供电所 | 王鲁镇 | 10kV吴马Ⅱ线 | 齐楼南变 | 400 | 0 | 红 | 齐楼南变
13579 | 鱼台公司 | 王鲁供电所 | 王鲁镇 | 10kV王林线 | 田庙村 | 200 | 0 | 红 | 田庙村
13580 | 鱼台公司 | 王鲁供电所 | 王鲁镇 | 10kV崔吴线 | 军民村南变 | 200 | 0 | 红 | 军民村南变
13581 | 鱼台公司 | 王鲁供电所 | 王鲁镇 | 10kV王林线 | 陈庄西 | 200 | 0 | 红 | 陈庄西
13582 | 鱼台公司 | 王鲁供电所 | 王鲁镇 | 10kV王林线 | 碌珠屯东 | 200 | 0 | 红 | 碌珠屯东
13583 | 鱼台公司 | 王鲁供电所 | 王鲁镇 | 10kV王林线 | 碌珠屯中 | 400 | 0 | 红 | 碌珠屯中
13584 | 鱼台公司 | 王鲁供电所 | 王鲁镇 | 10kV清姚线 | 姚庄 | 100 | 0 | 红 | 姚庄
13585 | 鱼台公司 | 王鲁供电所 | 王鲁镇 | 10kV崔吴线 | 石集村 | 400 | 0 | 红 | 石集村
13586 | 鱼台公司 | 王鲁供电所 | 王鲁镇 | 10kV崔吴线 | 红卫村 | 200 | 0 | 红 | 红卫村
13587 | 鱼台公司 | 王鲁供电所 | 王鲁镇 | 10kV清姚线 | 刘楼 | 400 | 0 | 红 | 刘楼
13588 | 鱼台公司 | 王庙供电所 | 王庙镇 | 10kV鱼梁线 | 西陈堂开发区公变 | 200 | 160 | 绿 | 西陈堂开发区公变
13589 | 鱼台公司 | 王庙供电所 | 王庙镇 | 10kV王林线 | 王庙所公变 | 400 | 0 | 红 | 王庙所公变
13590 | 鱼台公司 | 王庙供电所 | 王庙镇 | 10kV王苗线 | 陈庄南 | 400 | 0 | 红 | 陈庄南
13591 | 鱼台公司 | 王庙供电所 | 王庙镇 | 10kV王苗线 | 于庄南变 | 100 | 0 | 红 | 于庄南变
13592 | 鱼台公司 | 王庙供电所 | 王庙镇 | 10kV王堂线 | 朱庙村5号排灌台区 | 200 | 0 | 红 | 朱庙村5号排灌台区
13593 | 鱼台公司 | 王庙供电所 | 王庙镇 | 10kV王周线 | 南房南变 | 500 | 0 | 红 | 南房南变
13594 | 鱼台公司 | 王庙供电所 | 王庙镇 | 10kV王周线 | 南房西变（400） | 400 | 0 | 红 | 南房西变（400）
13595 | 鱼台公司 | 王庙供电所 | 王庙镇 | 10kV王马线 | 王庙邮政公变 | 400 | 0 | 红 | 王庙邮政公变
13596 | 鱼台公司 | 王庙供电所 | 王庙镇 | 10kV王周线 | 周堂靶场公变 | 400 | 0 | 红 | 周堂靶场公变
13597 | 鱼台公司 | 王庙供电所 | 王庙镇 | 10kV王马线 | 后楼北变 | 200 | 0 | 红 | 后楼北变
13598 | 鱼台公司 | 王庙供电所 | 王庙镇 | 10kV王堂线 | 朱庙村3号排灌台区 | 100 | 0 | 红 | 朱庙村3号排灌台区
13599 | 鱼台公司 | 王庙供电所 | 王庙镇 | 10kV王周线 | 小马庄 | 400 | 0 | 红 | 小马庄
13600 | 鱼台公司 | 王庙供电所 | 王庙镇 | 10kV王苗线 | 皮店村南变 | 200 | 0 | 红 | 皮店村南变
13601 | 鱼台公司 | 王庙供电所 | 王庙镇 | 10kV王堂线 | 海北海子 | 250 | 0 | 红 | 海北海子
13602 | 鱼台公司 | 王庙供电所 | 王庙镇 | 10kV王堂线 | 任庙村1号排灌台区 | 100 | 0 | 红 | 任庙村1号排灌台区
13603 | 鱼台公司 | 王庙供电所 | 王庙镇 | 10kV王苗线 | 东雁口变压器 | 400 | 0 | 红 | 东雁口变压器
13604 | 鱼台公司 | 王庙供电所 | 王庙镇 | 10kV鱼梁线 | 北徐 | 100 | 25 | 黄 | 北徐
13605 | 鱼台公司 | 王庙供电所 | 王庙镇 | 10kV唐田线 | 常店南变 | 400 | 0 | 红 | 常店南变
13606 | 鱼台公司 | 王庙供电所 | 王庙镇 | 10kV王苗线 | 东雁口西变 | 400 | 0 | 红 | 东雁口西变
13607 | 鱼台公司 | 王庙供电所 | 王庙镇 | 10kV王苗线 | 杨堂村 | 200 | 0 | 红 | 杨堂村
13608 | 鱼台公司 | 王庙供电所 | 王庙镇 | 10kV王周线 | 小郭南变 | 200 | 0 | 红 | 小郭南变
13609 | 鱼台公司 | 王庙供电所 | 王庙镇 | 10kV唐田线 | 苗庄 | 400 | 0 | 红 | 苗庄
13610 | 鱼台公司 | 王庙供电所 | 王庙镇 | 10kV王苗线 | 皮店新村变 | 400 | 0 | 红 | 皮店新村变
13611 | 鱼台公司 | 王庙供电所 | 王庙镇 | 10kV王苗线 | 北堤村 | 200 | 0 | 红 | 北堤村
13612 | 鱼台公司 | 王庙供电所 | 王庙镇 | 10kV王堂线 | 郭庙村3号排灌台区 | 200 | 0 | 红 | 郭庙村3号排灌台区
13613 | 鱼台公司 | 王庙供电所 | 王庙镇 | 10kV王苗线 | 古李小李庄 | 100 | 0 | 红 | 古李小李庄
13614 | 鱼台公司 | 王庙供电所 | 王庙镇 | 10kV王周线 | 南房北变 | 500 | 0 | 红 | 南房北变
13615 | 鱼台公司 | 王庙供电所 | 王庙镇 | 10kV王周线 | 周堂西变 | 200 | 0 | 红 | 周堂西变
13616 | 鱼台公司 | 王庙供电所 | 王庙镇 | 10kV王崔线 | 杨洼村 | 100 | 0 | 红 | 杨洼村
13617 | 鱼台公司 | 王庙供电所 | 王庙镇 | 10kV王苗线 | 陈庄齐庄 | 100 | 0 | 红 | 陈庄齐庄
13618 | 鱼台公司 | 王庙供电所 | 王庙镇 | 10kV唐田线 | 苏店开发区公变 | 200 | 0 | 红 | 苏店开发区公变
13619 | 鱼台公司 | 王庙供电所 | 王庙镇 | 10kV王崔线 | 后张玉村 | 400 | 0 | 红 | 后张玉村
13620 | 鱼台公司 | 王庙供电所 | 王庙镇 | 10kV王苗线 | 于庄北变 | 200 | 0 | 红 | 于庄北变
13621 | 鱼台公司 | 王庙供电所 | 王庙镇 | 10kV王堂线 | 海南海子西 | 200 | 0 | 红 | 海南海子西
13622 | 鱼台公司 | 王庙供电所 | 王庙镇 | 10kV王崔线 | 小奚村变压器200 | 200 | 0 | 红 | 小奚村变压器200
13623 | 鱼台公司 | 王庙供电所 | 王庙镇 | 10kV王周线 | 周楼开发区公变 | 200 | 0 | 红 | 周楼开发区公变
13624 | 鱼台公司 | 王庙供电所 | 王庙镇 | 10kV鱼梁线 | 北徐西变 | 200 | 22.92 | 黄 | 北徐西变
13625 | 鱼台公司 | 王庙供电所 | 王庙镇 | 10kV王崔线 | 西谢东 | 400 | 0 | 红 | 西谢东
13626 | 鱼台公司 | 王庙供电所 | 王庙镇 | 10kV唐田线 | 苗庄村北变 | 400 | 0 | 红 | 苗庄村北变
13627 | 鱼台公司 | 王庙供电所 | 王庙镇 | 10kV王周线 | 西雁口 | 400 | 0 | 红 | 西雁口
13628 | 鱼台公司 | 王庙供电所 | 王庙镇 | 10kV王堂线 | 海南海子东 | 200 | 0 | 红 | 海南海子东
13629 | 鱼台公司 | 王庙供电所 | 王庙镇 | 10kV王苗线 | 北堤东变 | 200 | 0 | 红 | 北堤东变
13630 | 鱼台公司 | 王庙供电所 | 王庙镇 | 10kV鱼梁线 | 西陈堂公变 | 400 | 270.2 | 黄 | 西陈堂公变
13631 | 鱼台公司 | 王庙供电所 | 王庙镇 | 10kV王堂线 | 海北西变 | 200 | 0 | 红 | 海北西变
13632 | 鱼台公司 | 王庙供电所 | 王庙镇 | 10kV王崔线 | 西谢刘庄 | 200 | 0 | 红 | 西谢刘庄
13633 | 鱼台公司 | 王庙供电所 | 王庙镇 | 10kV王堂线 | 任庙村2号排灌台区 | 100 | 0 | 红 | 任庙村2号排灌台区
13634 | 鱼台公司 | 王庙供电所 | 王庙镇 | 10kV王苗线 | 古庄 | 100 | 0 | 红 | 古庄
13635 | 鱼台公司 | 王庙供电所 | 王庙镇 | 10kV王崔线 | 张连芹村 | 400 | 0 | 红 | 张连芹村
13636 | 鱼台公司 | 王庙供电所 | 王庙镇 | 10kV王崔线 | 程庄村 | 400 | 0 | 红 | 程庄村
13637 | 鱼台公司 | 王庙供电所 | 王庙镇 | 10kV王崔线 | 大奚北变 | 400 | 0 | 红 | 大奚北变
13638 | 鱼台公司 | 王庙供电所 | 王庙镇 | 10kV王堂线 | 郭庙村1号排灌台区 | 100 | 0 | 红 | 郭庙村1号排灌台区
13639 | 鱼台公司 | 王庙供电所 | 王庙镇 | 10kV王苗线 | 于庄西变 | 200 | 0 | 红 | 于庄西变
13640 | 鱼台公司 | 王庙供电所 | 王庙镇 | 10kV王苗线 | 北堤花园 | 200 | 0 | 红 | 北堤花园
13641 | 鱼台公司 | 王庙供电所 | 王庙镇 | 10kV王堂线 | 朱庙村2号排灌台区 | 100 | 0 | 红 | 朱庙村2号排灌台区
13642 | 鱼台公司 | 王庙供电所 | 王庙镇 | 10kV王堂线 | 郭庙村2号排灌台区 | 200 | 0 | 红 | 郭庙村2号排灌台区
13643 | 鱼台公司 | 王庙供电所 | 王庙镇 | 10kV唐田线 | 常店村北公变 | 200 | 0 | 红 | 常店村北公变
13644 | 鱼台公司 | 王庙供电所 | 王庙镇 | 10kV王苗线 | 滕窑 | 200 | 0 | 红 | 滕窑
13645 | 鱼台公司 | 王庙供电所 | 王庙镇 | 10kV王堂线 | 朱庙村1号排灌台区 | 200 | 0 | 红 | 朱庙村1号排灌台区
13646 | 鱼台公司 | 王庙供电所 | 王庙镇 | 10kV王堂线 | 新海北村 | 400 | 0 | 红 | 新海北村
13647 | 鱼台公司 | 王庙供电所 | 王庙镇 | 10kV王苗线 | 李河东变 | 400 | 0 | 红 | 李河东变
13648 | 鱼台公司 | 王庙供电所 | 王庙镇 | 10kV王崔线 | 赵古洞村排灌台区 | 100 | 0 | 红 | 赵古洞村排灌台区
13649 | 鱼台公司 | 王庙供电所 | 王庙镇 | 10kV王堂线 | 郭庙村5号排灌台区 | 100 | 0 | 红 | 郭庙村5号排灌台区
13650 | 鱼台公司 | 王庙供电所 | 王庙镇 | 10kV王堂线 | 孙庄高速东公变 | 200 | 0 | 红 | 孙庄高速东公变
13651 | 鱼台公司 | 王庙供电所 | 王庙镇 | 10kV王崔线 | 大溪村 | 100 | 0 | 红 | 大溪村
13652 | 鱼台公司 | 王庙供电所 | 王庙镇 | 10kV王堂线 | 王楼 | 160 | 0 | 红 | 王楼
13653 | 鱼台公司 | 王庙供电所 | 王庙镇 | 10kV王崔线 | 张玉西变 | 200 | 0 | 红 | 张玉西变
13654 | 鱼台公司 | 王庙供电所 | 王庙镇 | 10kV鱼梁线 | 陈庙村 | 400 | 4.09 | 黄 | 陈庙村
13655 | 鱼台公司 | 王庙供电所 | 王庙镇 | 10kV王堂线 | 任庙村3号排灌台区 | 100 | 0 | 红 | 任庙村3号排灌台区
13656 | 鱼台公司 | 王庙供电所 | 王庙镇 | 10kV王周线 | 小王西公变 | 200 | 0 | 红 | 小王西公变
13657 | 鱼台公司 | 王庙供电所 | 王庙镇 | 10kV王崔线 | 西谢村3号排灌台区 | 100 | 0 | 红 | 西谢村3号排灌台区
13658 | 鱼台公司 | 王庙供电所 | 王庙镇 | 10kV王堂线 | 郭庙村6号排灌台区 | 100 | 0 | 红 | 郭庙村6号排灌台区
13659 | 鱼台公司 | 王庙供电所 | 王庙镇 | 10kV王堂线 | 朱庙村4号排灌台区 | 100 | 0 | 红 | 朱庙村4号排灌台区
13660 | 鱼台公司 | 王庙供电所 | 王庙镇 | 10kV王周线 | 小郭庄 | 200 | 0 | 红 | 小郭庄
13661 | 鱼台公司 | 王庙供电所 | 王庙镇 | 10kV王周线 | 马庄 | 400 | 0 | 红 | 马庄
13662 | 鱼台公司 | 王庙供电所 | 王庙镇 | 10kV王周线 | 毛王 | 400 | 0 | 红 | 毛王
13663 | 鱼台公司 | 王庙供电所 | 王庙镇 | 10kV王堂线 | 济徐高速公路鱼台服务区（东平方向）快充站 | 630 | 0 | 红 | 济徐高速公路鱼台服务区（东平方向）快充站
13664 | 鱼台公司 | 王庙供电所 | 王庙镇 | 10kV王马线 | 后楼村 | 200 | 0 | 红 | 后楼村
13665 | 鱼台公司 | 王庙供电所 | 王庙镇 | 10kV王苗线 | 前皮店 | 200 | 0 | 红 | 前皮店
13666 | 鱼台公司 | 王庙供电所 | 王庙镇 | 10kV王堂线 | 卫堂村(200) | 200 | 0 | 红 | 卫堂村(200)
13667 | 鱼台公司 | 王庙供电所 | 王庙镇 | 10kV王苗线 | 程庄寨北变 | 400 | 0 | 红 | 程庄寨北变
13668 | 鱼台公司 | 王庙供电所 | 王庙镇 | 10kV王堂线 | 北程庄变压器 | 400 | 0 | 红 | 北程庄变压器
13669 | 鱼台公司 | 王庙供电所 | 王庙镇 | 10kV王堂线 | 北谭村变压器 | 200 | 0 | 红 | 北谭村变压器
13670 | 鱼台公司 | 王庙供电所 | 王庙镇 | 10kV王崔线 | 田吴西变压器 | 400 | 0 | 红 | 田吴西变压器
13671 | 鱼台公司 | 王庙供电所 | 王庙镇 | 10kV唐田线 | 大王北 | 200 | 0 | 红 | 大王北
13672 | 鱼台公司 | 王庙供电所 | 王庙镇 | 10kV唐田线 | 常店西 | 400 | 0 | 红 | 常店西
13673 | 鱼台公司 | 王庙供电所 | 王庙镇 | 10kV王堂线 | 东高三组公变 | 100 | 0 | 红 | 东高三组公变
13674 | 鱼台公司 | 王庙供电所 | 王庙镇 | 10kV王堂线 | 王花园 | 200 | 0 | 红 | 王花园
13675 | 鱼台公司 | 王庙供电所 | 王庙镇 | 10kV王周线 | 宋东西变 | 200 | 0 | 红 | 宋东西变
13676 | 鱼台公司 | 王庙供电所 | 王庙镇 | 10kV王堂线 | 东高中变压器 | 400 | 0 | 红 | 东高中变压器
13677 | 鱼台公司 | 王庙供电所 | 王庙镇 | 10kV王苗线 | 宋庄村 | 400 | 0 | 红 | 宋庄村
13678 | 鱼台公司 | 王庙供电所 | 王庙镇 | 10kV鱼梁线 | 西陈堂西变 | 200 | 14.44 | 黄 | 西陈堂西变
13679 | 鱼台公司 | 王庙供电所 | 王庙镇 | 10kV鱼梁线 | 冀马南变 | 200 | 0.28 | 黄 | 冀马南变
13680 | 鱼台公司 | 王庙供电所 | 王庙镇 | 10kV鱼梁线 | 良海西变 | 200 | 4.685 | 黄 | 良海西变
13681 | 鱼台公司 | 王庙供电所 | 王庙镇 | 10kV唐田线 | 后张庄中变 | 400 | 0 | 红 | 后张庄中变
13682 | 鱼台公司 | 王庙供电所 | 王庙镇 | 10kV王堂线 | 孙庄中变 | 200 | 0 | 红 | 孙庄中变
13683 | 鱼台公司 | 王庙供电所 | 王庙镇 | 10kV王马线 | 谢庄南变 | 400 | 0 | 红 | 谢庄南变
13684 | 鱼台公司 | 王庙供电所 | 王庙镇 | 10kV王崔线 | 丙灵后变 | 200 | 0 | 红 | 丙灵后变
13685 | 鱼台公司 | 王庙供电所 | 王庙镇 | 10kV唐田线 | 蒋庄东变 | 200 | 0 | 红 | 蒋庄东变
13686 | 鱼台公司 | 王庙供电所 | 王庙镇 | 10kV王堂线 | 海北东变400 | 400 | 0 | 红 | 海北东变400
13687 | 鱼台公司 | 王庙供电所 | 王庙镇 | 10kV王崔线 | 戚庄公变200 | 200 | 0 | 红 | 戚庄公变200
13688 | 鱼台公司 | 王庙供电所 | 王庙镇 | 10kV王崔线 | 殷庄200 | 200 | 0 | 红 | 殷庄200
13689 | 鱼台公司 | 王庙供电所 | 王庙镇 | 10kV鱼梁线 | 冀马开发区公变 | 200 | 160 | 绿 | 冀马开发区公变
13690 | 鱼台公司 | 王庙供电所 | 王庙镇 | 10kV王堂线 | 朱庙村6号排灌台区 | 200 | 0 | 红 | 朱庙村6号排灌台区
13691 | 鱼台公司 | 王庙供电所 | 王庙镇 | 10kV王崔线 | 西谢村2号排灌台区 | 100 | 0 | 红 | 西谢村2号排灌台区
13692 | 鱼台公司 | 王庙供电所 | 王庙镇 | 10kV王苗线 | 程庄寨南变 | 200 | 0 | 红 | 程庄寨南变
13693 | 鱼台公司 | 王庙供电所 | 王庙镇 | 10kV唐田线 | 蒋庄 | 200 | 0 | 红 | 蒋庄
13694 | 鱼台公司 | 王庙供电所 | 王庙镇 | 10kV鱼梁线 | 良海东变 | 200 | 21 | 黄 | 良海东变
13695 | 鱼台公司 | 王庙供电所 | 王庙镇 | 10kV王堂线 | 杨店村排灌台区 | 100 | 0 | 红 | 杨店村排灌台区
13696 | 鱼台公司 | 王庙供电所 | 王庙镇 | 10kV王崔线 | 西谢村1号排灌台区 | 100 | 0 | 红 | 西谢村1号排灌台区
13697 | 鱼台公司 | 王庙供电所 | 王庙镇 | 10kV唐田线 | 大王东变 | 200 | 0 | 红 | 大王东变
13698 | 鱼台公司 | 王庙供电所 | 王庙镇 | 10kV王堂线 | 郭庙村4号排灌台区 | 200 | 0 | 红 | 郭庙村4号排灌台区
13699 | 鱼台公司 | 王庙供电所 | 王庙镇 | 10kV王崔线 | 后张玉南变 | 400 | 0 | 红 | 后张玉南变
13700 | 鱼台公司 | 王庙供电所 | 王庙镇 | 10kV王苗线 | 高河村 | 400 | 0 | 红 | 高河村
13701 | 鱼台公司 | 王庙供电所 | 王庙镇 | 10kV王崔线 | 树李南变 | 200 | 0 | 红 | 树李南变
13702 | 鱼台公司 | 王庙供电所 | 王庙镇 | 10kV唐田线 | 常店东变 | 400 | 0 | 红 | 常店东变
13703 | 鱼台公司 | 王庙供电所 | 王庙镇 | 10kV王周线 | 大郭庄 | 100 | 0 | 红 | 大郭庄
13704 | 鱼台公司 | 王庙供电所 | 王庙镇 | 10kV王崔线 | 崔庄南变 | 400 | 0 | 红 | 崔庄南变
13705 | 鱼台公司 | 王庙供电所 | 王庙镇 | 10kV唐田线 | 前张庄 | 400 | 0 | 红 | 前张庄
13706 | 鱼台公司 | 王庙供电所 | 王庙镇 | 10kV王堂线 | 海南李陈庄 | 200 | 0 | 红 | 海南李陈庄
13707 | 鱼台公司 | 王庙供电所 | 王庙镇 | 10kV王堂线 | 济徐高速公路鱼台服务区（徐州方向）快充站 | 630 | 0 | 红 | 济徐高速公路鱼台服务区（徐州方向）快充站
13708 | 鱼台公司 | 王庙供电所 | 王庙镇 | 10kV王马线 | 王庙小学公变 | 400 | 0 | 红 | 王庙小学公变
13709 | 鱼台公司 | 王庙供电所 | 王庙镇 | 10kV王周线 | 后赵西变 | 100 | 0 | 红 | 后赵西变
13710 | 鱼台公司 | 王庙供电所 | 王庙镇 | 10kV唐田线 | 东陈堂北变 | 400 | 0 | 红 | 东陈堂北变
13711 | 鱼台公司 | 王庙供电所 | 王庙镇 | 10kV王崔线 | 戚庄西变 | 400 | 0 | 红 | 戚庄西变
13712 | 鱼台公司 | 王庙供电所 | 王庙镇 | 10kV王苗线 | 李古洞北变 | 200 | 0 | 红 | 李古洞北变
13713 | 鱼台公司 | 王庙供电所 | 王庙镇 | 10kV王堂线 | 任庙村 | 100 | 0 | 红 | 任庙村
13714 | 鱼台公司 | 王庙供电所 | 王庙镇 | 10kV鱼梁线 | 南徐北变 | 400 | 36 | 黄 | 南徐北变
13715 | 鱼台公司 | 王庙供电所 | 王庙镇 | 10kV鱼梁线 | 郝集东变 | 200 | 6.89 | 黄 | 郝集东变
13716 | 鱼台公司 | 王庙供电所 | 王庙镇 | 10kV王崔线 | 徐窑 | 200 | 0 | 红 | 徐窑
13717 | 鱼台公司 | 王庙供电所 | 王庙镇 | 10kV王周线 | 林庄南 | 200 | 0 | 红 | 林庄南
13718 | 鱼台公司 | 王庙供电所 | 王庙镇 | 10kV王周线 | 周堂村 | 200 | 0 | 红 | 周堂村
13719 | 鱼台公司 | 王庙供电所 | 王庙镇 | 10kV鱼梁线 | 小李庄南变 | 200 | 0 | 红 | 小李庄南变
13720 | 鱼台公司 | 王庙供电所 | 王庙镇 | 10kV王周线 | 同桥村 | 200 | 0 | 红 | 同桥村
13721 | 鱼台公司 | 王庙供电所 | 王庙镇 | 10kV王堂线 | 海南李庄200 | 200 | 0 | 红 | 海南李庄200
13722 | 鱼台公司 | 王庙供电所 | 王庙镇 | 10kV王崔线 | 大李庄北变400 | 400 | 0 | 红 | 大李庄北变400
13723 | 鱼台公司 | 王庙供电所 | 王庙镇 | 10kV王堂线 | 侯古洞 | 200 | 0 | 红 | 侯古洞
13724 | 鱼台公司 | 王庙供电所 | 王庙镇 | 10kV鱼梁线 | 小李庄北变200 | 200 | 0 | 红 | 小李庄北变200
13725 | 鱼台公司 | 王庙供电所 | 王庙镇 | 10kV王周线 | 周堂东变 | 200 | 0 | 红 | 周堂东变
13726 | 鱼台公司 | 王庙供电所 | 王庙镇 | 10kV王堂线 | 郭庙东变 | 200 | 0 | 红 | 郭庙东变
13727 | 鱼台公司 | 王庙供电所 | 王庙镇 | 10kV王周线 | 周堂东队400变压器 | 400 | 0 | 红 | 周堂东队400变压器
13728 | 鱼台公司 | 王庙供电所 | 王庙镇 | 10kV王周线 | 宋东东变 | 200 | 0 | 红 | 宋东东变
13729 | 鱼台公司 | 王庙供电所 | 王庙镇 | 10kV王苗线 | 东堤北变（400） | 400 | 0 | 红 | 东堤北变（400）
13730 | 鱼台公司 | 王庙供电所 | 王庙镇 | 10kV王周线 | 周堂北变 | 400 | 0 | 红 | 周堂北变
13731 | 鱼台公司 | 王庙供电所 | 王庙镇 | 10kV王堂线 | 小乡村 | 500 | 0 | 红 | 小乡村
13732 | 鱼台公司 | 王庙供电所 | 王庙镇 | 10kV王周线 | 大魏北变 | 200 | 0 | 红 | 大魏北变
13733 | 鱼台公司 | 王庙供电所 | 王庙镇 | 10kV鱼梁线 | 仇马庄 | 200 | 13.215 | 黄 | 仇马庄
13734 | 鱼台公司 | 王庙供电所 | 王庙镇 | 10kV王马线 | 张集新村2 | 400 | 0 | 红 | 张集新村2
13735 | 鱼台公司 | 王庙供电所 | 王庙镇 | 10kV王周线 | 后赵东变 | 80 | 0 | 红 | 后赵东变
13736 | 鱼台公司 | 王庙供电所 | 王庙镇 | 10kV王周线 | 大场村 | 100 | 0 | 红 | 大场村
13737 | 鱼台公司 | 王庙供电所 | 王庙镇 | 10kV王苗线 | 宋庄北变 | 200 | 0 | 红 | 宋庄北变
13738 | 鱼台公司 | 王庙供电所 | 王庙镇 | 10kV王马线 | 王庙中学路东公变 | 400 | 0 | 红 | 王庙中学路东公变
13739 | 鱼台公司 | 王庙供电所 | 王庙镇 | 10kV王崔线 | 张玉南变 | 200 | 0 | 红 | 张玉南变
13740 | 鱼台公司 | 王庙供电所 | 王庙镇 | 10kV王周线 | 周楼西变 | 400 | 0 | 红 | 周楼西变
13741 | 鱼台公司 | 王庙供电所 | 王庙镇 | 10kV唐田线 | 苏店东变 | 400 | 0 | 红 | 苏店东变
13742 | 鱼台公司 | 王庙供电所 | 王庙镇 | 10kV唐田线 | 田庄 | 200 | 0 | 红 | 田庄
13743 | 鱼台公司 | 王庙供电所 | 王庙镇 | 10kV王崔线 | 东谢北变 | 315 | 0 | 红 | 东谢北变
13744 | 鱼台公司 | 王庙供电所 | 王庙镇 | 10kV王堂线 | 刑王 | 200 | 0 | 红 | 刑王
13745 | 鱼台公司 | 王庙供电所 | 王庙镇 | 10kV王堂线 | 刘赵庄 | 400 | 0 | 红 | 刘赵庄
13746 | 鱼台公司 | 王庙供电所 | 王庙镇 | 10kV王马线 | 王庙村南 | 400 | 0 | 红 | 王庙村南
13747 | 鱼台公司 | 王庙供电所 | 王庙镇 | 10kV王崔线 | 丙灵前变 | 200 | 0 | 红 | 丙灵前变
13748 | 鱼台公司 | 王庙供电所 | 王庙镇 | 10kV王周线 | 姑庵北变 | 400 | 0 | 红 | 姑庵北变
13749 | 鱼台公司 | 王庙供电所 | 王庙镇 | 10kV唐田线 | 东陈堂村 | 200 | 0 | 红 | 东陈堂村
13750 | 鱼台公司 | 王庙供电所 | 王庙镇 | 10kV王堂线 | 前卫堂(400) | 200 | 0 | 红 | 前卫堂(400)
13751 | 鱼台公司 | 王庙供电所 | 王庙镇 | 10kV鱼梁线 | 郝集南变 | 200 | 49.56 | 黄 | 郝集南变
13752 | 鱼台公司 | 王庙供电所 | 王庙镇 | 10kV王苗线 | 张黄南变 | 400 | 0 | 红 | 张黄南变
13753 | 鱼台公司 | 王庙供电所 | 王庙镇 | 10kV王周线 | 大魏南变 | 400 | 0 | 红 | 大魏南变
13754 | 鱼台公司 | 王庙供电所 | 王庙镇 | 10kV王堂线 | 杨店东变 | 400 | 0 | 红 | 杨店东变
13755 | 鱼台公司 | 王庙供电所 | 王庙镇 | 10kV王堂线 | 杨店西变 | 400 | 0 | 红 | 杨店西变
13756 | 鱼台公司 | 王庙供电所 | 王庙镇 | 10kV王崔线 | 田吴南变2 | 400 | 0 | 红 | 田吴南变2
13757 | 鱼台公司 | 王庙供电所 | 王庙镇 | 10kV王堂线 | 旧城二队 | 200 | 0 | 红 | 旧城二队
13758 | 鱼台公司 | 王庙供电所 | 王庙镇 | 10kV唐田线 | 常店中变 | 400 | 0 | 红 | 常店中变
13759 | 鱼台公司 | 王庙供电所 | 王庙镇 | 10kV鱼梁线 | 冀庙北街公变 | 200 | 0 | 红 | 冀庙北街公变
13760 | 鱼台公司 | 王庙供电所 | 王庙镇 | 10kV王堂线 | 西高皮里线公变 | 100 | 0 | 红 | 西高皮里线公变
13761 | 鱼台公司 | 王庙供电所 | 王庙镇 | 10kV王周线 | 鱼骨集 | 400 | 0 | 红 | 鱼骨集
13762 | 鱼台公司 | 王庙供电所 | 王庙镇 | 10kV王堂线 | 郭庙西变 | 200 | 0 | 红 | 郭庙西变
13763 | 鱼台公司 | 王庙供电所 | 王庙镇 | 10kV王堂线 | 任庙北变 | 200 | 0 | 红 | 任庙北变
13764 | 鱼台公司 | 王庙供电所 | 王庙镇 | 10kV王崔线 | 史庙 | 400 | 0 | 红 | 史庙
13765 | 鱼台公司 | 王庙供电所 | 王庙镇 | 10kV王堂线 | 西高戚庄2 | 400 | 0 | 红 | 西高戚庄2
13766 | 鱼台公司 | 王庙供电所 | 王庙镇 | 10kV王堂线 | 西高东变 | 400 | 0 | 红 | 西高东变
13767 | 鱼台公司 | 王庙供电所 | 王庙镇 | 10kV唐田线 | 小王南变 | 200 | 0 | 红 | 小王南变
13768 | 鱼台公司 | 王庙供电所 | 王庙镇 | 10kV王周线 | 大场刘庄 | 400 | 0 | 红 | 大场刘庄
13769 | 鱼台公司 | 王庙供电所 | 王庙镇 | 10kV王崔线 | 崔庄村北变 | 400 | 0 | 红 | 崔庄村北变
13770 | 鱼台公司 | 王庙供电所 | 王庙镇 | 10kV鱼梁线 | 冀庙 | 200 | 50.04 | 黄 | 冀庙
13771 | 鱼台公司 | 王庙供电所 | 王庙镇 | 10kV王苗线 | 东堤新村 | 400 | 0 | 红 | 东堤新村
13772 | 鱼台公司 | 王庙供电所 | 王庙镇 | 10kV王堂线 | 武庄村 | 400 | 0 | 红 | 武庄村
13773 | 鱼台公司 | 王庙供电所 | 王庙镇 | 10kV王周线 | 周堂新村 | 400 | 0 | 红 | 周堂新村
13774 | 鱼台公司 | 王庙供电所 | 王庙镇 | 10kV王周线 | 周堂公变 | 400 | 0 | 红 | 周堂公变
13775 | 鱼台公司 | 王庙供电所 | 王庙镇 | 10kV王崔线 | 树李北变 | 400 | 0 | 红 | 树李北变
13776 | 鱼台公司 | 王庙供电所 | 王庙镇 | 10kV王崔线 | 赵古洞西变 | 200 | 0 | 红 | 赵古洞西变
13777 | 鱼台公司 | 王庙供电所 | 王庙镇 | 10kV鱼梁线 | 马刘村 | 200 | 10 | 黄 | 马刘村
13778 | 鱼台公司 | 王庙供电所 | 王庙镇 | 10kV王堂线 | 北房西变 | 200 | 0 | 红 | 北房西变
13779 | 鱼台公司 | 王庙供电所 | 王庙镇 | 10kV王苗线 | 张士伟 | 200 | 0 | 红 | 张士伟
13780 | 鱼台公司 | 王庙供电所 | 王庙镇 | 10kV唐田线 | 后张庄北变 | 200 | 0 | 红 | 后张庄北变
13781 | 鱼台公司 | 王庙供电所 | 王庙镇 | 10kV王崔线 | 丙灵中变 | 400 | 0 | 红 | 丙灵中变
13782 | 鱼台公司 | 王庙供电所 | 王庙镇 | 10kV唐田线 | 小王村西 | 100 | 0 | 红 | 小王村西
13783 | 鱼台公司 | 王庙供电所 | 王庙镇 | 10kV王崔线 | 赵古洞 | 200 | 0 | 红 | 赵古洞
13784 | 鱼台公司 | 王庙供电所 | 王庙镇 | 10kV王周线 | 毛王北变 | 400 | 0 | 红 | 毛王北变
13785 | 鱼台公司 | 王庙供电所 | 王庙镇 | 10kV王堂线 | 袁庄南变压器 | 200 | 0 | 红 | 袁庄南变压器
13786 | 鱼台公司 | 王庙供电所 | 王庙镇 | 10kV王周线 | 大场西变 | 100 | 0 | 红 | 大场西变
13787 | 鱼台公司 | 王庙供电所 | 王庙镇 | 10kV王苗线 | 王庄 | 200 | 0 | 红 | 王庄
13788 | 鱼台公司 | 王庙供电所 | 王庙镇 | 10kV唐田线 | 后张庄南变 | 200 | 0 | 红 | 后张庄南变
13789 | 鱼台公司 | 王庙供电所 | 王庙镇 | 10kV王周线 | 后赵中变 | 100 | 0 | 红 | 后赵中变
13790 | 鱼台公司 | 王庙供电所 | 王庙镇 | 10kV唐田线 | 高庙 | 100 | 0 | 红 | 高庙
13791 | 鱼台公司 | 王庙供电所 | 王庙镇 | 10kV鱼梁线 | 炳灵小学公变 | 160 | 128 | 绿 | 炳灵小学公变
13792 | 鱼台公司 | 王庙供电所 | 王庙镇 | 10kV王堂线 | 郭庙陈庄 | 400 | 0 | 红 | 郭庙陈庄
13793 | 鱼台公司 | 王庙供电所 | 王庙镇 | 10kV王苗线 | 王庙张黄村 | 200 | 0 | 红 | 王庙张黄村
13794 | 鱼台公司 | 王庙供电所 | 王庙镇 | 10kV王周线 | 前赵西变压器 | 400 | 0 | 红 | 前赵西变压器
13795 | 鱼台公司 | 王庙供电所 | 王庙镇 | 10kV王崔线 | 相庄 | 400 | 0 | 红 | 相庄
13796 | 鱼台公司 | 王庙供电所 | 王庙镇 | 10kV鱼梁线 | 郝集曹庄 | 200 | 24.4 | 黄 | 郝集曹庄
13797 | 鱼台公司 | 王庙供电所 | 王庙镇 | 10kV鱼梁线 | 西陈堂北变 | 200 | 1.11 | 黄 | 西陈堂北变
13798 | 鱼台公司 | 王庙供电所 | 王庙镇 | 10kV唐田线 | 小王北变 | 200 | 0 | 红 | 小王北变
13799 | 鱼台公司 | 王庙供电所 | 王庙镇 | 10kV王崔线 | 田吴北变2 | 400 | 0 | 红 | 田吴北变2
13800 | 鱼台公司 | 王庙供电所 | 王庙镇 | 10kV王堂线 | 旧城三队 | 200 | 0 | 红 | 旧城三队
13801 | 鱼台公司 | 王庙供电所 | 王庙镇 | 10kV王堂线 | 郑庙南变400 | 400 | 0 | 红 | 郑庙南变400
13802 | 鱼台公司 | 王庙供电所 | 王庙镇 | 10kV王苗线 | 程庄寨西变 | 400 | 0 | 红 | 程庄寨西变
13803 | 鱼台公司 | 王庙供电所 | 王庙镇 | 10kV鱼梁线 | 杜庄北变 | 400 | 8.66 | 黄 | 杜庄北变
13804 | 鱼台公司 | 王庙供电所 | 王庙镇 | 10kV王周线 | 林庄北变 | 200 | 0 | 红 | 林庄北变
13805 | 鱼台公司 | 王庙供电所 | 王庙镇 | 10kV王堂线 | 胡庄 | 400 | 0 | 红 | 胡庄
13806 | 鱼台公司 | 王庙供电所 | 王庙镇 | 10kV王堂线 | 北房北变 | 200 | 0 | 红 | 北房北变
13807 | 鱼台公司 | 王庙供电所 | 王庙镇 | 10kV王堂线 | 海南陈井 | 200 | 0 | 红 | 海南陈井
13808 | 鱼台公司 | 王庙供电所 | 王庙镇 | 10kV王周线 | 新大王 | 200 | 0 | 红 | 新大王
13809 | 鱼台公司 | 王庙供电所 | 王庙镇 | 10kV王马线 | 王庙西变 | 315 | 0 | 红 | 王庙西变
13810 | 鱼台公司 | 王庙供电所 | 王庙镇 | 10kV王周线 | 林庄东变 | 400 | 0 | 红 | 林庄东变
13811 | 鱼台公司 | 王庙供电所 | 王庙镇 | 10kV王堂线 | 小乡南变 | 400 | 0 | 红 | 小乡南变
13812 | 鱼台公司 | 王庙供电所 | 王庙镇 | 10kV王周线 | 周堂供销社公变 | 400 | 0 | 红 | 周堂供销社公变
13813 | 鱼台公司 | 王庙供电所 | 王庙镇 | 10kV唐田线 | 苏店西变 | 500 | 0 | 红 | 苏店西变
13814 | 鱼台公司 | 王庙供电所 | 王庙镇 | 10kV王堂线 | 王寨(200) | 200 | 0 | 红 | 王寨(200)
13815 | 鱼台公司 | 王庙供电所 | 王庙镇 | 10kV王马线 | 王庙开发区公变（200） | 200 | 0 | 红 | 王庙开发区公变（200）
13816 | 鱼台公司 | 王庙供电所 | 王庙镇 | 10kV鱼梁线 | 冀庙中心街 | 200 | 0 | 红 | 冀庙中心街
13817 | 鱼台公司 | 王庙供电所 | 王庙镇 | 10kV鱼梁线 | 西陈堂南变 | 200 | 7.28 | 黄 | 西陈堂南变
13818 | 鱼台公司 | 王庙供电所 | 王庙镇 | 10kV王堂线 | 朱庙南变 | 200 | 0 | 红 | 朱庙南变
13819 | 鱼台公司 | 王庙供电所 | 王庙镇 | 10kV唐田线 | 刘庄 | 200 | 0 | 红 | 刘庄
13820 | 鱼台公司 | 王庙供电所 | 王庙镇 | 10kV王周线 | 姑庵南变 | 400 | 0 | 红 | 姑庵南变
13821 | 鱼台公司 | 王庙供电所 | 王庙镇 | 10kV王堂线 | 郭庙中变 | 400 | 0 | 红 | 郭庙中变
13822 | 鱼台公司 | 王庙供电所 | 王庙镇 | 10kV王马线 | 谢庄东变 | 400 | 0 | 红 | 谢庄东变
13823 | 鱼台公司 | 王庙供电所 | 王庙镇 | 10kV王堂线 | 后大学2 | 400 | 0 | 红 | 后大学2
13824 | 鱼台公司 | 王庙供电所 | 王庙镇 | 10kV王马线 | 王庙社区公变 | 400 | 0 | 红 | 王庙社区公变
13825 | 鱼台公司 | 王庙供电所 | 王庙镇 | 10kV王周线 | 前赵东变压器 | 200 | 0 | 红 | 前赵东变压器
13826 | 鱼台公司 | 王庙供电所 | 王庙镇 | 10kV鱼梁线 | 冀庙南街公变 | 400 | 0 | 红 | 冀庙南街公变
13827 | 鱼台公司 | 王庙供电所 | 王庙镇 | 10kV王堂线 | 卫堂新村 | 200 | 0 | 红 | 卫堂新村
13828 | 鱼台公司 | 王庙供电所 | 王庙镇 | 10kV王崔线 | 东谢南变 | 400 | 0 | 红 | 东谢南变
13829 | 鱼台公司 | 王庙供电所 | 王庙镇 | 10kV王堂线 | 唐楼 | 500 | 0 | 红 | 唐楼
13830 | 鱼台公司 | 王庙供电所 | 王庙镇 | 10kV王堂线 | 朱庙北变 | 400 | 0 | 红 | 朱庙北变
13831 | 鱼台公司 | 王庙供电所 | 王庙镇 | 10kV王周线 | 前赵 | 200 | 0 | 红 | 前赵
13832 | 鱼台公司 | 王庙供电所 | 王庙镇 | 10kV鱼梁线 | 南徐南变 | 400 | 175 | 黄 | 南徐南变
13833 | 鱼台公司 | 王庙供电所 | 王庙镇 | 10kV王堂线 | 王花园北变 | 400 | 0 | 红 | 王花园北变
13834 | 鱼台公司 | 王庙供电所 | 王庙镇 | 10kV王马线 | 张集南变压器 | 400 | 0 | 红 | 张集南变压器
13835 | 鱼台公司 | 王庙供电所 | 王庙镇 | 10kV鱼梁线 | 东马刘村 | 200 | 0 | 红 | 东马刘村
13836 | 鱼台公司 | 王庙供电所 | 王庙镇 | 10kV鱼梁线 | 冀马 | 400 | 0 | 红 | 冀马
13837 | 鱼台公司 | 王庙供电所 | 王庙镇 | 10kV王堂线 | 朱庙郭庄 | 100 | 0 | 红 | 朱庙郭庄
13838 | 鱼台公司 | 王庙供电所 | 王庙镇 | 10kV王堂线 | 小乡西变 | 200 | 0 | 红 | 小乡西变
13839 | 鱼台公司 | 王庙供电所 | 王庙镇 | 10kV王崔线 | 大李南变 | 100 | 0 | 红 | 大李南变
13840 | 鱼台公司 | 王庙供电所 | 王庙镇 | 10kV王堂线 | 孙庄 | 100 | 0 | 红 | 孙庄
13841 | 鱼台公司 | 王庙供电所 | 王庙镇 | 10kV王堂线 | 仇庄 | 200 | 0 | 红 | 仇庄
13842 | 鱼台公司 | 王庙供电所 | 王庙镇 | 10kV王堂线 | 八里河 | 100 | 0 | 红 | 八里河
13843 | 鱼台公司 | 王庙供电所 | 王庙镇 | 10kV鱼梁线 | 郝集西变 | 200 | 0 | 红 | 郝集西变
13844 | 鱼台公司 | 王庙供电所 | 王庙镇 | 10kV王马线 | 张集村变压器 | 400 | 0 | 红 | 张集村变压器
13845 | 鱼台公司 | 王庙供电所 | 王庙镇 | 10kV王堂线 | 袁庄北变压器 | 200 | 0 | 红 | 袁庄北变压器
13846 | 鱼台公司 | 王庙供电所 | 王庙镇 | 10kV王堂线 | 东高北变2 | 200 | 0 | 红 | 东高北变2
13847 | 鱼台公司 | 王庙供电所 | 王庙镇 | 10kV唐田线 | 苏店村北变 | 200 | 0 | 红 | 苏店村北变
13848 | 鱼台公司 | 王庙供电所 | 王庙镇 | 10kV王堂线 | 北谭南变压器 | 200 | 0 | 红 | 北谭南变压器
13849 | 鱼台公司 | 王庙供电所 | 王庙镇 | 10kV鱼梁线 | 陈庙北变 | 400 | 0 | 红 | 陈庙北变
13850 | 鱼台公司 | 王庙供电所 | 王庙镇 | 10kV王马线 | 谢庄北变 | 400 | 0 | 红 | 谢庄北变
13851 | 鱼台公司 | 王庙供电所 | 王庙镇 | 10kV王堂线 | 刘花园 | 400 | 0 | 红 | 刘花园
13852 | 鱼台公司 | 王庙供电所 | 王庙镇 | 10kV王堂线 | 旧城南变 | 400 | 0 | 红 | 旧城南变
13853 | 鱼台公司 | 王庙供电所 | 王庙镇 | 10kV王崔线 | 尹河村 | 400 | 0 | 红 | 尹河村
13854 | 鱼台公司 | 王庙供电所 | 王庙镇 | 10kV王马线 | 王庙北变 | 400 | 0 | 红 | 王庙北变
13855 | 鱼台公司 | 王庙供电所 | 王庙镇 | 10kV王堂线 | 北房东变 | 200 | 0 | 红 | 北房东变
13856 | 鱼台公司 | 王庙供电所 | 王庙镇 | 10kV王周线 | 周楼东 | 200 | 0 | 红 | 周楼东
13857 | 鱼台公司 | 王庙供电所 | 王庙镇 | 10kV王苗线 | 高辛庄 | 400 | 0 | 红 | 高辛庄
13858 | 鱼台公司 | 王庙供电所 | 王庙镇 | 10kV王崔线 | 郑庄 | 200 | 0 | 红 | 郑庄
13859 | 鱼台公司 | 王庙供电所 | 王庙镇 | 10kV王马线 | 王庙村 | 400 | 0 | 红 | 王庙村
13860 | 鱼台公司 | 王庙供电所 | 王庙镇 | 10kV鱼梁线 | 郝集牌坊变 | 400 | 28.955 | 黄 | 郝集牌坊变
13861 | 鱼台公司 | 王庙供电所 | 王庙镇 | 10kV王周线 | 周楼三队东变 | 200 | 0 | 红 | 周楼三队东变
13862 | 鱼台公司 | 王庙供电所 | 王庙镇 | 10kV王周线 | 周楼三队 | 200 | 0 | 红 | 周楼三队
13863 | 鱼台公司 | 王庙供电所 | 王庙镇 | 10kV王堂线 | 郑庙村 | 200 | 0 | 红 | 郑庙村
13864 | 鱼台公司 | 王庙供电所 | 王庙镇 | 10kV王马线 | 王庙东变 | 315 | 0 | 红 | 王庙东变
13865 | 鱼台公司 | 王庙供电所 | 王庙镇 | 10kV王崔线 | 戚庄东变 | 200 | 0 | 红 | 戚庄东变
13866 | 鱼台公司 | 王庙供电所 | 王庙镇 | 10kV鱼梁线 | 新良海 | 100 | 31 | 黄 | 新良海
13867 | 鱼台公司 | 王庙供电所 | 王庙镇 | 10kV鱼梁线 | 杜庄南变 | 200 | 0 | 红 | 杜庄南变
13868 | 鱼台公司 | 王庙供电所 | 王庙镇 | 10kV王苗线 | 后皮店北变 | 200 | 0 | 红 | 后皮店北变
13869 | 鱼台公司 | 王庙供电所 | 王庙镇 | 10kV王堂线 | 西高西变 | 400 | 0 | 红 | 西高西变
13870 | 鱼台公司 | 王庙供电所 | 王庙镇 | 10kV王堂线 | 东高南变2 | 400 | 0 | 红 | 东高南变2
13871 | 鱼台公司 | 王庙供电所 | 王庙镇 | 10kV唐田线 | 前张庄南变 | 200 | 0 | 红 | 前张庄南变
13872 | 鱼台公司 | 王庙供电所 | 王庙镇 | 10kV唐田线 | 高庙东变 | 400 | 0 | 红 | 高庙东变
13873 | 鱼台公司 | 王庙供电所 | 王庙镇 | 10kV王堂线 | 海南张庄 | 200 | 0 | 红 | 海南张庄
13874 | 鱼台公司 | 王庙供电所 | 王庙镇 | 10kV鱼梁线 | 杜庄东变 | 200 | 6.235 | 黄 | 杜庄东变
13875 | 鱼台公司 | 王庙供电所 | 王庙镇 | 10kV唐田线 | 黄庄 | 200 | 0 | 红 | 黄庄
13876 | 鱼台公司 | 王庙供电所 | 王庙镇 | 10kV王堂线 | 旧城北 | 400 | 0 | 红 | 旧城北
13877 | 鱼台公司 | 王庙供电所 | 王庙镇 | 10kV王崔线 | 张玉 | 400 | 0 | 红 | 张玉
13878 | 鱼台公司 | 王庙供电所 | 王庙镇 | 10kV王苗线 | 东堤村 | 100 | 0 | 红 | 东堤村
13879 | 鱼台公司 | 鱼城供电所 | 鱼城镇 | 10kV鱼杨线 | 胡阁村西变 | 400 | 0 | 红 | 胡阁村西变
13880 | 鱼台公司 | 鱼城供电所 | 鱼城镇 | 10kV鱼杨线 | 新庄村东变 | 400 | 0 | 红 | 新庄村东变
13881 | 鱼台公司 | 鱼城供电所 | 鱼城镇 | 10kV鱼孟线 | 杨邵村 | 400 | 0 | 红 | 杨邵村
13882 | 鱼台公司 | 鱼城供电所 | 鱼城镇 | 10kV鱼孟线 | 杨庄变 | 200 | 160 | 绿 | 杨庄变
13883 | 鱼台公司 | 鱼城供电所 | 鱼城镇 | 10kV鱼镇线 | 蔡庙南变 | 200 | 0 | 红 | 蔡庙南变
13884 | 鱼台公司 | 鱼城供电所 | 鱼城镇 | 10kV鱼镇线 | 卜楼北变 | 200 | 0 | 红 | 卜楼北变
13885 | 鱼台公司 | 鱼城供电所 | 鱼城镇 | 10kV鱼孟线 | 桃花园东变 | 200 | 160 | 绿 | 桃花园东变
13886 | 鱼台公司 | 鱼城供电所 | 鱼城镇 | 10kV鱼赵线 | 杜乔村3号排灌台区 | 100 | 80 | 绿 | 杜乔村3号排灌台区
13887 | 鱼台公司 | 鱼城供电所 | 鱼城镇 | 10kV鱼杨线 | 华村东 | 200 | 0 | 红 | 华村东
13888 | 鱼台公司 | 鱼城供电所 | 鱼城镇 | 10kV鱼孟线 | 双西二队北变 | 200 | 0 | 红 | 双西二队北变
13889 | 鱼台公司 | 鱼城供电所 | 鱼城镇 | 10kV鱼杨线 | 西洪村北变 | 400 | 0 | 红 | 西洪村北变
13890 | 鱼台公司 | 鱼城供电所 | 鱼城镇 | 10kV鱼赵线 | 夏庄村1 | 200 | 21 | 黄 | 夏庄村1
13891 | 鱼台公司 | 鱼城供电所 | 鱼城镇 | 10kV鱼孟线 | 东孟西变 | 200 | 0 | 红 | 东孟西变
13892 | 鱼台公司 | 鱼城供电所 | 鱼城镇 | 10kV鱼杨线 | 华村 | 200 | 56 | 黄 | 华村
13893 | 鱼台公司 | 鱼城供电所 | 鱼城镇 | 10kV鱼杨线 | 林庄西变 | 250 | 29 | 黄 | 林庄西变
13894 | 鱼台公司 | 鱼城供电所 | 鱼城镇 | 10kV鱼赵线 | 夏庄北变 | 200 | 70 | 黄 | 夏庄北变
13895 | 鱼台公司 | 鱼城供电所 | 鱼城镇 | 10kV鱼街线 | 西南北变 | 100 | 50 | 黄 | 西南北变
13896 | 鱼台公司 | 鱼城供电所 | 鱼城镇 | 10kV鱼镇线 | 李党村 | 250 | 0 | 红 | 李党村
13897 | 鱼台公司 | 鱼城供电所 | 鱼城镇 | 10kV鱼杨线 | 华村西变 | 200 | 110 | 黄 | 华村西变
13898 | 鱼台公司 | 鱼城供电所 | 鱼城镇 | 10kV鱼杨线 | 李白村400 | 400 | 0 | 红 | 李白村400
13899 | 鱼台公司 | 鱼城供电所 | 鱼城镇 | 10kV鱼杨线 | 崔庄西变 | 200 | 0 | 红 | 崔庄西变
13900 | 鱼台公司 | 鱼城供电所 | 鱼城镇 | 10kV鱼杨线 | 胡阁二队南变 | 400 | 175 | 黄 | 胡阁二队南变
13901 | 鱼台公司 | 鱼城供电所 | 鱼城镇 | 10kV鱼孟线 | 尹楼村4号排灌台区 | 100 | 80 | 绿 | 尹楼村4号排灌台区
13902 | 鱼台公司 | 鱼城供电所 | 鱼城镇 | 10kV鱼杨线 | 张庄东变2变压器 | 200 | 0 | 红 | 张庄东变2变压器
13903 | 鱼台公司 | 鱼城供电所 | 鱼城镇 | 10kV鱼赵线 | 西李村 | 200 | 95 | 黄 | 西李村
13904 | 鱼台公司 | 鱼城供电所 | 鱼城镇 | 10kV鱼杨线 | 闫王庄 | 100 | 0 | 红 | 闫王庄
13905 | 鱼台公司 | 鱼城供电所 | 鱼城镇 | 10kV鱼孟线 | 尹楼村 | 160 | 0 | 红 | 尹楼村
13906 | 鱼台公司 | 鱼城供电所 | 鱼城镇 | 10kV鱼赵线 | 后蒋村#3排灌台区 | 100 | 80 | 绿 | 后蒋村#3排灌台区
13907 | 鱼台公司 | 鱼城供电所 | 鱼城镇 | 10kV鱼杨线 | 马娥村400 | 400 | 60.48 | 黄 | 马娥村400
13908 | 鱼台公司 | 鱼城供电所 | 鱼城镇 | 10kV鱼赵线 | 洪寺村400 | 400 | 0 | 红 | 洪寺村400
13909 | 鱼台公司 | 鱼城供电所 | 鱼城镇 | 10kV鱼赵线 | 夏庄南变 | 200 | 0 | 红 | 夏庄南变
13910 | 鱼台公司 | 鱼城供电所 | 鱼城镇 | 10kV鱼镇线 | 河坡村 | 200 | 0 | 红 | 河坡村
13911 | 鱼台公司 | 鱼城供电所 | 鱼城镇 | 10kV鱼孟线 | 东孟南变 | 100 | 0 | 红 | 东孟南变
13912 | 鱼台公司 | 鱼城供电所 | 鱼城镇 | 10kV鱼杨线 | 高庄东变 | 200 | 0 | 红 | 高庄东变
13913 | 鱼台公司 | 鱼城供电所 | 鱼城镇 | 10kV鱼杨线 | 张庄 | 100 | 47 | 黄 | 张庄
13914 | 鱼台公司 | 鱼城供电所 | 鱼城镇 | 10kV鱼赵线 | 后蒋村#1排灌台区 | 100 | 80 | 绿 | 后蒋村#1排灌台区
13915 | 鱼台公司 | 鱼城供电所 | 鱼城镇 | 10kV鱼镇线 | 西南4号变 | 400 | 320 | 绿 | 西南4号变
13916 | 鱼台公司 | 鱼城供电所 | 鱼城镇 | 10kV鱼孟线 | 顾楼村 | 315 | 0 | 红 | 顾楼村
13917 | 鱼台公司 | 鱼城供电所 | 鱼城镇 | 10kV鱼孟线 | 卜桥东变 | 400 | 100 | 黄 | 卜桥东变
13918 | 鱼台公司 | 鱼城供电所 | 鱼城镇 | 10kV鱼杨线 | 西洪南 | 200 | 0 | 红 | 西洪南
13919 | 鱼台公司 | 鱼城供电所 | 鱼城镇 | 10kV鱼杨线 | 胡阁一队东变 | 100 | 0 | 红 | 胡阁一队东变
13920 | 鱼台公司 | 鱼城供电所 | 鱼城镇 | 10kV鱼孟线 | 卜桥北变 | 400 | 91.95 | 黄 | 卜桥北变
13921 | 鱼台公司 | 鱼城供电所 | 鱼城镇 | 10kV鱼杨线 | 林庄村 | 250 | 0 | 红 | 林庄村
13922 | 鱼台公司 | 鱼城供电所 | 鱼城镇 | 10kV鱼赵线 | 后蒋村#2排灌台区 | 100 | 80 | 绿 | 后蒋村#2排灌台区
13923 | 鱼台公司 | 鱼城供电所 | 鱼城镇 | 10kV鱼镇线 | 卜楼西变 | 400 | 0 | 红 | 卜楼西变
13924 | 鱼台公司 | 鱼城供电所 | 鱼城镇 | 10kV鱼杨线 | 东洪南变变压器 | 200 | 0 | 红 | 东洪南变变压器
13925 | 鱼台公司 | 鱼城供电所 | 鱼城镇 | 10kV鱼赵线 | 王庄北变 | 200 | 0 | 红 | 王庄北变
13926 | 鱼台公司 | 鱼城供电所 | 鱼城镇 | 10kV鱼杨线 | 华村北变 | 100 | 80 | 绿 | 华村北变
13927 | 鱼台公司 | 鱼城供电所 | 鱼城镇 | 10kV鱼赵线 | 夏庄开发区 | 200 | 100 | 黄 | 夏庄开发区
13928 | 鱼台公司 | 鱼城供电所 | 鱼城镇 | 10kV鱼赵线 | 杜乔村1号排灌台区 | 100 | 80 | 绿 | 杜乔村1号排灌台区
13929 | 鱼台公司 | 鱼城供电所 | 鱼城镇 | 10kV鱼杨线 | 王刘村变压器 | 100 | 34 | 黄 | 王刘村变压器
13930 | 鱼台公司 | 鱼城供电所 | 鱼城镇 | 10kV鱼杨线 | 王刘村(鱼城) | 200 | 0 | 红 | 王刘村(鱼城)
13931 | 鱼台公司 | 鱼城供电所 | 鱼城镇 | 10kV鱼杨线 | 胡各一队 | 200 | 128.03 | 黄 | 胡各一队
13932 | 鱼台公司 | 鱼城供电所 | 鱼城镇 | 10kV鱼赵线 | 杜乔村2号排灌台区 | 100 | 80 | 绿 | 杜乔村2号排灌台区
13933 | 鱼台公司 | 鱼城供电所 | 鱼城镇 | 10kV鱼杨线 | 林庄村3号排灌台区 | 100 | 80 | 绿 | 林庄村3号排灌台区
13934 | 鱼台公司 | 鱼城供电所 | 鱼城镇 | 10kV鱼孟线 | 菜园南变 | 100 | 39.96 | 黄 | 菜园南变
13935 | 鱼台公司 | 鱼城供电所 | 鱼城镇 | 10kV鱼镇线 | 镇西变南 | 400 | 320 | 绿 | 镇西变南
13936 | 鱼台公司 | 鱼城供电所 | 鱼城镇 | 10kV鱼杨线 | 西洪村 | 200 | 0 | 红 | 西洪村
13937 | 鱼台公司 | 鱼城供电所 | 鱼城镇 | 10kV鱼孟线 | 蔡园村 | 200 | 0 | 红 | 蔡园村
13938 | 鱼台公司 | 鱼城供电所 | 鱼城镇 | 10kV鱼孟线 | 顾楼南变变压器 | 100 | 0 | 红 | 顾楼南变变压器
13939 | 鱼台公司 | 鱼城供电所 | 鱼城镇 | 10kV鱼孟线 | 乔庄西变 | 200 | 0 | 红 | 乔庄西变
13940 | 鱼台公司 | 鱼城供电所 | 鱼城镇 | 10kV鱼镇线 | 卜楼南变 | 400 | 33 | 黄 | 卜楼南变
13941 | 鱼台公司 | 鱼城供电所 | 鱼城镇 | 10kV鱼孟线 | 南变 | 200 | 30 | 黄 | 南变
13942 | 鱼台公司 | 鱼城供电所 | 鱼城镇 | 10kV鱼孟线 | 杨邵西变 | 200 | 0 | 红 | 杨邵西变
13943 | 鱼台公司 | 鱼城供电所 | 鱼城镇 | 10kV鱼杨线 | 李白西变 | 400 | 0 | 红 | 李白西变
13944 | 鱼台公司 | 鱼城供电所 | 鱼城镇 | 10kV鱼杨线 | 东洪村 | 200 | 0 | 红 | 东洪村
13945 | 鱼台公司 | 鱼城供电所 | 鱼城镇 | 10kV鱼孟线 | 卜乔西变 | 400 | 320 | 绿 | 卜乔西变
13946 | 鱼台公司 | 鱼城供电所 | 鱼城镇 | 10kV鱼镇线 | 李党西变 | 400 | 0 | 红 | 李党西变
13947 | 鱼台公司 | 鱼城供电所 | 鱼城镇 | 10kV鱼杨线 | 胡阁二队东变 | 200 | 0 | 红 | 胡阁二队东变
13948 | 鱼台公司 | 鱼城供电所 | 鱼城镇 | 10kV鱼孟线 | 卜乔中变 | 200 | 33.4 | 黄 | 卜乔中变
13949 | 鱼台公司 | 鱼城供电所 | 鱼城镇 | 10kV鱼镇线 | 郭庄村变压器 | 200 | 27 | 黄 | 郭庄村变压器
13950 | 鱼台公司 | 鱼城供电所 | 鱼城镇 | 10kV鱼杨线 | 林庄南变 | 200 | 23 | 黄 | 林庄南变
13951 | 鱼台公司 | 鱼城供电所 | 鱼城镇 | 10kV鱼孟线 | 潘庄中变400 | 400 | 0 | 红 | 潘庄中变400
13952 | 鱼台公司 | 鱼城供电所 | 鱼城镇 | 10kV鱼杨线 | 林庄北变 | 200 | 0 | 红 | 林庄北变
13953 | 鱼台公司 | 鱼城供电所 | 鱼城镇 | 10kV鱼孟线 | 小胡庄 | 100 | 55 | 黄 | 小胡庄
13954 | 鱼台公司 | 鱼城供电所 | 鱼城镇 | 10kV鱼杨线 | 周庄东变 | 200 | 160 | 绿 | 周庄东变
13955 | 鱼台公司 | 鱼城供电所 | 鱼城镇 | 10kV鱼杨线 | 林庄村四号排灌台区 | 200 | 160 | 绿 | 林庄村四号排灌台区
13956 | 鱼台公司 | 鱼城供电所 | 鱼城镇 | 10kV鱼孟线 | 尹楼村2号排灌台区 | 100 | 80 | 绿 | 尹楼村2号排灌台区
13957 | 鱼台公司 | 鱼城供电所 | 鱼城镇 | 10kV鱼镇线 | 蔡庙北变 | 200 | 0 | 红 | 蔡庙北变
13958 | 鱼台公司 | 鱼城供电所 | 鱼城镇 | 10kV鱼街线 | 菜园一队(鱼城) | 400 | 0 | 红 | 菜园一队(鱼城)
13959 | 鱼台公司 | 鱼城供电所 | 鱼城镇 | 10kV鱼杨线 | 林庄村2号排灌台区 | 100 | 80 | 绿 | 林庄村2号排灌台区
13960 | 鱼台公司 | 鱼城供电所 | 鱼城镇 | 10kV鱼杨线 | 刘心庄村 | 200 | 0 | 红 | 刘心庄村
13961 | 鱼台公司 | 鱼城供电所 | 鱼城镇 | 10kV鱼孟线 | 巩堂村 | 100 | 80 | 绿 | 巩堂村
13962 | 鱼台公司 | 鱼城供电所 | 鱼城镇 | 10kV鱼赵线 | 洪寺南变村变压器 | 200 | 0 | 红 | 洪寺南变村变压器
13963 | 鱼台公司 | 鱼城供电所 | 鱼城镇 | 10kV鱼镇线 | 杨楼南变 | 200 | 0 | 红 | 杨楼南变
13964 | 鱼台公司 | 鱼城供电所 | 鱼城镇 | 10kV鱼赵线 | 新李庄村 | 200 | 0 | 红 | 新李庄村
13965 | 鱼台公司 | 鱼城供电所 | 鱼城镇 | 10kV鱼杨线 | 林庄村1号排灌台区 | 100 | 80 | 绿 | 林庄村1号排灌台区
13966 | 鱼台公司 | 鱼城供电所 | 鱼城镇 | 10kV鱼孟线 | 东孟北变 | 100 | 80 | 绿 | 东孟北变
13967 | 鱼台公司 | 鱼城供电所 | 鱼城镇 | 10kV鱼孟线 | 乔庄村 | 160 | 128 | 绿 | 乔庄村
13968 | 鱼台公司 | 鱼城供电所 | 鱼城镇 | 10kV鱼孟线 | 乔庄东变 | 200 | 0 | 红 | 乔庄东变
13969 | 鱼台公司 | 鱼城供电所 | 鱼城镇 | 10kV鱼杨线 | 胡阁二队变压器 | 315 | 206 | 黄 | 胡阁二队变压器
13970 | 鱼台公司 | 鱼城供电所 | 鱼城镇 | 10kV鱼杨线 | 西洪西变 | 200 | 0 | 红 | 西洪西变
13971 | 鱼台公司 | 鱼城供电所 | 鱼城镇 | 10kV鱼杨线 | 鱼城开发区 | 160 | 0 | 红 | 鱼城开发区
13972 | 鱼台公司 | 鱼城供电所 | 鱼城镇 | 10kV鱼杨线 | 闫王村变压器 | 200 | 0 | 红 | 闫王村变压器
13973 | 鱼台公司 | 鱼城供电所 | 鱼城镇 | 10kV鱼杨线 | 田集东 | 200 | 0 | 红 | 田集东
13974 | 鱼台公司 | 鱼城供电所 | 鱼城镇 | 10kV鱼镇线 | 卜楼村 | 200 | 21.75 | 黄 | 卜楼村
13975 | 鱼台公司 | 鱼城供电所 | 鱼城镇 | 10kV鱼杨线 | 开发区南变 | 100 | 80 | 绿 | 开发区南变
13976 | 鱼台公司 | 鱼城供电所 | 鱼城镇 | 10kV鱼赵线 | 湾里东变 | 200 | 0 | 红 | 湾里东变
13977 | 鱼台公司 | 鱼城供电所 | 鱼城镇 | 10kV鱼赵线 | 前蒋东变 | 200 | 0 | 红 | 前蒋东变
13978 | 鱼台公司 | 鱼城供电所 | 鱼城镇 | 10kV鱼杨线 | 李管北变变压器 | 200 | 0 | 红 | 李管北变变压器
13979 | 鱼台公司 | 鱼城供电所 | 鱼城镇 | 10kV鱼镇线 | 李党东变 | 400 | 0 | 红 | 李党东变
13980 | 鱼台公司 | 鱼城供电所 | 鱼城镇 | 10kV鱼杨线 | 张庄南 | 200 | 0 | 红 | 张庄南
13981 | 鱼台公司 | 鱼城供电所 | 鱼城镇 | 10kV鱼杨线 | 马娥东变 | 200 | 0 | 红 | 马娥东变
13982 | 鱼台公司 | 鱼城供电所 | 鱼城镇 | 10kV鱼镇线 | 桃花源 | 200 | 160 | 绿 | 桃花源
13983 | 鱼台公司 | 鱼城供电所 | 鱼城镇 | 10kV鱼街线 | 石李庄小队村 | 200 | 0 | 红 | 石李庄小队村
13984 | 鱼台公司 | 鱼城供电所 | 鱼城镇 | 10kV鱼镇线 | 陈马西变 | 100 | 0 | 红 | 陈马西变
13985 | 鱼台公司 | 鱼城供电所 | 鱼城镇 | 10kV鱼孟线 | 双东四队 | 200 | 0 | 红 | 双东四队
13986 | 鱼台公司 | 鱼城供电所 | 鱼城镇 | 10kV鱼赵线 | 刘庄村 | 400 | 0 | 红 | 刘庄村
13987 | 鱼台公司 | 鱼城供电所 | 鱼城镇 | 10kV鱼镇线 | 总表西变 | 400 | 225 | 黄 | 总表西变
13988 | 鱼台公司 | 鱼城供电所 | 鱼城镇 | 10kV鱼街线 | 西北西变 | 200 | 51 | 黄 | 西北西变
13989 | 鱼台公司 | 鱼城供电所 | 鱼城镇 | 10kV鱼孟线 | 潘庄村 | 200 | 0 | 红 | 潘庄村
13990 | 鱼台公司 | 鱼城供电所 | 鱼城镇 | 10kV鱼杨线 | 张庄村东变 | 400 | 0 | 红 | 张庄村东变
13991 | 鱼台公司 | 鱼城供电所 | 鱼城镇 | 10kV鱼孟线 | 潘庄村北变 | 200 | 0 | 红 | 潘庄村北变
13992 | 鱼台公司 | 鱼城供电所 | 鱼城镇 | 10kV鱼街线 | 桃花源南变 | 200 | 160 | 绿 | 桃花源南变
13993 | 鱼台公司 | 鱼城供电所 | 鱼城镇 | 10kV鱼孟线 | 潘庄村东变 | 200 | 26.1 | 黄 | 潘庄村东变
13994 | 鱼台公司 | 鱼城供电所 | 鱼城镇 | 10kV鱼杨线 | 西洪西北变 | 200 | 120 | 黄 | 西洪西北变
13995 | 鱼台公司 | 鱼城供电所 | 鱼城镇 | 10kV鱼赵线 | 前蒋村中变 | 400 | 0 | 红 | 前蒋村中变
13996 | 鱼台公司 | 鱼城供电所 | 鱼城镇 | 10kV鱼孟线 | 菜园西南变 | 200 | 0 | 红 | 菜园西南变
13997 | 鱼台公司 | 鱼城供电所 | 鱼城镇 | 10kV鱼杨线 | 李管 | 200 | 0 | 红 | 李管
13998 | 鱼台公司 | 鱼城供电所 | 鱼城镇 | 10kV鱼孟线 | 袁庄西变 | 100 | 80 | 绿 | 袁庄西变
13999 | 鱼台公司 | 鱼城供电所 | 鱼城镇 | 10kV鱼孟线 | 尹楼村3号排灌台区 | 100 | 80 | 绿 | 尹楼村3号排灌台区
14000 | 鱼台公司 | 鱼城供电所 | 鱼城镇 | 10kV鱼孟线 | 潘庄西变 | 200 | 0 | 红 | 潘庄西变
14001 | 鱼台公司 | 鱼城供电所 | 鱼城镇 | 10kV鱼赵线 | 前蒋北变 | 200 | 0 | 红 | 前蒋北变
14002 | 鱼台公司 | 鱼城供电所 | 鱼城镇 | 10kV鱼孟线 | 双西村 | 200 | 0 | 红 | 双西村
14003 | 鱼台公司 | 鱼城供电所 | 鱼城镇 | 10kV鱼孟线 | 尹楼村1号排灌台区 | 100 | 80 | 绿 | 尹楼村1号排灌台区
14004 | 鱼台公司 | 鱼城供电所 | 鱼城镇 | 10kV鱼杨线 | 马娥东变2 | 50 | 40 | 绿 | 马娥东变2
14005 | 鱼台公司 | 鱼城供电所 | 鱼城镇 | 10kV鱼赵线 | 前蒋南变 | 400 | 0 | 红 | 前蒋南变
14006 | 鱼台公司 | 鱼城供电所 | 鱼城镇 | 10kV鱼孟线 | 卜乔村 | 400 | 320 | 绿 | 卜乔村
14007 | 鱼台公司 | 鱼城供电所 | 鱼城镇 | 10kV鱼孟线 | 卜桥南 | 400 | 285 | 黄 | 卜桥南
14008 | 鱼台公司 | 鱼城供电所 | 鱼城镇 | 10kV鱼孟线 | 巩堂西变 | 200 | 160 | 绿 | 巩堂西变
14009 | 鱼台公司 | 鱼城供电所 | 鱼城镇 | 10kV鱼杨线 | 牛庄村 | 100 | 0 | 红 | 牛庄村
14010 | 鱼台公司 | 鱼城供电所 | 鱼城镇 | 10kV鱼镇线 | 杨楼西变 | 200 | 0 | 红 | 杨楼西变
14011 | 鱼台公司 | 鱼城供电所 | 鱼城镇 | 10kV鱼孟线 | 尹楼西变 | 200 | 0 | 红 | 尹楼西变
14012 | 鱼台公司 | 鱼城供电所 | 鱼城镇 | 10kV鱼镇线 | 卜楼前变 | 400 | 0 | 红 | 卜楼前变
14013 | 鱼台公司 | 鱼城供电所 | 鱼城镇 | 10kV鱼赵线 | 西李东变 | 400 | 0 | 红 | 西李东变
14014 | 鱼台公司 | 鱼城供电所 | 鱼城镇 | 10kV鱼杨线 | 段庄 | 200 | 0 | 红 | 段庄
14015 | 鱼台公司 | 鱼城供电所 | 鱼城镇 | 10kV鱼镇线 | 东南三队（南） | 400 | 57.65 | 黄 | 东南三队（南）
14016 | 鱼台公司 | 鱼城供电所 | 鱼城镇 | 10kV鱼镇线 | 东南三队 | 315 | 0 | 红 | 东南三队
14017 | 鱼台公司 | 鱼城供电所 | 鱼城镇 | 10kV鱼杨线 | 胡各村 | 200 | 0 | 红 | 胡各村
14018 | 鱼台公司 | 鱼城供电所 | 鱼城镇 | 10kV鱼孟线 | 东孟村 | 200 | 135.76 | 黄 | 东孟村
14019 | 鱼台公司 | 鱼城供电所 | 鱼城镇 | 10kV鱼杨线 | 高庄村 | 200 | 0 | 红 | 高庄村
14020 | 鱼台公司 | 鱼城供电所 | 鱼城镇 | 10kV鱼孟线 | 双庙村 | 200 | 49 | 黄 | 双庙村
14021 | 鱼台公司 | 鱼城供电所 | 鱼城镇 | 10kV鱼赵线 | 许庄 | 400 | 0 | 红 | 许庄
14022 | 鱼台公司 | 鱼城供电所 | 鱼城镇 | 10kV鱼镇线 | 罗庄北变 | 200 | 0 | 红 | 罗庄北变
14023 | 鱼台公司 | 鱼城供电所 | 鱼城镇 | 10kV鱼赵线 | 后蒋西变 | 200 | 0 | 红 | 后蒋西变
14024 | 鱼台公司 | 鱼城供电所 | 鱼城镇 | 10kV鱼镇线 | 镇总表400 | 400 | 263.9 | 黄 | 镇总表400
14025 | 鱼台公司 | 鱼城供电所 | 鱼城镇 | 10kV鱼孟线 | 双西一队南变变压器 | 200 | 0 | 红 | 双西一队南变变压器
14026 | 鱼台公司 | 鱼城供电所 | 鱼城镇 | 10kV鱼孟线 | 西北村北变 | 400 | 0 | 红 | 西北村北变
14027 | 鱼台公司 | 鱼城供电所 | 鱼城镇 | 10kV鱼街线 | 石里庄 | 200 | 99 | 黄 | 石里庄
14028 | 鱼台公司 | 鱼城供电所 | 鱼城镇 | 10kV鱼镇线 | 罗庄村400 | 400 | 0 | 红 | 罗庄村400
14029 | 鱼台公司 | 鱼城供电所 | 鱼城镇 | 10kV鱼赵线 | 乔口北 | 200 | 0 | 红 | 乔口北
14030 | 鱼台公司 | 鱼城供电所 | 鱼城镇 | 10kV鱼赵线 | 王庄开发区 | 200 | 0 | 红 | 王庄开发区
14031 | 鱼台公司 | 鱼城供电所 | 鱼城镇 | 10kV鱼镇线 | 西南二队 | 400 | 254.34 | 黄 | 西南二队
14032 | 鱼台公司 | 鱼城供电所 | 鱼城镇 | 10kV鱼镇线 | 东南2号变 | 400 | 255 | 黄 | 东南2号变
14033 | 鱼台公司 | 鱼城供电所 | 鱼城镇 | 10kV鱼街线 | 石李庄2号变 | 200 | 160 | 绿 | 石李庄2号变
14034 | 鱼台公司 | 鱼城供电所 | 鱼城镇 | 10kV鱼镇线 | 郭庄400 | 400 | 0 | 红 | 郭庄400
14035 | 鱼台公司 | 鱼城供电所 | 鱼城镇 | 10kV鱼赵线 | 后蒋北变 | 400 | 0 | 红 | 后蒋北变
14036 | 鱼台公司 | 鱼城供电所 | 鱼城镇 | 10kV鱼镇线 | 桥南变 | 200 | 0 | 红 | 桥南变
14037 | 鱼台公司 | 鱼城供电所 | 鱼城镇 | 10kV鱼镇线 | 西南一队南变 | 100 | 0 | 红 | 西南一队南变
14038 | 鱼台公司 | 鱼城供电所 | 鱼城镇 | 10kV鱼赵线 | 湾里村 | 400 | 0 | 红 | 湾里村
14039 | 鱼台公司 | 鱼城供电所 | 鱼城镇 | 10kV鱼镇线 | 镇东变 | 400 | 150 | 黄 | 镇东变
14040 | 鱼台公司 | 鱼城供电所 | 鱼城镇 | 10kV鱼孟线 | 双西一队 | 400 | 0 | 红 | 双西一队
14041 | 鱼台公司 | 鱼城供电所 | 鱼城镇 | 10kV鱼镇线 | 东南村 | 400 | 151 | 黄 | 东南村
14042 | 鱼台公司 | 鱼城供电所 | 鱼城镇 | 10kV鱼赵线 | 湾里村南变 | 400 | 0 | 红 | 湾里村南变
14043 | 鱼台公司 | 鱼城供电所 | 鱼城镇 | 10kV鱼孟线 | 双东东变 | 400 | 0 | 红 | 双东东变
14044 | 鱼台公司 | 鱼城供电所 | 鱼城镇 | 10kV鱼杨线 | 周庄村(鱼城) | 200 | 160 | 绿 | 周庄村(鱼城)
14045 | 鱼台公司 | 鱼城供电所 | 鱼城镇 | 10kV鱼镇线 | 西南一队 | 400 | 127.2 | 黄 | 西南一队
14046 | 鱼台公司 | 鱼城供电所 | 鱼城镇 | 10kV鱼赵线 | 湾里西变 | 250 | 0 | 红 | 湾里西变
14047 | 鱼台公司 | 鱼城供电所 | 鱼城镇 | 10kV鱼镇线 | 于庄村 | 200 | 28.5 | 黄 | 于庄村
14048 | 鱼台公司 | 鱼城供电所 | 鱼城镇 | 10kV鱼镇线 | 清真街变 | 200 | 63 | 黄 | 清真街变
14049 | 鱼台公司 | 鱼城供电所 | 鱼城镇 | 10kV鱼镇线 | 总表东变 | 100 | 40 | 黄 | 总表东变
14050 | 鱼台公司 | 鱼城供电所 | 鱼城镇 | 10kV鱼赵线 | 王庄西变变压器 | 200 | 0 | 红 | 王庄西变变压器
14051 | 鱼台公司 | 鱼城供电所 | 鱼城镇 | 10kV鱼镇线 | 镇西变 | 400 | 224 | 黄 | 镇西变
14052 | 鱼台公司 | 鱼城供电所 | 鱼城镇 | 10kV鱼街线 | 西南三队 | 400 | 229 | 黄 | 西南三队
14053 | 鱼台公司 | 鱼城供电所 | 鱼城镇 | 10kV鱼杨线 | 泮营 | 100 | 40 | 黄 | 泮营
14054 | 鱼台公司 | 鱼城供电所 | 鱼城镇 | 10kV鱼孟线 | 双东西变变压器 | 400 | 0 | 红 | 双东西变变压器
14055 | 鱼台公司 | 鱼城供电所 | 鱼城镇 | 10kV鱼赵线 | 王庄东北变 | 400 | 0 | 红 | 王庄东北变
14056 | 鱼台公司 | 鱼城供电所 | 鱼城镇 | 10kV鱼赵线 | 王庄中变 | 200 | 0 | 红 | 王庄中变
14057 | 鱼台公司 | 鱼城供电所 | 鱼城镇 | 10kV鱼杨线 | 新庄西变 | 400 | 0 | 红 | 新庄西变
14058 | 鱼台公司 | 鱼城供电所 | 鱼城镇 | 10kV鱼杨线 | 崔庄东变 | 200 | 160 | 绿 | 崔庄东变
14059 | 鱼台公司 | 鱼城供电所 | 鱼城镇 | 10kV鱼赵线 | 后蒋东变400 | 400 | 72.52 | 黄 | 后蒋东变400
14060 | 鱼台公司 | 鱼城供电所 | 鱼城镇 | 10kV鱼杨线 | 崔庄北变 | 200 | 0 | 红 | 崔庄北变
14061 | 鱼台公司 | 鱼城供电所 | 鱼城镇 | 10kV鱼街线 | 桥东村 | 200 | 0 | 红 | 桥东村
14062 | 鱼台公司 | 鱼城供电所 | 鱼城镇 | 10kV鱼镇线 | 罗庄东 | 200 | 0 | 红 | 罗庄东
14063 | 鱼台公司 | 鱼城供电所 | 鱼城镇 | 10kV鱼赵线 | 洪寺东变 | 200 | 0 | 红 | 洪寺东变
14064 | 鱼台公司 | 鱼城供电所 | 鱼城镇 | 10kV鱼孟线 | 西北二队 | 200 | 0 | 红 | 西北二队
14065 | 鱼台公司 | 鱼城供电所 | 鱼城镇 | 10kV鱼赵线 | 湾里北变变压器 | 400 | 0 | 红 | 湾里北变变压器
14066 | 鱼台公司 | 鱼城供电所 | 鱼城镇 | 10kV鱼赵线 | 王庄村(鱼城) | 200 | 0 | 红 | 王庄村(鱼城)
14067 | 鱼台公司 | 鱼城供电所 | 鱼城镇 | 10kV鱼街线 | 石李庄南变 | 200 | 0 | 红 | 石李庄南变
14068 | 鱼台公司 | 鱼城供电所 | 鱼城镇 | 10kV鱼赵线 | 乔口西变 | 100 | 50.91 | 黄 | 乔口西变
14069 | 鱼台公司 | 鱼城供电所 | 鱼城镇 | 10kV鱼镇线 | 西南西变 | 100 | 65 | 黄 | 西南西变
14070 | 鱼台公司 | 鱼城供电所 | 鱼城镇 | 10kV鱼孟线 | 双西二队村变压器 | 200 | 0 | 红 | 双西二队村变压器
14071 | 鱼台公司 | 鱼城供电所 | 鱼城镇 | 10kV鱼街线 | 西北村 | 400 | 0 | 红 | 西北村
14072 | 鱼台公司 | 鱼城供电所 | 鱼城镇 | 10kV鱼赵线 | 乔口村 | 200 | 24 | 黄 | 乔口村
14073 | 鱼台公司 | 鱼城供电所 | 鱼城镇 | 10kV鱼杨线 | 胡阁北变 | 200 | 0 | 红 | 胡阁北变
14074 | 鱼台公司 | 鱼城供电所 | 鱼城镇 | 10kV鱼镇线 | 总表（南变） | 400 | 30.56 | 黄 | 总表（南变）
14075 | 鱼台公司 | 鱼城供电所 | 鱼城镇 | 10kV鱼镇线 | 于庄西 | 100 | 0 | 红 | 于庄西
14076 | 鱼台公司 | 鱼城供电所 | 鱼城镇 | 10kV鱼赵线 | 乔口中变 | 400 | 0 | 红 | 乔口中变
14077 | 鱼台公司 | 鱼城供电所 | 鱼城镇 | 10kV鱼街线 | 东南三队北变变压器 | 200 | 0 | 红 | 东南三队北变变压器
14078 | 鱼台公司 | 鱼城供电所 | 鱼城镇 | 10kV鱼孟线 | 双东村 | 100 | 0 | 红 | 双东村
14079 | 鱼台公司 | 鱼城供电所 | 鱼城镇 | 10kV鱼赵线 | 杜乔村 | 200 | 0 | 红 | 杜乔村
14080 | 鱼台公司 | 鱼城供电所 | 鱼城镇 | 10kV鱼街线 | 石李庄（东） | 100 | 80 | 绿 | 石李庄（东）
14081 | 鱼台公司 | 鱼城供电所 | 鱼城镇 | 10kV鱼镇线 | 东南3号变 | 400 | 0 | 红 | 东南3号变
14082 | 鱼台公司 | 鱼城供电所 | 鱼城镇 | 10kV鱼杨线 | 胡阁东变 | 200 | 0 | 红 | 胡阁东变
14083 | 鱼台公司 | 鱼城供电所 | 鱼城镇 | 10kV鱼镇线 | 桥西变 | 400 | 307 | 黄 | 桥西变
14084 | 鱼台公司 | 鱼城供电所 | 鱼城镇 | 10kV鱼镇线 | 中东南南变 | 400 | 208 | 黄 | 中东南南变
14085 | 鱼台公司 | 鱼城供电所 | 鱼城镇 | 10kV鱼赵线 | 后蒋村 | 400 | 0 | 红 | 后蒋村
14086 | 鱼台公司 | 鱼城供电所 | 鱼城镇 | 10kV鱼杨线 | 崔庄南变 | 250 | 38.5 | 黄 | 崔庄南变
14087 | 鱼台公司 | 鱼城供电所 | 鱼城镇 | 10kV鱼街线 | 中东北新村 | 500 | 356.765 | 黄 | 中东北新村
14088 | 鱼台公司 | 鱼城供电所 | 鱼城镇 | 10kV鱼孟线 | 西北三队 | 500 | 0 | 红 | 西北三队
14089 | 鱼台公司 | 鱼城供电所 | 鱼城镇 | 10kV鱼镇线 | 总表政府#1变 | 630 | 370.4 | 黄 | 总表政府#1变
14090 | 鱼台公司 | 张黄供电所 | 张黄镇 | 10kV镇直线 | 北刘楼北变 | 100 | 10.94 | 黄 | 北刘楼北变
14091 | 鱼台公司 | 张黄供电所 | 张黄镇 | 10kV镇直线 | 北刘楼村 | 200 | 10.5 | 黄 | 北刘楼村
14092 | 鱼台公司 | 张黄供电所 | 张黄镇 | 10kV镇直线 | 北刘楼中变 | 200 | 0 | 红 | 北刘楼中变
14093 | 鱼台公司 | 张黄供电所 | 张黄镇 | 10kV南陈线 | 车楼村 | 160 | 48.8 | 黄 | 车楼村
14094 | 鱼台公司 | 张黄供电所 | 张黄镇 | 10kV南陈线 | 车楼东变 | 200 | 50 | 黄 | 车楼东变
14095 | 鱼台公司 | 张黄供电所 | 张黄镇 | 10kV南陈线 | 车楼南变 | 200 | 2.64 | 黄 | 车楼南变
14096 | 鱼台公司 | 张黄供电所 | 张黄镇 | 10kV南陈线 | 陈店村 | 400 | 50 | 黄 | 陈店村
14097 | 鱼台公司 | 张黄供电所 | 张黄镇 | 10kV南陈线 | 陈店村新变 | 400 | 91.37 | 黄 | 陈店村新变
14098 | 鱼台公司 | 张黄供电所 | 张黄镇 | 10kV南陈线 | 陈庄村 | 200 | 32.97 | 黄 | 陈庄村
14099 | 鱼台公司 | 张黄供电所 | 张黄镇 | 10kV郭庙线 | 大安新村东变 | 200 | 153.52 | 黄 | 大安新村东变
14100 | 鱼台公司 | 张黄供电所 | 张黄镇 | 10kV镇直线 | 大陈村 | 400 | 50 | 黄 | 大陈村
14101 | 鱼台公司 | 张黄供电所 | 张黄镇 | 10kV镇直线 | 大陈东变 | 200 | 50 | 黄 | 大陈东变
14102 | 鱼台公司 | 张黄供电所 | 张黄镇 | 10kV镇直线 | 大陈西变 | 400 | 50 | 黄 | 大陈西变
14103 | 鱼台公司 | 张黄供电所 | 张黄镇 | 10kV南陈线 | 大武村 | 400 | 0 | 红 | 大武村
14104 | 鱼台公司 | 张黄供电所 | 张黄镇 | 10kV南陈线 | 大武东变 | 200 | 0 | 红 | 大武东变
14105 | 鱼台公司 | 张黄供电所 | 张黄镇 | 10kV吴马Ⅰ线 | 大翟村 | 400 | 9.42 | 黄 | 大翟村
14106 | 鱼台公司 | 张黄供电所 | 张黄镇 | 10kV吴马Ⅰ线 | 大翟南变 | 200 | 0 | 红 | 大翟南变
14107 | 鱼台公司 | 张黄供电所 | 张黄镇 | 10kV吴马Ⅰ线 | 大翟西变 | 200 | 0 | 红 | 大翟西变
14108 | 鱼台公司 | 张黄供电所 | 张黄镇 | 10kV吴马Ⅰ线 | 大翟西变(1) | 200 | 3.8 | 黄 | 大翟西变(1)
14109 | 鱼台公司 | 张黄供电所 | 张黄镇 | 10kV镇直线 | 东张村 | 200 | 50 | 黄 | 东张村
14110 | 鱼台公司 | 张黄供电所 | 张黄镇 | 10kV镇直线 | 东张东变 | 200 | 50 | 黄 | 东张东变
14111 | 鱼台公司 | 张黄供电所 | 张黄镇 | 10kV镇直线 | 东张社区#01台区 | 630 | 504 | 绿 | 东张社区#01台区
14112 | 鱼台公司 | 张黄供电所 | 张黄镇 | 10kV镇直线 | 东张社区#2台区 | 630 | 451.75 | 黄 | 东张社区#2台区
14113 | 鱼台公司 | 张黄供电所 | 张黄镇 | 10kV镇直线 | 东张社区#3台区 | 630 | 504 | 绿 | 东张社区#3台区
14114 | 鱼台公司 | 张黄供电所 | 张黄镇 | 10kV镇直线 | 东张社区#4台区 | 630 | 504 | 绿 | 东张社区#4台区
14115 | 鱼台公司 | 张黄供电所 | 张黄镇 | 10kV富盛Ⅰ线 | 付家村 | 160 | 128 | 绿 | 付家村
14116 | 鱼台公司 | 张黄供电所 | 张黄镇 | 10kV南陈线 | 钢旦村 | 400 | 0 | 红 | 钢旦村
14117 | 鱼台公司 | 张黄供电所 | 张黄镇 | 10kV镇直线 | 公变南新 | 315 | 228.6 | 黄 | 公变南新
14118 | 鱼台公司 | 张黄供电所 | 张黄镇 | 10kV镇直线 | 公用变 | 400 | 43.52 | 黄 | 公用变
14119 | 鱼台公司 | 张黄供电所 | 张黄镇 | 10kV镇直线 | 公用变南400 | 400 | 320 | 绿 | 公用变南400
14120 | 鱼台公司 | 张黄供电所 | 张黄镇 | 10kV镇直线 | 公用变西400 | 400 | 145.83 | 黄 | 公用变西400
14121 | 鱼台公司 | 张黄供电所 | 张黄镇 | 10kV镇直线 | 宫庄村 | 200 | 70.2 | 黄 | 宫庄村
14122 | 鱼台公司 | 张黄供电所 | 张黄镇 | 10kV梁岗线 | 管闸北变 | 200 | 4.98 | 黄 | 管闸北变
14123 | 鱼台公司 | 张黄供电所 | 张黄镇 | 10kV梁岗线 | 管闸村 | 160 | 90.65 | 黄 | 管闸村
14124 | 鱼台公司 | 张黄供电所 | 张黄镇 | 10kV富安Ⅱ线 | 郭庙村东变 | 200 | 60 | 黄 | 郭庙村东变
14125 | 鱼台公司 | 张黄供电所 | 张黄镇 | 10kV郭庙线 | 何集 | 200 | 160 | 绿 | 何集
14126 | 鱼台公司 | 张黄供电所 | 张黄镇 | 10kV镇直线 | 侯庄村 | 200 | 110.2 | 黄 | 侯庄村
14127 | 鱼台公司 | 张黄供电所 | 张黄镇 | 10kV镇直线 | 后解村 | 400 | 13.69 | 黄 | 后解村
14128 | 鱼台公司 | 张黄供电所 | 张黄镇 | 10kV镇直线 | 后解东变 | 400 | 89.86 | 黄 | 后解东变
14129 | 鱼台公司 | 张黄供电所 | 张黄镇 | 10kV吴马Ⅰ线 | 花牛王村 | 200 | 0 | 红 | 花牛王村
14130 | 鱼台公司 | 张黄供电所 | 张黄镇 | 10kV望湖Ⅱ线 | 鉴家北变 | 200 | 160 | 绿 | 鉴家北变
14131 | 鱼台公司 | 张黄供电所 | 张黄镇 | 10kV梁岗线 | 鉴家村 | 200 | 18.36 | 黄 | 鉴家村
14132 | 鱼台公司 | 张黄供电所 | 张黄镇 | 10kV梁岗线 | 鉴家东变 | 200 | 24.45 | 黄 | 鉴家东变
14133 | 鱼台公司 | 张黄供电所 | 张黄镇 | 10kV梁岗线 | 鉴家西变 | 200 | 0 | 红 | 鉴家西变
14134 | 鱼台公司 | 张黄供电所 | 张黄镇 | 10kV望湖Ⅱ线 | 京杭家园#1变 | 1000 | 800 | 绿 | 京杭家园#1变
14135 | 鱼台公司 | 张黄供电所 | 张黄镇 | 10kV梁岗线 | 京杭家园A区1#2变配电变压器 | 1000 | 800 | 绿 | 京杭家园A区1#2变配电变压器
14136 | 鱼台公司 | 张黄供电所 | 张黄镇 | 10kV梁岗线 | 京杭家园B区#1配电室#2变 | 1000 | 800 | 绿 | 京杭家园B区#1配电室#2变
14137 | 鱼台公司 | 张黄供电所 | 张黄镇 | 10kV梁岗线 | 京杭家园B区#2配电室#1变 | 1000 | 800 | 绿 | 京杭家园B区#2配电室#1变
14138 | 鱼台公司 | 张黄供电所 | 张黄镇 | 10kV梁岗线 | 京杭家园C区1#2变 | 1000 | 800 | 绿 | 京杭家园C区1#2变
14139 | 鱼台公司 | 张黄供电所 | 张黄镇 | 10kV梁岗线 | 京杭家园C区3#4变 | 1000 | 800 | 绿 | 京杭家园C区3#4变
14140 | 鱼台公司 | 张黄供电所 | 张黄镇 | 10kV南陈线 | 军城村 | 200 | 82.47 | 黄 | 军城村
14141 | 鱼台公司 | 张黄供电所 | 张黄镇 | 10kV南陈线 | 军城东变 | 200 | 0 | 红 | 军城东变
14142 | 鱼台公司 | 张黄供电所 | 张黄镇 | 10kV南陈线 | 军城南变 | 400 | 0 | 红 | 军城南变
14143 | 鱼台公司 | 张黄供电所 | 张黄镇 | 10kV南陈线 | 阚家北#02变 | 400 | 16.52 | 黄 | 阚家北#02变
14144 | 鱼台公司 | 张黄供电所 | 张黄镇 | 10kV南陈线 | 阚家村#02变 | 400 | 0 | 红 | 阚家村#02变
14145 | 鱼台公司 | 张黄供电所 | 张黄镇 | 10kV南陈线 | 阚家东变 | 400 | 55.2 | 黄 | 阚家东变
14146 | 鱼台公司 | 张黄供电所 | 张黄镇 | 10kV南陈线 | 阚家南变 | 200 | 29.55 | 黄 | 阚家南变
14147 | 鱼台公司 | 张黄供电所 | 张黄镇 | 10kV镇直线 | 李堂桥村 | 200 | 67.1 | 黄 | 李堂桥村
14148 | 鱼台公司 | 张黄供电所 | 张黄镇 | 10kV镇直线 | 李早村 | 200 | 82.73 | 黄 | 李早村
14149 | 鱼台公司 | 张黄供电所 | 张黄镇 | 10kV镇直线 | 李早村4变 | 200 | 73.24 | 黄 | 李早村4变
14150 | 鱼台公司 | 张黄供电所 | 张黄镇 | 10kV镇直线 | 李早村东3变 | 200 | 3.7 | 黄 | 李早村东3变
14151 | 鱼台公司 | 张黄供电所 | 张黄镇 | 10kV镇直线 | 李早东变 | 400 | 141.97 | 黄 | 李早东变
14152 | 鱼台公司 | 张黄供电所 | 张黄镇 | 10kV镇直线 | 李早南变 | 200 | 99.92 | 黄 | 李早南变
14153 | 鱼台公司 | 张黄供电所 | 张黄镇 | 10kV镇直线 | 李早西变 | 200 | 65.4 | 黄 | 李早西变
14154 | 鱼台公司 | 张黄供电所 | 张黄镇 | 10kV吴马Ⅰ线 | 梁岗北变 | 200 | 26.72 | 黄 | 梁岗北变
14155 | 鱼台公司 | 张黄供电所 | 张黄镇 | 10kV吴马Ⅰ线 | 梁岗村 | 200 | 0 | 红 | 梁岗村
14156 | 鱼台公司 | 张黄供电所 | 张黄镇 | 10kV吴马Ⅰ线 | 梁岗西变 | 200 | 27.57 | 黄 | 梁岗西变
14157 | 鱼台公司 | 张黄供电所 | 张黄镇 | 10kV梁岗线 | 刘桥村 | 100 | 80 | 绿 | 刘桥村
14158 | 鱼台公司 | 张黄供电所 | 张黄镇 | 10kV梁岗线 | 刘桥二村 | 200 | 28.24 | 黄 | 刘桥二村
14159 | 鱼台公司 | 张黄供电所 | 张黄镇 | 10kV梁岗线 | 刘桥新村东变 | 200 | 160 | 绿 | 刘桥新村东变
14160 | 鱼台公司 | 张黄供电所 | 张黄镇 | 10kV梁岗线 | 刘桥新村西变 | 200 | 114 | 黄 | 刘桥新村西变
14161 | 鱼台公司 | 张黄供电所 | 张黄镇 | 10kV梁岗线 | 刘桥一村东变 | 400 | 252.9 | 黄 | 刘桥一村东变
14162 | 鱼台公司 | 张黄供电所 | 张黄镇 | 10kV梁岗线 | 刘桥一村南变 | 200 | 0 | 红 | 刘桥一村南变
14163 | 鱼台公司 | 张黄供电所 | 张黄镇 | 10kV镇直线 | 南陈村 | 200 | 7.27 | 黄 | 南陈村
14164 | 鱼台公司 | 张黄供电所 | 张黄镇 | 10kV镇直线 | 南陈村#02变 | 200 | 0 | 红 | 南陈村#02变
14165 | 鱼台公司 | 张黄供电所 | 张黄镇 | 10kV镇直线 | 南陈南变 | 200 | 70.06 | 黄 | 南陈南变
14166 | 鱼台公司 | 张黄供电所 | 张黄镇 | 10kV郭庙线 | 南林村 | 200 | 65.95 | 黄 | 南林村
14167 | 鱼台公司 | 张黄供电所 | 张黄镇 | 10kV镇直线 | 南刘楼 | 200 | 0 | 红 | 南刘楼
14168 | 鱼台公司 | 张黄供电所 | 张黄镇 | 10kV镇直线 | 南刘楼东变 | 400 | 0 | 红 | 南刘楼东变
14169 | 鱼台公司 | 张黄供电所 | 张黄镇 | 10kV镇直线 | 南刘楼西变 | 160 | 0 | 红 | 南刘楼西变
14170 | 鱼台公司 | 张黄供电所 | 张黄镇 | 10kV南陈线 | 倪庄北变 | 200 | 72.25 | 黄 | 倪庄北变
14171 | 鱼台公司 | 张黄供电所 | 张黄镇 | 10kV南陈线 | 倪庄村 | 250 | 0 | 红 | 倪庄村
14172 | 鱼台公司 | 张黄供电所 | 张黄镇 | 10kV南陈线 | 前陈店 | 400 | 160 | 黄 | 前陈店
14173 | 鱼台公司 | 张黄供电所 | 张黄镇 | 10kV镇直线 | 前解村 | 200 | 160 | 绿 | 前解村
14174 | 鱼台公司 | 张黄供电所 | 张黄镇 | 10kV郭庙线 | 强家村 | 200 | 0 | 红 | 强家村
14175 | 鱼台公司 | 张黄供电所 | 张黄镇 | 10kV郭庙线 | 强家东变 | 400 | 271.86 | 黄 | 强家东变
14176 | 鱼台公司 | 张黄供电所 | 张黄镇 | 10kV吴马Ⅰ线 | 王石村200 | 200 | 160 | 绿 | 王石村200
14177 | 鱼台公司 | 张黄供电所 | 张黄镇 | 10kV镇直线 | 王庄 | 200 | 19.12 | 黄 | 王庄
14178 | 鱼台公司 | 张黄供电所 | 张黄镇 | 10kV镇直线 | 王庄南变 | 200 | 0 | 红 | 王庄南变
14179 | 鱼台公司 | 张黄供电所 | 张黄镇 | 10kV梁岗线 | 望湖嘉苑1号配电室#01变 | 1000 | 800 | 绿 | 望湖嘉苑1号配电室#01变
14180 | 鱼台公司 | 张黄供电所 | 张黄镇 | 10kV张东线 | 望湖嘉苑2号配电室#01变 | 1000 | 800 | 绿 | 望湖嘉苑2号配电室#01变
14181 | 鱼台公司 | 张黄供电所 | 张黄镇 | 10kV张东线 | 望湖嘉苑3号配电室#1变（1000） | 1000 | 736.1 | 黄 | 望湖嘉苑3号配电室#1变（1000）
14182 | 鱼台公司 | 张黄供电所 | 张黄镇 | 10kV梁岗线 | 望湖嘉苑4号配电室#01变 | 1000 | 800 | 绿 | 望湖嘉苑4号配电室#01变
14183 | 鱼台公司 | 张黄供电所 | 张黄镇 | 10kV梁岗线 | 西王村变压器 | 200 | 0 | 红 | 西王村变压器
14184 | 鱼台公司 | 张黄供电所 | 张黄镇 | 10kV富盛Ⅰ线 | 夏家村 | 200 | 160 | 绿 | 夏家村
14185 | 鱼台公司 | 张黄供电所 | 张黄镇 | 10kV郭庙线 | 小程村变压器 | 200 | 160 | 绿 | 小程村变压器
14186 | 鱼台公司 | 张黄供电所 | 张黄镇 | 10kV南陈线 | 小吴村 | 200 | 43.9 | 黄 | 小吴村
14187 | 鱼台公司 | 张黄供电所 | 张黄镇 | 10kV南陈线 | 小吴东变 | 200 | 20.58 | 黄 | 小吴东变
14188 | 鱼台公司 | 张黄供电所 | 张黄镇 | 10kV南陈线 | 小吴南变 | 80 | 48.195 | 黄 | 小吴南变
14189 | 鱼台公司 | 张黄供电所 | 张黄镇 | 10kV南陈线 | 小吴西变 | 200 | 0 | 红 | 小吴西变
14190 | 鱼台公司 | 张黄供电所 | 张黄镇 | 10kV南陈线 | 小吴中变#2 | 200 | 58.12 | 黄 | 小吴中变#2
14191 | 鱼台公司 | 张黄供电所 | 张黄镇 | 10kV张化线 | 小杨楼 | 160 | 128 | 绿 | 小杨楼
14192 | 鱼台公司 | 张黄供电所 | 张黄镇 | 10kV梁岗线 | 小翟村 | 160 | 0 | 红 | 小翟村
14193 | 鱼台公司 | 张黄供电所 | 张黄镇 | 10kV镇直线 | 许家北台变 | 200 | 160 | 绿 | 许家北台变
14194 | 鱼台公司 | 张黄供电所 | 张黄镇 | 10kV镇直线 | 许家村 | 250 | 200 | 绿 | 许家村
14195 | 鱼台公司 | 张黄供电所 | 张黄镇 | 10kV郭庙线 | 杨楼北变 | 200 | 160 | 绿 | 杨楼北变
14196 | 鱼台公司 | 张黄供电所 | 张黄镇 | 10kV张化线 | 杨楼东队 | 100 | 80 | 绿 | 杨楼东队
14197 | 鱼台公司 | 张黄供电所 | 张黄镇 | 10kV郭庙线 | 杨楼南变 | 200 | 160 | 绿 | 杨楼南变
14198 | 鱼台公司 | 张黄供电所 | 张黄镇 | 10kV梁岗线 | 杨庙村 | 400 | 1.17 | 黄 | 杨庙村
14199 | 鱼台公司 | 张黄供电所 | 张黄镇 | 10kV梁岗线 | 杨庙西变 | 200 | 0 | 红 | 杨庙西变
14200 | 鱼台公司 | 张黄供电所 | 张黄镇 | 10kV镇直线 | 殷王村 | 400 | 0 | 红 | 殷王村
14201 | 鱼台公司 | 张黄供电所 | 张黄镇 | 10kV镇直线 | 殷王东变 | 400 | 47.83 | 黄 | 殷王东变
14202 | 鱼台公司 | 张黄供电所 | 张黄镇 | 10kV镇直线 | 殷王南变 | 200 | 113.98 | 黄 | 殷王南变
14203 | 鱼台公司 | 张黄供电所 | 张黄镇 | 10kV镇直线 | 殷王农业排灌台区 | 200 | 10.9 | 黄 | 殷王农业排灌台区
14204 | 鱼台公司 | 张黄供电所 | 张黄镇 | 10kV镇直线 | 殷王西变#1变 | 400 | 99.76 | 黄 | 殷王西变#1变
14205 | 鱼台公司 | 张黄供电所 | 张黄镇 | 10kV南陈线 | 裕民村 | 200 | 152.5 | 黄 | 裕民村
14206 | 鱼台公司 | 张黄供电所 | 张黄镇 | 10kV南陈线 | 裕民东变 | 200 | 26.26 | 黄 | 裕民东变
14207 | 鱼台公司 | 张黄供电所 | 张黄镇 | 10kV南陈线 | 裕民中变 | 400 | 153.54 | 黄 | 裕民中变
14208 | 鱼台公司 | 张黄供电所 | 张黄镇 | 10kV南陈线 | 袁洼村 | 160 | 128 | 绿 | 袁洼村
14209 | 鱼台公司 | 张黄供电所 | 张黄镇 | 10kV南陈线 | 袁洼东变 | 400 | 55.6 | 黄 | 袁洼东变
14210 | 鱼台公司 | 张黄供电所 | 张黄镇 | 10kV南陈线 | 袁洼南变 | 200 | 10.62 | 黄 | 袁洼南变
14211 | 鱼台公司 | 张黄供电所 | 张黄镇 | 10kV南陈线 | 袁洼西变 | 200 | 16.3 | 黄 | 袁洼西变
14212 | 鱼台公司 | 张黄供电所 | 张黄镇 | 10kV南陈线 | 袁洼中变 | 200 | 97.3 | 黄 | 袁洼中变
14213 | 鱼台公司 | 张黄供电所 | 张黄镇 | 10kV吴马Ⅰ线 | 翟楼村 | 160 | 5.9 | 黄 | 翟楼村
14214 | 鱼台公司 | 张黄供电所 | 张黄镇 | 10kV南陈线 | 张黄村200 | 200 | 88.93 | 黄 | 张黄村200
14215 | 鱼台公司 | 张黄供电所 | 张黄镇 | 10kV南陈线 | 张黄村北变 | 200 | 80.8 | 黄 | 张黄村北变
14216 | 鱼台公司 | 张黄供电所 | 张黄镇 | 10kV南陈线 | 张黄东变 | 200 | 0 | 红 | 张黄东变
14217 | 鱼台公司 | 张黄供电所 | 张黄镇 | 10kV南陈线 | 张黄南变200 | 200 | 108.5 | 黄 | 张黄南变200
14218 | 鱼台公司 | 张黄供电所 | 张黄镇 | 10kV南陈线 | 张黄王集 | 200 | 9.75 | 黄 | 张黄王集
14219 | 鱼台公司 | 张黄供电所 | 张黄镇 | 10kV镇直线 | 张黄西变 | 400 | 320 | 绿 | 张黄西变
14220 | 鱼台公司 | 张黄供电所 | 张黄镇 | 10kV南陈线 | 张黄张集南变 | 200 | 31.79 | 黄 | 张黄张集南变
14221 | 鱼台公司 | 张黄供电所 | 张黄镇 | 10kV南陈线 | 张黄中变 | 400 | 231.09 | 黄 | 张黄中变
14222 | 鱼台公司 | 张黄供电所 | 张黄镇 | 10kV南陈线 | 张集村 | 200 | 0 | 红 | 张集村
14223 | 鱼台公司 | 张黄供电所 | 张黄镇 | 10kV南陈线 | 张集东变 | 200 | 56.25 | 黄 | 张集东变
14224 | 鱼台公司 | 张黄供电所 | 张黄镇 | 10kV吴马Ⅰ线 | 赵庙北变 | 160 | 128 | 绿 | 赵庙北变
14225 | 鱼台公司 | 张黄供电所 | 张黄镇 | 10kV富安Ⅱ线 | 赵庙村 | 200 | 160 | 绿 | 赵庙村
14226 | 鱼台公司 | 张黄供电所 | 张黄镇 | 10kV吴马Ⅰ线 | 赵庙西变 | 50 | 20 | 黄 | 赵庙西变
14227 | 鱼台公司 | 张黄供电所 | 张黄镇 | 10kV镇直线 | 朱庄村西变 | 200 | 0 | 红 | 朱庄村西变
14228 | 鱼台公司 | 张黄供电所 | 张黄镇 | 10kV镇直线 | 朱庄东变 | 400 | 0 | 红 | 朱庄东变
14229 | 鱼台公司 | 张黄供电所 | 张黄镇 | 10kV镇直线 | 朱庄台变 | 200 | 0 | 红 | 朱庄台变
14230 | 鱼台公司 | 张黄供电所 | 张黄镇 | 10kV南陈线 | 军城西变 | 400 | 62.02 | 黄 | 军城村
14231 | 金乡公司 | 肖云供电所 | 肖云镇 | 10kV肖周线 | 郭庄东 | 315 | 0 | 红 | 肖云村
14232 | 金乡公司 | 肖云供电所 | 肖云镇 | 10kV邵李线 | 10kV邵李线郑小楼村排灌2号台架变 | 100 | 0 | 红 | 郑小楼村
14233 | 金乡公司 | 肖云供电所 | 肖云镇 | 10kV肖周线 | 10kV肖周线谢集村排灌2号台架变 | 100 | 0 | 红 | 谢集村
14234 | 金乡公司 | 肖云供电所 | 肖云镇 | 10kV鲍楼线 | 10kV鲍楼线杨庙村排灌1号台架变 | 100 | 0 | 红 | 四知新村
14235 | 金乡公司 | 肖云供电所 | 肖云镇 | 10kV肖周线 | 10kV肖周线肖云村排灌1号台架变 | 100 | 0 | 红 | 肖云村
14236 | 金乡公司 | 肖云供电所 | 肖云镇 | 10kV肖周线 | 10kV肖周线张庄村排灌2号台架变 | 100 | 0 | 红 | 张庄村
14237 | 金乡公司 | 肖云供电所 | 肖云镇 | 10kV肖周线 | 10kV肖周线张小楼村排灌5号台架变 | 100 | 0 | 红 | 张小楼村
14238 | 金乡公司 | 肖云供电所 | 肖云镇 | 10kV肖周线 | 10kV肖周线张洼村排灌1号台架变 | 100 | 0 | 红 | 张洼村
14239 | 金乡公司 | 肖云供电所 | 肖云镇 | 10kV肖周线 | 10kV肖周线张庄村排灌1号台架变 | 100 | 0 | 红 | 张庄村
14240 | 金乡公司 | 肖云供电所 | 肖云镇 | 10kV鲍楼线 | 10kV鲍楼线西王楼村排灌2号台架变 | 100 | 0 | 红 | 西王楼村
14241 | 金乡公司 | 肖云供电所 | 肖云镇 | 10kV鲍楼线 | 10kV鲍楼线冯土村排灌2号台架变 | 50 | 0 | 红 | 冯土村
14242 | 金乡公司 | 肖云供电所 | 肖云镇 | 10kV鲍楼线 | 10kV鲍楼线鲍楼村排灌6号台架变 | 100 | 0 | 红 | 鲍楼村
14243 | 金乡公司 | 肖云供电所 | 肖云镇 | 10kV邵李线 | 10kV邵李线新核桃园村排灌1号台架变 | 100 | 0 | 红 | 界牌堂村
14244 | 金乡公司 | 肖云供电所 | 肖云镇 | 10kV邵李线 | 10kV邵李线韩楼村排灌3号台架变 | 100 | 0 | 红 | 韩楼村
14245 | 金乡公司 | 肖云供电所 | 肖云镇 | 10kV肖周线 | 10kV肖周线张洼村排灌4号台架变 | 100 | 0 | 红 | 张洼村
14246 | 金乡公司 | 肖云供电所 | 肖云镇 | 10kV鲍楼线 | 10kV鲍楼线菜园村排灌3号台架变 | 100 | 0 | 红 | 菜园村
14247 | 金乡公司 | 肖云供电所 | 肖云镇 | 10kV鲍楼线 | 10kV鲍楼线赵园村排灌2号台架变 | 100 | 0 | 红 | 肖云寺新村
14248 | 金乡公司 | 肖云供电所 | 肖云镇 | 10kV鲍楼线 | 10kV鲍楼线朱洼田庄村排灌1号台架变 | 100 | 0 | 红 | 朱洼村
14249 | 金乡公司 | 肖云供电所 | 肖云镇 | 10kV邵李线 | 10kV邵李线店子村排灌3号台架变 | 50 | 0 | 红 | 店子村
14250 | 金乡公司 | 肖云供电所 | 肖云镇 | 10kV肖周线 | 10kV肖周线程庄村排灌3号台架变 | 100 | 0 | 红 | 程庄村
14251 | 金乡公司 | 肖云供电所 | 肖云镇 | 10kV肖周线 | 10kV肖周线东李楼村排灌1号台架变 | 100 | 0 | 红 | 东李楼村
14252 | 金乡公司 | 肖云供电所 | 肖云镇 | 10kV肖周线 | 10kV肖周线李八楼台架变 | 200 | 0 | 红 | 焦李寺村
14253 | 金乡公司 | 肖云供电所 | 肖云镇 | 10kV肖周线 | 10kV肖周线冯庄台架变 | 200 | 0 | 红 | 肖云村
14254 | 金乡公司 | 肖云供电所 | 肖云镇 | 10kV鲍楼线 | 10kV鲍楼线冯土台架变 | 200 | 0 | 红 | 冯土村
14255 | 金乡公司 | 肖云供电所 | 肖云镇 | 10kV肖花线 | 10kV肖花线花园南台架变 | 200 | 0 | 红 | 周花园村
14256 | 金乡公司 | 肖云供电所 | 肖云镇 | 10kV肖周线 | 10kV肖周线张小楼照明台架变 | 400 | 0 | 红 | 张小楼村
14257 | 金乡公司 | 肖云供电所 | 金乡县肖云镇 | 10kV肖花线 | 10kV肖花线卓庄开发区台架变 | 200 | 0 | 红 | 卓庄村
14258 | 金乡公司 | 肖云供电所 | 金乡县肖云镇 | 10kV邵李线 | 10kV邵李线肖云社区南台架变 | 400 | 0 | 红 | 肖云寺新村
14259 | 金乡公司 | 肖云供电所 | 肖云镇 | 10kV鲍楼线 | 10kV鲍楼线秦庄照明台架变 | 200 | 0 | 红 | 四知新村
14260 | 金乡公司 | 肖云供电所 | 肖云镇 | 10kV邵李线 | 10kV邵李线大李楼东北台架变 | 400 | 0 | 红 | 大李楼村
14261 | 金乡公司 | 肖云供电所 | 肖云镇 | 10kV肖周线 | 10kV肖周线吴庄3台架变 | 200 | 0 | 红 | 店子村
14262 | 金乡公司 | 肖云供电所 | 肖云镇 | 10kV鲍楼线 | 10kV鲍楼线新肖云商贸城台架变 | 400 | 0 | 红 | 肖云村
14263 | 金乡公司 | 肖云供电所 | 肖云镇 | 10kV肖花线 | 10kV肖花线付庙3台架变 | 400 | 0 | 红 | 代庙村
14264 | 金乡公司 | 肖云供电所 | 肖云镇 | 10kV鲍楼线 | 10kV鲍楼线杨庙2台架变 | 200 | 0 | 红 | 杨庙村
14265 | 金乡公司 | 肖云供电所 | 肖云镇 | 10kV鲍楼线 | 10kV鲍楼线新小代庙照明台架变 | 200 | 0 | 红 | 南陈村
14266 | 金乡公司 | 肖云供电所 | 肖云镇 | 10kV肖周线 | 10kV肖周线李八楼2号台架变 | 200 | 0 | 红 | 焦李寺村
14267 | 金乡公司 | 肖云供电所 | 肖云镇 | 10kV肖周线 | 10kV肖周线东李楼2台架变 | 200 | 0 | 红 | 东李楼村
14268 | 金乡公司 | 肖云供电所 | 肖云镇 | 10kV鲍楼线 | 10kV鲍楼线卓庄4台架变 | 400 | 0 | 红 | 卓庄村
14269 | 金乡公司 | 肖云供电所 | 肖云镇 | 10kV鲍楼线 | 雪东照明 | 200 | 0 | 红 | 薛庄村
14270 | 金乡公司 | 肖云供电所 | 肖云镇 | 10kV肖花线 | 新卓庄照明 | 200 | 0 | 红 | 卓庄村
14271 | 金乡公司 | 肖云供电所 | 肖云镇 | 10kV肖周线 | 新杨早楼 | 200 | 0 | 红 | 肖云村
14272 | 金乡公司 | 肖云供电所 | 肖云镇 | 10kV邵李线 | 10kV邵李线白马河台架变 | 200 | 0 | 红 | 店子村
14273 | 金乡公司 | 肖云供电所 | 肖云镇 | 10kV肖花线 | 10kV肖花线施庄台架变 | 200 | 0 | 红 | 代庙村
14274 | 金乡公司 | 肖云供电所 | 肖云镇 | 10kV鲍楼线 | 杨楼照明 | 200 | 0 | 红 | 四知新村
14275 | 金乡公司 | 肖云供电所 | 肖云镇 | 10kV肖周线 | 赵口东 | 200 | 0 | 红 | 赵口村
14276 | 金乡公司 | 肖云供电所 | 肖云镇 | 10kV鲍楼线 | 王楼西4 | 200 | 0 | 红 | 西王楼村
14277 | 金乡公司 | 肖云供电所 | 肖云镇 | 10kV鲍楼线 | 雪庄2 | 100 | 0 | 红 | 薛庄村
14278 | 金乡公司 | 肖云供电所 | 肖云镇 | 10kV鲍楼线 | 柏树元 | 100 | 0 | 红 | 四知新村
14279 | 金乡公司 | 肖云供电所 | 肖云镇 | 10kV鲍楼线 | 孔集 | 160 | 0 | 红 | 向党村
14280 | 金乡公司 | 肖云供电所 | 肖云镇 | 10kV鲍楼线 | 雪西 | 400 | 0 | 红 | 薛庄村
14281 | 金乡公司 | 肖云供电所 | 肖云镇 | 10kV肖花线 | 油坊照明 | 200 | 0 | 红 | 孙油坊村
14282 | 金乡公司 | 肖云供电所 | 肖云镇 | 10kV邵李线 | 郭楼照明 | 200 | 0 | 红 | 郭楼村
14283 | 金乡公司 | 肖云供电所 | 肖云镇 | 10kV鲍楼线 | 10kV鲍楼线冯土#1 | 200 | 0 | 红 | 冯土村
14284 | 金乡公司 | 肖云供电所 | 肖云镇 | 10kV肖周线 | 程庄2 | 200 | 0 | 红 | 程庄村
14285 | 金乡公司 | 肖云供电所 | 肖云镇 | 10kV鲍楼线 | 朱洼照明 | 200 | 0 | 红 | 朱洼村
14286 | 金乡公司 | 肖云供电所 | 肖云镇 | 10kV肖花线 | 花园中变 | 200 | 0 | 红 | 周花园村
14287 | 金乡公司 | 肖云供电所 | 肖云镇 | 10kV邵李线 | 大李楼南 | 400 | 0 | 红 | 大李楼村
14288 | 金乡公司 | 肖云供电所 | 肖云镇 | 10kV肖周线 | 唐王 | 200 | 0 | 红 | 唐王村
14289 | 金乡公司 | 肖云供电所 | 肖云镇 | 10kV鲍楼线 | 10kV鲍楼线古香寺台架变 | 200 | 0 | 红 | 肖云村
14290 | 金乡公司 | 肖云供电所 | 肖云镇 | 10kV邵李线 | 10kV邵李线店子村1号台区（煤改电）（公变） | 200 | 0 | 红 | 店子村
14291 | 金乡公司 | 肖云供电所 | 肖云镇 | 10kV鲍楼线 | 10kV鲍楼线鲍楼村6号（煤改电）（公变） | 400 | 0 | 红 | 鲍楼村
14292 | 金乡公司 | 肖云供电所 | 肖云镇 | 10kV肖周线 | 10kV肖周线程庄台架变 | 100 | 0 | 红 | 程庄村
14293 | 金乡公司 | 肖云供电所 | 肖云镇 | 10kV肖花线 | 10kV肖花线李楼台架变 | 200 | 0 | 红 | 晁庄村
14294 | 金乡公司 | 肖云供电所 | 肖云镇 | 10kV鲍楼线 | 王楼西1 | 100 | 0 | 红 | 西王楼村
14295 | 金乡公司 | 肖云供电所 | 肖云镇 | 10kV鲍楼线 | 秦庄2 | 200 | 0 | 红 | 四知新村
14296 | 金乡公司 | 肖云供电所 | 肖云镇 | 10kV邵李线 | 肖云社区4 | 1000 | 0 | 红 | 肖云寺新村
14297 | 金乡公司 | 肖云供电所 | 肖云镇 | 10kV肖周线 | 10kV肖周线肖云东台架变 | 400 | 0 | 红 | 肖云村
14298 | 金乡公司 | 肖云供电所 | 肖云镇 | 10kV鲍楼线 | 10kV鲍楼线鲍楼村5号（煤改电）（公变） | 400 | 0 | 红 | 鲍楼村
14299 | 金乡公司 | 肖云供电所 | 肖云镇 | 10kV邵李线 | 10kV邵李线周庄3台架变 | 200 | 0 | 红 | 周庄村
14300 | 金乡公司 | 肖云供电所 | 肖云镇 | 10kV鲍楼线 | 李白 | 100 | 0 | 红 | 李白村
14301 | 金乡公司 | 肖云供电所 | 肖云镇 | 10kV肖周线 | 周大庄照明 | 200 | 0 | 红 | 周大庄村
14302 | 金乡公司 | 肖云供电所 | 肖云镇 | 10kV邵李线 | 肖云社区1 | 1000 | 0 | 红 | 肖云寺新村
14303 | 金乡公司 | 肖云供电所 | 肖云镇 | 10kV鲍楼线 | 孔集2 | 200 | 0 | 红 | 向党村
14304 | 金乡公司 | 肖云供电所 | 肖云镇 | 10kV鲍楼线 | 10kV鲍楼线杨楼2号台架变 | 200 | 0 | 红 | 四知新村
14305 | 金乡公司 | 肖云供电所 | 肖云镇 | 10kV鲍楼线 | 王楼西2 | 160 | 0 | 红 | 西王楼村
14306 | 金乡公司 | 肖云供电所 | 肖云镇 | 10kV邵李线 | 肖云社区5 | 800 | 0 | 红 | 肖云寺新村
14307 | 金乡公司 | 肖云供电所 | 肖云镇 | 10kV邵李线 | 郑小楼南 | 200 | 0 | 红 | 郑小楼村
14308 | 金乡公司 | 肖云供电所 | 肖云镇 | 10kV邵李线 | 肖云社区3 | 1000 | 0 | 红 | 肖云寺新村
14309 | 金乡公司 | 肖云供电所 | 肖云镇 | 10kV鲍楼线 | 肖云西变 | 200 | 0 | 红 | 肖云村
14310 | 金乡公司 | 肖云供电所 | 肖云镇 | 10kV邵李线 | 10kV邵李线店子北台架变 | 200 | 0 | 红 | 店子村
14311 | 金乡公司 | 肖云供电所 | 肖云镇 | 10kV鲍楼线 | 10kV鲍楼线才元西 | 200 | 0 | 红 | 菜园村
14312 | 金乡公司 | 肖云供电所 | 肖云镇 | 10kV鲍楼线 | 10kV鲍楼线鲍楼村7号（煤改电）（公变） | 400 | 0 | 红 | 鲍楼村
14313 | 金乡公司 | 肖云供电所 | 肖云镇 | 10kV鲍楼线 | 王楼北照明 | 200 | 0 | 红 | 东王楼村
14314 | 金乡公司 | 肖云供电所 | 马庙镇 | 10kV鲍楼线 | 杨庙 | 200 | 0 | 红 | 杨庙
14315 | 金乡公司 | 肖云供电所 | 肖云镇 | 10kV肖花线 | 吕庄 | 200 | 0 | 红 | 吕庄村
14316 | 金乡公司 | 肖云供电所 | 肖云镇 | 10kV鲍楼线 | 雪庄东 | 100 | 0 | 红 | 薛庄村
14317 | 金乡公司 | 肖云供电所 | 肖云镇 | 10kV鲍楼线 | 雪中 | 80 | 0 | 红 | 薛庄村
14318 | 金乡公司 | 肖云供电所 | 肖云镇 | 10kV邵李线 | 10kV邵李线郑大楼村排灌2号台架变 | 200 | 0 | 红 | 郑大楼村
14319 | 金乡公司 | 肖云供电所 | 肖云镇 | 10kV肖周线 | 10kV肖周线李庄村排灌2号台架变 | 50 | 0 | 红 | 张华楼村
14320 | 金乡公司 | 肖云供电所 | 肖云镇 | 10kV邵李线 | 10kV邵李线韩楼村排灌4号台架变 | 100 | 0 | 红 | 韩楼村
14321 | 金乡公司 | 肖云供电所 | 肖云镇 | 10kV肖花线 | 10kV花园线晁庄村排灌2号台架变 | 100 | 0 | 红 | 晁庄村
14322 | 金乡公司 | 肖云供电所 | 肖云镇 | 10kV鲍楼线 | 10kV鲍楼线孔集村排灌2号台架变 | 100 | 0 | 红 | 向党村
14323 | 金乡公司 | 肖云供电所 | 肖云镇 | 10kV肖周线 | 10kV肖周线吕常寺村排灌2号台架变 | 100 | 0 | 红 | 焦李寺村
14324 | 金乡公司 | 肖云供电所 | 肖云镇 | 10kV肖周线 | 10kV肖周线前赵口村排灌1号台架变 | 100 | 0 | 红 | 赵口村
14325 | 金乡公司 | 肖云供电所 | 肖云镇 | 10kV肖周线 | 10kV肖周线张庄村排灌3号台架变 | 100 | 0 | 红 | 张庄村
14326 | 金乡公司 | 肖云供电所 | 肖云镇 | 10kV鲍楼线 | 10kV鲍楼线菜园村排灌4号台架变 | 100 | 0 | 红 | 菜园村
14327 | 金乡公司 | 肖云供电所 | 肖云镇 | 10kV肖周线 | 10kV肖周线程庄村排灌1号台架变 | 100 | 0 | 红 | 程庄村
14328 | 金乡公司 | 肖云供电所 | 肖云镇 | 10kV肖花线 | 10kV花园线周花园村排灌1号台架变 | 100 | 0 | 红 | 周花园村
14329 | 金乡公司 | 肖云供电所 | 肖云镇 | 10kV鲍楼线 | 10kV鲍楼线江庄村排灌2号台架变 | 100 | 0 | 红 | 冯土村
14330 | 金乡公司 | 肖云供电所 | 肖云镇 | 10kV肖花线 | 10kV花园线付庙村排灌1号台架变 | 100 | 0 | 红 | 代庙村
14331 | 金乡公司 | 肖云供电所 | 肖云镇 | 10kV肖周线 | 10kV肖周线张小楼村排灌4号台架变 | 100 | 0 | 红 | 张小楼村
14332 | 金乡公司 | 肖云供电所 | 肖云镇 | 10kV肖周线 | 10kV肖周线周大庄村排灌2号台架变 | 100 | 0 | 红 | 周大庄村
14333 | 金乡公司 | 肖云供电所 | 肖云镇 | 10kV鲍楼线 | 10kV鲍楼线南岱庙村排灌1号台架变 | 100 | 0 | 红 | 南陈村
14334 | 金乡公司 | 肖云供电所 | 肖云镇 | 10kV邵李线 | 10kV邵李线韩楼村排灌1号台架变 | 100 | 0 | 红 | 韩楼村
14335 | 金乡公司 | 肖云供电所 | 肖云镇 | 10kV肖周线 | 10kV肖周线张洼村排灌2号台架变 | 100 | 0 | 红 | 张洼村
14336 | 金乡公司 | 肖云供电所 | 肖云镇 | 10kV鲍楼线 | 10kV鲍楼线冯土村排灌1号台架变 | 100 | 0 | 红 | 冯土村
14337 | 金乡公司 | 肖云供电所 | 肖云镇 | 10kV肖周线 | 10kV肖周线周大庄村排灌5号台架变 | 100 | 0 | 红 | 周大庄村
14338 | 金乡公司 | 肖云供电所 | 肖云镇 | 10kV肖周线 | 10kV肖周线张洼村排灌3号台架变 | 100 | 0 | 红 | 张洼村
14339 | 金乡公司 | 肖云供电所 | 肖云镇 | 10kV肖周线 | 10kV肖周线张洼村排灌5号台架变 | 100 | 0 | 红 | 张洼村
14340 | 金乡公司 | 肖云供电所 | 肖云镇 | 10kV肖花线 | 10kV花园线晁庄村北李楼排灌1号台架变 | 100 | 0 | 红 | 晁庄村
14341 | 金乡公司 | 肖云供电所 | 肖云镇 | 10kV鲍楼线 | 10kV鲍楼线李白村排灌5号台架变 | 100 | 0 | 红 | 李白村
14342 | 金乡公司 | 肖云供电所 | 肖云镇 | 10kV鲍楼线 | 10kV鲍楼线鲍楼村排灌2号台架变 | 100 | 0 | 红 | 鲍楼村
14343 | 金乡公司 | 肖云供电所 | 肖云镇 | 10kV鲍楼线 | 10kV鲍楼线杨庙村排灌7号台架变 | 50 | 0 | 红 | 四知新村
14344 | 金乡公司 | 肖云供电所 | 肖云镇 | 10kV肖周线 | 10kV肖周线张小楼村排灌3号台架变 | 100 | 0 | 红 | 张小楼村
14345 | 金乡公司 | 肖云供电所 | 肖云镇 | 10kV鲍楼线 | 10kV鲍楼线李尧村排灌1号台架变 | 100 | 0 | 红 | 李窑村
14346 | 金乡公司 | 肖云供电所 | 肖云镇 | 10kV鲍楼线 | 10kV鲍楼线陈楼村排灌2号台架变 | 100 | 0 | 红 | 南陈村
14347 | 金乡公司 | 肖云供电所 | 肖云镇 | 10kV肖周线 | 10kV肖周线程庄村排灌2号台架变 | 100 | 0 | 红 | 程庄村
14348 | 金乡公司 | 肖云供电所 | 肖云镇 | 10kV肖花线 | 10kV花园线吕庄村排灌1号台架变 | 100 | 0 | 红 | 吕庄村
14349 | 金乡公司 | 肖云供电所 | 肖云镇 | 10kV鲍楼线 | 10kV鲍楼线鲍楼村排灌4号台架变 | 100 | 0 | 红 | 鲍楼村
14350 | 金乡公司 | 肖云供电所 | 肖云镇 | 10kV肖周线 | 10kV肖周线周大庄村排灌3号台架变 | 100 | 0 | 红 | 周大庄村
14351 | 金乡公司 | 肖云供电所 | 肖云镇 | 10kV鲍楼线 | 10kV鲍楼线柏树园村排灌2号台架变 | 100 | 0 | 红 | 四知新村
14352 | 金乡公司 | 肖云供电所 | 肖云镇 | 10kV邵李线 | 10kV邵李线老官头李村排灌2号台架变 | 100 | 0 | 红 | 老官头李村
14353 | 金乡公司 | 肖云供电所 | 肖云镇 | 10kV邵李线 | 10kV邵李线郑大楼村排灌4号台架变 | 100 | 0 | 红 | 郑大楼村
14354 | 金乡公司 | 肖云供电所 | 肖云镇 | 10kV肖周线 | 10kV肖周线唐王村南排灌1号台架变 | 100 | 0 | 红 | 唐王村
14355 | 金乡公司 | 肖云供电所 | 肖云镇 | 10kV邵李线 | 10kV邵李线店子村排灌1号台架变 | 400 | 0 | 红 | 店子村
14356 | 金乡公司 | 肖云供电所 | 肖云镇 | 10kV邵李线 | 10kV邵李线界牌堂村排灌2号台架变 | 100 | 0 | 红 | 界牌堂村
14357 | 金乡公司 | 肖云供电所 | 肖云镇 | 10kV肖周线 | 10kV肖周线张小楼村排灌2号台架变 | 100 | 0 | 红 | 张小楼村
14358 | 金乡公司 | 肖云供电所 | 肖云镇 | 10kV肖周线 | 10kV肖周线前赵口村排灌2号台架变 | 100 | 0 | 红 | 赵口村
14359 | 金乡公司 | 肖云供电所 | 肖云镇 | 10kV鲍楼线 | 10kV鲍楼线肖云西台架变 | 400 | 0 | 红 | 肖云村
14360 | 金乡公司 | 肖云供电所 | 肖云镇 | 10kV邵李线 | 10kV邵李线邵庄照明#1台架变 | 200 | 0 | 红 | 邵庄村
14361 | 金乡公司 | 肖云供电所 | 肖云镇 | 10kV鲍楼线 | 朱洼3 | 200 | 0 | 红 | 朱洼村
14362 | 金乡公司 | 肖云供电所 | 肖云镇 | 10kV肖花线 | 卓庄2 | 200 | 0 | 红 | 卓庄村
14363 | 金乡公司 | 肖云供电所 | 肖云镇 | 10kV肖花线 | 付庙2 | 200 | 0 | 红 | 代庙村
14364 | 金乡公司 | 肖云供电所 | 肖云镇 | 10kV邵李线 | 肖云社区6 | 1000 | 0 | 红 | 肖云寺新村
14365 | 金乡公司 | 肖云供电所 | 肖云镇 | 10kV邵李线 | 10kV邵李线界牌堂2号台架变 | 400 | 0 | 红 | 界牌堂村
14366 | 金乡公司 | 肖云供电所 | 肖云镇 | 10kV邵李线 | 肖云社区2 | 750 | 0 | 红 | 肖云寺新村
14367 | 金乡公司 | 肖云供电所 | 肖云镇 | 10kV肖周线 | 吕常寺照明 | 160 | 0 | 红 | 焦李寺村
14368 | 金乡公司 | 肖云供电所 | 肖云镇 | 10kV肖周线 | 10kV肖周线苏楼台架变 | 200 | 0 | 红 | 苏楼
14369 | 金乡公司 | 肖云供电所 | 肖云镇 | 10kV肖周线 | 赵口西 | 200 | 0 | 红 | 赵口村
14370 | 金乡公司 | 肖云供电所 | 肖云镇 | 10kV邵李线 | 10kV邵李线大李楼照明台架变 | 400 | 0 | 红 | 大李楼村
14371 | 金乡公司 | 肖云供电所 | 肖云镇 | 10kV邵李线 | 韩楼2 | 200 | 0 | 红 | 韩楼村
14372 | 金乡公司 | 肖云供电所 | 肖云镇 | 10kV肖周线 | 吴庄2 | 100 | 0 | 红 | 店子村
14373 | 金乡公司 | 肖云供电所 | 肖云镇 | 10kV肖周线 | 赵口1 | 200 | 0 | 红 | 赵口村
14374 | 金乡公司 | 肖云供电所 | 肖云镇 | 10kV邵李线 | 大李楼中 | 400 | 0 | 红 | 大李楼村
14375 | 金乡公司 | 肖云供电所 | 肖云镇 | 10kV肖周线 | 周大庄 | 200 | 0 | 红 | 周大庄村
14376 | 金乡公司 | 肖云供电所 | 肖云镇 | 10kV邵李线 | 肖云社区一期 | 1250 | 0 | 红 | 肖云寺新村
14377 | 金乡公司 | 肖云供电所 | 肖云镇 | 10kV肖周线 | 焦庄照明 | 200 | 0 | 红 | 焦李寺村
14378 | 金乡公司 | 肖云供电所 | 肖云镇 | 10kV邵李线 | 10kV邵李线郑大楼村排灌1号台架变 | 100 | 0 | 红 | 郑大楼村
14379 | 金乡公司 | 肖云供电所 | 肖云镇 | 10kV鲍楼线 | 10kV鲍楼线西王楼村排灌3号台架变 | 100 | 0 | 红 | 西王楼村
14380 | 金乡公司 | 肖云供电所 | 肖云镇 | 10kV鲍楼线 | 10kV鲍楼线杨庙村排灌4号台架变 | 100 | 0 | 红 | 四知新村
14381 | 金乡公司 | 肖云供电所 | 肖云镇 | 10kV鲍楼线 | 10kV鲍楼线朱洼村排灌1号台架变 | 100 | 0 | 红 | 朱洼村
14382 | 金乡公司 | 肖云供电所 | 肖云镇 | 10kV鲍楼线 | 10kV鲍楼线南岱庙村排灌2号台架变 | 100 | 0 | 红 | 南陈村
14383 | 金乡公司 | 肖云供电所 | 肖云镇 | 10kV邵李线 | 10kV肖周线谢集村排灌5号台架变 | 100 | 0 | 红 | 谢集村
14384 | 金乡公司 | 肖云供电所 | 肖云镇 | 10kV肖花线 | 10kV花园线吕庄村排灌2号台架变 | 100 | 0 | 红 | 吕庄村
14385 | 金乡公司 | 肖云供电所 | 肖云镇 | 10kV肖花线 | 10kV花园线周花园村排灌4号台架变 | 100 | 0 | 红 | 周花园村
14386 | 金乡公司 | 肖云供电所 | 肖云镇 | 10kV肖花线 | 10kV花园线代庙村排灌1号台架变 | 100 | 0 | 红 | 代庙村
14387 | 金乡公司 | 肖云供电所 | 肖云镇 | 10kV鲍楼线 | 10kV鲍楼线秦庄村排灌1号台架变 | 100 | 0 | 红 | 四知新村
14388 | 金乡公司 | 肖云供电所 | 肖云镇 | 10kV鲍楼线 | 10kV鲍楼线杨庙村排灌6号台架变 | 50 | 0 | 红 | 四知新村
14389 | 金乡公司 | 肖云供电所 | 肖云镇 | 10kV鲍楼线 | 10kV鲍楼线李白村排灌4号台架变 | 100 | 0 | 红 | 李白村
14390 | 金乡公司 | 肖云供电所 | 肖云镇 | 10kV邵李线 | 10kV邵李线邵庄村排灌1号台架变 | 100 | 0 | 红 | 邵庄村
14391 | 金乡公司 | 肖云供电所 | 肖云镇 | 10kV鲍楼线 | 10kV鲍楼线李尧村排灌2号台架变 | 100 | 0 | 红 | 李窑村
14392 | 金乡公司 | 肖云供电所 | 肖云镇 | 10kV肖周线 | 10kV肖周线后赵口村排灌1号台架变 | 100 | 0 | 红 | 赵口村
14393 | 金乡公司 | 肖云供电所 | 肖云镇 | 10kV邵李线 | 10kV邵李线郭楼村排灌1号台架变 | 100 | 0 | 红 | 郭楼村
14394 | 金乡公司 | 肖云供电所 | 肖云镇 | 10kV肖周线 | 10kV肖周线吴庄村排灌1号台架变 | 100 | 0 | 红 | 店子村
14395 | 金乡公司 | 肖云供电所 | 肖云镇 | 10kV鲍楼线 | 10kV鲍楼线菜园村排灌1号台架变 | 100 | 0 | 红 | 菜园村
14396 | 金乡公司 | 肖云供电所 | 肖云镇 | 10kV鲍楼线 | 10kV鲍楼线东王楼南村排灌1号台架变 | 100 | 0 | 红 | 东王楼村
14397 | 金乡公司 | 肖云供电所 | 肖云镇 | 10kV肖周线 | 10kV肖周线东李楼村排灌2号台架变 | 100 | 0 | 红 | 东李楼村
14398 | 金乡公司 | 肖云供电所 | 肖云镇 | 10kV邵李线 | 10kV邵李线店子村2号台区（煤改电）（公变） | 400 | 0 | 红 | 店子村
14399 | 金乡公司 | 肖云供电所 | 肖云镇 | 10kV邵李线 | 10kV邵李线郑大楼张庄台架变 | 400 | 0 | 红 | 郑大楼村
14400 | 金乡公司 | 肖云供电所 | 肖云镇 | 10kV邵李线 | 10kV邵李线店子照明台架变 | 200 | 0 | 红 | 店子村
14401 | 金乡公司 | 肖云供电所 | 肖云镇 | 10kV邵李线 | 10kV邵李线界牌堂村排灌1号台架变 | 100 | 0 | 红 | 界牌堂村
14402 | 金乡公司 | 肖云供电所 | 肖云镇 | 10kV肖花线 | 10kV花园线晁庄村排灌3号台架变 | 50 | 0 | 红 | 晁庄村
14403 | 金乡公司 | 肖云供电所 | 肖云镇 | 10kV鲍楼线 | 10kV鲍楼线陈楼村排灌1号台架变 | 50 | 0 | 红 | 南陈村
14404 | 金乡公司 | 肖云供电所 | 肖云镇 | 10kV肖周线 | 10kV肖周线杨早楼村排灌1号台架变 | 100 | 0 | 红 | 肖云村
14405 | 金乡公司 | 肖云供电所 | 肖云镇 | 10kV邵李线 | 10kV邵李线韩楼村排灌2号台架变 | 100 | 0 | 红 | 韩楼村
14406 | 金乡公司 | 肖云供电所 | 肖云镇 | 10kV鲍楼线 | 10kV鲍楼线孔集村排灌3号台架变 | 100 | 0 | 红 | 向党村
14407 | 金乡公司 | 肖云供电所 | 肖云镇 | 10kV肖周线 | 10kV肖周线吕常寺村排灌1号台架变 | 100 | 0 | 红 | 焦李寺村
14408 | 金乡公司 | 肖云供电所 | 肖云镇 | 10kV肖周线 | 10kV肖周线张小楼村排灌1号台架变 | 100 | 0 | 红 | 张小楼村
14409 | 金乡公司 | 肖云供电所 | 肖云镇 | 10kV肖周线 | 10kV肖周线肖云村排灌2号台架变 | 100 | 0 | 红 | 肖云村
14410 | 金乡公司 | 肖云供电所 | 肖云镇 | 10kV鲍楼线 | 10kV鲍楼线李白村排灌2号台架变 | 100 | 0 | 红 | 李白村
14411 | 金乡公司 | 肖云供电所 | 肖云镇 | 10kV鲍楼线 | 10kV鲍楼线鲍楼村排灌1号台架变 | 100 | 0 | 红 | 鲍楼村
14412 | 金乡公司 | 肖云供电所 | 肖云镇 | 10kV鲍楼线 | 10kV鲍楼线鲍楼村排灌3号台架变 | 100 | 0 | 红 | 鲍楼村
14413 | 金乡公司 | 肖云供电所 | 肖云镇 | 10kV鲍楼线 | 10kV鲍楼线鲍楼村排灌5号台架变 | 50 | 0 | 红 | 鲍楼村
14414 | 金乡公司 | 肖云供电所 | 肖云镇 | 10kV鲍楼线 | 10kV鲍楼线赵园村排灌1号台架变 | 100 | 0 | 红 | 肖云寺新村
14415 | 金乡公司 | 肖云供电所 | 肖云镇 | 10kV肖周线 | 10kV肖周线周大庄村排灌6号台架变 | 100 | 0 | 红 | 周大庄村
14416 | 金乡公司 | 肖云供电所 | 肖云镇 | 10kV肖花线 | 10kV花园线吕庄村南排灌2号台架变 | 100 | 0 | 红 | 吕庄村
14417 | 金乡公司 | 肖云供电所 | 肖云镇 | 10kV肖花线 | 10kV花园线周花园村排灌2号台架变 | 100 | 0 | 红 | 周花园村
14418 | 金乡公司 | 肖云供电所 | 肖云镇 | 10kV鲍楼线 | 10kV鲍楼线江庄村排灌1号台架变 | 100 | 0 | 红 | 冯土村
14419 | 金乡公司 | 肖云供电所 | 肖云镇 | 10kV肖花线 | 10kV花园线付庙村排灌2号台架变 | 100 | 0 | 红 | 代庙村
14420 | 金乡公司 | 肖云供电所 | 肖云镇 | 10kV肖周线 | 10kV肖周线谢集村排灌3号台架变 | 100 | 0 | 红 | 谢集村
14421 | 金乡公司 | 肖云供电所 | 肖云镇 | 10kV肖周线 | 10kV肖周线张华楼村排灌2号台架变 | 100 | 0 | 红 | 张华楼村
14422 | 金乡公司 | 肖云供电所 | 肖云镇 | 10kV鲍楼线 | 10kV鲍楼线杨庙村排灌2号台架变 | 100 | 0 | 红 | 四知新村
14423 | 金乡公司 | 肖云供电所 | 肖云镇 | 10kV邵李线 | 10kV邵李线郑大楼村排灌3号台架变 | 100 | 0 | 红 | 郑大楼村
14424 | 金乡公司 | 肖云供电所 | 肖云镇 | 10kV邵李线 | 10kV邵李线店子村4号台区（煤改电）（公变） | 400 | 0 | 红 | 店子村
14425 | 金乡公司 | 肖云供电所 | 肖云镇 | 10kV鲍楼线 | 10kV鲍楼线柏树园村排灌1号台架变 | 100 | 0 | 红 | 四知新村
14426 | 金乡公司 | 肖云供电所 | 肖云镇 | 10kV肖花线 | 10kV花园线孙油坊村排灌2号台架变 | 100 | 0 | 红 | 孙油坊村
14427 | 金乡公司 | 肖云供电所 | 肖云镇 | 10kV肖花线 | 10kV花园线晁庄村北李楼排灌2号台架变 | 100 | 0 | 红 | 晁庄村
14428 | 金乡公司 | 肖云供电所 | 肖云镇 | 10kV肖周线 | 10kV肖周线周大庄村排灌1号台架变 | 100 | 0 | 红 | 周大庄村
14429 | 金乡公司 | 肖云供电所 | 肖云镇 | 10kV鲍楼线 | 10kV鲍楼线李尧村排灌3号台架变 | 100 | 0 | 红 | 李窑村
14430 | 金乡公司 | 肖云供电所 | 肖云镇 | 10kV邵李线 | 10kV邵李线郑小楼村排灌3号台架变 | 100 | 0 | 红 | 郑小楼村
14431 | 金乡公司 | 肖云供电所 | 肖云镇 | 10kV肖花线 | 10kV肖花线因庄3台架变 | 200 | 0 | 红 | 殷庄村
14432 | 金乡公司 | 肖云供电所 | 肖云镇 | 10kV鲍楼线 | 江庄 | 200 | 0 | 红 | 冯土村
14433 | 金乡公司 | 肖云供电所 | 肖云镇 | 10kV鲍楼线 | 三皇庙照明 | 100 | 0 | 红 | 东王楼村
14434 | 金乡公司 | 肖云供电所 | 肖云镇 | 10kV鲍楼线 | 王楼南照明 | 100 | 0 | 红 | 东王楼村
14435 | 金乡公司 | 肖云供电所 | 肖云镇 | 10kV邵李线 | 周庄照明 | 400 | 0 | 红 | 周庄村
14436 | 金乡公司 | 肖云供电所 | 肖云镇 | 10kV鲍楼线 | 大代庙 | 200 | 0 | 红 | 南陈村
14437 | 金乡公司 | 肖云供电所 | 肖云镇 | 10kV鲍楼线 | 陈楼2 | 100 | 0 | 红 | 南陈村
14438 | 金乡公司 | 肖云供电所 | 肖云镇 | 10kV邵李线 | 石庄 | 400 | 0 | 红 | 石庄村
14439 | 金乡公司 | 肖云供电所 | 肖云镇 | 10kV邵李线 | 邵庄3 | 200 | 0 | 红 | 邵庄村
14440 | 金乡公司 | 肖云供电所 | 肖云镇 | 10kV肖花线 | 代庙 | 160 | 0 | 红 | 代庙村
14441 | 金乡公司 | 肖云供电所 | 肖云镇 | 10kV邵李线 | 周庄2 | 400 | 0 | 红 | 周庄村
14442 | 金乡公司 | 肖云供电所 | 肖云镇 | 10kV肖周线 | 张华楼 | 400 | 0 | 红 | 张华楼村
14443 | 金乡公司 | 肖云供电所 | 肖云镇 | 10kV鲍楼线 | 李尧2 | 200 | 0 | 红 | 李窑村
14444 | 金乡公司 | 肖云供电所 | 肖云镇 | 10kV肖周线 | 韩堂 | 200 | 0 | 红 | 韩堂村
14445 | 金乡公司 | 肖云供电所 | 肖云镇 | 10kV肖周线 | 东李楼1 | 200 | 0 | 红 | 东李楼村
14446 | 金乡公司 | 肖云供电所 | 肖云镇 | 10kV肖花线 | 晁庄2 | 100 | 0 | 红 | 晁庄村
14447 | 金乡公司 | 肖云供电所 | 肖云镇 | 10kV肖花线 | 代庙开发区 | 200 | 0 | 红 | 代庙村
14448 | 金乡公司 | 肖云供电所 | 肖云镇 | 10kV肖周线 | 肖云南变 | 200 | 0 | 红 | 肖云村
14449 | 金乡公司 | 肖云供电所 | 肖云镇 | 10kV肖花线 | 10kV花园线吕庄南排灌1号台架变 | 100 | 0 | 红 | 吕庄村
14450 | 金乡公司 | 肖云供电所 | 肖云镇 | 10kV肖花线 | 10kV花园线孙油坊村排灌3号台架变 | 100 | 0 | 红 | 孙油坊村
14451 | 金乡公司 | 肖云供电所 | 肖云镇 | 10kV邵李线 | 10kV邵李线郑小楼村排灌1号台架变 | 100 | 0 | 红 | 郑小楼村
14452 | 金乡公司 | 肖云供电所 | 肖云镇 | 10kV鲍楼线 | 10kV鲍楼线朱洼村排灌3号台架变 | 100 | 0 | 红 | 朱洼村
14453 | 金乡公司 | 肖云供电所 | 肖云镇 | 10kV鲍楼线 | 10kV鲍楼线朱洼村排灌4号台架变 | 100 | 0 | 红 | 朱洼村
14454 | 金乡公司 | 肖云供电所 | 肖云镇 | 10kV肖周线 | 10kV肖周线周大庄村排灌7号台架变 | 100 | 0 | 红 | 周大庄村
14455 | 金乡公司 | 肖云供电所 | 肖云镇 | 10kV肖周线 | 10kV肖周线谢集村排灌1号台架变 | 100 | 0 | 红 | 谢集村
14456 | 金乡公司 | 肖云供电所 | 肖云镇 | 10kV肖周线 | 10kV肖周线张华楼村排灌1号台架变 | 100 | 0 | 红 | 张华楼村
14457 | 金乡公司 | 肖云供电所 | 肖云镇 | 10kV邵李线 | 郑大楼西 | 400 | 0 | 红 | 郑大楼村
14458 | 金乡公司 | 肖云供电所 | 肖云镇 | 10kV邵李线 | 大李楼东 | 200 | 0 | 红 | 大李楼村
14459 | 金乡公司 | 肖云供电所 | 肖云镇 | 10kV鲍楼线 | 朱洼2 | 200 | 0 | 红 | 朱洼村
14460 | 金乡公司 | 肖云供电所 | 肖云镇 | 10kV鲍楼线 | 10kV鲍楼线王楼西3台架变 | 400 | 0 | 红 | 西王楼村
14461 | 金乡公司 | 肖云供电所 | 肖云镇 | 10kV鲍楼线 | 才元 | 200 | 0 | 红 | 菜园村
14462 | 金乡公司 | 肖云供电所 | 肖云镇 | 10kV鲍楼线 | 10kV鲍楼线陈楼台架变 | 200 | 0 | 红 | 南陈村
14463 | 金乡公司 | 肖云供电所 | 肖云镇 | 10kV肖周线 | 邵集 | 200 | 0 | 红 | 邵集村
14464 | 金乡公司 | 肖云供电所 | 肖云镇 | 10kV邵李线 | 郑小楼2 | 400 | 0 | 红 | 郑小楼村
14465 | 金乡公司 | 肖云供电所 | 肖云镇 | 10kV肖周线 | 赵口 | 200 | 0 | 红 | 赵口村
14466 | 金乡公司 | 肖云供电所 | 肖云镇 | 10kV邵李线 | 老官头李 | 400 | 0 | 红 | 老官头李村
14467 | 金乡公司 | 肖云供电所 | 肖云镇 | 10kV邵李线 | 韩楼照明 | 200 | 0 | 红 | 韩楼村
14468 | 金乡公司 | 肖云供电所 | 肖云镇 | 10kV邵李线 | 小李庄 | 100 | 0 | 红 | 张华楼村
14469 | 金乡公司 | 肖云供电所 | 肖云镇 | 10kV鲍楼线 | 肖云供销社 | 400 | 0 | 红 | 肖云村
14470 | 金乡公司 | 肖云供电所 | 肖云镇 | 10kV肖周线 | 周大庄东 | 200 | 0 | 红 | 周大庄村
14471 | 金乡公司 | 肖云供电所 | 肖云镇 | 10kV肖周线 | 郭庄南变 | 100 | 0 | 红 | 肖云村
14472 | 金乡公司 | 肖云供电所 | 肖云镇 | 10kV邵李线 | 10kV邵李线界牌堂照明台架变 | 400 | 0 | 红 | 界牌堂村
14473 | 金乡公司 | 肖云供电所 | 肖云镇 | 10kV肖周线 | 李庄照明 | 200 | 0 | 红 | 张华楼村
14474 | 金乡公司 | 肖云供电所 | 肖云镇 | 10kV鲍楼线 | 10kV鲍楼线秦庄村排灌2号台架变 | 200 | 0 | 红 | 四知新村
14475 | 金乡公司 | 肖云供电所 | 肖云镇 | 10kV鲍楼线 | 10kV鲍楼线杨庙村排灌3号台架变 | 100 | 0 | 红 | 四知新村
14476 | 金乡公司 | 肖云供电所 | 肖云镇 | 10kV肖花线 | 10kV花园线孙油坊村排灌1号台架变 | 100 | 0 | 红 | 孙油坊村
14477 | 金乡公司 | 肖云供电所 | 肖云镇 | 10kV肖花线 | 10kV花园线周花园村排灌5号台架变 | 100 | 0 | 红 | 周花园村
14478 | 金乡公司 | 肖云供电所 | 肖云镇 | 10kV邵李线 | 10kV邵李线邵庄村排灌2号台架变 | 100 | 0 | 红 | 邵庄村
14479 | 金乡公司 | 肖云供电所 | 肖云镇 | 10kV肖周线 | 10kV肖周线后赵口村排灌2号台架变 | 100 | 0 | 红 | 赵口村
14480 | 金乡公司 | 肖云供电所 | 肖云镇 | 10kV鲍楼线 | 10kV鲍楼线孔集村排灌1号台架变 | 100 | 0 | 红 | 向党村
14481 | 金乡公司 | 肖云供电所 | 肖云镇 | 10kV邵李线 | 10kV邵李线郭楼村排灌2号台架变 | 100 | 0 | 红 | 郭楼村
14482 | 金乡公司 | 肖云供电所 | 肖云镇 | 10kV鲍楼线 | 10kV鲍楼线李白村排灌1号台架变 | 100 | 0 | 红 | 李白村
14483 | 金乡公司 | 肖云供电所 | 肖云镇 | 10kV肖周线 | 10kV肖周线后赵口村排灌4号台架变 | 100 | 0 | 红 | 赵口村
14484 | 金乡公司 | 肖云供电所 | 肖云镇 | 10kV肖周线 | 10kV肖周线前李楼村排灌2号台架变 | 100 | 0 | 红 | 肖云寺新村
14485 | 金乡公司 | 肖云供电所 | 肖云镇 | 10kV鲍楼线 | 10kV鲍楼线东王楼南村排灌2号台架变 | 100 | 0 | 红 | 东王楼村
14486 | 金乡公司 | 肖云供电所 | 肖云镇 | 10kV肖周线 | 10kV肖周线周大庄村排灌4号台架变 | 100 | 0 | 红 | 周大庄村
14487 | 金乡公司 | 肖云供电所 | 肖云镇 | 10kV肖周线 | 10kV肖周线程庄村排灌4号台架变 | 50 | 0 | 红 | 程庄村
14488 | 金乡公司 | 肖云供电所 | 肖云镇 | 10kV肖周线 | 10kV肖周线东杨庄村排灌1号台架变 | 100 | 0 | 红 | 东杨庄村
14489 | 金乡公司 | 肖云供电所 | 肖云镇 | 10kV邵李线 | 10kV邵李线新核桃园村排灌2号台架变 | 100 | 0 | 红 | 界牌堂村
14490 | 金乡公司 | 肖云供电所 | 肖云镇 | 10kV肖周线 | 10kV肖周线李庄村排灌1号台架变 | 50 | 0 | 红 | 张华楼村
14491 | 金乡公司 | 肖云供电所 | 肖云镇 | 10kV鲍楼线 | 10kV鲍楼线鲍楼村排灌7号台架变 | 100 | 0 | 红 | 鲍楼村
14492 | 金乡公司 | 肖云供电所 | 肖云镇 | 10kV鲍楼线 | 10kV鲍楼线菜园村排灌2号台架变 | 100 | 0 | 红 | 菜园村
14493 | 金乡公司 | 肖云供电所 | 肖云镇 | 10kV鲍楼线 | 10kV鲍楼线朱洼村排灌2号台架变 | 50 | 0 | 红 | 朱洼村
14494 | 金乡公司 | 肖云供电所 | 肖云镇 | 10kV肖周线 | 10kV肖周线郭庄3号台架配电变压器 | 200 | 0 | 红 | 肖云村
14495 | 金乡公司 | 肖云供电所 | 肖云镇 | 10kV肖周线 | 10kV肖周线卓庄#3配电变压器 | 400 | 0 | 红 | 卓庄村
14496 | 金乡公司 | 肖云供电所 | 肖云镇 | 10kV鲍楼线 | 10kV鲍楼线鲍楼南台架变 | 400 | 0 | 红 | 鲍楼村
14497 | 金乡公司 | 肖云供电所 | 肖云镇 | 10kV肖周线 | 邵集1 | 200 | 0 | 红 | 邵集村
14498 | 金乡公司 | 肖云供电所 | 肖云镇 | 10kV肖周线 | 肖云照明 | 500 | 0 | 红 | 肖云村
14499 | 金乡公司 | 肖云供电所 | 肖云镇 | 10kV肖周线 | 10kV肖周线桃元村变 | 200 | 0 | 红 | 核桃园村
14500 | 金乡公司 | 肖云供电所 | 肖云镇 | 10kV肖周线 | 吕常寺2 | 100 | 0 | 红 | 焦李寺村
14501 | 金乡公司 | 肖云供电所 | 肖云镇 | 10kV肖花线 | 付庙 | 200 | 0 | 红 | 代庙村
14502 | 金乡公司 | 肖云供电所 | 肖云镇 | 10kV邵李线 | 石张庄照明 | 400 | 0 | 红 | 石庄村
14503 | 金乡公司 | 肖云供电所 | 肖云镇 | 10kV肖周线 | 10kV肖周线东杨庄台架变 | 200 | 0 | 红 | 东杨庄村
14504 | 金乡公司 | 肖云供电所 | 肖云镇 | 10kV肖周线 | 谢集 | 200 | 0 | 红 | 谢集村
14505 | 金乡公司 | 肖云供电所 | 肖云镇 | 10kV鲍楼线 | 柏树元2 | 100 | 0 | 红 | 四知新村
14506 | 金乡公司 | 肖云供电所 | 肖云镇 | 10kV鲍楼线 | 10kV鲍楼线鲍楼#1 | 200 | 0 | 红 | 鲍楼村
14507 | 金乡公司 | 肖云供电所 | 鱼山街道 | 10kV肖花线 | 花园 | 200 | 0 | 红 | 金源社区
14508 | 金乡公司 | 肖云供电所 | 肖云镇 | 10kV肖周线 | 孙庄 | 100 | 0 | 红 | 张华楼村
14509 | 金乡公司 | 肖云供电所 | 肖云镇 | 10kV肖花线 | 吕庄南 | 160 | 0 | 红 | 吕庄村
14510 | 金乡公司 | 肖云供电所 | 肖云镇 | 10kV邵李线 | 10kV邵李线店子村排灌4号台架变 | 50 | 0 | 红 | 店子村
14511 | 金乡公司 | 肖云供电所 | 肖云镇 | 10kV邵李线 | 10kV邵李线店子2号台架配电变压器 | 200 | 0 | 红 | 店子村
14512 | 金乡公司 | 肖云供电所 | 肖云镇 | 10kV鲍楼线 | 10kV鲍楼线朱洼#4配电变压器 | 200 | 0 | 红 | 朱洼村
14513 | 金乡公司 | 肖云供电所 | 肖云镇 | 10kV邵李线 | 石张庄2 | 200 | 0 | 红 | 石庄村
14514 | 金乡公司 | 肖云供电所 | 肖云镇 | 10kV鲍楼线 | 鲍楼东 | 200 | 0 | 红 | 鲍楼村
14515 | 金乡公司 | 肖云供电所 | 肖云镇 | 10kV邵李线 | 10kV邵李线郑大楼中台架变 | 200 | 0 | 红 | 郑大楼村
14516 | 金乡公司 | 肖云供电所 | 肖云镇 | 10kV鲍楼线 | 周田庄 | 100 | 0 | 红 | 李白村
14517 | 金乡公司 | 肖云供电所 | 肖云镇 | 10kV肖花线 | 孙瓦屋 | 100 | 0 | 红 | 孙油坊村
14518 | 金乡公司 | 肖云供电所 | 肖云镇 | 10kV鲍楼线 | 李尧 | 100 | 0 | 红 | 李窑村
14519 | 金乡公司 | 肖云供电所 | 肖云镇 | 10kV肖周线 | 10kV肖周线核桃园照明变 | 200 | 0 | 红 | 核桃园村
14520 | 金乡公司 | 肖云供电所 | 肖云镇 | 10kV肖周线 | 东李楼 | 200 | 0 | 红 | 东李楼村
14521 | 金乡公司 | 肖云供电所 | 肖云镇 | 10kV肖周线 | 杨早楼2 | 200 | 0 | 红 | 肖云村
14522 | 金乡公司 | 肖云供电所 | 肖云镇 | 10kV肖周线 | 唐王2 | 200 | 0 | 红 | 唐王村
14523 | 金乡公司 | 肖云供电所 | 肖云镇 | 10kV肖周线 | 郭西2 | 200 | 0 | 红 | 肖云村
14524 | 金乡公司 | 肖云供电所 | 肖云镇 | 10kV邵李线 | 10kV邵李线新核桃元台架变 | 200 | 0 | 红 | 界牌堂村
14525 | 金乡公司 | 肖云供电所 | 肖云镇 | 10kV肖周线 | 张小楼 | 200 | 0 | 红 | 张小楼村
14526 | 金乡公司 | 肖云供电所 | 肖云镇 | 10kV鲍楼线 | 10kV鲍楼线赵院照明配电变压器 | 200 | 0 | 红 | 肖云寺新村
14527 | 金乡公司 | 肖云供电所 | 肖云镇 | 10kV肖花线 | 10kV肖花线因庄2台架变 | 400 | 0 | 红 | 殷庄村
14528 | 金乡公司 | 肖云供电所 | 肖云镇 | 10kV鲍楼线 | 三官 | 400 | 0 | 红 | 向党村
14529 | 金乡公司 | 肖云供电所 | 肖云镇 | 10kV肖周线 | 10kV肖周线东杨庄2号变 | 200 | 0 | 红 | 东杨庄村
14530 | 金乡公司 | 肖云供电所 | 肖云镇 | 10kV鲍楼线 | 杨庙3 | 100 | 0 | 红 | 四知新村
14531 | 金乡公司 | 肖云供电所 | 肖云镇 | 10kV肖周线 | 谢集2 | 200 | 0 | 红 | 谢集村
14532 | 金乡公司 | 肖云供电所 | 肖云镇 | 10kV鲍楼线 | 鲍楼 | 200 | 0 | 红 | 鲍楼村
14533 | 金乡公司 | 肖云供电所 | 肖云镇 | 10kV鲍楼线 | 李白2 | 200 | 0 | 红 | 李白村
14534 | 金乡公司 | 肖云供电所 | 肖云镇 | 10kV邵李线 | 大李楼北 | 400 | 0 | 红 | 大李楼村
14535 | 金乡公司 | 肖云供电所 | 肖云镇 | 10kV鲍楼线 | 10kV鲍楼线李白村排灌3号台架变 | 100 | 0 | 红 | 李白村
14536 | 金乡公司 | 肖云供电所 | 肖云镇 | 10kV肖周线 | 10kV肖周线东杨庄村排灌2号台架变 | 100 | 0 | 红 | 东杨庄村
14537 | 金乡公司 | 肖云供电所 | 肖云镇 | 10kV肖周线 | 10kV肖周线李八楼村排灌1号台架变 | 100 | 0 | 红 | 焦李寺村
14538 | 金乡公司 | 肖云供电所 | 肖云镇 | 10kV肖花线 | 10kV花园线周花园村排灌3号台架变 | 100 | 0 | 红 | 周花园村
14539 | 金乡公司 | 肖云供电所 | 肖云镇 | 10kV鲍楼线 | 10kV鲍楼线三皇庙村排灌1号台架变 | 100 | 0 | 红 | 东王楼村
14540 | 金乡公司 | 肖云供电所 | 肖云镇 | 10kV鲍楼线 | 10kV鲍楼线南岱庙村排灌3号台架变 | 100 | 0 | 红 | 南陈村
14541 | 金乡公司 | 肖云供电所 | 肖云镇 | 10kV鲍楼线 | 10kV鲍楼线杨庙村排灌5号台架变 | 100 | 0 | 红 | 四知新村
14542 | 金乡公司 | 肖云供电所 | 肖云镇 | 10kV邵李线 | 10kV邵李线店子村排灌2号台架变 | 100 | 0 | 红 | 店子村
14543 | 金乡公司 | 肖云供电所 | 肖云镇 | 10kV邵李线 | 10kV邵李线老官头李村排灌1号台架变 | 100 | 0 | 红 | 老官头李村
14544 | 金乡公司 | 肖云供电所 | 肖云镇 | 10kV肖花线 | 10kV花园线晁庄村排灌1号台架变 | 100 | 0 | 红 | 晁庄村
14545 | 金乡公司 | 肖云供电所 | 肖云镇 | 10kV肖周线 | 10kV肖周线后赵口村排灌3号台架变 | 100 | 0 | 红 | 赵口村
14546 | 金乡公司 | 肖云供电所 | 肖云镇 | 10kV肖周线 | 10kV肖周线前李楼村排灌1号台架变 | 100 | 0 | 红 | 肖云寺新村
14547 | 金乡公司 | 肖云供电所 | 肖云镇 | 10kV邵李线 | 10kV邵李线老官头李村排灌3号台架变 | 100 | 0 | 红 | 老官头李村
14548 | 金乡公司 | 肖云供电所 | 肖云镇 | 10kV鲍楼线 | 10kV鲍楼线西王楼村排灌1号台架变 | 100 | 0 | 红 | 西王楼村
14549 | 金乡公司 | 肖云供电所 | 肖云镇 | 10kV肖周线 | 10kV肖周线谢集村排灌4号台架变 | 100 | 0 | 红 | 谢集村
14550 | 金乡公司 | 肖云供电所 | 肖云镇 | 10kV邵李线 | 10kV邵李线店子村3号台区（煤改电）（公变） | 400 | 0 | 红 | 店子村
14551 | 金乡公司 | 肖云供电所 | 肖云镇 | 10kV肖周线 | 10kV肖周线焦庄2号台架变 | 400 | 0 | 红 | 焦李寺村
14552 | 金乡公司 | 肖云供电所 | 肖云镇 | 10kV邵李线 | 10kV邵李线刘庄台架变 | 400 | 0 | 红 | 石庄村
14553 | 金乡公司 | 肖云供电所 | 肖云镇 | 10kV邵李线 | 10kV邵李线石张庄3号台架变 | 400 | 0 | 红 | 石庄村
14554 | 金乡公司 | 肖云供电所 | 肖云镇 | 10kV邵李线 | 10kV邵李线韩楼东台架变 | 400 | 0 | 红 | 韩楼村
14555 | 金乡公司 | 肖云供电所 | 肖云镇 | 10kV邵李线 | 10kV邵李线韩楼西台架变 | 400 | 0 | 红 | 韩楼村
14556 | 金乡公司 | 肖云供电所 | 肖云镇 | 10kV邵李线 | 10kV邵李线郑集台架变 | 400 | 0 | 红 | 郑大楼村
14557 | 金乡公司 | 肖云供电所 | 肖云镇 | 10kV鲍楼线 | 10kV鲍楼线三官2号台架变 | 200 | 0 | 红 | 向党村
14558 | 金乡公司 | 肖云供电所 | 肖云镇 | 10kV邵李线 | 10kV邵李线郭楼2号台架变 | 400 | 0 | 红 | 郭楼村
14559 | 金乡公司 | 肖云供电所 | 肖云镇 | 10kV邵李线 | 10kV邵李线邵庄西台架变 | 400 | 0 | 红 | 邵庄村
14560 | 金乡公司 | 肖云供电所 | 肖云镇 | 10kV肖花线 | 10kV肖花线因庄4台架变 | 200 | 0 | 红 | 殷庄村
14561 | 金乡公司 | 肖云供电所 | 肖云镇 | 10kV邵李线 | 10kV邵李线郑小楼北台架变 | 400 | 0 | 红 | 郑小楼村
14562 | 金乡公司 | 肖云供电所 | 肖云镇 | 10kV邵李线 | 10kV邵李线郑小楼东台架变 | 400 | 0 | 红 | 郑小楼村
14563 | 金乡公司 | 肖云供电所 | 肖云镇 | 10kV邵李线 | 10kV邵李线大李楼东2号台架变 | 200 | 0 | 红 | 大李楼村
14564 | 金乡公司 | 肖云供电所 | 肖云镇 | 10kV邵李线 | 10kV邵李线老官头李南台架变 | 200 | 0 | 红 | 老官头李村
14565 | 金乡公司 | 肖云供电所 | 肖云镇 | 10kV肖花线 | 10kV肖花线晁庄台架变 | 400 | 0 | 红 | 晁庄村
14566 | 金乡公司 | 肖云供电所 | 肖云镇 | 10kV肖周线 | 10kV肖周线郭庄2号台架变 | 200 | 0 | 红 | 肖云村
14567 | 金乡公司 | 肖云供电所 | 肖云镇 | 10kV肖花线 | 10kV肖花线吕庄2号台架变 | 200 | 0 | 红 | 吕庄新村
14568 | 金乡公司 | 肖云供电所 | 肖云镇 | 10kV肖花线 | 10kV肖花线吕庄4号台架变 | 200 | 0 | 红 | 吕庄新村
14569 | 金乡公司 | 肖云供电所 | 肖云镇 | 10kV肖花线 | 10kV肖花线吕庄5号台架变 | 400 | 0 | 红 | 吕庄新村
14570 | 金乡公司 | 肖云供电所 | 肖云镇 | 10kV肖花线 | 10kV肖花线代庙东台架变 | 400 | 0 | 红 | 代庙村
14571 | 金乡公司 | 肖云供电所 | 肖云镇 | 10kV鲍楼线 | 10kV肖花线薛庄新村台架变 | 200 | 0 | 红 | 薛庄村
14572 | 金乡公司 | 肖云供电所 | 肖云镇 | 10kV肖周线 | 10kV肖周线市场台架变 | 400 | 0 | 红 | 肖云村
14573 | 金乡公司 | 肖云供电所 | 肖云镇 | 10kV肖周线 | 10kV肖周线郭庄新村台架变 | 400 | 0 | 红 | 肖云村
14574 | 金乡公司 | 肖云供电所 | 肖云镇 | 10kV肖花线 | 10kV肖花线殷庄3号台架变 | 200 | 0 | 红 | 殷庄村
14575 | 金乡公司 | 肖云供电所 | 肖云镇 | 10kV肖花线 | 10kV肖花线油坊3台架变 | 200 | 0 | 红 | 孙油坊村
14576 | 金乡公司 | 肖云供电所 | 肖云镇 | 10kV肖花线 | 10kV肖花线晁庄3号台架变 | 400 | 0 | 红 | 晁庄村
14577 | 金乡公司 | 肖云供电所 | 肖云镇 | 10kV肖花线 | 10kV肖花线李楼2号台架变 | 400 | 0 | 红 | 晁庄村
14578 | 金乡公司 | 肖云供电所 | 肖云镇 | 10kV肖花线 | 10kV肖花线晁庄5号台架变 | 200 | 0 | 红 | 晁庄村
14579 | 金乡公司 | 肖云供电所 | 肖云镇 | 10kV鲍楼线 | 10kV鲍楼线冯土5号台架变 | 200 | 0 | 红 | 冯土村
14580 | 金乡公司 | 肖云供电所 | 肖云镇 | 10kV鲍楼线 | 10kV鲍楼线冯土6号台架变 | 200 | 0 | 红 | 冯土村
14581 | 金乡公司 | 肖云供电所 | 肖云镇 | 10kV鲍楼线 | 10kV鲍楼线江庄东台架变 | 315 | 0 | 红 | 冯土村
14582 | 金乡公司 | 肖云供电所 | 肖云镇 | 10kV鲍楼线 | 10kV鲍楼线李白3号台架变 | 400 | 0 | 红 | 李白村
14583 | 金乡公司 | 肖云供电所 | 肖云镇 | 10kV鲍楼线 | 10kV鲍楼线李尧3号台架变 | 400 | 0 | 红 | 李窑村
14584 | 金乡公司 | 肖云供电所 | 肖云镇 | 10kV肖周线 | 10kV肖周线郭南2号台架变 | 400 | 0 | 红 | 肖云村
14585 | 金乡公司 | 司马供电所 | 司马镇 | 10kV司周线 | 10kV司周线周古堆二队（煤改电）（公变） | 400 | 0 | 红 | 周古堆村
14586 | 金乡公司 | 司马供电所 | 司马镇 | 10kV前李线 | 坡李台区 | 200 | 0 | 红 | 坡李村
14587 | 金乡公司 | 司马供电所 | 司马镇 | 10kV司白线 | 10kV司白线张庄配电室排灌 | 200 | 0 | 红 | 张庄
14588 | 金乡公司 | 司马供电所 | 司马镇 | 10kV司周线 | 10kV司周线唐庄东台区配电变压器 | 400 | 0 | 红 | 唐庄村
14589 | 金乡公司 | 司马供电所 | 司马镇 | 10kV司周线 | 西塘坊台区 | 200 | 0 | 红 | 塘坊村
14590 | 金乡公司 | 司马供电所 | 司马镇 | 10kV司周线 | 10kV司周线唐庄小周庄 | 100 | 0 | 红 | 唐庄村
14591 | 金乡公司 | 司马供电所 | 司马镇 | 10kV司白线 | 万庄公变 | 315 | 0 | 红 | 司马村
14592 | 金乡公司 | 司马供电所 | 司马镇 | 10kV司杨线 | 周庙台区 | 160 | 0 | 红 | 周庙村
14593 | 金乡公司 | 司马供电所 | 司马镇 | 10kV司周线 | 侯高台区 | 160 | 0 | 红 | 侯高村
14594 | 金乡公司 | 司马供电所 | 司马镇 | 10kV司白线 | 司马村台区 | 200 | 0 | 红 | 司马村
14595 | 金乡公司 | 司马供电所 | 司马镇 | 10kV前李线 | 10kV前李线赵村2 | 400 | 0 | 红 | 赵村
14596 | 金乡公司 | 司马供电所 | 司马镇 | 10kV前李线 | 10kV前李线古李沟排灌2号台架变 | 100 | 0 | 红 | 古李村
14597 | 金乡公司 | 司马供电所 | 司马镇 | 10kV司周线 | 10kV司周线唐庄排灌3号台架变 | 100 | 0 | 红 | 唐庄村
14598 | 金乡公司 | 司马供电所 | 司马镇 | 10kV司周线 | 10kV司周线夏楼排灌1号台架变 | 100 | 0 | 红 | 夏楼村
14599 | 金乡公司 | 司马供电所 | 司马镇 | 10kV司杨线 | 10kV司杨线薛洼排灌4号台架变 | 100 | 0 | 红 | 薛洼村
14600 | 金乡公司 | 司马供电所 | 司马镇 | 10kV前李线 | 10kV前李线杨关排灌1号台架变 | 100 | 0 | 红 | 杨关村
14601 | 金乡公司 | 司马供电所 | 司马镇 | 10kV前李线 | 10kV前李线坡李排灌1号台架变 | 100 | 0 | 红 | 坡李村
14602 | 金乡公司 | 司马供电所 | 司马镇 | 10kV司周线 | 10kV司周线率庄村排灌1号台架变 | 100 | 0 | 红 | 率庄村
14603 | 金乡公司 | 司马供电所 | 司马镇 | 10kV司杨线 | 10kV司杨线茶棚村排灌2号台架变 | 50 | 0 | 红 | 茶棚村
14604 | 金乡公司 | 司马供电所 | 司马镇 | 10kV前李线 | 10kV前李线牛庄排灌1号台架变 | 100 | 0 | 红 | 牛庄村
14605 | 金乡公司 | 司马供电所 | 司马镇 | 10kV司杨线 | 10kV司杨线魏庄排灌1号台架变 | 100 | 0 | 红 | 魏庄村
14606 | 金乡公司 | 司马供电所 | 司马镇 | 10kV司杨线 | 10kV司杨线茶棚村排灌1号台架变 | 100 | 0 | 红 | 茶棚村
14607 | 金乡公司 | 司马供电所 | 司马镇 | 10kV司杨线 | 10kV司杨线司马供电所用变 | 250 | 0 | 红 | 司马村
14608 | 金乡公司 | 司马供电所 | 司马镇 | 10kV前李线 | 10kV前李线东菜庄排灌1号台架变 | 100 | 0 | 红 | 蔡庄村
14609 | 金乡公司 | 司马供电所 | 司马镇 | 10kV司周线 | 10kV司周线夏楼 | 400 | 0 | 红 | 夏楼村
14610 | 金乡公司 | 司马供电所 | 司马镇 | 10kV前李线 | 10kV前李线玄帝庙 | 400 | 0 | 红 | 玄帝庙村
14611 | 金乡公司 | 司马供电所 | 司马镇 | 10kV司杨线 | 魏庄台区 | 200 | 0 | 红 | 魏庄村
14612 | 金乡公司 | 司马供电所 | 司马镇 | 10kV司周线 | 小雪洼台区 | 80 | 0 | 红 | 薛洼村
14613 | 金乡公司 | 司马供电所 | 司马镇 | 10kV前李线 | 10kV前李线冯庄排灌1号台架变 | 100 | 0 | 红 | 冯庄村
14614 | 金乡公司 | 司马供电所 | 司马镇 | 10kV前李线 | 10kV前李线王集排灌1号台架变 | 50 | 0 | 红 | 王集村
14615 | 金乡公司 | 司马供电所 | 司马镇 | 10kV前李线 | 韩杨社区2 | 315 | 0 | 红 | 韩杨社区
14616 | 金乡公司 | 司马供电所 | 司马镇 | 10kV前李线 | 10kV前李线东菜庄排灌3号台架变 | 100 | 0 | 红 | 蔡庄村
14617 | 金乡公司 | 司马供电所 | 司马镇 | 10kV前李线 | 10kV前李线李官庄村排灌2号台架变 | 200 | 0 | 红 | 李官庄村
14618 | 金乡公司 | 司马供电所 | 司马镇 | 10kV司周线 | 10kV司周线程庙排灌2号台架变 | 200 | 0 | 红 | 程庙村
14619 | 金乡公司 | 司马供电所 | 司马镇 | 10kV前李线 | 10kV前李线李官庄村排灌1号台架变 | 100 | 0 | 红 | 李官庄村
14620 | 金乡公司 | 司马供电所 | 司马镇 | 10kV前李线 | 10kV前李线东菜庄排灌2号台架变 | 50 | 0 | 红 | 蔡庄村
14621 | 金乡公司 | 司马供电所 | 司马镇 | 10kV前李线 | 10kV前李线田庙排灌1号台架变 | 100 | 0 | 红 | 田庙村
14622 | 金乡公司 | 司马供电所 | 司马镇 | 10kV司周线 | 10kV司周线夏楼排灌2号台架变 | 100 | 0 | 红 | 夏楼村
14623 | 金乡公司 | 司马供电所 | 司马镇 | 10kV司周线 | 10kV司周线周楼排灌1号台架变 | 100 | 0 | 红 | 周楼村
14624 | 金乡公司 | 司马供电所 | 司马镇 | 10kV前李线 | 10kV前李线杨关排灌2号台架变 | 100 | 0 | 红 | 杨关村
14625 | 金乡公司 | 司马供电所 | 司马镇 | 10kV司周线 | 10kV司周线唐庄排灌4号台架变 | 100 | 0 | 红 | 唐庄村
14626 | 金乡公司 | 司马供电所 | 司马镇 | 10kV前李线 | 10kV前李线曹庄村排灌1号台架变 | 50 | 0 | 红 | 曹庄村
14627 | 金乡公司 | 司马供电所 | 司马镇 | 10kV前李线 | 10kV前李线曹庄排灌2号台架变 | 50 | 0 | 红 | 曹庄村
14628 | 金乡公司 | 司马供电所 | 司马镇 | 10kV司周线 | 10kV司周线率庄村排灌2号台架变 | 100 | 0 | 红 | 率庄村
14629 | 金乡公司 | 司马供电所 | 司马镇 | 10kV前李线 | 10kV前李线赵村5 | 400 | 0 | 红 | 赵村
14630 | 金乡公司 | 司马供电所 | 化雨镇 | 10kV前李线 | 孙庄台区 | 200 | 0 | 红 | 孙庄
14631 | 金乡公司 | 司马供电所 | 司马镇 | 10kV前李线 | 10kV前李线周小楼 | 400 | 0 | 红 | 周小楼村
14632 | 金乡公司 | 司马供电所 | 司马镇 | 10kV司周线 | 10kV司周线程庙排灌1号台架变 | 100 | 0 | 红 | 程庙村
14633 | 金乡公司 | 司马供电所 | 司马镇 | 10kV前李线 | 10kV前李线李官庄村排灌3号台架变 | 50 | 0 | 红 | 李官庄村
14634 | 金乡公司 | 司马供电所 | 司马镇 | 10kV司杨线 | 10kV司杨线薛洼排灌2号台架变 | 100 | 0 | 红 | 薛洼村
14635 | 金乡公司 | 司马供电所 | 司马镇 | 10kV前李线 | 10kV前李线古李沟排灌1号台架变 | 100 | 0 | 红 | 古李村
14636 | 金乡公司 | 司马供电所 | 司马镇 | 10kV前李线 | 10kV前李线魏门楼排灌1号台架变 | 100 | 0 | 红 | 魏门楼村
14637 | 金乡公司 | 司马供电所 | 司马镇 | 10kV司周线 | 10kV司周线唐庄排灌2号台架变 | 100 | 0 | 红 | 唐庄村
14638 | 金乡公司 | 司马供电所 | 司马镇 | 10kV前李线 | 10kV前李线赵村1 | 200 | 0 | 红 | 赵村
14639 | 金乡公司 | 司马供电所 | 司马镇 | 10kV司周线 | 10kV司周线唐庄 | 400 | 0 | 红 | 唐庄村
14640 | 金乡公司 | 司马供电所 | 司马镇 | 10kV前李线 | 杨关台区 | 200 | 0 | 红 | 杨关村
14641 | 金乡公司 | 司马供电所 | 司马镇 | 10kV前李线 | 张洼台区 | 200 | 0 | 红 | 张洼村
14642 | 金乡公司 | 司马供电所 | 司马镇 | 10kV前李线 | 杨绍台区 | 200 | 0 | 红 | 杨绍村
14643 | 金乡公司 | 司马供电所 | 司马镇 | 10kV司周线 | 10kV司周线唐庄排灌1号台架变 | 100 | 0 | 红 | 唐庄村
14644 | 金乡公司 | 司马供电所 | 司马镇 | 10kV司杨线 | 10kV司杨线魏庄排灌2号台架变 | 100 | 0 | 红 | 魏庄村
14645 | 金乡公司 | 司马供电所 | 司马镇 | 10kV司杨线 | 10kV司杨线薛洼排灌3号台架变 | 100 | 0 | 红 | 薛洼村
14646 | 金乡公司 | 司马供电所 | 司马镇 | 10kV前李线 | 10kV前李线王集排灌2号台架变 | 100 | 0 | 红 | 王集村
14647 | 金乡公司 | 司马供电所 | 司马镇 | 10kV司杨线 | 10kV司杨线南才排灌1号台架变 | 50 | 0 | 红 | 蔡庄村
14648 | 金乡公司 | 司马供电所 | 司马镇 | 10kV司杨线 | 10kV司杨线薛洼排灌1号台架变 | 100 | 0 | 红 | 薛洼村
14649 | 金乡公司 | 司马供电所 | 司马镇 | 10kV司周线 | 10kV司周线周楼排灌2号台架变 | 100 | 0 | 红 | 周楼村
14650 | 金乡公司 | 司马供电所 | 司马镇 | 10kV前李线 | 10kV前李线坡李排灌2号台架变 | 100 | 0 | 红 | 坡李村
14651 | 金乡公司 | 司马供电所 | 司马镇 | 10kV司杨线 | 10kV司杨线茶棚开发区配电变压器 | 200 | 0 | 红 | 茶棚村
14652 | 金乡公司 | 司马供电所 | 司马镇 | 10kV前李线 | 10kV前李线前李台区 | 400 | 0 | 红 | 前李村
14653 | 金乡公司 | 司马供电所 | 司马镇 | 10kV司杨线 | 周庙2台区 | 100 | 0 | 红 | 周庙村
14654 | 金乡公司 | 司马供电所 | 司马镇 | 10kV司周线 | 仇李西 | 400 | 0 | 红 | 仇李村
14655 | 金乡公司 | 司马供电所 | 司马镇 | 10kV司白线 | 李固堆台区 | 100 | 0 | 红 | 李古堆村
14656 | 金乡公司 | 司马供电所 | 司马镇 | 10kV前李线 | 杨绍2台区 | 100 | 0 | 红 | 杨绍村
14657 | 金乡公司 | 司马供电所 | 司马镇 | 10kV司白线 | 徐庄台区 | 400 | 0 | 红 | 徐庄村
14658 | 金乡公司 | 司马供电所 | 司马镇 | 10kV司白线 | 李大庄台区 | 200 | 0 | 红 | 李大庄村
14659 | 金乡公司 | 司马供电所 | 司马镇 | 10kV司周线 | 10kV司周线周古堆四队（煤改电）（公变） | 400 | 0 | 红 | 周古堆村
14660 | 金乡公司 | 司马供电所 | 司马镇 | 10kV司杨线 | 才庄台区 | 315 | 0 | 红 | 蔡庄村
14661 | 金乡公司 | 司马供电所 | 司马镇 | 10kV前李线 | 韩杨2台区排灌 | 100 | 0 | 红 | 韩杨村
14662 | 金乡公司 | 司马供电所 | 司马镇 | 10kV前李线 | 10kV前李线马庄西 | 200 | 0 | 红 | 马庄村
14663 | 金乡公司 | 司马供电所 | 司马镇 | 10kV前李线 | 10kV前李线魏门楼排灌2号台架变 | 100 | 0 | 红 | 魏门楼村
14664 | 金乡公司 | 司马供电所 | 司马镇 | 10kV前李线 | 冯庄开发区2 | 200 | 0 | 红 | 冯庄村
14665 | 金乡公司 | 司马供电所 | 司马镇 | 10kV前李线 | 10kV前李线前李西 | 400 | 0 | 红 | 前李村
14666 | 金乡公司 | 司马供电所 | 司马镇 | 10kV司杨线 | 司马村社区三期#2 | 800 | 0 | 红 | 司马村
14667 | 金乡公司 | 司马供电所 | 司马镇 | 10kV司杨线 | 司马村社区三期#1 | 500 | 0 | 红 | 司马村
14668 | 金乡公司 | 司马供电所 | 司马镇 | 10kV司杨线 | 10kV司杨线南才排灌2号台架变 | 100 | 0 | 红 | 蔡庄村
14669 | 金乡公司 | 司马供电所 | 司马镇 | 10kV前李线 | 10kV前李线赵村4号台区 | 200 | 0 | 红 | 赵村
14670 | 金乡公司 | 司马供电所 | 司马镇 | 10kV司白线 | 张庙台区 | 200 | 0 | 红 | 张庙村
14671 | 金乡公司 | 司马供电所 | 司马镇 | 10kV前李线 | 王集台区 | 200 | 0 | 红 | 王集村
14672 | 金乡公司 | 司马供电所 | 司马镇 | 10kV司杨线 | 薛洼 | 500 | 0 | 红 | 薛洼村
14673 | 金乡公司 | 司马供电所 | 司马镇 | 10kV司白线 | 李古堆1 | 200 | 0 | 红 | 李古堆村
14674 | 金乡公司 | 司马供电所 | 司马镇 | 10kV前李线 | 10kV前李线田庙排灌2号台架变 | 100 | 0 | 红 | 田庙村
14675 | 金乡公司 | 司马供电所 | 司马镇 | 10kV前李线 | 众合木业公变 | 160 | 0 | 红 | 李寨村
14676 | 金乡公司 | 司马供电所 | 司马镇 | 10kV前李线 | 管庄西箱变#1 | 400 | 0 | 红 | 李官庄村
14677 | 金乡公司 | 司马供电所 | 司马镇 | 10kV司杨线 | 10kV司杨线袁庄 | 400 | 0 | 红 | 袁庄村
14678 | 金乡公司 | 司马供电所 | 司马镇 | 10kV前李线 | 10kV前李线蔡庄煤改电 | 400 | 0 | 红 | 蔡庄村
14679 | 金乡公司 | 司马供电所 | 司马镇 | 10kV前李线 | 10kV前李线古李3 | 400 | 0 | 红 | 古李村
14680 | 金乡公司 | 司马供电所 | 司马镇 | 10kV前李线 | 10kV前李线古李4 | 100 | 0 | 红 | 古李村
14681 | 金乡公司 | 司马供电所 | 司马镇 | 10kV司杨线 | 10kV司杨线茶棚南 | 400 | 0 | 红 | 茶棚村
14682 | 金乡公司 | 司马供电所 | 司马镇 | 10kV司周线 | 10kV司周线程庙2 | 400 | 0 | 红 | 程庙村
14683 | 金乡公司 | 司马供电所 | 司马镇 | 10kV前李线 | 韩杨台区 | 100 | 0 | 红 | 韩杨村
14684 | 金乡公司 | 司马供电所 | 司马镇 | 10kV司周线 | 10kV司周线唐庄前街 | 400 | 0 | 红 | 唐庄村
14685 | 金乡公司 | 司马供电所 | 司马镇 | 10kV司杨线 | 10kV司杨线茶棚北 | 400 | 0 | 红 | 茶棚村
14686 | 金乡公司 | 司马供电所 | 司马镇 | 10kV司杨线 | 10kV司杨线茶棚排灌3柱上变压器 | 100 | 0 | 红 | 茶棚村
14687 | 金乡公司 | 司马供电所 | 司马镇 | 10kV前李线 | 10kV前李线杨马2号台架变 | 100 | 0 | 红 | 杨马村
14688 | 金乡公司 | 司马供电所 | 司马镇 | 10kV前李线 | 10kV前李线曹庄台区柱上变压器 | 400 | 0 | 红 | 曹庄村
14689 | 金乡公司 | 司马供电所 | 司马镇 | 10kV前李线 | 10kV前李线杨马开发区柱上变压器 | 200 | 0 | 红 | 杨马村
14690 | 金乡公司 | 司马供电所 | 司马镇 | 10kV司周线 | 10kV司周线东塘坊柱上变压器 | 400 | 0 | 红 | 塘坊村
14691 | 金乡公司 | 司马供电所 | 司马镇 | 10kV司白线 | 10kV司白线卯庄西柱上变压器 | 400 | 0 | 红 | 卯庄村
14692 | 金乡公司 | 司马供电所 | 司马镇 | 10kV司白线 | 10kV司白线白庙台区柱上变压器 | 200 | 0 | 红 | 白庙
14693 | 金乡公司 | 司马供电所 | 司马镇 | 10kV前李线 | 10kV前李线邵庄台区柱上变压器 | 200 | 0 | 红 | 邵庄
14694 | 金乡公司 | 司马供电所 | 司马镇 | 10kV司白线 | 10kV司白线司马北变台区柱上变压器 | 400 | 0 | 红 | 司马村
14695 | 金乡公司 | 司马供电所 | 司马镇 | 10kV司白线 | 10kV司白线司马村沿街北台区柱上变 | 400 | 0 | 红 | 司马村
14696 | 金乡公司 | 司马供电所 | 司马镇 | 10kV司周线 | 10kV司周线率庄台区柱上变压器 | 200 | 0 | 红 | 率庄村
14697 | 金乡公司 | 司马供电所 | 司马镇 | 10kV司周线 | 10kV司周线周楼5号台架变 | 400 | 0 | 红 | 周楼村
14698 | 金乡公司 | 司马供电所 | 司马镇 | 10kV前李线 | 10kV前李线魏门楼台区柱上变压器 | 200 | 0 | 红 | 魏门楼村
14699 | 金乡公司 | 司马供电所 | 司马镇 | 10kV前李线 | 10kV前李线关庄台区柱上变压器 | 400 | 0 | 红 | 关庄
14700 | 金乡公司 | 司马供电所 | 司马镇 | 10kV前李线 | 10kV前李线田庙台区柱上变压器 | 400 | 0 | 红 | 田庙村
14701 | 金乡公司 | 司马供电所 | 司马镇 | 10kV司白线 | 10kV司白线白庙2号台架变 | 400 | 0 | 红 | 白庙
14702 | 金乡公司 | 司马供电所 | 司马镇 | 10kV司白线 | 10kV司白线李大庄2号台架变 | 400 | 0 | 红 | 李大庄
14703 | 金乡公司 | 司马供电所 | 司马镇 | 10kV司白线 | 10kV司白线卯庄台区 | 400 | 0 | 红 | 卯庄
14704 | 金乡公司 | 司马供电所 | 司马镇 | 10kV前李线 | 10kV前李线曹庄3号柱上变压器 | 200 | 0 | 红 | 曹庄村
14705 | 金乡公司 | 司马供电所 | 司马镇 | 10kV司白线 | 10kV司白线司马村沿街南台区柱上变压器 | 400 | 0 | 红 | 司马村
14706 | 金乡公司 | 司马供电所 | 司马镇 | 10kV前李线 | 10kV前李线冯庄开发区2号台区 | 400 | 0 | 红 | 冯庄村
14707 | 金乡公司 | 司马供电所 | 司马镇 | 10kV前李线 | 10kV前李线李寨2号台区 | 400 | 0 | 红 | 李寨村
14708 | 金乡公司 | 司马供电所 | 司马镇 | 10kV司周线 | 10kV司周线率庄2号台区柱上变压器 | 400 | 0 | 红 | 率庄村
14709 | 金乡公司 | 司马供电所 | 司马镇 | 10kV司周线 | 10kV司周线仇李2号柱上变压器 | 400 | 0 | 红 | 仇李村
14710 | 金乡公司 | 司马供电所 | 司马镇 | 10kV前李线 | 10kV前李线李寨3号柱上变压器 | 200 | 0 | 红 | 李寨村
14711 | 金乡公司 | 司马供电所 | 司马镇 | 10kV司周线 | 10kV司周线仇李台区柱上变压器 | 400 | 0 | 红 | 仇李村
14712 | 金乡公司 | 司马供电所 | 司马镇 | 10kV司周线 | 10kV司周线周楼3号台架变 | 400 | 0 | 红 | 周楼村
14713 | 金乡公司 | 司马供电所 | 司马镇 | 10kV司周线 | 10kV司周线周楼4号台架变 | 315 | 0 | 红 | 周楼村
14714 | 金乡公司 | 司马供电所 | 司马镇 | 10kV司白线 | 徐庄3台架变 | 400 | 0 | 红 | 徐庄村
14715 | 金乡公司 | 司马供电所 | 司马镇 | 10kV司白线 | 10kV司白线刘楼2号台架变 | 200 | 0 | 红 | 刘楼村
14716 | 金乡公司 | 司马供电所 | 司马镇 | 10kV司白线 | 10kV司白线刘楼3号台架变 | 400 | 0 | 红 | 刘楼村
14717 | 金乡公司 | 司马供电所 | 司马镇 | 10kV前李线 | 10kV前李线冯庄4号台架变 | 400 | 0 | 红 | 冯庄村
14718 | 金乡公司 | 司马供电所 | 司马镇 | 10kV前李线 | 10kV前李线冯庄5号台架变 | 400 | 0 | 红 | 冯庄村
14719 | 金乡公司 | 司马供电所 | 司马镇 | 10kV司杨线 | 雪洼2 | 160 | 0 | 红 | 薛洼村
14720 | 金乡公司 | 司马供电所 | 司马镇 | 10kV前李线 | 古李台区 | 125 | 0 | 红 | 古李村
14721 | 金乡公司 | 司马供电所 | 司马镇 | 10kV司周线 | 侯高2 | 100 | 0 | 红 | 侯高村
14722 | 金乡公司 | 司马供电所 | 司马镇 | 10kV司杨线 | 张周胡西台区 | 100 | 0 | 红 | 张周胡村
14723 | 金乡公司 | 司马供电所 | 司马镇 | 10kV司白线 | 张庄2台区 | 400 | 0 | 红 | 张大庄村
14724 | 金乡公司 | 司马供电所 | 司马镇 | 10kV司杨线 | 周庙东台区 | 100 | 0 | 红 | 周庙村
14725 | 金乡公司 | 司马供电所 | 司马镇 | 10kV司白线 | 白蜡园台区 | 100 | 0 | 红 | 白腊元
14726 | 金乡公司 | 司马供电所 | 司马镇 | 10kV司杨线 | 10kV司杨线袁庄西台区 | 400 | 0 | 红 | 袁庄村
14727 | 金乡公司 | 司马供电所 | 司马镇 | 10kV前李线 | 张洼2 | 100 | 0 | 红 | 张洼村
14728 | 金乡公司 | 司马供电所 | 司马镇 | 10kV司白线 | 徐庄2台架变 | 400 | 0 | 红 | 徐庄村
14729 | 金乡公司 | 司马供电所 | 司马镇 | 10kV前李线 | 杨关开发区 | 200 | 0 | 红 | 杨关村
14730 | 金乡公司 | 司马供电所 | 司马镇 | 10kV前李线 | 10kV前李线高庄 | 400 | 0 | 红 | 玄帝庙村
14731 | 金乡公司 | 司马供电所 | 司马镇 | 10kV前李线 | 李寨二 | 100 | 0 | 红 | 李寨村
14732 | 金乡公司 | 司马供电所 | 司马镇 | 10kV前李线 | 杨庄台区 | 200 | 0 | 红 | 杨庄村
14733 | 金乡公司 | 司马供电所 | 司马镇 | 10kV司周线 | 10kV司周线周古堆一队（煤改电）（公变） | 400 | 0 | 红 | 周古堆村
14734 | 金乡公司 | 司马供电所 | 司马镇 | 10kV司杨线 | 茶棚台区 | 200 | 0 | 红 | 茶棚村
14735 | 金乡公司 | 司马供电所 | 司马镇 | 10kV司周线 | 10kV司周线周楼台区 | 400 | 0 | 红 | 周楼村
14736 | 金乡公司 | 司马供电所 | 司马镇 | 10kV前李线 | 曹庄2 | 200 | 0 | 红 | 曹庄村
14737 | 金乡公司 | 司马供电所 | 司马镇 | 10kV司白线 | 司马东变台区 | 400 | 0 | 红 | 司马村
14738 | 金乡公司 | 司马供电所 | 司马镇 | 10kV司白线 | 张庙2 | 200 | 0 | 红 | 张庙村
14739 | 金乡公司 | 司马供电所 | 司马镇 | 10kV司杨线 | 茶棚一台区 | 200 | 0 | 红 | 茶棚村
14740 | 金乡公司 | 司马供电所 | 司马镇 | 10kV司周线 | 10kV司周线周古堆三队（煤改电）（公变） | 400 | 0 | 红 | 周古堆村
14741 | 金乡公司 | 司马供电所 | 司马镇 | 10kV司周线 | 司马西变台区 | 315 | 0 | 红 | 司马村
14742 | 金乡公司 | 司马供电所 | 司马镇 | 10kV司杨线 | 张周胡台区 | 200 | 0 | 红 | 张周胡村
14743 | 金乡公司 | 司马供电所 | 司马镇 | 10kV司周线 | 二里半 | 200 | 0 | 红 | 司马村
14744 | 金乡公司 | 司马供电所 | 司马镇 | 10kV前李线 | 10kV前李线赵村3 | 400 | 0 | 红 | 赵村
14745 | 金乡公司 | 司马供电所 | 司马镇 | 10kV前李线 | 侯楼台区 | 100 | 0 | 红 | 侯楼村
14746 | 金乡公司 | 司马供电所 | 司马镇 | 10kV前李线 | 10kV前李线马庄 | 400 | 0 | 红 | 马庄村
14747 | 金乡公司 | 司马供电所 | 司马镇 | 10kV前李线 | 冯庄台区 | 200 | 0 | 红 | 冯庄村
14748 | 金乡公司 | 司马供电所 | 司马镇 | 10kV司白线 | 司马社区东台区（1） | 400 | 0 | 红 | 司马村
14749 | 金乡公司 | 司马供电所 | 司马镇 | 10kV司周线 | 10kV司周线周古堆五队（煤改电）（公变） | 400 | 0 | 红 | 周古堆村
14750 | 金乡公司 | 司马供电所 | 司马镇 | 10kV司周线 | 10kV司周线唐庄2 | 200 | 0 | 红 | 唐庄村
14751 | 金乡公司 | 司马供电所 | 司马镇 | 10kV司周线 | 司马中变北 | 400 | 0 | 红 | 司马村
14752 | 金乡公司 | 司马供电所 | 司马镇 | 10kV前李线 | 牛庄台区 | 200 | 0 | 红 | 牛庄村
14753 | 金乡公司 | 司马供电所 | 司马镇 | 10kV司周线 | 司马西变2 | 315 | 0 | 红 | 司马村
14754 | 金乡公司 | 司马供电所 | 司马镇 | 10kV前李线 | 魏门楼2台区 | 200 | 0 | 红 | 魏门楼村
14755 | 金乡公司 | 司马供电所 | 司马镇 | 10kV司杨线 | 彐洼台区 | 200 | 0 | 红 | 薛洼村
14756 | 金乡公司 | 司马供电所 | 司马镇 | 10kV司白线 | 司马东2变 | 400 | 0 | 红 | 司马村
14757 | 金乡公司 | 司马供电所 | 司马镇 | 10kV前李线 | 韩杨社区 | 500 | 0 | 红 | 韩杨社区
14758 | 金乡公司 | 司马供电所 | 司马镇 | 10kV司周线 | 程庙台区 | 200 | 0 | 红 | 程庙村
14759 | 金乡公司 | 司马供电所 | 司马镇 | 10kV司周线 | 蒋庄台区 | 200 | 0 | 红 | 蒋庄村
14760 | 金乡公司 | 司马供电所 | 司马镇 | 10kV司周线 | 周楼东 | 400 | 0 | 红 | 周楼村
14761 | 金乡公司 | 司马供电所 | 司马镇 | 10kV司白线 | 刘楼台区 | 200 | 0 | 红 | 刘楼村
14762 | 金乡公司 | 司马供电所 | 司马镇 | 10kV司周线 | 司马中变台区 | 400 | 0 | 红 | 司马村
14763 | 金乡公司 | 司马供电所 | 司马镇 | 10kV司周线 | 仇李一台区 | 200 | 0 | 红 | 仇李村
14764 | 金乡公司 | 司马供电所 | 司马镇 | 10kV司杨线 | 10kV司杨线袁庄东台区 | 400 | 0 | 红 | 袁庄村
14765 | 金乡公司 | 司马供电所 | 司马镇 | 10kV前李线 | 李寨社区 | 500 | 0 | 红 | 李寨村
14766 | 金乡公司 | 司马供电所 | 司马镇 | 10kV前李线 | 蔡庄台区 | 200 | 0 | 红 | 蔡庄村
14767 | 金乡公司 | 司马供电所 | 司马镇 | 10kV前李线 | 10kV前李线古李2 | 400 | 0 | 红 | 古李村
14768 | 金乡公司 | 司马供电所 | 司马镇 | 10kV前李线 | 杨马台区 | 160 | 0 | 红 | 杨马村
14769 | 金乡公司 | 卜集供电所 | 卜集镇 | 10kV芦桥线 | 10kV孙桁线孙桁西台区 | 315 | 0 | 红 | 孙桁村
14770 | 金乡公司 | 卜集供电所 | 卜集镇 | 10kV孟庄线 | 南公变2 | 200 | 0 | 红 | 卜集村
14771 | 金乡公司 | 卜集供电所 | 卜集镇 | 10kV排灌线 | 10kV排灌线东江庄台区配电变压器 | 200 | 0 | 红 | 杨集村
14772 | 金乡公司 | 卜集供电所 | 卜集镇 | 10kV排灌线 | 10kV排灌线金店朱庄公变 | 400 | 0 | 红 | 金鱼店村
14773 | 金乡公司 | 卜集供电所 | 卜集镇 | 10kV芦桥线 | 10kV孙桁线李连安#2台区 | 100 | 0 | 红 | 李连安村
14774 | 金乡公司 | 卜集供电所 | 卜集镇 | 10kV芦桥线 | 10kV孙桁线孙桁台区 | 250 | 0 | 红 | 孙桁村
14775 | 金乡公司 | 卜集供电所 | 卜集镇 | 10kV孟庄线 | 李情3变 | 200 | 0 | 红 | 李情村
14776 | 金乡公司 | 卜集供电所 | 高河街道 | 10kV刘楼线 | 10kV刘楼线高河屯#4台区 | 400 | 0 | 红 | 高河屯村
14777 | 金乡公司 | 卜集供电所 | 卜集镇 | 10kV刘楼线 | 10kV刘楼线刘楼北#2 | 200 | 0 | 红 | 大刘楼村
14778 | 金乡公司 | 卜集供电所 | 卜集镇 | 10kV芦桥线 | 10kV孙桁线张八缸北变 | 400 | 0 | 红 | 张八缸村
14779 | 金乡公司 | 卜集供电所 | 卜集镇 | 10kV刘楼线 | 于庄北变 | 200 | 0 | 红 | 于代庄村
14780 | 金乡公司 | 卜集供电所 | 卜集镇 | 10kV排灌线 | 夏庄台区2 | 200 | 0 | 红 | 夏庄村
14781 | 金乡公司 | 卜集供电所 | 卜集镇 | 10kV孟庄线 | 李庄 | 250 | 0 | 红 | 李庄村
14782 | 金乡公司 | 卜集供电所 | 卜集镇 | 10kV芦桥线 | 10kV孙桁线西张桥村排灌2号台架变 | 50 | 0 | 红 | 张桥村
14783 | 金乡公司 | 卜集供电所 | 卜集镇 | 10kV大义线 | 10kV大义线宋庙村排灌5号台架变 | 100 | 0 | 红 | 宋庙村
14784 | 金乡公司 | 卜集供电所 | 卜集镇 | 10kV大义线 | 10kV大义线宋庙村排灌2号台架变 | 50 | 0 | 红 | 宋庙村
14785 | 金乡公司 | 卜集供电所 | 卜集镇 | 10kV大义线 | 10kV大义线宋庙村排灌7号台架变 | 100 | 0 | 红 | 宋庙村
14786 | 金乡公司 | 卜集供电所 | 卜集镇 | 10kV芦桥线 | 10kV孙桁线西张桥村排灌1号台架变 | 50 | 0 | 红 | 张桥村
14787 | 金乡公司 | 卜集供电所 | 卜集镇 | 10kV芦桥线 | 10kV孙桁线白蛇村排灌8号台架变 | 100 | 0 | 红 | 白垞村
14788 | 金乡公司 | 卜集供电所 | 卜集镇 | 10kV排灌线 | 10kV排灌线张烧饼村排灌2号台架变 | 100 | 0 | 红 | 杨集村
14789 | 金乡公司 | 卜集供电所 | 卜集镇 | 10kV大义线 | 10kV大义线宋庙村排灌8号台架变 | 50 | 0 | 红 | 宋庙村
14790 | 金乡公司 | 卜集供电所 | 卜集镇 | 10kV排灌线 | 10kV排灌线东门屯3号台区（煤改电）（公变） | 400 | 0 | 红 | 东门屯村
14791 | 金乡公司 | 卜集供电所 | 卜集镇 | 10kV芦桥线 | 10kV孙桁线后张桥村排灌1号台架变 | 100 | 0 | 红 | 张桥村
14792 | 金乡公司 | 卜集供电所 | 卜集镇 | 10kV大义线 | 10kV大义线宋庙村排灌3号台架变 | 50 | 0 | 红 | 宋庙村
14793 | 金乡公司 | 卜集供电所 | 卜集镇 | 10kV芦桥线 | 10kV孙桁线满庄1号台区（煤改电）（公变） | 200 | 0 | 红 | 东满庄村
14794 | 金乡公司 | 卜集供电所 | 卜集镇 | 10kV芦桥线 | 张八缸台变 | 160 | 0 | 红 | 张八缸村
14795 | 金乡公司 | 卜集供电所 | 卜集镇 | 10kV大义线 | 孙瓦房台变 | 400 | 0 | 红 | 孙瓦房村
14796 | 金乡公司 | 卜集供电所 | 卜集镇 | 10kV大义线 | 宋庙西台区2 | 400 | 0 | 红 | 宋庙村
14797 | 金乡公司 | 卜集供电所 | 卜集镇 | 10kV排灌线 | 刘心田台区 | 400 | 0 | 红 | 刘心田村
14798 | 金乡公司 | 卜集供电所 | 卜集镇 | 10kV芦桥线 | 10kV孙桁线白蛇村排灌9号台架变 | 100 | 0 | 红 | 白垞村
14799 | 金乡公司 | 卜集供电所 | 卜集镇 | 10kV排灌线 | 10kV排灌线堰外朱#2变 | 100 | 0 | 红 | 黄堰村
14800 | 金乡公司 | 卜集供电所 | 卜集镇 | 10kV芦桥线 | 10kV孙桁线殷李村一号（煤改电）（公变） | 400 | 0 | 红 | 殷李村
14801 | 金乡公司 | 卜集供电所 | 卜集镇 | 10kV芦桥线 | 10kV孙桁线白蛇村排灌7号台架变 | 50 | 0 | 红 | 白垞村
14802 | 金乡公司 | 卜集供电所 | 卜集镇 | 10kV芦桥线 | 王庄#2变 | 200 | 0 | 红 | 寺后王村
14803 | 金乡公司 | 卜集供电所 | 卜集镇 | 10kV大义线 | 10kV大义线宋庙村排灌6号台架变 | 100 | 0 | 红 | 宋庙村
14804 | 金乡公司 | 卜集供电所 | 卜集镇 | 10kV芦桥线 | 10kV孙桁线白蛇村排灌11号台架变 | 50 | 0 | 红 | 白垞村
14805 | 金乡公司 | 卜集供电所 | 卜集镇 | 10kV大义线 | 10kV大义线宋庙村排灌9号台架变 | 50 | 0 | 红 | 宋庙村
14806 | 金乡公司 | 卜集供电所 | 卜集镇 | 10kV排灌线 | 10kV排灌线吕庙台区公变 | 400 | 0 | 红 | 吕庙村
14807 | 金乡公司 | 卜集供电所 | 卜集镇 | 10kV芦桥线 | 杨庄台变 | 400 | 0 | 红 | 杨庄村
14808 | 金乡公司 | 卜集供电所 | 卜集镇 | 10kV芦桥线 | 10kV孙桁线周黄村排灌7号台架变 | 100 | 0 | 红 | 周黄村
14809 | 金乡公司 | 卜集供电所 | 卜集镇 | 10kV大义线 | 10kV大义线宋庙村排灌4号台架变 | 50 | 0 | 红 | 宋庙村
14810 | 金乡公司 | 卜集供电所 | 卜集镇 | 10kV芦桥线 | 10kV孙桁线李连安排灌2号台架变 | 50 | 0 | 红 | 李连安村
14811 | 金乡公司 | 卜集供电所 | 卜集镇 | 10kV芦桥线 | 10kV孙桁线白蛇村排灌5号台架变 | 100 | 0 | 红 | 白垞村
14812 | 金乡公司 | 卜集供电所 | 卜集镇 | 10kV芦桥线 | 10kV孙桁线周黄村排灌6号台架变 | 100 | 0 | 红 | 周黄村
14813 | 金乡公司 | 卜集供电所 | 卜集镇 | 10kV排灌线 | 10kV排灌线姜井台区 | 200 | 0 | 红 | 大姜村
14814 | 金乡公司 | 卜集供电所 | 卜集镇 | 10kV大义线 | 大刘庄 | 100 | 0 | 红 | 史马刘村
14815 | 金乡公司 | 卜集供电所 | 卜集镇 | 10kV芦桥线 | 小张庄台变 | 400 | 0 | 红 | 寺后王村
14816 | 金乡公司 | 卜集供电所 | 胡集镇 | 10kV排灌线 | 10kV排灌线张烧饼村排灌1号台架变 | 100 | 0 | 红 | 杨集村
14817 | 金乡公司 | 卜集供电所 | 卜集镇 | 10kV芦桥线 | 10kV孙桁线周俺村排灌1号台架变 | 100 | 0 | 红 | 周庵村
14818 | 金乡公司 | 卜集供电所 | 卜集镇 | 10kV芦桥线 | 10kV孙桁线白蛇村排灌6号台架变 | 100 | 0 | 红 | 白垞村
14819 | 金乡公司 | 卜集供电所 | 卜集镇 | 10kV芦桥线 | 10kV孙桁线李连安排灌1号台架变 | 50 | 0 | 红 | 李连安村
14820 | 金乡公司 | 卜集供电所 | 卜集镇 | 10kV芦桥线 | 10kV孙桁线白蛇村排灌4号台架变 | 100 | 0 | 红 | 白垞村
14821 | 金乡公司 | 卜集供电所 | 卜集镇 | 10kV芦桥线 | 10kV孙桁线周黄村排灌5号台架变 | 100 | 0 | 红 | 周黄村
14822 | 金乡公司 | 卜集供电所 | 卜集镇 | 10kV大义线 | 10kV大义线宋庙村排灌1号台架变 | 50 | 0 | 红 | 宋庙村
14823 | 金乡公司 | 卜集供电所 | 金乡街道 | 10kV金北Ⅰ线 | 10kV大义线新张楼村2号 | 200 | 0 | 红 | 新张楼村
14824 | 金乡公司 | 卜集供电所 | 卜集镇 | 10kV排灌线 | 10kV排灌线赵庄#3变 | 200 | 0 | 红 | 北赵庄村
14825 | 金乡公司 | 卜集供电所 | 卜集镇 | 10kV排灌线 | 10kV排灌线黄堰#2变 | 200 | 0 | 红 | 黄堰村
14826 | 金乡公司 | 卜集供电所 | 卜集镇 | 10kV排灌线 | 刘心田新村 | 400 | 0 | 红 | 刘心田村
14827 | 金乡公司 | 卜集供电所 | 金乡县卜集镇 | 10kV芦桥线 | 10kV芦桥线石庙#4台区 | 400 | 0 | 红 | 石庙村
14828 | 金乡公司 | 卜集供电所 | 卜集镇 | 10kV排灌线 | 张辛庄台区 | 200 | 0 | 红 | 张辛庄村
14829 | 金乡公司 | 卜集供电所 | 卜集镇 | 10kV芦桥线 | 高墙台变 | 200 | 0 | 红 | 高墙村
14830 | 金乡公司 | 卜集供电所 | 卜集镇 | 10kV排灌线 | 10kV排灌线金店北变公变 | 400 | 0 | 红 | 金鱼店村
14831 | 金乡公司 | 卜集供电所 | 卜集镇 | 10kV排灌线 | 10kV排灌线吕庙#2台区公变 | 400 | 0 | 红 | 吕庙村
14832 | 金乡公司 | 卜集供电所 | 卜集镇 | 10kV排灌线 | 10kV排灌线黄堰#3 | 100 | 0 | 红 | 黄堰村
14833 | 金乡公司 | 卜集供电所 | 卜集镇 | 10kV刘楼线 | 10kV刘楼线刘楼#4变配电变压器 | 160 | 0 | 红 | 大刘楼村
14834 | 金乡公司 | 卜集供电所 | 卜集镇 | 10kV芦桥线 | 孙桁新村 | 400 | 0 | 红 | 孙桁村
14835 | 金乡公司 | 卜集供电所 | 高河街道 | 10kV刘楼线 | 10kV刘楼线高河屯台区 | 400 | 0 | 红 | 高河屯村
14836 | 金乡公司 | 卜集供电所 | 卜集镇 | 10kV排灌线 | 10kV排灌线刘油坊台区公变 | 400 | 0 | 红 | 刘油坊村
14837 | 金乡公司 | 卜集供电所 | 卜集镇 | 10kV刘楼线 | 10kV刘楼线刘楼台区 | 160 | 0 | 红 | 大刘楼村
14838 | 金乡公司 | 卜集供电所 | 卜集镇 | 10kV芦桥线 | 辛王寨台变 | 400 | 0 | 红 | 辛王寨村
14839 | 金乡公司 | 卜集供电所 | 卜集镇 | 10kV芦桥线 | 许桥#1台区 | 400 | 0 | 红 | 许桥村
14840 | 金乡公司 | 卜集供电所 | 金乡县卜集镇 | 10kV芦桥线 | 10kV芦桥线石庙#1台区公变 | 400 | 0 | 红 | 石庙村
14841 | 金乡公司 | 卜集供电所 | 卜集镇 | 10kV排灌线 | 邢庄#2台区 | 400 | 0 | 红 | 邢庄村
14842 | 金乡公司 | 卜集供电所 | 卜集镇 | 10kV大义线 | 史马刘台区 | 200 | 0 | 红 | 史马刘村
14843 | 金乡公司 | 卜集供电所 | 胡集镇 | 10kV孟庄线 | 后代楼台区 | 400 | 0 | 红 | 后戴楼村
14844 | 金乡公司 | 卜集供电所 | 卜集镇 | 10kV排灌线 | 夏庄村 | 200 | 0 | 红 | 夏庄村
14845 | 金乡公司 | 卜集供电所 | 卜集镇 | 10kV芦桥线 | 10kV孙桁线白蛇村排灌10号台架变 | 50 | 0 | 红 | 白垞村
14846 | 金乡公司 | 卜集供电所 | 卜集镇 | 10kV大义线 | 10kV大义线宋庙村排灌10号台架变 | 100 | 0 | 红 | 宋庙村
14847 | 金乡公司 | 卜集供电所 | 卜集镇 | 10kV孟庄线 | 10kV孟庄线卜集村排灌1号台架变 | 50 | 0 | 红 | 张桥村
14848 | 金乡公司 | 卜集供电所 | 卜集镇 | 10kV芦桥线 | 10kV孙桁线殷李荆庄村1号（煤改电）（公变） | 200 | 0 | 红 | 殷李村
14849 | 金乡公司 | 卜集供电所 | 卜集镇 | 10kV芦桥线 | 10kV孙桁线满庄2号台区（煤改电）（公变） | 200 | 0 | 红 | 东满庄村
14850 | 金乡公司 | 卜集供电所 | 卜集镇 | 10kV排灌线 | 10kV排灌线东门屯4号台区（煤改电）（公变） | 400 | 0 | 红 | 东门屯村
14851 | 金乡公司 | 卜集供电所 | 卜集镇 | 10kV排灌线 | 10kV排灌线东门屯1号台区（煤改电）（公变） | 200 | 0 | 红 | 东门屯村
14852 | 金乡公司 | 卜集供电所 | 卜集镇 | 10kV芦桥线 | 10kV孙桁线东张桥#2变 | 200 | 0 | 红 | 张桥村
14853 | 金乡公司 | 卜集供电所 | 卜集镇 | 10kV刘楼线 | 10kV刘楼线刘楼#5变配电变压器 | 200 | 0 | 红 | 大刘楼村
14854 | 金乡公司 | 卜集供电所 | 卜集镇 | 10kV排灌线 | 10kV排灌线堰外朱#3变配电变压器 | 200 | 0 | 红 | 黄堰村
14855 | 金乡公司 | 卜集供电所 | 卜集镇 | 10kV刘楼线 | 10kV刘楼线夏庄#3变 | 200 | 0 | 红 | 夏庄村
14856 | 金乡公司 | 卜集供电所 | 卜集镇 | 10kV排灌线 | 10kV排灌线张辛庄#2台区 | 400 | 0 | 红 | 张辛庄村
14857 | 金乡公司 | 卜集供电所 | 卜集镇 | 10kV芦桥线 | 10kV芦桥线石庙#5台区 | 160 | 0 | 红 | 石庙村
14858 | 金乡公司 | 卜集供电所 | 卜集镇 | 10kV排灌线 | 10kV排灌线夏庄#4 | 400 | 0 | 红 | 夏庄村
14859 | 金乡公司 | 卜集供电所 | 卜集镇 | 10kV芦桥线 | 10kV芦桥线石庙#3台区 | 200 | 0 | 红 | 石庙村
14860 | 金乡公司 | 卜集供电所 | 卜集镇 | 10kV芦桥线 | 许桥#3台区 | 400 | 0 | 红 | 许桥村
14861 | 金乡公司 | 卜集供电所 | 卜集镇 | 10kV排灌线 | 10kV排灌线邢庄#3台区 | 200 | 0 | 红 | 邢庄村
14862 | 金乡公司 | 卜集供电所 | 卜集镇 | 10kV芦桥线 | 10kV芦桥线尚庄#2变 | 400 | 0 | 红 | 闫庄村
14863 | 金乡公司 | 卜集供电所 | 卜集镇 | 10kV排灌线 | 10kV排灌线刘油坊#2台区 | 400 | 0 | 红 | 刘油坊村
14864 | 金乡公司 | 卜集供电所 | 卜集镇 | 10kV芦桥线 | 10kV芦桥线王庄#3台区 | 400 | 0 | 红 | 寺后王村
14865 | 金乡公司 | 卜集供电所 | 卜集镇 | 10kV芦桥线 | 10kV芦桥线杨庄#2台区 | 400 | 0 | 红 | 杨庄村
14866 | 金乡公司 | 卜集供电所 | 卜集镇 | 10kV排灌线 | 10kV排灌线金店南变公变 | 400 | 0 | 红 | 金鱼店村
14867 | 金乡公司 | 卜集供电所 | 卜集镇 | 10kV芦桥线 | 10kV芦桥线闫庄东台区 | 400 | 0 | 红 | 闫庄村
14868 | 金乡公司 | 卜集供电所 | 卜集镇 | 10kV芦桥线 | 10kV芦桥线石庙#2台区 | 200 | 0 | 红 | 石庙村
14869 | 金乡公司 | 卜集供电所 | 卜集镇 | 10kV芦桥线 | 10kV芦桥线孙桁#2台变 | 400 | 0 | 红 | 孙桁村
14870 | 金乡公司 | 卜集供电所 | 金乡县卜集镇 | 10kV排灌线 | 10kV排灌线刘油坊3号变 | 200 | 0 | 红 | 刘油坊村
14871 | 金乡公司 | 卜集供电所 | 金乡县卜集镇 | 10kV排灌线 | 10kV排灌线大姜西#3变 | 400 | 0 | 红 | 大姜村
14872 | 金乡公司 | 卜集供电所 | 金乡县卜集镇 | 10kV芦桥线 | 10kV芦桥线闫庄北变 | 200 | 0 | 红 | 闫庄村
14873 | 金乡公司 | 卜集供电所 | 金乡县卜集镇 | 10kV排灌线 | 10kV排灌线金店东变 | 200 | 0 | 红 | 金鱼店村
14874 | 金乡公司 | 卜集供电所 | 卜集镇 | 10kV排灌线 | 10kV排灌线二郎庙台区 | 200 | 0 | 红 | 黄堰村
14875 | 金乡公司 | 卜集供电所 | 卜集镇 | 10kV孟庄线 | 10kV孟庄线南公变 | 400 | 0 | 红 | 卜集村
14876 | 金乡公司 | 卜集供电所 | 卜集镇 | 10kV孟庄线 | 10kV孟庄线张瓦房#2变 | 400 | 0 | 红 | 张瓦房村
14877 | 金乡公司 | 卜集供电所 | 卜集镇 | 10kV大义线 | 10kV大义线史庄台区 | 200 | 0 | 红 | 史马刘村
14878 | 金乡公司 | 卜集供电所 | 卜集镇 | 10kV芦桥线 | 10kV芦桥线王庄#4变 | 100 | 0 | 红 | 寺后王村
14879 | 金乡公司 | 卜集供电所 | 卜集镇 | 10kV芦桥线 | 10kV芦桥线王庄#5变 | 100 | 0 | 红 | 寺后王村
14880 | 金乡公司 | 卜集供电所 | 卜集镇 | 10kV芦桥线 | 10kV芦桥线闫庄台区 | 400 | 0 | 红 | 闫庄村
14881 | 金乡公司 | 卜集供电所 | 卜集镇 | 10kV刘楼线 | 10kV刘楼线于庄东北台区柱上变压器 | 200 | 0 | 红 | 于代庄村
14882 | 金乡公司 | 卜集供电所 | 卜集镇 | 10kV孟庄线 | 10kV孟庄线李情#2变柱上变压器 | 400 | 0 | 红 | 李情村
14883 | 金乡公司 | 卜集供电所 | 卜集镇 | 10kV大义线 | 10kV大义线于瓦房台区 | 200 | 0 | 红 | 孙瓦房村
14884 | 金乡公司 | 卜集供电所 | 卜集镇 | 10kV大义线 | 10kV大义线李情5号台区 | 200 | 0 | 红 | 李情村
14885 | 金乡公司 | 卜集供电所 | 卜集镇 | 10kV孟庄线 | 10kV孟庄线孙庙北变 | 200 | 0 | 红 | 周集村
14886 | 金乡公司 | 卜集供电所 | 卜集镇 | 10kV芦桥线 | 10kV芦桥线满庄5号变 | 400 | 0 | 红 | 东满庄村
14887 | 金乡公司 | 卜集供电所 | 卜集镇 | 10kV芦桥线 | 10kV芦桥线后张桥2号台区 | 200 | 0 | 红 | 后张桥村
14888 | 金乡公司 | 卜集供电所 | 卜集镇 | 10kV芦桥线 | 10kV孙桁线周俺村排灌2号台架变 | 200 | 0 | 红 | 周庵村
14889 | 金乡公司 | 卜集供电所 | 卜集镇 | 10kV芦桥线 | 10kV芦桥线东张桥东台变 | 200 | 0 | 红 | 张桥村
14890 | 金乡公司 | 卜集供电所 | 卜集镇 | 10kV芦桥线 | 10kV芦桥线张旋公变 | 200 | 0 | 红 | 张桥村
14891 | 金乡公司 | 卜集供电所 | 卜集镇 | 10kV芦桥线 | 10kV芦桥线孙桁#6变 | 200 | 0 | 红 | 孙桁村
14892 | 金乡公司 | 卜集供电所 | 卜集镇 | 10kV芦桥线 | 10kV芦桥线小张庄#2变 | 50 | 0 | 红 | 寺后王村
14893 | 金乡公司 | 卜集供电所 | 卜集镇 | 10kV孟庄线 | 10kV孟庄线董庄东台区 | 400 | 0 | 红 | 董庄村
14894 | 金乡公司 | 卜集供电所 | 卜集镇 | 10kV孟庄线 | 10kV孟庄线供销社台区 | 400 | 0 | 红 | 卜集村
14895 | 金乡公司 | 卜集供电所 | 卜集镇 | 10kV孟庄线 | 10kV孟庄线罗庄台区 | 200 | 0 | 红 | 李情村
14896 | 金乡公司 | 卜集供电所 | 卜集镇 | 10kV芦桥线 | 10kV芦桥线满庄#3台区 | 400 | 0 | 红 | 东满庄村
14897 | 金乡公司 | 卜集供电所 | 卜集镇 | 10kV芦桥线 | 10kV芦桥线孙桁北台区 | 400 | 0 | 红 | 孙桁村
14898 | 金乡公司 | 卜集供电所 | 卜集镇 | 10kV排灌线 | 10kV排灌线东门屯5号台区 | 400 | 0 | 红 | 东门屯村
14899 | 金乡公司 | 卜集供电所 | 卜集镇 | 10kV芦桥线 | 10kV芦桥线赵庄台区 | 400 | 0 | 红 | 北赵庄村
14900 | 金乡公司 | 卜集供电所 | 卜集镇 | 10kV芦桥线 | 10kV芦桥线白蛇2台区 | 400 | 0 | 红 | 白坨村
14901 | 金乡公司 | 卜集供电所 | 卜集镇 | 10kV芦桥线 | 10kV芦桥线西张桥台区 | 200 | 0 | 红 | 张桥村
14902 | 金乡公司 | 卜集供电所 | 卜集镇 | 10kV大义线 | 10kV大义线宋庙3台区 | 400 | 0 | 红 | 宋庙村
14903 | 金乡公司 | 卜集供电所 | 卜集镇 | 10kV孟庄线 | 10kV孟庄线南公#5变 | 400 | 0 | 红 | 卜集村
14904 | 金乡公司 | 卜集供电所 | 卜集镇 | 10kV排灌线 | 10kV排灌线赵庄东变 | 200 | 0 | 红 | 北赵庄村
14905 | 金乡公司 | 卜集供电所 | 卜集镇 | 10kV芦桥线 | 10kV芦桥线赵庄南台区 | 400 | 0 | 红 | 北赵庄村
14906 | 金乡公司 | 卜集供电所 | 卜集镇 | 10kV孟庄线 | 10kV孟庄线卜集乡政府#2变 | 400 | 0 | 红 | 卜集村
14907 | 金乡公司 | 卜集供电所 | 卜集镇 | 10kV芦桥线 | 10kV芦桥线齐桁东变 | 400 | 0 | 红 | 孙桁村
14908 | 金乡公司 | 卜集供电所 | 卜集镇 | 10kV孟庄线 | 10kV孟庄线时庄西变 | 200 | 0 | 红 | 张瓦房村
14909 | 金乡公司 | 卜集供电所 | 卜集镇 | 10kV芦桥线 | 10kV芦桥线满庄4号变 | 200 | 0 | 红 | 东满庄村
14910 | 金乡公司 | 卜集供电所 | 卜集镇 | 10kV孟庄线 | 10kV孟庄线周集3号变 | 200 | 0 | 红 | 周集村
14911 | 金乡公司 | 卜集供电所 | 卜集镇 | 10kV孟庄线 | 10kV孟庄线南公#4变 | 400 | 0 | 红 | 卜集村
14912 | 金乡公司 | 卜集供电所 | 卜集镇 | 10kV刘楼线 | 10kV刘楼线刘楼东台区 | 400 | 0 | 红 | 大刘楼村
14913 | 金乡公司 | 卜集供电所 | 卜集镇 | 10kV孟庄线 | 10kV孟庄线时庄北变 | 400 | 0 | 红 | 张瓦房村
14914 | 金乡公司 | 卜集供电所 | 卜集镇 | 10kV芦桥线 | 10kV芦桥线周俺台区 | 400 | 0 | 红 | 周庵村
14915 | 金乡公司 | 卜集供电所 | 卜集镇 | 10kV芦桥线 | 10kV芦桥线闫庄南台区 | 200 | 0 | 红 | 闫庄村
14916 | 金乡公司 | 卜集供电所 | 卜集镇 | 10kV芦桥线 | 10kV芦桥线殷李2号变 | 400 | 0 | 红 | 殷李村
14917 | 金乡公司 | 卜集供电所 | 卜集镇 | 10kV芦桥线 | 10kV芦桥线白蛇#1变 | 400 | 0 | 红 | 白坨村
14918 | 金乡公司 | 卜集供电所 | 卜集镇 | 10kV刘楼线 | 10kV刘楼线高河屯#2变 | 200 | 0 | 红 | 高河屯村
14919 | 金乡公司 | 卜集供电所 | 卜集镇 | 10kV刘楼线 | 10kV刘楼线高河屯#3变 | 100 | 0 | 红 | 高河屯村
14920 | 金乡公司 | 卜集供电所 | 卜集镇 | 10kV孟庄线 | 10kV孟庄线周集#2台区 | 400 | 0 | 红 | 周集村
14921 | 金乡公司 | 卜集供电所 | 卜集镇 | 10kV芦桥线 | 10kV芦桥线小李庄变 | 200 | 0 | 红 | 石庙村
14922 | 金乡公司 | 卜集供电所 | 卜集镇 | 10kV孟庄线 | 10kV孟庄线李情#4变 | 400 | 0 | 红 | 李情村
14923 | 金乡公司 | 卜集供电所 | 卜集镇 | 10kV芦桥线 | 10kV芦桥线张八缸南变 | 200 | 0 | 红 | 张八缸村
14924 | 金乡公司 | 卜集供电所 | 卜集镇 | 10kV芦桥线 | 10kV芦桥线周俺#2变 | 400 | 0 | 红 | 周庵村
14925 | 金乡公司 | 卜集供电所 | 卜集镇 | 10kV排灌线 | 10kV排灌线张烧饼庄东台区 | 315 | 0 | 红 | 杨集村
14926 | 金乡公司 | 卜集供电所 | 卜集镇 | 10kV排灌线 | 10kV排灌线常庄东台区 | 315 | 0 | 红 | 杨集村
14927 | 金乡公司 | 卜集供电所 | 卜集镇 | 10kV芦桥线 | 10kV芦桥线辛王寨#3台区 | 200 | 0 | 红 | 辛王寨村
14928 | 金乡公司 | 卜集供电所 | 卜集镇 | 10kV芦桥线 | 10kV芦桥线孙桁东南变 | 400 | 0 | 红 | 孙桁村
14929 | 金乡公司 | 卜集供电所 | 卜集镇 | 10kV芦桥线 | 10kV芦桥线辛王寨#2台区 | 400 | 0 | 红 | 辛王寨村
14930 | 金乡公司 | 卜集供电所 | 卜集镇 | 10kV排灌线 | 10kV排灌线刘心田#2台区 | 400 | 0 | 红 | 刘心田村
14931 | 金乡公司 | 卜集供电所 | 卜集镇 | 10kV孟庄线 | 10kV孟庄线南公3变 | 400 | 0 | 红 | 卜集村
14932 | 金乡公司 | 卜集供电所 | 卜集镇 | 10kV排灌线 | 10kV排灌线大姜台区南配电变压器 | 200 | 0 | 红 | 大姜村
14933 | 金乡公司 | 卜集供电所 | 卜集镇 | 10kV孟庄线 | 孟庄北变 | 200 | 0 | 红 | 孟庄村
14934 | 金乡公司 | 卜集供电所 | 卜集镇 | 10kV孟庄线 | 10kV孟庄线郭庄台区 | 400 | 0 | 红 | 郭庄
14935 | 金乡公司 | 卜集供电所 | 卜集镇 | 10kV芦桥线 | 许桥#2台区 | 400 | 0 | 红 | 许桥村
14936 | 金乡公司 | 卜集供电所 | 卜集镇 | 10kV排灌线 | 10kV排灌线杨集#3变配电变压器 | 100 | 0 | 红 | 杨集村
14937 | 金乡公司 | 卜集供电所 | 卜集镇 | 10kV排灌线 | 10kV排灌线大姜北东变 | 200 | 0 | 红 | 大姜村
14938 | 金乡公司 | 卜集供电所 | 卜集镇 | 10kV芦桥线 | 白蛇#3变 | 200 | 0 | 红 | 白垞村
14939 | 金乡公司 | 卜集供电所 | 卜集镇 | 10kV排灌线 | 杨集台区 | 100 | 0 | 红 | 杨集村
14940 | 金乡公司 | 卜集供电所 | 胡集镇 | 10kV胡张线 | 姬庄南 | 200 | 0 | 红 | 姬庄村
14941 | 金乡公司 | 卜集供电所 | 卜集镇 | 10kV刘楼线 | 10kV刘楼线刘楼#3变 | 200 | 0 | 红 | 大刘楼村
14942 | 金乡公司 | 卜集供电所 | 卜集镇 | 10kV孟庄线 | 10kV孟庄线李情台区配电变压器 | 200 | 0 | 红 | 李情村
14943 | 金乡公司 | 卜集供电所 | 卜集镇 | 10kV芦桥线 | 李连安台变 | 200 | 0 | 红 | 李连安村
14944 | 金乡公司 | 卜集供电所 | 卜集镇 | 10kV孟庄线 | 孙庙台变 | 200 | 0 | 红 | 周集村
14945 | 金乡公司 | 卜集供电所 | 卜集镇 | 10kV孟庄线 | 李堂南变 | 200 | 0 | 红 | 李堂村
14946 | 金乡公司 | 卜集供电所 | 卜集镇 | 10kV孟庄线 | 胡集李庄2变 | 100 | 0 | 红 | 李庄村
14947 | 金乡公司 | 卜集供电所 | 卜集镇 | 10kV刘楼线 | 于庄台变 | 200 | 0 | 红 | 于代庄村
14948 | 金乡公司 | 卜集供电所 | 卜集镇 | 10kV芦桥线 | 王庄台变 | 400 | 0 | 红 | 寺后王村
14949 | 金乡公司 | 卜集供电所 | 卜集镇 | 10kV排灌线 | 10kV排灌线田庄台区（煤改电）（公变） | 200 | 0 | 红 | 东门屯村
14950 | 金乡公司 | 卜集供电所 | 卜集镇 | 10kV孟庄线 | 李堂南台区 | 100 | 0 | 红 | 李堂村
14951 | 金乡公司 | 卜集供电所 | 卜集镇 | 10kV芦桥线 | 后张桥台变 | 100 | 0 | 红 | 张桥村
14952 | 金乡公司 | 卜集供电所 | 卜集镇 | 10kV排灌线 | 杨集#2变 | 200 | 0 | 红 | 杨集村
14953 | 金乡公司 | 卜集供电所 | 卜集镇 | 10kV排灌线 | 张烧饼台区 | 200 | 0 | 红 | 杨集村
14954 | 金乡公司 | 卜集供电所 | 卜集镇 | 10kV芦桥线 | 殷李北变 | 200 | 0 | 红 | 殷李村
14955 | 金乡公司 | 卜集供电所 | 卜集镇 | 10kV排灌线 | 10kV排灌线堰外朱#1变 | 200 | 0 | 红 | 黄堰村
14956 | 金乡公司 | 卜集供电所 | 卜集镇 | 10kV大义线 | 纪庄西变 | 400 | 0 | 红 | 纪庄村
14957 | 金乡公司 | 卜集供电所 | 胡集镇 | 10kV孟庄线 | 邱井村台区 | 400 | 0 | 红 | 邱井村
14958 | 金乡公司 | 卜集供电所 | 卜集镇 | 10kV刘楼线 | 朱庄台区 | 100 | 0 | 红 | 辛庄村
14959 | 金乡公司 | 卜集供电所 | 胡集镇 | 10kV孟庄线 | 后代楼西变 | 315 | 0 | 红 | 后戴楼村
14960 | 金乡公司 | 卜集供电所 | 卜集镇 | 10kV排灌线 | 常庄台区 | 200 | 0 | 红 | 杨集村
14961 | 金乡公司 | 卜集供电所 | 卜集镇 | 10kV大义线 | 纪庄台区 | 400 | 0 | 红 | 纪庄村
14962 | 金乡公司 | 卜集供电所 | 胡集镇 | 10kV胡张线 | 姬庄 | 200 | 0 | 红 | 姬庄村
14963 | 金乡公司 | 卜集供电所 | 卜集镇 | 10kV排灌线 | 大姜村3变 | 200 | 0 | 红 | 大姜村
14964 | 金乡公司 | 卜集供电所 | 卜集镇 | 10kV孟庄线 | 徐刘新村 | 100 | 0 | 红 | 徐刘村
14965 | 金乡公司 | 卜集供电所 | 卜集镇 | 10kV芦桥线 | 10kV孙桁线孙桁东台区 | 315 | 0 | 红 | 孙桁村
14966 | 金乡公司 | 卜集供电所 | 卜集镇 | 10kV孟庄线 | 10kV孟庄线曹庄台区 | 400 | 0 | 红 | 周集村
14967 | 金乡公司 | 卜集供电所 | 卜集镇 | 10kV大义线 | 宋庙台区 | 200 | 0 | 红 | 宋庙村
14968 | 金乡公司 | 卜集供电所 | 卜集镇 | 10kV刘楼线 | 10kV刘楼线辛庄台区 | 200 | 0 | 红 | 辛庄村
14969 | 金乡公司 | 卜集供电所 | 卜集镇 | 10kV排灌线 | 黄堰台区 | 200 | 0 | 红 | 黄堰村
14970 | 金乡公司 | 卜集供电所 | 卜集镇 | 10kV排灌线 | 王庙台区 | 200 | 0 | 红 | 杨集村
14971 | 金乡公司 | 卜集供电所 | 卜集镇 | 10kV孟庄线 | 10kV孟庄线政府#3变 | 400 | 0 | 红 | 卜集村
14972 | 金乡公司 | 卜集供电所 | 卜集镇 | 10kV排灌线 | 10kV排灌线大姜台区北配电变压器 | 100 | 0 | 红 | 大姜村
14973 | 金乡公司 | 卜集供电所 | 卜集镇 | 10kV刘楼线 | 单洼台变 | 100 | 0 | 红 | 大刘楼村
14974 | 金乡公司 | 卜集供电所 | 卜集镇 | 10kV孟庄线 | 张尧台区 | 400 | 0 | 红 | 李堂村
14975 | 金乡公司 | 卜集供电所 | 卜集镇 | 10kV孟庄线 | 时庄新村 | 200 | 0 | 红 | 张瓦房村
14976 | 金乡公司 | 卜集供电所 | 卜集镇 | 10kV芦桥线 | 尚庄台变 | 800 | 0 | 红 | 闫庄村
14977 | 金乡公司 | 卜集供电所 | 卜集镇 | 10kV孟庄线 | 李堂台区北 | 200 | 0 | 红 | 李堂村
14978 | 金乡公司 | 卜集供电所 | 卜集镇 | 10kV孟庄线 | 卜集乡政府 | 315 | 0 | 红 | 卜集村
14979 | 金乡公司 | 卜集供电所 | 卜集镇 | 10kV排灌线 | 邢庄#1台区 | 400 | 0 | 红 | 邢庄村
14980 | 金乡公司 | 卜集供电所 | 卜集镇 | 10kV孟庄线 | 周集台区 | 200 | 0 | 红 | 周集村
14981 | 金乡公司 | 卜集供电所 | 卜集镇 | 10kV排灌线 | 10kV排灌线东门屯2号台区 | 200 | 0 | 红 | 东门屯村
14982 | 金乡公司 | 卜集供电所 | 金乡县胡集镇 | 10kV孟庄线 | 10kV大义线后代楼3变 | 200 | 0 | 红 | 后代楼村
14983 | 金乡公司 | 卜集供电所 | 卜集镇 | 10kV孟庄线 | 10kV孟庄线孟庄南台区 | 400 | 0 | 红 | 孟庄村
14984 | 金乡公司 | 卜集供电所 | 卜集镇 | 10kV孟庄线 | 卢庄台区配电室1号配变 | 200 | 0 | 红 | 李庄村
14985 | 金乡公司 | 卜集供电所 | 卜集镇 | 10kV芦桥线 | 10kV芦桥线赵庄北变 | 400 | 0 | 红 | 北赵庄村
14986 | 金乡公司 | 胡集供电所 | 卜集镇 | 10kV杨中Ⅰ线 | 邱洼村 | 200 | 0 | 红 | 邱洼村
14987 | 金乡公司 | 胡集供电所 | 胡集镇 | 10kV工业Ⅰ线 | 胡集南#2变 | 200 | 0 | 红 | 胡集村
14988 | 金乡公司 | 胡集供电所 | 胡集镇 | 10kV金北Ⅰ线 | 10kV大义线关帝3号台区（公变） | 200 | 0 | 红 | 关帝村
14989 | 金乡公司 | 胡集供电所 | 胡集镇 | 10kV金北Ⅰ线 | 南郭社区#2变配电变压器 | 500 | 0 | 红 | 南郭社区
14990 | 金乡公司 | 胡集供电所 | 胡集镇 | 10kV大庙线 | 10kV大庙线莫楼村排灌4号台架变 | 100 | 0 | 红 | 莫楼村
14991 | 金乡公司 | 胡集供电所 | 胡集镇 | 10kV工业Ⅱ线 | 尚庄北变 | 400 | 0 | 红 | 尚庄村
14992 | 金乡公司 | 胡集供电所 | 胡集镇 | 10kV大南线 | 10kV大南线前安村配电变压器 | 200 | 0 | 红 | 前安村
14993 | 金乡公司 | 胡集供电所 | 胡集镇 | 10kV胡仝线 | 10kV胡仝线董庄村台架变 | 400 | 0 | 红 | 董庄村
14994 | 金乡公司 | 胡集供电所 | 胡集镇 | 10kV大庙线 | 10kV大庙线尚庄村排灌1号台架变 | 100 | 0 | 红 | 尚庄村
14995 | 金乡公司 | 胡集供电所 | 胡集镇 | 10kV金北Ⅰ线 | 南郭社区#3变（金北Ⅰ线） | 500 | 0 | 红 | 南郭社区
14996 | 金乡公司 | 胡集供电所 | 胡集镇 | 10kV胡张线 | 张油坊北变 | 200 | 0 | 红 | 张油坊村
14997 | 金乡公司 | 胡集供电所 | 胡集镇 | 10kV大南线 | 10kV大南线莫楼村排灌5号台架变 | 50 | 0 | 红 | 莫楼村
14998 | 金乡公司 | 胡集供电所 | 胡集镇 | 10kV大庙线 | 10kV大庙线莫楼村排灌2号台架变 | 50 | 0 | 红 | 莫楼村
14999 | 金乡公司 | 胡集供电所 | 胡集镇 | 10kV工业Ⅱ线 | 10kV工业II线前刘南台架变 | 400 | 0 | 红 | 前刘村
15000 | 金乡公司 | 胡集供电所 | 胡集镇 | 10kV西郭线 | 郭山口 | 200 | 0 | 红 | 郭山口村
15001 | 金乡公司 | 胡集供电所 | 胡集镇 | 10kV胡张线 | 辛刘庄 | 200 | 0 | 红 | 辛刘庄村
15002 | 金乡公司 | 胡集供电所 | 胡集镇 | 10kV西郭线 | 10kV西郭线于山集台区（煤改电）（公变）2号变 | 400 | 0 | 红 | 于山集村
15003 | 金乡公司 | 胡集供电所 | 胡集镇 | 10kV工业Ⅱ线 | 店子 | 500 | 0 | 红 | 店子村
15004 | 金乡公司 | 胡集供电所 | 胡集镇 | 10kV工业Ⅰ线 | 前进 | 400 | 0 | 红 | 前进村
15005 | 金乡公司 | 胡集供电所 | 胡集镇 | 10kV胡张线 | 10kV胡张线张位庄5#台架变 | 200 | 0 | 红 | 张位庄村
15006 | 金乡公司 | 胡集供电所 | 胡集镇 | 10kV金北Ⅰ线 | 1kV大义线薛岗#2变 | 400 | 0 | 红 | 薛岗村
15007 | 金乡公司 | 胡集供电所 | 胡集镇 | 10kV大庙线 | 10kV大庙线莫楼村排灌1号台架变 | 100 | 0 | 红 | 莫楼村
15008 | 金乡公司 | 胡集供电所 | 胡集镇 | 10kV大庙线 | 10kV大庙线大刘庄村排灌1号台架变 | 100 | 0 | 红 | 东张庄村
15009 | 金乡公司 | 胡集供电所 | 胡集镇 | 10kV金北Ⅰ线 | 10kV大义线方庙村排灌2号台架变 | 200 | 0 | 红 | 方庙村
15010 | 金乡公司 | 胡集供电所 | 胡集镇 | 10kV胡张线 | 沙沃村 | 315 | 0 | 红 | 沙沃村
15011 | 金乡公司 | 胡集供电所 | 胡集镇 | 10kV胡张线 | 王海南变 | 100 | 0 | 红 | 王海村
15012 | 金乡公司 | 胡集供电所 | 胡集镇 | 10kV大南线 | 南郭村 | 80 | 0 | 红 | 南郭村
15013 | 金乡公司 | 胡集供电所 | 胡集镇 | 10kV西郭线 | 10kV西郭线别庄村排灌3号台架变 | 100 | 0 | 红 | 别庄村
15014 | 金乡公司 | 胡集供电所 | 胡集镇 | 10kV金北Ⅰ线 | 10kV大义线方庙村排灌1号台架变 | 100 | 0 | 红 | 方庙村
15015 | 金乡公司 | 胡集供电所 | 胡集镇 | 10kV胡东线 | 10kV工业Ⅰ线三皇村排灌1号台架变 | 100 | 0 | 红 | 三皇村
15016 | 金乡公司 | 胡集供电所 | 胡集镇 | 10kV大庙线 | 10kV大庙线牛屯村排灌2号台架变 | 100 | 0 | 红 | 牛屯村
15017 | 金乡公司 | 胡集供电所 | 胡集镇 | 10kV大南线 | 前戴楼社区#3变 | 630 | 0 | 红 | 前戴楼社区
15018 | 金乡公司 | 胡集供电所 | 胡集镇 | 10kV大庙线 | 10kV大庙线前于村排灌1号台架变 | 100 | 0 | 红 | 前于村
15019 | 金乡公司 | 胡集供电所 | 胡集镇 | 10kV大庙线 | 10kV大庙线宋屯村排灌3号台架变 | 100 | 0 | 红 | 宋屯村
15020 | 金乡公司 | 胡集供电所 | 胡集镇 | 10kV大南线 | 前戴楼社区#2变 | 630 | 0 | 红 | 前戴楼社区
15021 | 金乡公司 | 胡集供电所 | 胡集镇 | 10kV大郭线 | 10kV大郭线五庄营村排灌4号台架变 | 100 | 0 | 红 | 五庄营村
15022 | 金乡公司 | 胡集供电所 | 胡集镇 | 10kV园区Ⅰ线 | 10kV园区Ⅰ线邱楼村排灌3号台架变 | 100 | 0 | 红 | 邱楼村
15023 | 金乡公司 | 胡集供电所 | 胡集镇 | 10kV胡东线 | 10kV园区Ⅰ线邱楼村排灌8号台架变 | 100 | 0 | 红 | 邱楼村
15024 | 金乡公司 | 胡集供电所 | 胡集镇 | 10kV金北Ⅰ线 | 10kV大义线万柳村排灌1号台架变 | 100 | 0 | 红 | 万柳村
15025 | 金乡公司 | 胡集供电所 | 胡集镇 | 10kV大郭线 | 10kV大郭线五庄营村排灌2号台架变 | 100 | 0 | 红 | 五庄营村
15026 | 金乡公司 | 胡集供电所 | 胡集镇 | 10kV金北Ⅰ线 | 10kV大义线万柳村排灌2号台架变 | 100 | 0 | 红 | 万柳村
15027 | 金乡公司 | 胡集供电所 | 胡集镇 | 10kV大庙线 | 10kV大庙线牛屯村排灌3号台架变 | 100 | 0 | 红 | 牛屯村
15028 | 金乡公司 | 胡集供电所 | 胡集镇 | 10kV西郭线 | 10kV西郭线大孙楼#4变 | 200 | 0 | 红 | 大孙楼村
15029 | 金乡公司 | 胡集供电所 | 胡集镇 | 10kV西郭线 | 10kV西郭线于山集台区（煤改电）（公变）4号变 | 400 | 0 | 红 | 于山集村
15030 | 金乡公司 | 胡集供电所 | 胡集镇 | 10kV胡张线 | 胡集张楼南变 | 400 | 0 | 红 | 张楼村
15031 | 金乡公司 | 胡集供电所 | 卜集镇 | 10kV园区Ⅰ线 | 邱洼西变 | 200 | 0 | 红 | 邱洼村
15032 | 金乡公司 | 胡集供电所 | 胡集镇 | 10kV大南线 | 10kV大南线中安配电变压器 | 200 | 0 | 红 | 中安村
15033 | 金乡公司 | 胡集供电所 | 胡集镇 | 10kV园区Ⅰ线 | 邱楼北变 | 200 | 0 | 红 | 邱楼村
15034 | 金乡公司 | 胡集供电所 | 胡集镇 | 10kV胡东线 | 胡集姬楼西变 | 200 | 0 | 红 | 姬楼村
15035 | 金乡公司 | 胡集供电所 | 胡集镇 | 10kV胡仝线 | 10kV胡仝线杨庙村配电变压器 | 200 | 0 | 红 | 杨庙村
15036 | 金乡公司 | 胡集供电所 | 胡集镇 | 10kV金北Ⅰ线 | 济新花园5号 | 1000 | 0 | 红 | 济新花园
15037 | 金乡公司 | 胡集供电所 | 胡集镇 | 10kV大庙线 | 10kV大庙线前于村排灌3号台架变 | 100 | 0 | 红 | 前于村
15038 | 金乡公司 | 胡集供电所 | 胡集镇 | 10kV大庙线 | 10kV大庙线牛屯村排灌1号台架变 | 100 | 0 | 红 | 牛屯村
15039 | 金乡公司 | 胡集供电所 | 胡集镇 | 10kV大庙线 | 10kV大庙线牛楼村排灌2号台架变 | 100 | 0 | 红 | 牛楼村
15040 | 金乡公司 | 胡集供电所 | 胡集镇 | 10kV大郭线 | 10kV大郭线五庄营村排灌1号台架变 | 50 | 0 | 红 | 五庄营村
15041 | 金乡公司 | 胡集供电所 | 胡集镇 | 10kV园区Ⅰ线 | 10kV园区Ⅰ线邱楼村排灌6号台架变 | 100 | 0 | 红 | 邱楼村
15042 | 金乡公司 | 胡集供电所 | 胡集镇 | 10kV大庙线 | 10kV大庙线东张庄村排灌2号台架变 | 100 | 0 | 红 | 东张庄村
15043 | 金乡公司 | 胡集供电所 | 胡集镇 | 10kV大庙线 | 10kV大庙线宋屯村排灌2号台架变 | 100 | 0 | 红 | 宋屯村
15044 | 金乡公司 | 胡集供电所 | 胡集镇 | 10kV胡张线 | 10kV胡张线东风东台架变 | 400 | 0 | 红 | 东风村
15045 | 金乡公司 | 胡集供电所 | 胡集镇 | 10kV西郭线 | 10kV西郭线于山集台区（煤改电）（公变）3号变 | 400 | 0 | 红 | 于山集村
15046 | 金乡公司 | 胡集供电所 | 胡集镇 | 10kV西郭线 | 10kV西郭线大孙楼北变 | 200 | 0 | 红 | 大孙楼村
15047 | 金乡公司 | 胡集供电所 | 胡集镇 | 10kV大庙线 | 10kV大庙线前于村排灌2号台架变 | 100 | 0 | 红 | 前于村
15048 | 金乡公司 | 胡集供电所 | 胡集镇 | 10kV金北Ⅰ线 | 10kV大义线万柳村排灌4号台架变 | 100 | 0 | 红 | 万柳村
15049 | 金乡公司 | 胡集供电所 | 胡集镇 | 10kV胡张线 | 10kV工业Ⅰ线三皇村李庄排灌1号台架变 | 100 | 0 | 红 | 三皇村
15050 | 金乡公司 | 胡集供电所 | 胡集镇 | 10kV西郭线 | 10kV西郭线别庄村排灌1号台架变 | 100 | 0 | 红 | 别庄村
15051 | 金乡公司 | 胡集供电所 | 胡集镇 | 10kV大庙线 | 10kV大庙线东张庄村排灌1号台架变 | 100 | 0 | 红 | 东张庄村
15052 | 金乡公司 | 胡集供电所 | 胡集镇 | 10kV金北Ⅰ线 | 10kV大义线万柳村排灌5号台架变 | 100 | 0 | 红 | 万柳村
15053 | 金乡公司 | 胡集供电所 | 胡集镇 | 10kV大庙线 | 10kV大庙线莫楼村排灌3号台架变 | 50 | 0 | 红 | 莫楼村
15054 | 金乡公司 | 胡集供电所 | 胡集镇 | 10kV园区Ⅰ线 | 10kV园区Ⅰ线邱楼村排灌2号台架变 | 100 | 0 | 红 | 邱楼村
15055 | 金乡公司 | 胡集供电所 | 胡集镇 | 10kV工业Ⅰ线 | 10kV工业Ⅰ线三皇后仇寺村排灌1号台架变 | 100 | 0 | 红 | 三皇村
15056 | 金乡公司 | 胡集供电所 | 胡集镇 | 10kV工业Ⅱ线 | 10kV工业II线靳楼台区（煤改电）（公变）4号变 | 400 | 0 | 红 | 靳楼村
15057 | 金乡公司 | 胡集供电所 | 胡集镇 | 10kV大庙线 | 10kV大庙线宋屯村排灌1号台架变 | 100 | 0 | 红 | 宋屯村
15058 | 金乡公司 | 胡集供电所 | 胡集镇 | 10kV工业Ⅱ线 | 靳楼东 | 200 | 0 | 红 | 靳楼村
15059 | 金乡公司 | 胡集供电所 | 胡集镇 | 10kV胡张线 | 王海东变 | 200 | 0 | 红 | 王海村
15060 | 金乡公司 | 胡集供电所 | 胡集镇 | 10kV工业Ⅰ线 | 三皇村李庄 | 400 | 0 | 红 | 三皇村
15061 | 金乡公司 | 胡集供电所 | 胡集镇 | 10kV大庙线 | 牛屯村 | 400 | 0 | 红 | 牛屯村
15062 | 金乡公司 | 胡集供电所 | 胡集镇 | 10kV大郭线 | 10kV大郭线草庙村排灌6号台架变 | 100 | 0 | 红 | 草庙村
15063 | 金乡公司 | 胡集供电所 | 胡集镇 | 10kV园区Ⅰ线 | 10kV园区Ⅰ线邱楼村排灌1号台架变 | 100 | 0 | 红 | 邱楼村
15064 | 金乡公司 | 胡集供电所 | 胡集镇 | 10kV工业Ⅱ线 | 10kV工业II线界北口村排灌2号台架变 | 100 | 0 | 红 | 界北口村
15065 | 金乡公司 | 胡集供电所 | 胡集镇 | 10kV金北Ⅱ线 | 前戴楼社区#1变 | 630 | 0 | 红 | 前戴楼社区
15066 | 金乡公司 | 胡集供电所 | 胡集镇 | 10kV大南线 | 10kV大南线南郭东变 | 200 | 0 | 红 | 南郭村
15067 | 金乡公司 | 胡集供电所 | 胡集镇 | 10kV大郭线 | 仝庙 | 400 | 0 | 红 | 仝庙村
15068 | 金乡公司 | 胡集供电所 | 胡集镇 | 10kV大南线 | 代南 | 100 | 0 | 红 | 代南村
15069 | 金乡公司 | 胡集供电所 | 胡集镇 | 10kV工业Ⅱ线 | 李海南变 | 200 | 0 | 红 | 李海村
15070 | 金乡公司 | 胡集供电所 | 胡集镇 | 10kV大南线 | 代北西变 | 200 | 0 | 红 | 代北村
15071 | 金乡公司 | 胡集供电所 | 胡集镇 | 10kV金北Ⅰ线 | 薛岗台区 | 400 | 0 | 红 | 薛岗村
15072 | 金乡公司 | 胡集供电所 | 胡集镇 | 10kV工业Ⅱ线 | 李海 | 100 | 0 | 红 | 李海村
15073 | 金乡公司 | 胡集供电所 | 胡集镇 | 10kV金北Ⅰ线 | 10kV大义线万柳村排灌3号台架变 | 100 | 0 | 红 | 万柳村
15074 | 金乡公司 | 胡集供电所 | 胡集镇 | 10kV大郭线 | 10kV大郭线牛屯村排灌5号台架变 | 100 | 0 | 红 | 牛屯村
15075 | 金乡公司 | 胡集供电所 | 胡集镇 | 10kV大郭线 | 10kV大郭线五庄营村排灌3号台架变 | 100 | 0 | 红 | 五庄营村
15076 | 金乡公司 | 胡集供电所 | 胡集镇 | 10kV园区Ⅰ线 | 10kV园区Ⅰ线邱楼村排灌4号台架变 | 100 | 0 | 红 | 邱楼村
15077 | 金乡公司 | 胡集供电所 | 胡集镇 | 10kV园区Ⅰ线 | 10kV园区Ⅰ线邱楼村排灌5号台架变 | 100 | 0 | 红 | 邱楼村
15078 | 金乡公司 | 胡集供电所 | 胡集镇 | 10kV西郭线 | 10kV西郭线别庄村排灌2号台架变 | 100 | 0 | 红 | 别庄村
15079 | 金乡公司 | 胡集供电所 | 胡集镇 | 10kV工业Ⅱ线 | 10kV工业II线界北口村排灌1号台架变 | 100 | 0 | 红 | 界北口村
15080 | 金乡公司 | 胡集供电所 | 胡集镇 | 10kV大庙线 | 10kV大庙线牛楼村排灌1号台架变 | 100 | 0 | 红 | 牛楼村
15081 | 金乡公司 | 胡集供电所 | 胡集镇 | 10kV金北Ⅰ线 | 10kV大义线万柳村排灌6号台架变 | 50 | 0 | 红 | 万柳村
15082 | 金乡公司 | 胡集供电所 | 胡集镇 | 10kV工业Ⅱ线 | 10kV工业II线黄西中变配电变压器 | 200 | 0 | 红 | 黄西村
15083 | 金乡公司 | 胡集供电所 | 胡集镇 | 10kV大庙线 | 宋屯北变 | 400 | 0 | 红 | 宋屯村
15084 | 金乡公司 | 胡集供电所 | 胡集镇 | 10kV胡张线 | 张堂 | 250 | 0 | 红 | 张堂村
15085 | 金乡公司 | 胡集供电所 | 胡集镇 | 10kV胡张线 | 胡集朱庄 | 315 | 0 | 红 | 朱庄村
15086 | 金乡公司 | 胡集供电所 | 胡集镇 | 10kV胡张线 | 10kV胡张线潘庄台架变 | 400 | 0 | 红 | 潘庄村
15087 | 金乡公司 | 胡集供电所 | 胡集镇 | 10kV西郭线 | 10kV西郭线关庄村配电变压器 | 400 | 0 | 红 | 关庄村
15088 | 金乡公司 | 胡集供电所 | 胡集镇 | 10kV工业Ⅰ线 | 三皇村 | 400 | 0 | 红 | 三皇村
15089 | 金乡公司 | 胡集供电所 | 胡集镇 | 10kV工业Ⅰ线 | 三皇村仇寺变 | 400 | 0 | 红 | 三皇村
15090 | 金乡公司 | 胡集供电所 | 胡集镇 | 10kV大南线 | 南孙楼 | 100 | 0 | 红 | 南孙楼村
15091 | 金乡公司 | 胡集供电所 | 胡集镇 | 10kV大庙线 | 10kV大庙线周楼西变配电变压器 | 100 | 0 | 红 | 周楼村
15092 | 金乡公司 | 胡集供电所 | 胡集镇 | 10kV胡张线 | 10kV胡张线张位庄北变配电变压器 | 200 | 0 | 红 | 张位庄村
15093 | 金乡公司 | 胡集供电所 | 胡集镇 | 10kV胡仝线 | 10kV胡仝线孟店中变台架变配电变压器 | 200 | 0 | 红 | 孟店村
15094 | 金乡公司 | 胡集供电所 | 胡集镇 | 10kV胡张线 | 张堂北变 | 200 | 0 | 红 | 张堂村
15095 | 金乡公司 | 胡集供电所 | 胡集镇 | 10kV西郭线 | 10kV西郭线别庄村配电变压器 | 200 | 0 | 红 | 别庄村
15096 | 金乡公司 | 胡集供电所 | 胡集镇 | 10kV大郭线 | 10kV大郭线牛屯村排灌4号台架变 | 100 | 0 | 红 | 牛屯村
15097 | 金乡公司 | 胡集供电所 | 胡集镇 | 10kV大南线 | 大南社区#1 | 630 | 0 | 红 | 大南社区
15098 | 金乡公司 | 胡集供电所 | 胡集镇 | 10kV西郭线 | 10kV西郭线郭山口2号（煤改电）（公变） | 400 | 0 | 红 | 郭山口村
15099 | 金乡公司 | 胡集供电所 | 胡集镇 | 10kV西郭线 | 10kV西郭线郭山口1号（煤改电）（公变） | 400 | 0 | 红 | 郭山口村
15100 | 金乡公司 | 胡集供电所 | 胡集镇 | 10kV大南线 | 南郭社区#1变配电变压器 | 500 | 0 | 红 | 南郭社区
15101 | 金乡公司 | 胡集供电所 | 胡集镇 | 10kV工业Ⅱ线 | 10kV工业II线黄西西变配电变压器 | 200 | 0 | 红 | 黄西村
15102 | 金乡公司 | 胡集供电所 | 胡集镇 | 10kV胡张线 | 张位庄#6 | 400 | 0 | 红 | 张位庄村
15103 | 金乡公司 | 胡集供电所 | 胡集镇 | 10kV胡张线 | 10kV胡张线后史屯#2台架变 | 200 | 0 | 红 | 后史屯村
15104 | 金乡公司 | 胡集供电所 | 胡集镇 | 10kV胡张线 | 10kV胡张线张位庄#7台架变 | 400 | 0 | 红 | 张位庄村
15105 | 金乡公司 | 胡集供电所 | 胡集镇 | 10kV胡张线 | 10kV胡张线张位庄3#台架变 | 200 | 0 | 红 | 张位庄村
15106 | 金乡公司 | 胡集供电所 | 胡集镇 | 10kV工业Ⅱ线 | 10kV工业二线界北口#2变 | 400 | 0 | 红 | 界北口村
15107 | 金乡公司 | 胡集供电所 | 胡集镇 | 10kV胡张线 | 10kV胡张线张堂#4台架变 | 400 | 0 | 红 | 张堂村
15108 | 金乡公司 | 胡集供电所 | 胡集镇 | 10kV胡仝线 | 10kV胡仝线孟店#4台架变 | 400 | 0 | 红 | 孟店村
15109 | 金乡公司 | 胡集供电所 | 胡集镇 | 10kV西郭线 | 10kV西郭线西郭南变 | 200 | 0 | 红 | 西郭村
15110 | 金乡公司 | 胡集供电所 | 胡集镇 | 10kV胡仝线 | 10kV胡仝线董庄#3台架变 | 200 | 0 | 红 | 董庄村
15111 | 金乡公司 | 胡集供电所 | 胡集镇 | 10kV胡张线 | 10kV胡张线张堂#5台架变 | 400 | 0 | 红 | 张堂村
15112 | 金乡公司 | 胡集供电所 | 胡集镇 | 10kV工业Ⅱ线 | 10kV工业二线界北口#1变 | 400 | 0 | 红 | 界北口村
15113 | 金乡公司 | 胡集供电所 | 胡集镇 | 10kV西郭线 | 10kV西郭线西郭#3台架变 | 200 | 0 | 红 | 西郭村
15114 | 金乡公司 | 胡集供电所 | 胡集镇 | 10kV西郭线 | 10kV西郭线西郭#4台架变 | 400 | 0 | 红 | 西郭村
15115 | 金乡公司 | 胡集供电所 | 胡集镇 | 10kV工业Ⅱ线 | 10kV工业II线李海#4台架变 | 400 | 0 | 红 | 李海村
15116 | 金乡公司 | 胡集供电所 | 胡集镇 | 10kV胡张线 | 10kV胡张线于庄#2台架变 | 400 | 0 | 红 | 于王屯村
15117 | 金乡公司 | 胡集供电所 | 胡集镇 | 10kV工业Ⅱ线 | 10kV工业Ⅱ线东刘 | 400 | 0 | 红 | 东刘村
15118 | 金乡公司 | 胡集供电所 | 胡集镇 | 10kV胡仝线 | 10kV胡仝线孟店村 | 200 | 0 | 红 | 孟店村
15119 | 金乡公司 | 胡集供电所 | 胡集镇 | 10kV胡张线 | 10kV胡张线小张庄 | 400 | 0 | 红 | 东风村
15120 | 金乡公司 | 胡集供电所 | 胡集镇 | 10kV胡仝线 | 10kV胡仝线孟店南变 | 200 | 0 | 红 | 孟店村
15121 | 金乡公司 | 胡集供电所 | 胡集镇 | 10kV工业Ⅱ线 | 10kV工业Ⅱ线黄西南二号变 | 400 | 0 | 红 | 黄西村
15122 | 金乡公司 | 胡集供电所 | 胡集镇 | 10kV大南线 | 安邱社区#1配电室1号变 | 1000 | 0 | 红 | 安邱社区
15123 | 金乡公司 | 胡集供电所 | 胡集镇 | 10kV大南线 | 安邱社区#1配电室2号变 | 1000 | 0 | 红 | 安邱社区
15124 | 金乡公司 | 胡集供电所 | 胡集镇 | 10kV大南线 | 安邱社区#2配电室1号变 | 1000 | 0 | 红 | 安邱社区
15125 | 金乡公司 | 胡集供电所 | 胡集镇 | 10kV工业Ⅰ线 | 10kV工业Ⅰ线胡集五号变 | 400 | 0 | 红 | 胡集村
15126 | 金乡公司 | 胡集供电所 | 胡集镇 | 10kV大庙线 | 10kV大庙线周楼村 | 400 | 0 | 红 | 周大楼村
15127 | 金乡公司 | 胡集供电所 | 胡集镇 | 10kV工业Ⅰ线 | 10kV工业Ⅰ线胡集8号变 | 200 | 0 | 红 | 胡集村
15128 | 金乡公司 | 胡集供电所 | 胡集镇 | 10kV胡张线 | 10kV胡张线辛刘庄二号变 | 400 | 0 | 红 | 辛刘庄村
15129 | 金乡公司 | 胡集供电所 | 胡集镇 | 10kV大庙线 | 10kV大庙线东张庄西变 | 400 | 0 | 红 | 东张庄村
15130 | 金乡公司 | 胡集供电所 | 胡集镇 | 10kV金北Ⅰ线 | 10kV金北Ⅰ线关地4号变 | 400 | 0 | 红 | 关帝村
15131 | 金乡公司 | 胡集供电所 | 胡集镇 | 10kV金北Ⅰ线 | 10kV金北Ⅰ线关地村 | 400 | 0 | 红 | 关帝村
15132 | 金乡公司 | 胡集供电所 | 胡集镇 | 10kV大园线 | 如意花园2号变 | 800 | 0 | 红 | 如意花园
15133 | 金乡公司 | 胡集供电所 | 胡集镇 | 10kV大园线 | 如意花园1号变 | 800 | 0 | 红 | 如意花园
15134 | 金乡公司 | 胡集供电所 | 胡集镇 | 10kV大园线 | 如意花园3号变 | 800 | 0 | 红 | 如意花园
15135 | 金乡公司 | 胡集供电所 | 胡集镇 | 10kV胡张线 | 10kV胡张线张位庄9号变 | 200 | 0 | 红 | 张位庄村
15136 | 金乡公司 | 胡集供电所 | 胡集镇 | 10kV胡张线 | 10kV胡张线沙沃马庄变 | 200 | 0 | 红 | 马庄村
15137 | 金乡公司 | 胡集供电所 | 卜集镇 | 10kV园区Ⅰ线 | 10kV园区Ⅰ线大张庄二号变 | 200 | 0 | 红 | 大张庄
15138 | 金乡公司 | 胡集供电所 | 胡集镇 | 10kV大庙线 | 焦庄2号变 | 200 | 0 | 红 | 焦庄村
15139 | 金乡公司 | 胡集供电所 | 胡集镇 | 10kV金北Ⅰ线 | 万柳1号变 | 400 | 0 | 红 | 万柳村
15140 | 金乡公司 | 胡集供电所 | 胡集镇 | 10kV金北Ⅰ线 | 万柳2号变 | 400 | 0 | 红 | 万柳村
15141 | 金乡公司 | 胡集供电所 | 胡集镇 | 10kV工业Ⅱ线 | 10kV工业Ⅱ线董楼北变 | 400 | 0 | 红 | 董楼村
15142 | 金乡公司 | 胡集供电所 | 胡集镇 | 10kV大庙线 | 10kV大庙线宋屯村 | 400 | 0 | 红 | 宋屯村
15143 | 金乡公司 | 胡集供电所 | 胡集镇 | 10kV胡张线 | 10kV胡张线北郭东 | 200 | 0 | 红 | 北郭村
15144 | 金乡公司 | 胡集供电所 | 胡集镇 | 10kV大庙线 | 10kV大庙线牛楼西变 | 400 | 0 | 红 | 牛楼
15145 | 金乡公司 | 胡集供电所 | 胡集镇 | 10kV大庙线 | 10kV大庙线牛楼村 | 400 | 0 | 红 | 牛楼
15146 | 金乡公司 | 胡集供电所 | 胡集镇 | 10kV工业Ⅱ线 | 黄东三号变 | 400 | 0 | 红 | 黄东村
15147 | 金乡公司 | 胡集供电所 | 胡集镇 | 10kV金北Ⅰ线 | 济新花园4号 | 800 | 0 | 红 | 济新花园社区
15148 | 金乡公司 | 胡集供电所 | 胡集镇 | 10kV金北Ⅰ线 | 济新花园7号 | 1000 | 0 | 红 | 济新花园社区
15149 | 金乡公司 | 胡集供电所 | 胡集镇 | 10kV金北Ⅰ线 | 济新花园2号 | 800 | 0 | 红 | 济新花园社区
15150 | 金乡公司 | 胡集供电所 | 胡集镇 | 10kV金北Ⅰ线 | 济新花园3号 | 800 | 0 | 红 | 济新花园社区
15151 | 金乡公司 | 胡集供电所 | 胡集镇 | 10kV金北Ⅰ线 | 济新花园6号 | 1000 | 0 | 红 | 济新花园社区
15152 | 金乡公司 | 胡集供电所 | 胡集镇 | 10kV金北Ⅰ线 | 济新花园8号 | 1000 | 0 | 红 | 济新花园社区
15153 | 金乡公司 | 胡集供电所 | 胡集镇 | 10kV金北Ⅰ线 | 济新花园1号 | 800 | 0 | 红 | 济新花园
15154 | 金乡公司 | 胡集供电所 | 胡集镇 | 10kV工业Ⅱ线 | 黄东四号变 | 200 | 0 | 红 | 黄东村
15155 | 金乡公司 | 胡集供电所 | 胡集镇 | 10kV胡张线 | 10kV胡张线张魏庄#8变 | 200 | 0 | 红 | 张魏庄
15156 | 金乡公司 | 胡集供电所 | 胡集镇 | 10kV工业Ⅱ线 | 店子二号变 | 400 | 0 | 红 | 店子村
15157 | 金乡公司 | 胡集供电所 | 胡集镇 | 10kV胡东线 | 张饭棚2号 | 200 | 0 | 红 | 张饭棚村
15158 | 金乡公司 | 胡集供电所 | 胡集镇 | 10kV大南线 | 南周东变 | 400 | 0 | 红 | 南周村
15159 | 金乡公司 | 胡集供电所 | 胡集镇 | 10kV大庙线 | 牛屯3号变 | 400 | 0 | 红 | 牛屯村
15160 | 金乡公司 | 胡集供电所 | 胡集镇 | 10kV金北Ⅰ线 | 关地2号变 | 200 | 0 | 红 | 关帝村
15161 | 金乡公司 | 胡集供电所 | 胡集镇 | 10kV工业Ⅱ线 | 东刘3号变 | 400 | 0 | 红 | 东刘村
15162 | 金乡公司 | 胡集供电所 | 胡集镇 | 10kV金北Ⅰ线 | 万柳3号变 | 400 | 0 | 红 | 万柳村
15163 | 金乡公司 | 胡集供电所 | 胡集镇 | 10kV工业Ⅰ线 | 胡集东 | 400 | 0 | 红 | 胡集村
15164 | 金乡公司 | 胡集供电所 | 胡集镇 | 10kV工业Ⅱ线 | 东刘东变 | 200 | 0 | 红 | 东刘村
15165 | 金乡公司 | 胡集供电所 | 胡集镇 | 10kV胡东线 | 赵庄西变 | 400 | 0 | 红 | 赵庄村
15166 | 金乡公司 | 胡集供电所 | 胡集镇 | 10kV大庙线 | 东李庄村 | 100 | 0 | 红 | 东李庄村
15167 | 金乡公司 | 胡集供电所 | 胡集镇 | 10kV胡仝线 | 杨庙东 | 400 | 0 | 红 | 杨庙村
15168 | 金乡公司 | 胡集供电所 | 胡集镇 | 10kV胡仝线 | 杨庙北变 | 400 | 0 | 红 | 杨庙村
15169 | 金乡公司 | 胡集供电所 | 胡集镇 | 10kV大郭线 | 五庄营北 | 315 | 0 | 红 | 五庄营村
15170 | 金乡公司 | 胡集供电所 | 胡集镇 | 10kV胡张线 | 张朋2号变 | 400 | 0 | 红 | 张朋村
15171 | 金乡公司 | 胡集供电所 | 胡集镇 | 10kV大南线 | 如意嘉园#2变 | 500 | 0 | 红 | 如意嘉园
15172 | 金乡公司 | 胡集供电所 | 胡集镇 | 10kV大南线 | 如意嘉园#1变 | 630 | 0 | 红 | 如意嘉园
15173 | 金乡公司 | 胡集供电所 | 胡集镇 | 10kV胡仝线 | 10kV胡仝线董庄北台架变 | 400 | 0 | 红 | 董庄村
15174 | 金乡公司 | 胡集供电所 | 胡集镇 | 10kV工业Ⅱ线 | 黄东 | 400 | 0 | 红 | 黄东村
15175 | 金乡公司 | 胡集供电所 | 胡集镇 | 10kV胡张线 | 岳庄村 | 400 | 0 | 红 | 岳庄村
15176 | 金乡公司 | 胡集供电所 | 胡集镇 | 10kV胡张线 | 张朋 | 400 | 0 | 红 | 张朋村
15177 | 金乡公司 | 胡集供电所 | 胡集镇 | 10kV胡张线 | 张楼 | 400 | 0 | 红 | 张楼村
15178 | 金乡公司 | 胡集供电所 | 胡集镇 | 10kV工业Ⅱ线 | 董楼 | 315 | 0 | 红 | 董楼村
15179 | 金乡公司 | 胡集供电所 | 胡集镇 | 10kV工业Ⅰ线 | 三皇南变 | 400 | 0 | 红 | 三皇村
15180 | 金乡公司 | 胡集供电所 | 胡集镇 | 10kV胡张线 | 程庄 | 200 | 0 | 红 | 程庄村
15181 | 金乡公司 | 胡集供电所 | 胡集镇 | 10kV胡张线 | 10kV胡张线后史屯村台架变 | 400 | 0 | 红 | 后史屯村
15182 | 金乡公司 | 胡集供电所 | 胡集镇 | 10kV工业Ⅱ线 | 10kV工业II线靳楼台区（煤改电）（公变）3号变 | 400 | 0 | 红 | 靳楼村
15183 | 金乡公司 | 胡集供电所 | 胡集镇 | 10kV大庙线 | 东张庄 | 100 | 0 | 红 | 东张庄村
15184 | 金乡公司 | 胡集供电所 | 胡集镇 | 10kV大郭线 | 五庄营 | 400 | 0 | 红 | 五庄营村
15185 | 金乡公司 | 胡集供电所 | 胡集镇 | 10kV胡东线 | 赵庄村 | 400 | 0 | 红 | 赵庄村
15186 | 金乡公司 | 胡集供电所 | 胡集镇 | 10kV胡张线 | 东风西变 | 200 | 0 | 红 | 东风村
15187 | 金乡公司 | 胡集供电所 | 胡集镇 | 10kV胡东线 | 张饭棚 | 400 | 0 | 红 | 张饭棚村
15188 | 金乡公司 | 胡集供电所 | 胡集镇 | 10kV西郭线 | 仝庙北变 | 315 | 0 | 红 | 仝庙村
15189 | 金乡公司 | 胡集供电所 | 胡集镇 | 10kV工业Ⅱ线 | 10kV工业II线靳楼台区（煤改电）（公变）5号变 | 400 | 0 | 红 | 靳楼村
15190 | 金乡公司 | 胡集供电所 | 胡集镇 | 10kV大郭线 | 北周村 | 400 | 0 | 红 | 北周村
15191 | 金乡公司 | 胡集供电所 | 胡集镇 | 10kV胡仝线 | 周庙村 | 400 | 0 | 红 | 周庙村
15192 | 金乡公司 | 胡集供电所 | 胡集镇 | 10kV工业Ⅱ线 | 黄东南变 | 400 | 0 | 红 | 黄东村
15193 | 金乡公司 | 胡集供电所 | 胡集镇 | 10kV西郭线 | 西郭村东 | 400 | 0 | 红 | 西郭村
15194 | 金乡公司 | 胡集供电所 | 胡集镇 | 10kV工业Ⅱ线 | 黄西 | 125 | 0 | 红 | 黄西村
15195 | 金乡公司 | 胡集供电所 | 胡集镇 | 10kV工业Ⅱ线 | 黄西南 | 200 | 0 | 红 | 黄西村
15196 | 金乡公司 | 胡集供电所 | 卜集镇 | 10kV工业Ⅰ线 | 闫庄台变 | 400 | 0 | 红 | 闫庄村
15197 | 金乡公司 | 胡集供电所 | 胡集镇 | 10kV金北Ⅱ线 | 大南社区#2 | 630 | 0 | 红 | 大南社区
15198 | 金乡公司 | 胡集供电所 | 胡集镇 | 10kV工业Ⅰ线 | 10kV工业Ⅰ线胡集村#6变 | 400 | 0 | 红 | 胡集村
15199 | 金乡公司 | 胡集供电所 | 胡集镇 | 10kV金北Ⅰ线 | 大北社区#5 | 630 | 0 | 红 | 大北社区
15200 | 金乡公司 | 胡集供电所 | 胡集镇 | 10kV金北Ⅰ线 | 大北社区#2 | 630 | 0 | 红 | 大北社区
15201 | 金乡公司 | 胡集供电所 | 胡集镇 | 10kV金北Ⅰ线 | 大北社区#3 | 500 | 0 | 红 | 大北社区
15202 | 金乡公司 | 胡集供电所 | 胡集镇 | 10kV大南线 | 大北社区#1 | 800 | 0 | 红 | 大北社区
15203 | 金乡公司 | 胡集供电所 | 胡集镇 | 10kV金北Ⅰ线 | 大北社区#4 | 800 | 0 | 红 | 大北社区
15204 | 金乡公司 | 胡集供电所 | 胡集镇 | 10kV大郭线 | 莫楼东变 | 200 | 0 | 红 | 莫楼村
15205 | 金乡公司 | 胡集供电所 | 胡集镇 | 10kV大庙线 | 焦庄村 | 400 | 0 | 红 | 焦庄村
15206 | 金乡公司 | 胡集供电所 | 胡集镇 | 10kV大南线 | 代北村 | 630 | 0 | 红 | 代北村
15207 | 金乡公司 | 胡集供电所 | 胡集镇 | 10kV胡张线 | 沙沃西变 | 100 | 0 | 红 | 沙沃村
15208 | 金乡公司 | 胡集供电所 | 胡集镇 | 10kV大庙线 | 东李庄西变 | 400 | 0 | 红 | 东李庄村
15209 | 金乡公司 | 胡集供电所 | 胡集镇 | 10kV金北Ⅱ线 | 莫桥南变 | 200 | 0 | 红 | 莫桥村
15210 | 金乡公司 | 胡集供电所 | 胡集镇 | 10kV工业Ⅰ线 | 10kV工业Ⅰ线胡集村#7变 | 200 | 0 | 红 | 胡集村
15211 | 金乡公司 | 胡集供电所 | 胡集镇 | 10kV金北Ⅱ线 | 南周西变 | 400 | 0 | 红 | 南周村
15212 | 金乡公司 | 胡集供电所 | 胡集镇 | 10kV大郭线 | 10kV大南线牛屯新村变 | 200 | 0 | 红 | 牛屯村
15213 | 金乡公司 | 胡集供电所 | 胡集镇 | 10kV胡仝线 | 小周庄 | 200 | 0 | 红 | 五庄营村
15214 | 金乡公司 | 胡集供电所 | 胡集镇 | 10kV大南线 | 大义公变 | 630 | 0 | 红 | 代北村
15215 | 金乡公司 | 胡集供电所 | 胡集镇 | 10kV大郭线 | 胡集北周西变 | 400 | 0 | 红 | 北周村
15216 | 金乡公司 | 胡集供电所 | 胡集镇 | 10kV胡仝线 | 东孙楼村 | 630 | 0 | 红 | 东孙楼村
15217 | 金乡公司 | 胡集供电所 | 卜集镇 | 10kV园区Ⅰ线 | 大张庄 | 200 | 0 | 红 | 大张庄村
15218 | 金乡公司 | 胡集供电所 | 胡集镇 | 10kV胡东线 | 姬楼村 | 160 | 0 | 红 | 姬楼村
15219 | 金乡公司 | 胡集供电所 | 胡集镇 | 10kV胡张线 | 于庄 | 250 | 0 | 红 | 于王屯村
15220 | 金乡公司 | 胡集供电所 | 胡集镇 | 10kV胡张线 | 张位庄西 | 200 | 0 | 红 | 张位庄村
15221 | 金乡公司 | 胡集供电所 | 胡集镇 | 10kV工业Ⅰ线 | 胡集南变 | 400 | 0 | 红 | 胡集村
15222 | 金乡公司 | 胡集供电所 | 胡集镇 | 10kV胡张线 | 10kV胡张线北郭村台架变 | 400 | 0 | 红 | 北郭村
15223 | 金乡公司 | 胡集供电所 | 胡集镇 | 10kV西郭线 | 陈庄村 | 200 | 0 | 红 | 陈庄村
15224 | 金乡公司 | 胡集供电所 | 胡集镇 | 10kV胡张线 | 东风 | 315 | 0 | 红 | 东风村
15225 | 金乡公司 | 胡集供电所 | 胡集镇 | 10kV大庙线 | 东李庄东变 | 400 | 0 | 红 | 东李庄村
15226 | 金乡公司 | 胡集供电所 | 胡集镇 | 10kV工业Ⅰ线 | 10kV工业Ⅰ线胡集村#2变配电变压器 | 400 | 0 | 红 | 胡集村
15227 | 金乡公司 | 胡集供电所 | 胡集镇 | 10kV西郭线 | 大孙楼东变 | 200 | 0 | 红 | 大孙楼村
15228 | 金乡公司 | 胡集供电所 | 胡集镇 | 10kV西郭线 | 10kV西郭线于山集台区（煤改电）（公变）1号变 | 400 | 0 | 红 | 于山集村
15229 | 金乡公司 | 胡集供电所 | 胡集镇 | 10kV工业Ⅱ线 | 李海北变 | 400 | 0 | 红 | 李海村
15230 | 金乡公司 | 胡集供电所 | 胡集镇 | 10kV胡张线 | 张位庄 | 315 | 0 | 红 | 张位庄村
15231 | 金乡公司 | 胡集供电所 | 胡集镇 | 10kV胡张线 | 张堂中变 | 100 | 0 | 红 | 张堂村
15232 | 金乡公司 | 胡集供电所 | 胡集镇 | 10kV工业Ⅱ线 | 西刘 | 200 | 0 | 红 | 西刘村
15233 | 金乡公司 | 胡集供电所 | 胡集镇 | 10kV工业Ⅱ线 | 前刘 | 315 | 0 | 红 | 前刘村
15234 | 金乡公司 | 胡集供电所 | 胡集镇 | 10kV工业Ⅰ线 | 三号公变 | 200 | 0 | 红 | 杨庙村
15235 | 金乡公司 | 胡集供电所 | 胡集镇 | 10kV胡张线 | 10kV胡张线于王屯北台架变 | 400 | 0 | 红 | 于王屯村
15236 | 金乡公司 | 胡集供电所 | 胡集镇 | 10kV西郭线 | 别庄南变 | 200 | 0 | 红 | 别庄村
15237 | 金乡公司 | 胡集供电所 | 胡集镇 | 10kV工业Ⅱ线 | 尚庄 | 400 | 0 | 红 | 尚庄村
15238 | 金乡公司 | 胡集供电所 | 胡集镇 | 10kV胡张线 | 张油坊 | 200 | 0 | 红 | 张油坊村
15239 | 金乡公司 | 胡集供电所 | 胡集镇 | 10kV胡张线 | 王海 | 200 | 0 | 红 | 王海村
15240 | 金乡公司 | 胡集供电所 | 胡集镇 | 10kV工业Ⅰ线 | 胡集公变 | 400 | 0 | 红 | 胡集村
15241 | 金乡公司 | 胡集供电所 | 胡集镇 | 10kV工业Ⅱ线 | 高杨刘 | 200 | 0 | 红 | 高杨刘村
15242 | 金乡公司 | 胡集供电所 | 胡集镇 | 10kV金北Ⅱ线 | 莫桥台区 | 400 | 0 | 红 | 莫桥村
15243 | 金乡公司 | 胡集供电所 | 胡集镇 | 10kV大庙线 | 前于村 | 400 | 0 | 红 | 前于村
15244 | 金乡公司 | 胡集供电所 | 胡集镇 | 10kV西郭线 | 大孙楼 | 250 | 0 | 红 | 大孙楼村
15245 | 金乡公司 | 胡集供电所 | 胡集镇 | 10kV西郭线 | 西郭 | 315 | 0 | 红 | 西郭村
15246 | 金乡公司 | 胡集供电所 | 胡集镇 | 10kV西郭线 | 东孙楼南 | 400 | 0 | 红 | 东孙楼村
15247 | 金乡公司 | 胡集供电所 | 胡集镇 | 10kV工业Ⅱ线 | 靳楼 | 400 | 0 | 红 | 靳楼村
15248 | 金乡公司 | 胡集供电所 | 胡集镇 | 10kV工业Ⅰ线 | 胡集村 | 630 | 0 | 红 | 胡集村
15249 | 金乡公司 | 胡集供电所 | 胡集镇 | 10kV工业Ⅰ线 | 胡集#4公用变 | 630 | 0 | 红 | 胡集村
15250 | 金乡公司 | 胡集供电所 | 胡集镇 | 10kV大庙线 | 东张庄北变 | 100 | 0 | 红 | 东张庄村
15251 | 金乡公司 | 胡集供电所 | 胡集镇 | 10kV工业Ⅱ线 | 黄西社区 | 630 | 0 | 红 | 黄西村
15252 | 金乡公司 | 胡集供电所 | 胡集镇 | 10kV工业Ⅱ线 | 湾里 | 200 | 0 | 红 | 湾里村
15253 | 金乡公司 | 胡集供电所 | 胡集镇 | 10kV金北Ⅱ线 | 大南社区#3 | 500 | 0 | 红 | 大南社区
15254 | 金乡公司 | 胡集供电所 | 胡集镇 | 10kV胡张线 | 10kV胡张线王海中变配电变压器 | 200 | 0 | 红 | 王海村
15255 | 金乡公司 | 胡集供电所 | 胡集镇 | 10kV金北Ⅰ线 | 大北社区#6变 | 315 | 0 | 红 | 大北社区
15256 | 金乡公司 | 马庙供电所 | 马庙镇 | 10kV马湘线 | 10kV马湘线江楼村排灌4号台架变 | 100 | 0 | 红 | 江楼
15257 | 金乡公司 | 马庙供电所 | 马庙镇 | 10kV马湘线 | 10kV马湘线北刘庄村排灌1号台架变 | 100 | 0 | 红 | 北刘庄村
15258 | 金乡公司 | 马庙供电所 | 马庙镇 | 10kV谷玉线 | 10kV谷玉线玉皇庙村排灌7号台架变 | 100 | 0 | 红 | 玉皇庙
15259 | 金乡公司 | 马庙供电所 | 马庙镇 | 10kV马湘线 | 10kV马湘线北刘庄村排灌4号台架变 | 100 | 0 | 红 | 北刘庄
15260 | 金乡公司 | 马庙供电所 | 马庙镇 | 10kV谷玉线 | 10kV谷玉线刘楼村排灌5号台架变 | 100 | 0 | 红 | 刘楼村
15261 | 金乡公司 | 马庙供电所 | 马庙镇 | 10kV马湘线 | 10kV马湘线湘子庙村排灌6号台架变 | 100 | 0 | 红 | 湘子庙
15262 | 金乡公司 | 马庙供电所 | 马庙镇 | 10kV马湘线 | 10kV马湘线康坊村排灌5号台架变 | 100 | 0 | 红 | 康坊
15263 | 金乡公司 | 马庙供电所 | 马庙镇 | 10kV谷玉线 | 10kV谷玉线玉皇庙村排灌1号台架变 | 100 | 0 | 红 | 玉皇庙
15264 | 金乡公司 | 马庙供电所 | 马庙镇 | 10kV马湘线 | 10kV马湘线康坊村排灌1号台架变 | 100 | 0 | 红 | 康坊
15265 | 金乡公司 | 马庙供电所 | 马庙镇 | 10kV马湘线 | 10kV马湘线湘子庙村排灌7号台架变 | 50 | 0 | 红 | 湘子庙
15266 | 金乡公司 | 马庙供电所 | 马庙镇 | 10kV马湘线 | 10kV马湘线贾楼村排灌3号台架变 | 100 | 0 | 红 | 贾楼
15267 | 金乡公司 | 马庙供电所 | 马庙镇 | 10kV谷孟线 | 10kV谷孟线孟铺村排灌2号台架变 | 200 | 0 | 红 | 孟铺
15268 | 金乡公司 | 马庙供电所 | 马庙镇 | 10kV谷孟线 | 10kV谷孟线刘沙窝村排灌1号台架变 | 100 | 0 | 红 | 刘沙窝
15269 | 金乡公司 | 马庙供电所 | 马庙镇 | 10kV谷孟线 | 10kV谷孟线李海村排灌1号台架变 | 100 | 0 | 红 | 李海
15270 | 金乡公司 | 马庙供电所 | 马庙镇 | 10kV马湘线 | 10kV马湘线康坊村排灌3号台架变 | 100 | 0 | 红 | 康坊
15271 | 金乡公司 | 马庙供电所 | 马庙镇 | 10kV谷孟线 | 10kV谷孟线周海村排灌2号台架变 | 100 | 0 | 红 | 周海
15272 | 金乡公司 | 马庙供电所 | 马庙镇 | 10kV谷玉线 | 10kV谷玉线刘楼村排灌6号台架变 | 100 | 0 | 红 | 刘楼村
15273 | 金乡公司 | 马庙供电所 | 马庙镇 | 10kV谷孟线 | 10kV谷孟线李海村排灌3号台架变 | 50 | 0 | 红 | 李海
15274 | 金乡公司 | 马庙供电所 | 马庙镇 | 10kV谷孟线 | 10kV谷孟线南周村排灌3号台架变 | 200 | 0 | 红 | 南周村
15275 | 金乡公司 | 马庙供电所 | 马庙镇 | 10kV马湘线 | 10kV马湘线湘子庙村排灌4号台架变 | 50 | 0 | 红 | 湘子庙
15276 | 金乡公司 | 马庙供电所 | 马庙镇 | 10kV马湘线 | 10kV马湘线江楼村排灌5号台架变 | 100 | 0 | 红 | 江楼
15277 | 金乡公司 | 马庙供电所 | 马庙镇 | 10kV马湘线 | 10kV马湘线湘子庙村排灌8号台架 | 50 | 0 | 红 | 湘子庙
15278 | 金乡公司 | 马庙供电所 | 马庙镇 | 10kV马湘线 | 10kV马湘线北刘庄村排灌2号台架变 | 100 | 0 | 红 | 北刘庄
15279 | 金乡公司 | 马庙供电所 | 马庙镇 | 10kV马湘线 | 10kV马湘线康坊村排灌6号台架变 | 100 | 0 | 红 | 康坊
15280 | 金乡公司 | 马庙供电所 | 马庙镇 | 10kV谷孟线 | 10kV谷孟线南周村排灌1号台架变 | 100 | 0 | 红 | 南周村
15281 | 金乡公司 | 马庙供电所 | 马庙镇 | 10kV谷孟线 | 10kV谷孟线刘沙窝村排灌3号台架变 | 100 | 0 | 红 | 刘沙窝
15282 | 金乡公司 | 马庙供电所 | 马庙镇 | 10kV马湘线 | 10kV马湘线湘子庙村排灌3号台架变 | 100 | 0 | 红 | 湘子庙
15283 | 金乡公司 | 马庙供电所 | 马庙镇 | 10kV马湘线 | 10kV马湘线江楼村排灌3号台架变 | 100 | 0 | 红 | 江楼
15284 | 金乡公司 | 马庙供电所 | 马庙镇 | 10kV马湘线 | 10kV马湘线北刘庄村排灌3号台架变 | 100 | 0 | 红 | 北刘庄
15285 | 金乡公司 | 马庙供电所 | 马庙镇 | 10kV马湘线 | 10kV马湘线湘子庙村排灌2号台架变 | 100 | 0 | 红 | 湘子庙
15286 | 金乡公司 | 马庙供电所 | 马庙镇 | 10kV谷玉线 | 10kV谷玉线刘楼村排灌4号台架变 | 100 | 0 | 红 | 刘楼村
15287 | 金乡公司 | 马庙供电所 | 马庙镇 | 10kV马湘线 | 10kV马湘线康坊村排灌4号台架变 | 100 | 0 | 红 | 康坊
15288 | 金乡公司 | 马庙供电所 | 马庙镇 | 10kV马湘线 | 10kV马湘线江楼村排灌2号台架变 | 100 | 0 | 红 | 江楼
15289 | 金乡公司 | 马庙供电所 | 马庙镇 | 10kV马湘线 | 10kV马湘线湘子庙村排灌1号台架变 | 100 | 0 | 红 | 湘子庙
15290 | 金乡公司 | 马庙供电所 | 马庙镇 | 10kV谷玉线 | 10kV谷玉线王成寺排灌2号台架变 | 100 | 0 | 红 | 王成寺
15291 | 金乡公司 | 马庙供电所 | 马庙镇 | 10kV谷玉线 | 10kV谷玉线王成寺排灌4号台架变 | 100 | 0 | 红 | 王成寺
15292 | 金乡公司 | 马庙供电所 | 马庙镇 | 10kV谷孟线 | 10kV谷孟线董庄村排灌1号台架变 | 100 | 0 | 红 | 董庄村
15293 | 金乡公司 | 马庙供电所 | 马庙镇 | 10kV马湘线 | 10kV马湘线湘子庙村排灌5号台架变 | 100 | 0 | 红 | 湘子庙
15294 | 金乡公司 | 马庙供电所 | 马庙镇 | 10kV马湘线 | 10kV马湘线康坊村排灌2号台架变 | 100 | 0 | 红 | 康坊
15295 | 金乡公司 | 马庙供电所 | 马庙镇 | 10kV马湘线 | 10kV马湘线江楼村排灌1号台架变 | 50 | 0 | 红 | 江楼
15296 | 金乡公司 | 马庙供电所 | 马庙镇 | 10kV马孟线 | 10kV马孟线葛村排灌5号台架变 | 50 | 0 | 红 | 葛村
15297 | 金乡公司 | 马庙供电所 | 马庙镇 | 10kV谷孟线 | 10kV谷孟线高庙南变 | 200 | 0 | 红 | 高庙村
15298 | 金乡公司 | 马庙供电所 | 马庙镇 | 10kV谷玉线 | 10kV谷玉线肖庄台区 | 400 | 0 | 红 | 肖庄
15299 | 金乡公司 | 马庙供电所 | 马庙镇 | 10kV谷周线 | 曹坊2 | 400 | 0 | 红 | 曹坊
15300 | 金乡公司 | 马庙供电所 | 马庙镇 | 10kV谷玉线 | 刘楼北变 | 400 | 0 | 红 | 刘楼
15301 | 金乡公司 | 马庙供电所 | 马庙镇 | 10kV谷孟线 | 10kV谷孟线董庄台架变 | 200 | 0 | 红 | 董庄
15302 | 金乡公司 | 马庙供电所 | 马庙镇 | 10kV谷玉线 | 10kV谷玉线杨官庄李集台区 | 200 | 0 | 红 | 杨官庄李集
15303 | 金乡公司 | 马庙供电所 | 马庙镇 | 10kV谷孟线 | 10kV谷孟线黄庄北变 | 400 | 0 | 红 | 黄庄社区
15304 | 金乡公司 | 马庙供电所 | 马庙镇 | 10kV谷周线 | 谷周线周新庄东变 | 400 | 0 | 红 | 周新庄
15305 | 金乡公司 | 马庙供电所 | 马庙镇 | 10kV谷孟线 | 10kV谷孟线李海北变 | 400 | 0 | 红 | 李海
15306 | 金乡公司 | 马庙供电所 | 马庙镇 | 10kV马周线 | 马周线中学西变 | 400 | 0 | 红 | 马庙村
15307 | 金乡公司 | 马庙供电所 | 马庙镇 | 10kV谷玉线 | 10kV谷玉线王成寺 | 400 | 0 | 红 | 王成寺
15308 | 金乡公司 | 马庙供电所 | 马庙镇 | 10kV马湘线 | 10kV马湘线付杨庙村 | 200 | 0 | 红 | 付杨庙村
15309 | 金乡公司 | 马庙供电所 | 马庙镇 | 10kV马庙线 | 李坊#2变 | 400 | 0 | 红 | 李坊
15310 | 金乡公司 | 马庙供电所 | 马庙镇 | 10kV谷玉线 | 10kV谷玉线咸古店#2 | 400 | 0 | 红 | 咸古店
15311 | 金乡公司 | 马庙供电所 | 马庙镇 | 10kV钢厂线 | 贾楼东变 | 400 | 0 | 红 | 贾楼
15312 | 金乡公司 | 马庙供电所 | 马庙镇 | 10kV马庙线 | 李坊#1 | 200 | 0 | 红 | 李坊
15313 | 金乡公司 | 马庙供电所 | 马庙镇 | 10kV马湘线 | 10kV马湘线碱场#4 | 200 | 0 | 红 | 碱场
15314 | 金乡公司 | 马庙供电所 | 马庙镇 | 10kV马湘线 | 10kV马湘线付杨庙东南 | 400 | 0 | 红 | 付杨庙村
15315 | 金乡公司 | 马庙供电所 | 马庙镇 | 10kV马湘线 | 10kV马湘线王海傅庄东 | 400 | 0 | 红 | 傅庄
15316 | 金乡公司 | 马庙供电所 | 马庙镇 | 10kV马湘线 | 10kV马湘线岗子北变 | 200 | 0 | 红 | 岗子
15317 | 金乡公司 | 马庙供电所 | 马庙镇 | 10kV马湘线 | 10kV马湘线曹楼台区 | 400 | 0 | 红 | 曹楼
15318 | 金乡公司 | 马庙供电所 | 马庙镇 | 10kV谷坊线 | 洼王台区 | 200 | 0 | 红 | 洼王
15319 | 金乡公司 | 马庙供电所 | 马庙镇 | 10kV马湘线 | 10kV马湘线高楼 | 200 | 0 | 红 | 高楼
15320 | 金乡公司 | 马庙供电所 | 马庙镇 | 10kV马湘线 | 10kV马湘线北周 | 200 | 0 | 红 | 北周
15321 | 金乡公司 | 马庙供电所 | 马庙镇 | 10kV谷庙线 | 10kV谷庙线#4公用变西变 | 400 | 0 | 红 | 马庙村委会
15322 | 金乡公司 | 马庙供电所 | 马庙镇 | 10kV马庙线 | 王海台区（西） | 200 | 0 | 红 | 王海
15323 | 金乡公司 | 马庙供电所 | 马庙镇 | 10kV谷孟线 | 10kV谷孟线孟铺2 | 200 | 0 | 红 | 孟铺
15324 | 金乡公司 | 马庙供电所 | 马庙镇 | 10kV谷庙线 | 10kV谷庙线#3公用变 | 315 | 0 | 红 | 马庙村委会
15325 | 金乡公司 | 马庙供电所 | 马庙镇 | 10kV谷田线 | 谷田线小程楼村 | 400 | 0 | 红 | 小程楼村
15326 | 金乡公司 | 马庙供电所 | 马庙镇 | 10kV谷玉线 | 10kV谷玉线洪庙南变 | 200 | 0 | 红 | 洪庙村
15327 | 金乡公司 | 马庙供电所 | 马庙镇 | 10kV谷孟线 | 10kV谷孟线黄庄#2台区 | 160 | 0 | 红 | 黄庄社区
15328 | 金乡公司 | 马庙供电所 | 马庙镇 | 10kV马湘线 | 10kV马湘线石门 | 200 | 0 | 红 | 石门
15329 | 金乡公司 | 马庙供电所 | 马庙镇 | 10kV谷孟线 | 薛集2 | 125 | 0 | 红 | 薛集
15330 | 金乡公司 | 马庙供电所 | 马庙镇 | 10kV谷孟线 | 10kV谷孟线申庄#2 | 200 | 0 | 红 | 申庄
15331 | 金乡公司 | 马庙供电所 | 马庙镇 | 10kV谷庙线 | 10kV谷庙线陈楼台区 | 200 | 0 | 红 | 陈楼
15332 | 金乡公司 | 马庙供电所 | 马庙镇 | 10kV马孟线 | 各村南变 | 200 | 0 | 红 | 各村
15333 | 金乡公司 | 马庙供电所 | 马庙镇 | 10kV谷庙线 | 10kV谷庙线徐寨门#1 | 200 | 0 | 红 | 徐寨门
15334 | 金乡公司 | 马庙供电所 | 马庙镇 | 10kV马湘线 | 10kV马湘线付庄 | 200 | 0 | 红 | 付庄
15335 | 金乡公司 | 马庙供电所 | 马庙镇 | 10kV马湘线 | 10kV马湘线湘子庙#2 | 200 | 0 | 红 | 湘子庙
15336 | 金乡公司 | 马庙供电所 | 马庙镇 | 10kV马湘线 | 10kV马湘线石门刘庄 | 160 | 0 | 红 | 刘庄
15337 | 金乡公司 | 马庙供电所 | 马庙镇 | 10kV谷孟线 | 10kV谷孟线黄庄台区 | 200 | 0 | 红 | 黄庄
15338 | 金乡公司 | 马庙供电所 | 马庙镇 | 10kV谷孟线 | 10kV谷孟线南周#2变 | 400 | 0 | 红 | 南周村
15339 | 金乡公司 | 马庙供电所 | 马庙镇 | 10kV谷孟线 | 10kV谷孟线高庙变 | 200 | 0 | 红 | 高庙村
15340 | 金乡公司 | 马庙供电所 | 马庙镇 | 10kV谷玉线 | 10kV谷玉线玉皇庙南变 | 200 | 0 | 红 | 玉皇庙
15341 | 金乡公司 | 马庙供电所 | 马庙镇 | 10kV谷孟线 | 10kV谷孟线刘沙窝#4 | 200 | 0 | 红 | 刘沙窝
15342 | 金乡公司 | 马庙供电所 | 马庙镇 | 10kV马湘线 | 10kV马湘线付庄#2 | 100 | 0 | 红 | 付庄
15343 | 金乡公司 | 马庙供电所 | 马庙镇 | 10kV谷庙线 | 10kV谷庙线马庙乡政府 | 400 | 0 | 红 | 马庙乡政府
15344 | 金乡公司 | 马庙供电所 | 马庙镇 | 10kV谷玉线 | 10kV谷玉线咸古店#3 | 200 | 0 | 红 | 咸古店
15345 | 金乡公司 | 马庙供电所 | 马庙镇 | 10kV谷孟线 | 10kV谷孟线贺堂#2 | 200 | 0 | 红 | 贺堂
15346 | 金乡公司 | 马庙供电所 | 马庙镇 | 10kV谷李线 | 10kV谷李线西刘村排灌3号台架变 | 100 | 0 | 红 | 西刘村
15347 | 金乡公司 | 马庙供电所 | 马庙镇 | 10kV谷孟线 | 10kV谷孟线杨庄北变 | 100 | 0 | 红 | 杨庄
15348 | 金乡公司 | 马庙供电所 | 马庙镇 | 10kV马孟线 | 10kV马孟线孙楼#3 | 200 | 0 | 红 | 孙楼
15349 | 金乡公司 | 马庙供电所 | 马庙镇 | 10kV谷李线 | 10kV谷李线葛村排灌3号台架变 | 50 | 0 | 红 | 葛村
15350 | 金乡公司 | 马庙供电所 | 马庙镇 | 10kV谷李线 | 10kV谷李线葛村排灌4号台架变 | 50 | 0 | 红 | 葛村
15351 | 金乡公司 | 马庙供电所 | 马庙镇 | 10kV马坊线 | 马坊线汤庄#3 | 200 | 0 | 红 | 汤庄
15352 | 金乡公司 | 马庙供电所 | 马庙镇 | 10kV谷坊线 | 谷坊线大程楼东变 | 400 | 0 | 红 | 大程楼
15353 | 金乡公司 | 马庙供电所 | 马庙镇 | 10kV谷孟线 | 10kV谷孟线李海#2 | 160 | 0 | 红 | 李海
15354 | 金乡公司 | 马庙供电所 | 马庙镇 | 10kV谷孟线 | 10kV谷孟线南周#5 | 400 | 0 | 红 | 南周村
15355 | 金乡公司 | 马庙供电所 | 马庙镇 | 10kV马坊线 | 马坊线马庙开发区 | 400 | 0 | 红 | 马庙村
15356 | 金乡公司 | 马庙供电所 | 马庙镇 | 10kV谷田线 | 谷田线翟庄南 | 400 | 0 | 红 | 翟庄
15357 | 金乡公司 | 马庙供电所 | 马庙镇 | 10kV马湘线 | 10kV马湘线付庄#2配电变压器 | 200 | 0 | 红 | 付庄
15358 | 金乡公司 | 马庙供电所 | 马庙镇 | 10kV谷坊线 | 谷坊线大程楼#7 | 400 | 0 | 红 | 大程楼
15359 | 金乡公司 | 马庙供电所 | 马庙镇 | 10kV谷坊线 | 谷坊线大程楼#6 | 400 | 0 | 红 | 大程楼
15360 | 金乡公司 | 马庙供电所 | 马庙镇 | 10kV马湘线 | 10kV马湘线宋阁#5台区（煤改电）公变 | 100 | 0 | 红 | 宋阁
15361 | 金乡公司 | 马庙供电所 | 马庙镇 | 10kV马周线 | 10kV马周线田楼#3配电变压器 | 200 | 0 | 红 | 田楼
15362 | 金乡公司 | 马庙供电所 | 马庙镇 | 10kV谷庙线 | 10kV谷庙线孟庄#2配电变压器 | 200 | 0 | 红 | 孟庄
15363 | 金乡公司 | 马庙供电所 | 马庙镇 | 10kV谷李线 | 10kV谷李线西刘村排灌2号台架变 | 50 | 0 | 红 | 西刘村
15364 | 金乡公司 | 马庙供电所 | 马庙镇 | 10kV谷李线 | 10kV谷李线西刘村排灌1号台架变 | 100 | 0 | 红 | 西刘村
15365 | 金乡公司 | 马庙供电所 | 马庙镇 | 10kV马孟线 | 10kV马孟线葛村排灌2号台架变 | 50 | 0 | 红 | 葛村
15366 | 金乡公司 | 马庙供电所 | 马庙镇 | 10kV马孟线 | 10kV马孟线葛村排灌1号台架变 | 50 | 0 | 红 | 葛村
15367 | 金乡公司 | 马庙供电所 | 马庙镇 | 10kV谷玉线 | 10kV谷玉线陈楼#3 | 200 | 0 | 红 | 陈楼
15368 | 金乡公司 | 马庙供电所 | 马庙镇 | 10kV谷孟线 | 10kV谷孟线彭各#2配电变压器 | 200 | 0 | 红 | 彭阁村
15369 | 金乡公司 | 马庙供电所 | 马庙镇 | 10kV谷玉线 | 10kV谷玉线南陈楼台区 | 200 | 0 | 红 | 陈楼
15370 | 金乡公司 | 马庙供电所 | 马庙镇 | 10kV马湘线 | 10kV马湘线康坊#2变 | 160 | 0 | 红 | 康坊
15371 | 金乡公司 | 马庙供电所 | 马庙镇 | 10kV谷孟线 | 10kV谷孟线孟铺南变台架 | 400 | 0 | 红 | 孟铺
15372 | 金乡公司 | 马庙供电所 | 马庙镇 | 10kV谷李线 | 10kV谷李线肖楼#2变 | 400 | 0 | 红 | 肖楼
15373 | 金乡公司 | 马庙供电所 | 马庙镇 | 10kV谷庙线 | 10kV谷庙线#2公用变南变 | 400 | 0 | 红 | 马庙村委会
15374 | 金乡公司 | 马庙供电所 | 马庙镇 | 10kV谷李线 | 10kV谷李线西李南变 | 200 | 0 | 红 | 西李村
15375 | 金乡公司 | 马庙供电所 | 马庙镇 | 10kV谷庙线 | 10kV谷庙线公用变#3南变 | 200 | 0 | 红 | 马庙村委会
15376 | 金乡公司 | 马庙供电所 | 马庙镇 | 10kV谷周线 | 谷周线周沙窝#3 | 200 | 0 | 红 | 周沙窝
15377 | 金乡公司 | 马庙供电所 | 马庙镇 | 10kV马孟线 | 10kV马孟线各村#2配电变压器 | 200 | 0 | 红 | 各村
15378 | 金乡公司 | 马庙供电所 | 马庙镇 | 10kV马湘线 | 10kV马湘线碱厂#2 | 200 | 0 | 红 | 碱场
15379 | 金乡公司 | 马庙供电所 | 马庙镇 | 10kV马湘线 | 10kV马湘线贾楼#5 | 125 | 0 | 红 | 贾楼
15380 | 金乡公司 | 马庙供电所 | 马庙镇 | 10kV谷坊线 | 谷坊线卓庙台区 | 200 | 0 | 红 | 卓庙
15381 | 金乡公司 | 马庙供电所 | 马庙镇 | 10kV谷田线 | 谷田线车庙北变 | 200 | 0 | 红 | 车庙
15382 | 金乡公司 | 马庙供电所 | 马庙镇 | 10kV马湘线 | 10kV马湘线江楼南 | 200 | 0 | 红 | 江楼
15383 | 金乡公司 | 马庙供电所 | 马庙镇 | 10kV谷孟线 | 10kV谷孟线李海#3 | 200 | 0 | 红 | 李海
15384 | 金乡公司 | 马庙供电所 | 马庙镇 | 10kV谷玉线 | 10kV谷玉线陈楼#5 | 200 | 0 | 红 | 陈楼
15385 | 金乡公司 | 马庙供电所 | 马庙镇 | 10kV马湘线 | 10kV马湘线宋阁#3台区（煤改电）公变 | 400 | 0 | 红 | 张阁
15386 | 金乡公司 | 马庙供电所 | 马庙镇 | 10kV谷玉线 | 10kV谷玉线陈楼#3配电变压器 | 200 | 0 | 红 | 陈楼
15387 | 金乡公司 | 马庙供电所 | 马庙镇 | 10kV谷田线 | 谷田线小程楼#2 | 200 | 0 | 红 | 小程楼
15388 | 金乡公司 | 马庙供电所 | 马庙镇 | 10kV谷田线 | 谷田线徐寨门#2 | 200 | 0 | 红 | 徐寨门
15389 | 金乡公司 | 马庙供电所 | 马庙镇 | 10kV谷田线 | 谷田线车庙村 | 200 | 0 | 红 | 车庙
15390 | 金乡公司 | 马庙供电所 | 马庙镇 | 10kV谷庙线 | 10kV谷庙线#1公用变 | 400 | 0 | 红 | 马庙村委会
15391 | 金乡公司 | 马庙供电所 | 马庙镇 | 10kV马周线 | 10kV马周线#5变 | 315 | 0 | 红 | 马庙村委会
15392 | 金乡公司 | 马庙供电所 | 马庙镇 | 10kV谷孟线 | 10kV谷孟线刘沙窝#3 | 200 | 0 | 红 | 刘沙窝
15393 | 金乡公司 | 马庙供电所 | 马庙镇 | 10kV谷孟线 | 10kV谷孟线贺堂村 | 200 | 0 | 红 | 贺堂
15394 | 金乡公司 | 马庙供电所 | 马庙镇 | 10kV谷玉线 | 10kV谷玉线刘楼村排灌1号台架变 | 100 | 0 | 红 | 刘楼村
15395 | 金乡公司 | 马庙供电所 | 马庙镇 | 10kV谷玉线 | 10kV谷玉线杨官庄村排灌5号台架变 | 100 | 0 | 红 | 杨官庄
15396 | 金乡公司 | 马庙供电所 | 马庙镇 | 10kV谷孟线 | 10kV谷孟线申庄村排灌7号台架变 | 100 | 0 | 红 | 申庄
15397 | 金乡公司 | 马庙供电所 | 马庙镇 | 10kV谷孟线 | 10kV谷孟线刘沙窝村排灌2号台架变 | 100 | 0 | 红 | 刘沙窝
15398 | 金乡公司 | 马庙供电所 | 马庙镇 | 10kV谷孟线 | 10kV谷孟线南周村排灌4号台架变 | 100 | 0 | 红 | 南周村
15399 | 金乡公司 | 马庙供电所 | 马庙镇 | 10kV谷孟线 | 10kV谷孟线黄庄村排灌3号台架变 | 100 | 0 | 红 | 黄庄
15400 | 金乡公司 | 马庙供电所 | 马庙镇 | 10kV谷孟线 | 10kV谷孟线申庄村排灌1号台架变 | 200 | 0 | 红 | 申庄
15401 | 金乡公司 | 马庙供电所 | 马庙镇 | 10kV谷玉线 | 10kV谷玉线洪庙村排灌3号台架变 | 100 | 0 | 红 | 洪庙村
15402 | 金乡公司 | 马庙供电所 | 马庙镇 | 10kV谷玉线 | 10kV谷玉线杨官庄村排灌3号台架变 | 100 | 0 | 红 | 杨官庄
15403 | 金乡公司 | 马庙供电所 | 马庙镇 | 10kV谷孟线 | 10kV谷孟线周海村排灌3号台架变 | 100 | 0 | 红 | 周海
15404 | 金乡公司 | 马庙供电所 | 马庙镇 | 10kV谷孟线 | 10kV谷孟线高庙西变 | 200 | 0 | 红 | 高庙村
15405 | 金乡公司 | 马庙供电所 | 马庙镇 | 10kV谷孟线 | 10kV谷孟线周海村排灌1号台架变 | 100 | 0 | 红 | 周海
15406 | 金乡公司 | 马庙供电所 | 马庙镇 | 10kV谷孟线 | 10kV谷孟线李海村排灌2号台架变 | 100 | 0 | 红 | 李海
15407 | 金乡公司 | 马庙供电所 | 马庙镇 | 10kV马周线 | 10kV马周线王海付庄变配电变压器 | 200 | 0 | 红 | 付庄
15408 | 金乡公司 | 马庙供电所 | 马庙镇 | 10kV谷玉线 | 10kV谷玉线杨官庄#3变 | 200 | 0 | 红 | 杨官庄
15409 | 金乡公司 | 马庙供电所 | 马庙镇 | 10kV马湘线 | 10kV马湘线宋阁#4台区（煤改电）公变 | 100 | 0 | 红 | 宋阁
15410 | 金乡公司 | 马庙供电所 | 马庙镇 | 10kV马程线 | 宋庄#2 | 100 | 0 | 红 | 宋庄
15411 | 金乡公司 | 马庙供电所 | 马庙镇 | 10kV马湘线 | 10kV马湘线曹庄#2 | 200 | 0 | 红 | 曹庄村
15412 | 金乡公司 | 马庙供电所 | 马庙镇 | 10kV马湘线 | 10kV马湘线田庄 | 200 | 0 | 红 | 田庄
15413 | 金乡公司 | 马庙供电所 | 马庙镇 | 10kV谷玉线 | 10kV谷玉线王成寺#2 | 200 | 0 | 红 | 王成寺
15414 | 金乡公司 | 马庙供电所 | 马庙镇 | 10kV马寻线 | 10kV马寻线贾楼北变 | 400 | 0 | 红 | 贾楼
15415 | 金乡公司 | 马庙供电所 | 马庙镇 | 10kV谷李线 | 10kV谷李线三合#2 | 200 | 0 | 红 | 三合
15416 | 金乡公司 | 马庙供电所 | 马庙镇 | 10kV谷孟线 | 10kV谷孟线周海#2台区 | 200 | 0 | 红 | 周海
15417 | 金乡公司 | 马庙供电所 | 马庙镇 | 10kV马湘线 | 10kV马湘线李楼 | 200 | 0 | 红 | 李楼
15418 | 金乡公司 | 马庙供电所 | 马庙镇 | 10kV马周线 | 10kV马周线金谷#2 | 630 | 0 | 红 | 金谷社区
15419 | 金乡公司 | 马庙供电所 | 马庙镇 | 10kV谷坊线 | 谷坊线卓庙东变 | 200 | 0 | 红 | 卓庙
15420 | 金乡公司 | 马庙供电所 | 马庙镇 | 10kV马湘线 | 10kV马湘线张阁 | 200 | 0 | 红 | 张阁
15421 | 金乡公司 | 马庙供电所 | 马庙镇 | 10kV马湘线 | 10kV马湘线北刘庄 | 200 | 0 | 红 | 北刘庄
15422 | 金乡公司 | 马庙供电所 | 马庙镇 | 10kV谷玉线 | 10kV谷玉线玉皇庙 | 200 | 0 | 红 | 玉皇庙
15423 | 金乡公司 | 马庙供电所 | 马庙镇 | 10kV马湘线 | 10kV马湘线湘子庙 | 100 | 0 | 红 | 湘子庙
15424 | 金乡公司 | 马庙供电所 | 马庙镇 | 10kV谷玉线 | 10kV谷玉线孟铺村排灌1号台架变 | 100 | 0 | 红 | 孟铺村
15425 | 金乡公司 | 马庙供电所 | 马庙镇 | 10kV谷孟线 | 10kV谷孟线彭阁村排灌2号台架变 | 100 | 0 | 红 | 彭阁村
15426 | 金乡公司 | 马庙供电所 | 马庙镇 | 10kV谷玉线 | 10kV谷玉线玉皇庙村排灌6号台架变 | 100 | 0 | 红 | 玉皇庙
15427 | 金乡公司 | 马庙供电所 | 马庙镇 | 10kV谷玉线 | 10kV谷玉线申庄村排灌3号台架变 | 100 | 0 | 红 | 申庄村
15428 | 金乡公司 | 马庙供电所 | 马庙镇 | 10kV谷孟线 | 10kV谷孟线董庄村排灌2号台架变 | 100 | 0 | 红 | 董庄村
15429 | 金乡公司 | 马庙供电所 | 马庙镇 | 10kV谷李线 | 10kV谷李线南张#2配电变压器 | 200 | 0 | 红 | 南张
15430 | 金乡公司 | 马庙供电所 | 马庙镇 | 10kV谷孟线 | 10kV谷孟线殷楼#2配电变压器 | 200 | 0 | 红 | 殷楼
15431 | 金乡公司 | 马庙供电所 | 马庙镇 | 10kV马孟线 | 10kV马孟线赵楼#6台区 | 200 | 0 | 红 | 赵楼
15432 | 金乡公司 | 马庙供电所 | 马庙镇 | 10kV马孟线 | 10kV马孟线赵楼#5台区 | 200 | 0 | 红 | 赵楼
15433 | 金乡公司 | 马庙供电所 | 马庙镇 | 10kV谷李线 | 10kV谷李线南何楼#3配电变压器 | 200 | 0 | 红 | 南何楼
15434 | 金乡公司 | 马庙供电所 | 马庙镇 | 10kV谷孟线 | 10kV谷孟线南周村排灌2号台架变 | 100 | 0 | 红 | 南周村
15435 | 金乡公司 | 马庙供电所 | 马庙镇 | 10kV马程线 | 10kV马程线宋庄#3配电变压器 | 400 | 0 | 红 | 宋庄
15436 | 金乡公司 | 马庙供电所 | 马庙镇 | 10kV谷孟线 | 10kV谷孟线殷楼庄村排灌1号台架变 | 100 | 0 | 红 | 殷楼
15437 | 金乡公司 | 马庙供电所 | 马庙镇 | 10kV谷孟线 | 10kV谷孟线黄庄村排灌1号台架变 | 100 | 0 | 红 | 黄庄
15438 | 金乡公司 | 马庙供电所 | 马庙镇 | 10kV谷玉线 | 10kV谷玉线玉皇庙村排灌2号台架变 | 100 | 0 | 红 | 玉皇庙
15439 | 金乡公司 | 马庙供电所 | 马庙镇 | 10kV谷玉线 | 10kV谷玉线玉皇庙村排灌5号台架变 | 100 | 0 | 红 | 玉皇庙
15440 | 金乡公司 | 马庙供电所 | 马庙镇 | 10kV谷玉线 | 10kV谷玉线申庄村排灌2号台架变 | 100 | 0 | 红 | 申庄村
15441 | 金乡公司 | 马庙供电所 | 马庙镇 | 10kV谷玉线 | 10kV谷玉线刘楼村排灌7号台架变 | 50 | 0 | 红 | 刘楼村
15442 | 金乡公司 | 马庙供电所 | 马庙镇 | 10kV马孟线 | 10kV马孟线贾楼村排灌1号台架变 | 100 | 0 | 红 | 贾楼
15443 | 金乡公司 | 马庙供电所 | 马庙镇 | 10kV谷孟线 | 10kV谷孟线黄庄村排灌4号台架变 | 100 | 0 | 红 | 黄庄
15444 | 金乡公司 | 马庙供电所 | 马庙镇 | 10kV马孟线 | 10kV马孟线赵楼#4台区 | 200 | 0 | 红 | 赵楼
15445 | 金乡公司 | 马庙供电所 | 马庙镇 | 10kV谷玉线 | 10kV谷玉线刘楼村排灌2号台架变 | 100 | 0 | 红 | 刘楼村
15446 | 金乡公司 | 马庙供电所 | 马庙镇 | 10kV谷玉线 | 10kV谷玉线杨官庄村排灌1号台架变 | 100 | 0 | 红 | 杨官庄
15447 | 金乡公司 | 马庙供电所 | 马庙镇 | 10kV谷孟线 | 10kV谷孟线彭各村配电变压器 | 200 | 0 | 红 | 彭阁村
15448 | 金乡公司 | 马庙供电所 | 马庙镇 | 10kV谷李线 | 10kV谷李线尚庙 | 200 | 0 | 红 | 尚庙
15449 | 金乡公司 | 马庙供电所 | 马庙镇 | 10kV谷玉线 | 10kV谷玉线南陈楼2 | 100 | 0 | 红 | 陈楼
15450 | 金乡公司 | 马庙供电所 | 马庙镇 | 10kV马湘线 | 10kV马湘线尹庄#2 | 160 | 0 | 红 | 尹庄
15451 | 金乡公司 | 马庙供电所 | 马庙镇 | 10kV谷孟线 | 10kV谷孟线赵官庄#2配电变压器 | 200 | 0 | 红 | 赵官庄
15452 | 金乡公司 | 马庙供电所 | 马庙镇 | 10kV谷庙线 | 10kV谷庙线#4变 | 400 | 0 | 红 | 马庙村委会
15453 | 金乡公司 | 马庙供电所 | 马庙镇 | 10kV谷坊线 | 谷坊线李寨台区 | 200 | 0 | 红 | 李寨
15454 | 金乡公司 | 马庙供电所 | 马庙镇 | 10kV马庙线 | 王海#4 | 100 | 0 | 红 | 王海
15455 | 金乡公司 | 马庙供电所 | 马庙镇 | 10kV马湘线 | 10kV马湘线宋阁 | 200 | 0 | 红 | 宋阁
15456 | 金乡公司 | 马庙供电所 | 马庙镇 | 10kV谷孟线 | 10kV谷孟线杨庄变 | 200 | 0 | 红 | 杨庄
15457 | 金乡公司 | 马庙供电所 | 马庙镇 | 10kV谷玉线 | 10kV谷玉线咸古店 | 200 | 0 | 红 | 咸古店
15458 | 金乡公司 | 马庙供电所 | 马庙镇 | 10kV马湘线 | 10kV马湘线高楼北变 | 100 | 0 | 红 | 高楼
15459 | 金乡公司 | 马庙供电所 | 马庙镇 | 10kV谷庙线 | 10kV谷庙线新#2 | 400 | 0 | 红 | 马庙村
15460 | 金乡公司 | 马庙供电所 | 马庙镇 | 10kV谷庙线 | 10kV谷庙线新#1变 | 400 | 0 | 红 | 马庙村
15461 | 金乡公司 | 马庙供电所 | 马庙镇 | 10kV谷李线 | 10kV谷李线南何楼2 | 200 | 0 | 红 | 南何楼
15462 | 金乡公司 | 马庙供电所 | 马庙镇 | 10kV谷玉线 | 10kV谷玉线杨官庄#2变 | 200 | 0 | 红 | 杨官庄
15463 | 金乡公司 | 马庙供电所 | 马庙镇 | 10kV马湘线 | 10kV马湘线岗子 | 125 | 0 | 红 | 岗子
15464 | 金乡公司 | 马庙供电所 | 马庙镇 | 10kV谷孟线 | 10kV谷孟线刘沙窝台区 | 200 | 0 | 红 | 刘沙窝
15465 | 金乡公司 | 马庙供电所 | 马庙镇 | 10kV谷周线 | 谷周线曹坊东变 | 100 | 0 | 红 | 曹坊
15466 | 金乡公司 | 马庙供电所 | 马庙镇 | 10kV谷玉线 | 10kV谷玉线洪庙村排灌1号台架变 | 100 | 0 | 红 | 洪庙村
15467 | 金乡公司 | 马庙供电所 | 马庙镇 | 10kV谷玉线 | 10kV谷玉线洪庙村排灌2号台架变 | 100 | 0 | 红 | 洪庙村
15468 | 金乡公司 | 马庙供电所 | 马庙镇 | 10kV谷孟线 | 10kV谷孟线南周村排灌5号台架变 | 100 | 0 | 红 | 南周村
15469 | 金乡公司 | 马庙供电所 | 马庙镇 | 10kV谷庙线 | 10kV谷庙线翟庄市场 | 200 | 0 | 红 | 翟庄市场
15470 | 金乡公司 | 马庙供电所 | 马庙镇 | 10kV谷玉线 | 10kV谷玉线孟铺村排灌3号台架变 | 100 | 0 | 红 | 孟铺村
15471 | 金乡公司 | 马庙供电所 | 马庙镇 | 10kV谷孟线 | 10kV谷孟线彭阁村排灌1号台架变 | 200 | 0 | 红 | 彭阁村
15472 | 金乡公司 | 马庙供电所 | 马庙镇 | 10kV谷孟线 | 10kV谷孟线申庄村排灌6号台架变 | 100 | 0 | 红 | 申庄
15473 | 金乡公司 | 马庙供电所 | 马庙镇 | 10kV马湘线 | 10kV马湘线宋阁2 | 200 | 0 | 红 | 宋阁
15474 | 金乡公司 | 马庙供电所 | 马庙镇 | 10kV马湘线 | 江楼 | 200 | 0 | 红 | 江楼
15475 | 金乡公司 | 马庙供电所 | 马庙镇 | 10kV谷李线 | 10kV谷李线西刘北变 | 400 | 0 | 红 | 西刘村
15476 | 金乡公司 | 马庙供电所 | 马庙镇 | 10kV马庙线 | 马庙线杨楼2 | 200 | 0 | 红 | 杨楼
15477 | 金乡公司 | 马庙供电所 | 马庙镇 | 10kV谷庙线 | 10kV谷庙线马庙公用变#2 | 400 | 0 | 红 | 马庙村委会
15478 | 金乡公司 | 马庙供电所 | 马庙镇 | 10kV马周线 | 田楼台区 | 400 | 0 | 红 | 田楼
15479 | 金乡公司 | 马庙供电所 | 马庙镇 | 10kV谷玉线 | 10kV谷玉线刘楼村变 | 200 | 0 | 红 | 刘楼
15480 | 金乡公司 | 马庙供电所 | 马庙镇 | 10kV马孟线 | 10kV马孟线赵楼 | 160 | 0 | 红 | 孙楼
15481 | 金乡公司 | 马庙供电所 | 马庙镇 | 10kV谷庙线 | 10kV谷庙线孟庄台区 | 200 | 0 | 红 | 孟庄
15482 | 金乡公司 | 马庙供电所 | 马庙镇 | 10kV谷周线 | 谷周线周新庄#1变 | 400 | 0 | 红 | 周新庄
15483 | 金乡公司 | 马庙供电所 | 马庙镇 | 10kV谷孟线 | 10kV谷孟线周海#3 | 200 | 0 | 红 | 周海
15484 | 金乡公司 | 马庙供电所 | 马庙镇 | 10kV谷李线 | 10kV谷李线南张 | 200 | 0 | 红 | 南张
15485 | 金乡公司 | 马庙供电所 | 马庙镇 | 10kV马程线 | 邵庄#2台变 | 400 | 0 | 红 | 邵庄
15486 | 金乡公司 | 马庙供电所 | 马庙镇 | 10kV谷玉线 | 10kV谷玉线玉皇庙北 | 200 | 0 | 红 | 玉皇庙
15487 | 金乡公司 | 马庙供电所 | 马庙镇 | 10kV谷孟线 | 10kV谷孟线义合村 | 200 | 0 | 红 | 义合村
15488 | 金乡公司 | 马庙供电所 | 马庙镇 | 10kV谷周线 | 曹坊 | 200 | 0 | 红 | 曹坊
15489 | 金乡公司 | 马庙供电所 | 马庙镇 | 10kV谷玉线 | 10kV马孟线海子庄配电室配电变压器 | 100 | 0 | 红 | 海子庄
15490 | 金乡公司 | 马庙供电所 | 马庙镇 | 10kV谷孟线 | 10kV谷孟线刘庙台区 | 160 | 0 | 红 | 刘庙
15491 | 金乡公司 | 马庙供电所 | 马庙镇 | 10kV马湘线 | 10kV马湘线碱场 | 200 | 0 | 红 | 碱场
15492 | 金乡公司 | 马庙供电所 | 马庙镇 | 10kV谷李线 | 10kV谷李线高堂 | 400 | 0 | 红 | 高堂
15493 | 金乡公司 | 马庙供电所 | 马庙镇 | 10kV马湘线 | 10kV马湘线刘庄#2 | 200 | 0 | 红 | 刘庄
15494 | 金乡公司 | 马庙供电所 | 马庙镇 | 10kV谷孟线 | 10kV谷孟线申庄台区 | 160 | 0 | 红 | 申庄
15495 | 金乡公司 | 马庙供电所 | 马庙镇 | 10kV谷李线 | 10kV谷李线肖楼村1 | 400 | 0 | 红 | 肖楼
15496 | 金乡公司 | 马庙供电所 | 马庙镇 | 10kV马湘线 | 10kV马湘线北刘庄#3 | 200 | 0 | 红 | 北刘庄
15497 | 金乡公司 | 马庙供电所 | 马庙镇 | 10kV谷玉线 | 10kV谷玉线玉皇庙村排灌4号台架变 | 100 | 0 | 红 | 玉皇庙
15498 | 金乡公司 | 马庙供电所 | 马庙镇 | 10kV谷玉线 | 10kV谷玉线刘楼村排灌3号台架变 | 100 | 0 | 红 | 刘楼
15499 | 金乡公司 | 马庙供电所 | 马庙镇 | 10kV谷玉线 | 10kV谷玉线杨官庄村排灌2号台架变 | 100 | 0 | 红 | 杨官庄
15500 | 金乡公司 | 马庙供电所 | 马庙镇 | 10kV谷孟线 | 10kV谷孟线高庙村排灌1号台架变 | 100 | 0 | 红 | 高庙村
15501 | 金乡公司 | 马庙供电所 | 马庙镇 | 10kV谷孟线 | 10kV谷孟线申庄村排灌4号台架变 | 100 | 0 | 红 | 申庄
15502 | 金乡公司 | 马庙供电所 | 马庙镇 | 10kV谷坊线 | 谷坊线殷楼庄村排灌3号台架变 | 50 | 0 | 红 | 殷楼庄
15503 | 金乡公司 | 马庙供电所 | 马庙镇 | 10kV马孟线 | 10kV马孟线贾楼村排灌2号台架变 | 100 | 0 | 红 | 贾楼
15504 | 金乡公司 | 马庙供电所 | 马庙镇 | 10kV谷玉线 | 10kV谷玉线杨官庄村排灌4号台架变 | 100 | 0 | 红 | 杨官庄
15505 | 金乡公司 | 马庙供电所 | 马庙镇 | 10kV谷孟线 | 10kV谷孟线申庄村排灌5号台架变 | 100 | 0 | 红 | 申庄
15506 | 金乡公司 | 马庙供电所 | 马庙镇 | 10kV谷孟线 | 10kV谷孟线黄庄村排灌2号台架变 | 100 | 0 | 红 | 黄庄
15507 | 金乡公司 | 马庙供电所 | 马庙镇 | 10kV谷玉线 | 10kV谷玉线玉皇庙村排灌3号台架变 | 100 | 0 | 红 | 玉皇庙
15508 | 金乡公司 | 马庙供电所 | 马庙镇 | 10kV谷孟线 | 10kV谷孟线孟铺#4 | 400 | 0 | 红 | 孟铺
15509 | 金乡公司 | 马庙供电所 | 马庙镇 | 10kV马程线 | 10kV马程线宋庄4# | 200 | 0 | 红 | 宋庄
15510 | 金乡公司 | 马庙供电所 | 马庙镇 | 10kV马湘线 | 10kV马湘线江楼北 | 400 | 0 | 红 | 江楼
15511 | 金乡公司 | 马庙供电所 | 马庙镇 | 10kV谷玉线 | 10kV谷玉线赵家庄 | 200 | 0 | 红 | 赵家庄
15512 | 金乡公司 | 马庙供电所 | 马庙镇 | 10kV谷玉线 | 10kV谷玉线邓庙#2 | 200 | 0 | 红 | 邓庙
15513 | 金乡公司 | 马庙供电所 | 马庙镇 | 10kV谷李线 | 10kV谷李线西刘#2 | 400 | 0 | 红 | 西刘村
15514 | 金乡公司 | 马庙供电所 | 马庙镇 | 10kV谷田线 | 徐寨门 | 160 | 0 | 红 | 徐寨门
15515 | 金乡公司 | 马庙供电所 | 马庙镇 | 10kV谷孟线 | 10kV谷孟线南周#3 | 400 | 0 | 红 | 南周村
15516 | 金乡公司 | 马庙供电所 | 马庙镇 | 10kV马周线 | 王海#2 | 200 | 0 | 红 | 王海
15517 | 金乡公司 | 马庙供电所 | 马庙镇 | 10kV谷坊线 | 谷坊线大程楼西 | 400 | 0 | 红 | 大程楼
15518 | 金乡公司 | 马庙供电所 | 马庙镇 | 10kV谷玉线 | 10kV谷玉线赵家庄#2 | 200 | 0 | 红 | 赵家庄
15519 | 金乡公司 | 马庙供电所 | 马庙镇 | 10kV谷李线 | 10kV谷李线三合北变村 | 160 | 0 | 红 | 三合
15520 | 金乡公司 | 马庙供电所 | 马庙镇 | 10kV马湘线 | 10kV马程线岗子张庄配电变压器 | 200 | 0 | 红 | 岗子
15521 | 金乡公司 | 马庙供电所 | 马庙镇 | 10kV谷玉线 | 10kV谷玉线邓庙 | 200 | 0 | 红 | 邓庙
15522 | 金乡公司 | 马庙供电所 | 马庙镇 | 10kV马坊线 | 马坊线汤庄台区 | 160 | 0 | 红 | 汤庄
15523 | 金乡公司 | 马庙供电所 | 马庙镇 | 10kV马湘线 | 10kV马湘线陈海 | 100 | 0 | 红 | 陈海
15524 | 金乡公司 | 马庙供电所 | 马庙镇 | 10kV马程线 | 宋庄台区 | 200 | 0 | 红 | 宋庄
15525 | 金乡公司 | 马庙供电所 | 马庙镇 | 10kV马湘线 | 10kV马湘线袁庄变 | 200 | 0 | 红 | 袁庄
15526 | 金乡公司 | 马庙供电所 | 马庙镇 | 10kV马湘线 | 10kV马湘线康坊 | 200 | 0 | 红 | 康坊
15527 | 金乡公司 | 马庙供电所 | 马庙镇 | 10kV谷周线 | 周沙沃 | 100 | 0 | 红 | 周沙沃
15528 | 金乡公司 | 马庙供电所 | 马庙镇 | 10kV谷孟线 | 10kV谷孟线南周#1变 | 400 | 0 | 红 | 南周村
15529 | 金乡公司 | 马庙供电所 | 马庙镇 | 10kV马孟线 | 10kV马孟线孙楼 | 200 | 0 | 红 | 孙楼
15530 | 金乡公司 | 马庙供电所 | 马庙镇 | 10kV谷孟线 | 10kV谷孟线土囤台变 | 400 | 0 | 红 | 土囤
15531 | 金乡公司 | 马庙供电所 | 马庙镇 | 10kV谷孟线 | 10kV谷孟线周海台区 | 200 | 0 | 红 | 周海
15532 | 金乡公司 | 马庙供电所 | 马庙镇 | 10kV谷孟线 | 10kV谷孟线孟铺#5 | 200 | 0 | 红 | 孟铺
15533 | 金乡公司 | 马庙供电所 | 马庙镇 | 10kV马湘线 | 10kV马湘线北周#2 | 200 | 0 | 红 | 北周
15534 | 金乡公司 | 马庙供电所 | 马庙镇 | 10kV谷孟线 | 10kV谷孟线南周#4 | 200 | 0 | 红 | 南周村
15535 | 金乡公司 | 马庙供电所 | 马庙镇 | 10kV马湘线 | 10kV马湘线张阁#2配电变压器 | 200 | 0 | 红 | 张阁
15536 | 金乡公司 | 马庙供电所 | 马庙镇 | 10kV马湘线 | 10kV马湘线张阁#3配电变压器 | 200 | 0 | 红 | 张阁
15537 | 金乡公司 | 马庙供电所 | 马庙镇 | 10kV谷孟线 | 10kV谷孟线贺堂#3配电变压器 | 100 | 0 | 红 | 贺堂
15538 | 金乡公司 | 马庙供电所 | 马庙镇 | 10kV谷庙线 | 10kV谷庙线徐寨门#3配电变压器 | 200 | 0 | 红 | 徐寨门
15539 | 金乡公司 | 马庙供电所 | 马庙镇 | 10kV马孟线 | 10kV马孟线各村#4配电变压器 | 200 | 0 | 红 | 各村
15540 | 金乡公司 | 马庙供电所 | 马庙镇 | 10kV谷坊线 | 谷坊线大程楼#4 | 400 | 0 | 红 | 大程楼
15541 | 金乡公司 | 马庙供电所 | 马庙镇 | 10kV谷坊线 | 谷坊线大程楼#5 | 400 | 0 | 红 | 大程楼
15542 | 金乡公司 | 马庙供电所 | 马庙镇 | 10kV谷玉线 | 10kV谷玉线海子庄配电变压器 | 200 | 0 | 红 | 海子庄
15543 | 金乡公司 | 马庙供电所 | 马庙镇 | 10kV马孟线 | 10kV马孟线各村#3配电变压器 | 200 | 0 | 红 | 各村
15544 | 金乡公司 | 马庙供电所 | 马庙镇 | 10kV谷李线 | 10kV谷李线西李 | 200 | 0 | 红 | 西李村
15545 | 金乡公司 | 马庙供电所 | 马庙镇 | 10kV马孟线 | 10kV马孟线贾楼 | 125 | 0 | 红 | 贾楼
15546 | 金乡公司 | 马庙供电所 | 马庙镇 | 10kV谷孟线 | 10kV谷孟线殷楼南变 | 200 | 0 | 红 | 殷楼
15547 | 金乡公司 | 马庙供电所 | 马庙镇 | 10kV谷孟线 | 10kV谷孟线刘沙窝#2台区 | 200 | 0 | 红 | 刘沙窝
15548 | 金乡公司 | 马庙供电所 | 马庙镇 | 10kV马周线 | 10kV马周线公用变#1西变 | 315 | 0 | 红 | 马庙村委会
15549 | 金乡公司 | 马庙供电所 | 马庙镇 | 10kV马孟线 | 10kV马孟线赵楼#2 | 200 | 0 | 红 | 孙楼
15550 | 金乡公司 | 马庙供电所 | 马庙镇 | 10kV谷坊线 | 谷坊线洼王#2 | 200 | 0 | 红 | 洼王
15551 | 金乡公司 | 马庙供电所 | 马庙镇 | 10kV马周线 | 王海村 | 200 | 0 | 红 | 王海
15552 | 金乡公司 | 马庙供电所 | 马庙镇 | 10kV马湘线 | 10kV马湘线石门#2变 | 400 | 0 | 红 | 石门
15553 | 金乡公司 | 马庙供电所 | 马庙镇 | 10kV马周线 | 10kV马周线杨楼 | 200 | 0 | 红 | 杨楼
15554 | 金乡公司 | 马庙供电所 | 马庙镇 | 10kV谷田线 | 谷田线翟庄北变 | 315 | 0 | 红 | 翟庄
15555 | 金乡公司 | 马庙供电所 | 马庙镇 | 10kV马湘线 | 10kV马湘线尹庄 | 200 | 0 | 红 | 尹庄
15556 | 金乡公司 | 马庙供电所 | 马庙镇 | 10kV谷孟线 | 10kV谷孟线孟铺台变 | 200 | 0 | 红 | 孟铺
15557 | 金乡公司 | 马庙供电所 | 马庙镇 | 10kV谷玉线 | 10kV谷玉线杨官庄 | 200 | 0 | 红 | 杨官庄
15558 | 金乡公司 | 马庙供电所 | 马庙镇 | 10kV马周线 | 10kV马周线田楼北变 | 200 | 0 | 红 | 田楼
15559 | 金乡公司 | 马庙供电所 | 马庙镇 | 10kV马周线 | 金谷社区 | 630 | 0 | 红 | 金谷社区
15560 | 金乡公司 | 马庙供电所 | 马庙镇 | 10kV马坊线 | 马坊线汤庄#2 | 160 | 0 | 红 | 汤庄
15561 | 金乡公司 | 马庙供电所 | 马庙镇 | 10kV谷李线 | 10kV谷李线南何楼 | 200 | 0 | 红 | 南何楼
15562 | 金乡公司 | 马庙供电所 | 马庙镇 | 10kV谷李线 | 10kV谷李线鹿庄 | 200 | 0 | 红 | 鹿庄
15563 | 金乡公司 | 马庙供电所 | 马庙镇 | 10kV谷孟线 | 殷楼村 | 200 | 0 | 红 | 殷楼
15564 | 金乡公司 | 马庙供电所 | 马庙镇 | 10kV马湘线 | 曹庄 | 400 | 0 | 红 | 曹庄村
15565 | 金乡公司 | 马庙供电所 | 马庙镇 | 10kV马程线 | 邵庄台变 | 400 | 0 | 红 | 邵庄
15566 | 金乡公司 | 马庙供电所 | 马庙镇 | 10kV马孟线 | 10kV马孟线孙楼#2 | 200 | 0 | 红 | 孙楼
15567 | 金乡公司 | 马庙供电所 | 马庙镇 | 10kV谷玉线 | 10kV谷玉线刘楼2 | 400 | 0 | 红 | 刘楼
15568 | 金乡公司 | 马庙供电所 | 马庙镇 | 10kV谷玉线 | 10kV谷玉线洪庙北变 | 160 | 0 | 红 | 洪庙
15569 | 金乡公司 | 马庙供电所 | 马庙镇 | 10kV马周线 | 10kV马周线马庙北变 | 200 | 0 | 红 | 洼王
15570 | 金乡公司 | 马庙供电所 | 马庙镇 | 10kV马湘线 | 杨庙 | 200 | 0 | 红 | 杨庙
15571 | 金乡公司 | 马庙供电所 | 马庙镇 | 10kV谷庙线 | 10kV谷庙线新#3公用变 | 400 | 0 | 红 | 马庙村
15572 | 金乡公司 | 马庙供电所 | 马庙镇 | 10kV谷孟线 | 10kV谷孟线黄庄#3 | 200 | 0 | 红 | 黄庄社区
15573 | 金乡公司 | 马庙供电所 | 马庙镇 | 10kV马庙线 | 10kV马庙线李坊#3配电变压器 | 200 | 0 | 红 | 李坊
15574 | 金乡公司 | 马庙供电所 | 马庙镇 | 10kV谷孟线 | 10kV谷孟线殷楼庄村排灌2号台架变 | 100 | 0 | 红 | 殷楼
15575 | 金乡公司 | 马庙供电所 | 马庙镇 | 10kV谷孟线 | 10kV谷孟线周海村排灌4号台架变 | 200 | 0 | 红 | 周海
15576 | 金乡公司 | 马庙供电所 | 马庙镇 | 10kV谷玉线 | 10kV谷玉线洪庙#2 | 200 | 0 | 红 | 洪庙
15577 | 金乡公司 | 马庙供电所 | 马庙镇 | 10kV马程线 | 10kV马程线邵庄#3配电变压器 | 400 | 0 | 红 | 邵庄
15578 | 金乡公司 | 马庙供电所 | 马庙镇 | 10kV马庙线 | 10kV马庙线王海村#5 | 200 | 0 | 红 | 王海
15579 | 金乡公司 | 马庙供电所 | 马庙镇 | 10kV马孟线 | 10kV马孟线赵楼#3配电变压器 | 200 | 0 | 红 | 赵楼
15580 | 金乡公司 | 马庙供电所 | 马庙镇 | 10kV马湘线 | 10kV马湘线曹楼#2 | 200 | 0 | 红 | 曹楼
15581 | 金乡公司 | 马庙供电所 | 马庙镇 | 10kV谷李线 | 10kV谷李线肖楼#3配电变压器 | 400 | 0 | 红 | 肖楼
15582 | 金乡公司 | 马庙供电所 | 马庙镇 | 10kV谷玉线 | 10kV谷玉线王成寺排灌1号台架变 | 100 | 0 | 红 | 王成寺
15583 | 金乡公司 | 马庙供电所 | 马庙镇 | 10kV马湘线 | 10kV马湘线碱场#2配电变压器 | 200 | 0 | 红 | 碱场
15584 | 金乡公司 | 马庙供电所 | 马庙镇 | 10kV马周线 | 10kV马周线西王海8号（煤改电）（公变） | 400 | 0 | 红 | 王海
15585 | 金乡公司 | 马庙供电所 | 马庙镇 | 10kV马周线 | 10kV马周线杨楼3号（煤改电）（公变） | 400 | 0 | 红 | 杨楼
15586 | 金乡公司 | 马庙供电所 | 马庙镇 | 10kV谷周线 | 谷周线#5公用变3号 | 200 | 0 | 红 | 孟庄
15587 | 金乡公司 | 马庙供电所 | 马庙镇 | 10kV马寻线 | 贾楼#4台变 | 200 | 0 | 红 | 贾楼
15588 | 金乡公司 | 马庙供电所 | 马庙镇 | 10kV谷孟线 | 10kV谷孟线南周#6变 | 400 | 0 | 红 | 南周村
15589 | 金乡公司 | 马庙供电所 | 马庙镇 | 10kV谷周线 | 谷周线周新庄#2变 | 200 | 0 | 红 | 周新庄
15590 | 金乡公司 | 马庙供电所 | 马庙镇 | 10kV马庙线 | 10kV马庙线李坊#5 | 200 | 0 | 红 | 李坊
15591 | 金乡公司 | 马庙供电所 | 马庙镇 | 10kV马庙线 | 10kV马庙线李坊#4配电变压器 | 200 | 0 | 红 | 李坊
15592 | 金乡公司 | 马庙供电所 | 马庙镇 | 10kV马庙线 | 10kV马庙线西王海7号（煤改电）（公变） | 200 | 0 | 红 | 王海
15593 | 金乡公司 | 马庙供电所 | 马庙镇 | 10kV马程线 | 邵庄#4变 | 400 | 0 | 红 | 邵庄
15594 | 金乡公司 | 马庙供电所 | 马庙镇 | 10kV马程线 | 邵庄#5变 | 400 | 0 | 红 | 邵庄
15595 | 金乡公司 | 马庙供电所 | 马庙镇 | 10kV马庙线 | 10kV马庙线李坊#4 | 200 | 0 | 红 | 李坊
15596 | 金乡公司 | 马庙供电所 | 马庙镇 | 10kV马寻线 | 贾楼#3 | 400 | 0 | 红 | 贾楼
15597 | 金乡公司 | 马庙供电所 | 马庙镇 | 10kV马坊线 | 马坊线汤庄4号（煤改电）（公变） | 400 | 0 | 红 | 汤庄
15598 | 金乡公司 | 马庙供电所 | 马庙镇 | 10kV谷李线 | 10kV谷李线肖楼#4 | 400 | 0 | 红 | 肖楼
15599 | 金乡公司 | 马庙供电所 | 马庙镇 | 10kV谷田线 | 谷田线翟庄#1 | 400 | 0 | 红 | 翟庄
15600 | 金乡公司 | 马庙供电所 | 马庙镇 | 10kV谷田线 | 谷田线翟庄#2 | 400 | 0 | 红 | 翟庄
15601 | 金乡公司 | 马庙供电所 | 马庙镇 | 10kV马孟线 | 10kV马孟线葛村#5 | 400 | 0 | 红 | 葛村
15602 | 金乡公司 | 马庙供电所 | 马庙镇 | 10kV谷李线 | 10kV谷李线高堂#3 | 200 | 0 | 红 | 高堂
15603 | 金乡公司 | 马庙供电所 | 马庙镇 | 10kV谷李线 | 10kV谷李线三合#3 | 400 | 0 | 红 | 三合
15604 | 金乡公司 | 马庙供电所 | 马庙镇 | 10kV谷周线 | 谷周线周沙沃5 | 400 | 0 | 红 | 周沙沃
15605 | 金乡公司 | 马庙供电所 | 马庙镇 | 10kV马周线 | 10kV马周线振轩变 | 400 | 0 | 红 | 346省道路旁
15606 | 金乡公司 | 马庙供电所 | 马庙镇 | 10kV谷玉线 | 10kV谷玉线王成寺排灌3号 | 200 | 0 | 红 | 王成寺
15607 | 金乡公司 | 马庙供电所 | 马庙镇 | 10kV谷孟线 | 10kV谷孟线李海台架 | 400 | 0 | 红 | 李海
15608 | 金乡公司 | 马庙供电所 | 马庙镇 | 10kV谷庙线 | 10kV谷庙线供销变 | 400 | 0 | 红 | 马庙村委会
15609 | 金乡公司 | 马庙供电所 | 马庙镇 | 10kV谷周线 | 谷周线周沙窝#2 | 400 | 0 | 红 | 周沙窝
15610 | 金乡公司 | 马庙供电所 | 马庙镇 | 10kV谷周线 | 谷周线曹坊#4 | 400 | 0 | 红 | 曹坊
15611 | 金乡公司 | 马庙供电所 | 马庙镇 | 10kV谷庙线 | 10kV谷庙线#2变东变 | 400 | 0 | 红 | 马庙村委会
15612 | 金乡公司 | 马庙供电所 | 马庙镇 | 10kV马周线 | 10kV马周线丁坊 | 400 | 0 | 红 | 丁坊
15613 | 金乡公司 | 马庙供电所 | 马庙镇 | 10kV谷李线 | 10kV谷李线尚庙#2变 | 200 | 0 | 红 | 尚庙
15614 | 金乡公司 | 马庙供电所 | 马庙镇 | 10kV谷庙线 | 10kV谷庙线#3东变 | 400 | 0 | 红 | 马庙村委会
15615 | 金乡公司 | 马庙供电所 | 马庙镇 | 10kV谷玉线 | 10kV谷玉线海子庄#3变 | 200 | 0 | 红 | 海子庄
15616 | 金乡公司 | 马庙供电所 | 马庙镇 | 10kV谷玉线 | 10kV谷玉线洪庙#3变 | 400 | 0 | 红 | 洪庙村
15617 | 金乡公司 | 马庙供电所 | 马庙镇 | 10kV谷玉线 | 10kV谷玉线赵家庄#3变 | 200 | 0 | 红 | 赵家庄
15618 | 金乡公司 | 马庙供电所 | 马庙镇 | 10kV马周线 | 10kV马周线田楼#4 | 400 | 0 | 红 | 田楼
15619 | 金乡公司 | 马庙供电所 | 马庙镇 | 10kV谷庙线 | 10kV谷庙线孟庄3号 | 315 | 0 | 红 | 孟庄
15620 | 金乡公司 | 马庙供电所 | 马庙镇 | 10kV谷周线 | 谷周线#6公用变 | 315 | 0 | 红 | 孟庄
15621 | 金乡公司 | 化雨供电所 | 化雨镇 | 10kV化苏线 | 化南张李庄台区 | 100 | 0 | 红 | 张李庄
15622 | 金乡公司 | 化雨供电所 | 化雨镇 | 10kV化苏线 | 杨店100kVA | 100 | 0 | 红 | 杨店村
15623 | 金乡公司 | 化雨供电所 | 化雨镇 | 10kV化苏线 | 李申开发区公用变 | 200 | 0 | 红 | 李申村
15624 | 金乡公司 | 化雨供电所 | 化雨镇 | 10kV化苏线 | 牛庄排灌台区 | 100 | 0 | 红 | 牛庄
15625 | 金乡公司 | 化雨供电所 | 化雨镇 | 10kV唐楼线 | 化北中台区 | 400 | 0 | 红 | 化北村
15626 | 金乡公司 | 化雨供电所 | 化雨镇 | 10kV唐楼线 | 政府变台区 | 400 | 0 | 红 | 化北村
15627 | 金乡公司 | 化雨供电所 | 化雨镇 | 10kV唐楼线 | 化北南变台区 | 200 | 0 | 红 | 化北村
15628 | 金乡公司 | 化雨供电所 | 化雨镇 | 10kV化李线 | 王楼村（尚楼） | 100 | 0 | 红 | 尚楼村
15629 | 金乡公司 | 化雨供电所 | 化雨镇 | 10kV化棉线 | 南刘2# | 200 | 0 | 红 | 南刘村
15630 | 金乡公司 | 化雨供电所 | 化雨镇 | 10kV化苏线 | 10kV化苏线张楼北配电变压器 | 200 | 0 | 红 | 张楼村
15631 | 金乡公司 | 化雨供电所 | 化雨镇 | 10kV化李线 | 10kV化李线李楼2号台区 | 200 | 0 | 红 | 李楼村
15632 | 金乡公司 | 化雨供电所 | 化雨镇 | 10kV唐楼线 | 10kV唐楼线化北西2台架变 | 400 | 0 | 红 | 化北村
15633 | 金乡公司 | 化雨供电所 | 化雨镇 | 10kV化李线 | 10kV化李线前白小李楼#2配电变压器 | 200 | 0 | 红 | 姜楼村
15634 | 金乡公司 | 化雨供电所 | 化雨镇 | 10kV唐楼线 | 政府变#2 | 400 | 0 | 红 | 化北村
15635 | 金乡公司 | 化雨供电所 | 化雨镇 | 10kV化苏线 | 10kV化苏线徐庄#2台架变 | 200 | 0 | 红 | 徐庄村
15636 | 金乡公司 | 化雨供电所 | 化雨镇 | 10kV化李线 | 10kV化李线吴海#3台区（煤改电）（公变） | 400 | 0 | 红 | 吴海村
15637 | 金乡公司 | 化雨供电所 | 化雨镇 | 10kV唐楼线 | 化北中#2 | 200 | 0 | 红 | 化北村
15638 | 金乡公司 | 化雨供电所 | 化雨镇 | 10kV化棉线 | 10kV化棉线孙武庄3#台区 | 200 | 0 | 红 | 孙武庄
15639 | 金乡公司 | 化雨供电所 | 化雨镇 | 10kV唐楼线 | 10kV唐楼线张庄台区 | 200 | 0 | 红 | 张庄村
15640 | 金乡公司 | 化雨供电所 | 化雨镇 | 10kV化程线 | 10kV化程线北马村排灌2号台架变 | 100 | 0 | 红 | 北马村
15641 | 金乡公司 | 化雨供电所 | 化雨镇 | 10kV化程线 | 10kV化程线刘堂村排灌4号台架变 | 100 | 0 | 红 | 刘堂村
15642 | 金乡公司 | 化雨供电所 | 化雨镇 | 10kV化李线 | 10kV化李线前白岗村前白排灌1号台架变 | 100 | 0 | 红 | 前白岗
15643 | 金乡公司 | 化雨供电所 | 化雨镇 | 10kV化程线 | 10kV化程线周花楼排灌1号台架变 | 100 | 0 | 红 | 周花楼村
15644 | 金乡公司 | 化雨供电所 | 化雨镇 | 10kV化程线 | 10kV化程线刘堂（胡老家）村排灌2号台架变 | 100 | 0 | 红 | 刘堂村
15645 | 金乡公司 | 化雨供电所 | 化雨镇 | 10kV化李线 | 10kV化李线冯海刘庄村排灌1号台架变 | 100 | 0 | 红 | 冯海村
15646 | 金乡公司 | 化雨供电所 | 化雨镇 | 10kV唐楼线 | 化北五队 | 200 | 0 | 红 | 化北村
15647 | 金乡公司 | 化雨供电所 | 化雨镇 | 10kV化李线 | 10kV化李线郑庄排灌1号台架变 | 50 | 0 | 红 | 东刘村
15648 | 金乡公司 | 化雨供电所 | 化雨镇 | 10kV唐楼线 | 10kV化苏线牌坊庄南排灌1号台架变 | 100 | 0 | 红 | 牌坊村
15649 | 金乡公司 | 化雨供电所 | 化雨镇 | 10kV化程线 | 10kV化程线北马村赵楼排灌2号台架变 | 100 | 0 | 红 | 北马村
15650 | 金乡公司 | 化雨供电所 | 化雨镇 | 10kV化李线 | 10kV化李线冯海村排灌1号台架变 | 100 | 0 | 红 | 冯海村
15651 | 金乡公司 | 化雨供电所 | 化雨镇 | 10kV化程线 | 10kV化程线曹庙孔庄村排灌1号台架变 | 100 | 0 | 红 | 曹庙村
15652 | 金乡公司 | 化雨供电所 | 化雨镇 | 10kV化李线 | 10kV化李线前白岗小李楼村排灌1号台架变 | 100 | 0 | 红 | 前白岗
15653 | 金乡公司 | 化雨供电所 | 化雨镇 | 10kV唐楼线 | 寻楼东 | 160 | 0 | 红 | 寻楼村
15654 | 金乡公司 | 化雨供电所 | 化雨镇 | 10kV化程线 | 刘堂台区 | 200 | 0 | 红 | 刘堂村
15655 | 金乡公司 | 化雨供电所 | 化雨镇 | 10kV唐楼线 | 唐楼村 | 400 | 0 | 红 | 唐楼村
15656 | 金乡公司 | 化雨供电所 | 化雨镇 | 10kV化程线 | 10kV化程线北马村排灌1号台架变 | 200 | 0 | 红 | 北马村
15657 | 金乡公司 | 化雨供电所 | 化雨镇 | 10kV化程线 | 10kV化程线曹庙北周庄村排灌2号台架变 | 100 | 0 | 红 | 曹庙村
15658 | 金乡公司 | 化雨供电所 | 化雨镇 | 10kV化程线 | 10kV化程线刘堂村排灌3号台架变 | 100 | 0 | 红 | 刘堂村
15659 | 金乡公司 | 化雨供电所 | 化雨镇 | 10kV化李线 | 10kV化李线冯海双庙园村排灌2号台架变 | 100 | 0 | 红 | 冯海村
15660 | 金乡公司 | 化雨供电所 | 化雨镇 | 10kV唐楼线 | 10kV化苏线牌坊庄北排灌1号台架变 | 100 | 0 | 红 | 牌坊村
15661 | 金乡公司 | 化雨供电所 | 化雨镇 | 10kV化李线 | 10kV化李线冯海村排灌3号台架变 | 100 | 0 | 红 | 冯海村
15662 | 金乡公司 | 化雨供电所 | 化雨镇 | 10kV化程线 | 10kV化程线刘堂（胡老家）村排灌1号台架变 | 200 | 0 | 红 | 刘堂村
15663 | 金乡公司 | 化雨供电所 | 化雨镇 | 10kV化李线 | 10kV化李线前白岗张庄寨村排灌2号台架变 | 100 | 0 | 红 | 前白岗
15664 | 金乡公司 | 化雨供电所 | 化雨镇 | 10kV化苏线 | 10kV化苏线姜楼台区 | 200 | 0 | 红 | 丁楼村
15665 | 金乡公司 | 化雨供电所 | 化雨镇 | 10kV化棉线 | 10kV化棉线南马村孙武庄排灌1号台架变 | 50 | 0 | 红 | 南马村
15666 | 金乡公司 | 化雨供电所 | 化雨镇 | 10kV化程线 | 10kV化程线北马村赵楼排灌1号台架变 | 50 | 0 | 红 | 北马村
15667 | 金乡公司 | 化雨供电所 | 化雨镇 | 10kV化李线 | 10kV化李线前白岗村前白排灌2号台架变 | 100 | 0 | 红 | 前白岗
15668 | 金乡公司 | 化雨供电所 | 化雨镇 | 10kV化程线 | 10kV化程线周花楼吴楼村排灌1号台架变 | 100 | 0 | 红 | 吴楼村
15669 | 金乡公司 | 化雨供电所 | 化雨镇 | 10kV化李线 | 10kV化李线冯海村排灌5号台架变 | 100 | 0 | 红 | 冯海村
15670 | 金乡公司 | 化雨供电所 | 化雨镇 | 10kV化程线 | 10kV化程线刘堂村排灌1号台架变 | 100 | 0 | 红 | 刘堂村
15671 | 金乡公司 | 化雨供电所 | 化雨镇 | 10kV化李线 | 10kV化李线冯海双庙园村排灌1号台架变 | 100 | 0 | 红 | 冯海村
15672 | 金乡公司 | 化雨供电所 | 化雨镇 | 10kV化李线 | 10kV化李线李楼#3台区（煤改电） | 400 | 0 | 红 | 李楼村
15673 | 金乡公司 | 化雨供电所 | 化雨镇 | 10kV化李线 | 10kV化李线李楼开发区#2台区（煤改电） | 200 | 0 | 红 | 李楼村
15674 | 金乡公司 | 化雨供电所 | 化雨镇 | 10kV化苏线 | 10kV化苏线张小楼台架变 | 100 | 0 | 红 | 张小楼村
15675 | 金乡公司 | 化雨供电所 | 化雨镇 | 10kV唐楼线 | 化南西台区 | 200 | 0 | 红 | 化南村
15676 | 金乡公司 | 化雨供电所 | 金乡街道 | 10kV唐楼线 | 陈庄 | 200 | 0 | 红 | 陈庄
15677 | 金乡公司 | 化雨供电所 | 化雨镇 | 10kV化李线 | 寺前台区 | 200 | 0 | 红 | 东刘村
15678 | 金乡公司 | 化雨供电所 | 化雨镇 | 10kV化李线 | 张庄寨 | 200 | 0 | 红 | 张庄寨
15679 | 金乡公司 | 化雨供电所 | 化雨镇 | 10kV化苏线 | 牛庄 | 160 | 0 | 红 | 牛庄
15680 | 金乡公司 | 化雨供电所 | 化雨镇 | 10kV唐楼线 | 寻楼 | 160 | 0 | 红 | 寻楼村
15681 | 金乡公司 | 化雨供电所 | 化雨镇 | 10kV化苏线 | 李申（王庄） | 200 | 0 | 红 | 李申村
15682 | 金乡公司 | 化雨供电所 | 化雨镇 | 10kV化李线 | 中白台区 | 200 | 0 | 红 | 中白村
15683 | 金乡公司 | 化雨供电所 | 化雨镇 | 10kV化苏线 | 10kV化苏线徐庄台区 | 400 | 0 | 红 | 徐庄村
15684 | 金乡公司 | 化雨供电所 | 化雨镇 | 10kV化李线 | 10kV化李线冯海村排灌4号台架变 | 100 | 0 | 红 | 冯海村
15685 | 金乡公司 | 化雨供电所 | 化雨镇 | 10kV化李线 | 10kV化李线前白岗张庄寨村排灌3号台架变 | 100 | 0 | 红 | 前白岗
15686 | 金乡公司 | 化雨供电所 | 化雨镇 | 10kV化程线 | 10kV化程线北马村排灌3号台架变 | 100 | 0 | 红 | 北马村
15687 | 金乡公司 | 化雨供电所 | 化雨镇 | 10kV化程线 | 10kV化程线刘堂村排灌2号台架变 | 100 | 0 | 红 | 刘堂村
15688 | 金乡公司 | 化雨供电所 | 化雨镇 | 10kV化苏线 | 李申西台区 | 200 | 0 | 红 | 李申村
15689 | 金乡公司 | 化雨供电所 | 化雨镇 | 10kV唐楼线 | 陈庄尚楼 | 200 | 0 | 红 | 尚楼村
15690 | 金乡公司 | 化雨供电所 | 化雨镇 | 10kV唐楼线 | 孙庄台区 | 100 | 0 | 红 | 孙庄
15691 | 金乡公司 | 化雨供电所 | 化雨镇 | 10kV唐楼线 | 早立西台区 | 400 | 0 | 红 | 早立村
15692 | 金乡公司 | 化雨供电所 | 化雨镇 | 10kV唐楼线 | 10kV化苏线周寺变 | 200 | 0 | 红 | 周寺村
15693 | 金乡公司 | 化雨供电所 | 化雨镇 | 10kV化李线 | 10kV化李线姜楼南变 | 200 | 0 | 红 | 姜楼村
15694 | 金乡公司 | 化雨供电所 | 化雨镇 | 10kV唐楼线 | 10kV唐楼线化南公用#2变 | 200 | 0 | 红 | 化南村
15695 | 金乡公司 | 化雨供电所 | 化雨镇 | 10kV化李线 | 中孟南台区 | 160 | 0 | 红 | 中孟村
15696 | 金乡公司 | 化雨供电所 | 化雨镇 | 10kV唐楼线 | 唐楼中台区 | 400 | 0 | 红 | 唐楼村
15697 | 金乡公司 | 化雨供电所 | 化雨镇 | 10kV唐楼线 | 化南东台区 | 200 | 0 | 红 | 化南村
15698 | 金乡公司 | 化雨供电所 | 化雨镇 | 10kV唐楼线 | 周寺西台区 | 400 | 0 | 红 | 周寺村
15699 | 金乡公司 | 化雨供电所 | 化雨镇 | 10kV唐楼线 | 侯庄2 | 80 | 0 | 红 | 候庄
15700 | 金乡公司 | 化雨供电所 | 化雨镇 | 10kV唐楼线 | 李九庄台区 | 200 | 0 | 红 | 李九村
15701 | 金乡公司 | 化雨供电所 | 化雨镇 | 10kV唐楼线 | 唐楼西配电室 | 400 | 0 | 红 | 唐楼村
15702 | 金乡公司 | 化雨供电所 | 化雨镇 | 10kV化程线 | 10kV化程线曹庙北周庄村排灌1号台架变 | 100 | 0 | 红 | 曹庙村
15703 | 金乡公司 | 化雨供电所 | 化雨镇 | 10kV化李线 | 10kV化李线冯海村排灌2号台架变 | 100 | 0 | 红 | 冯海村
15704 | 金乡公司 | 化雨供电所 | 化雨镇 | 10kV化程线 | 10kV化程线曹庙孔庄村排灌2号台架变 | 100 | 0 | 红 | 曹庙村
15705 | 金乡公司 | 化雨供电所 | 化雨镇 | 10kV化李线 | 10kV化李线前白岗张庄寨村排灌1号台架变 | 100 | 0 | 红 | 前白岗
15706 | 金乡公司 | 化雨供电所 | 化雨镇 | 10kV唐楼线 | 10kV唐楼线化南#3 | 200 | 0 | 红 | 化南村
15707 | 金乡公司 | 化雨供电所 | 化雨镇 | 10kV化李线 | 10kV化李线吴海#2台区（煤改电）（公变） | 400 | 0 | 红 | 吴海村
15708 | 金乡公司 | 化雨供电所 | 化雨镇 | 10kV化李线 | 10kV化李线吴海#5台区（煤改电）（公变） | 200 | 0 | 红 | 吴海村
15709 | 金乡公司 | 化雨供电所 | 化雨镇 | 10kV化程线 | 10kV化程线包庄西变 | 400 | 0 | 红 | 包庄
15710 | 金乡公司 | 化雨供电所 | 化雨镇 | 10kV化李线 | 10kV化李线冯海双庙园#2 | 200 | 0 | 红 | 冯海村
15711 | 金乡公司 | 化雨供电所 | 化雨镇 | 10kV化程线 | 10kV化程线河西刘#2台区 | 400 | 0 | 红 | 东刘村
15712 | 金乡公司 | 化雨供电所 | 化雨镇 | 10kV化苏线 | 10kV化苏线郭口南变 | 400 | 0 | 红 | 郭口村
15713 | 金乡公司 | 化雨供电所 | 化雨镇 | 10kV化苏线 | 10kV化苏线牛庄东台区 | 400 | 0 | 红 | 牛庄
15714 | 金乡公司 | 化雨供电所 | 化雨镇 | 10kV化苏线 | 10kV化苏线洪庙东台区 | 400 | 0 | 红 | 洪庙村
15715 | 金乡公司 | 化雨供电所 | 化雨镇 | 10kV化李线 | 10kV化李线袁集中变 | 400 | 0 | 红 | 袁集村
15716 | 金乡公司 | 化雨供电所 | 化雨镇 | 10kV化苏线 | 10kV化苏线黄庄社区1#变 | 500 | 0 | 红 | 黄庄社区
15717 | 金乡公司 | 化雨供电所 | 化雨镇 | 10kV化苏线 | 10kV化苏线苏坑南变 | 400 | 0 | 红 | 苏坑村
15718 | 金乡公司 | 化雨供电所 | 化雨镇 | 10kV化苏线 | 10kV化苏线黄庄社区2#变 | 500 | 0 | 红 | 黄庄社区
15719 | 金乡公司 | 化雨供电所 | 化雨镇 | 10kV化苏线 | 10kV化苏线李关西台区 | 400 | 0 | 红 | 李关村
15720 | 金乡公司 | 化雨供电所 | 化雨镇 | 10kV化苏线 | 10kV化苏线米庄东台区 | 400 | 0 | 红 | 米庄
15721 | 金乡公司 | 化雨供电所 | 化雨镇 | 10kV化李线 | 10kV化李线姜楼台区#2 | 400 | 0 | 红 | 姜楼村
15722 | 金乡公司 | 化雨供电所 | 化雨镇 | 10kV化李线 | 10kV化李线冯海东#2 | 400 | 0 | 红 | 冯海村
15723 | 金乡公司 | 化雨供电所 | 化雨镇 | 10kV化李线 | 10kV化李线冯海西#2 | 400 | 0 | 红 | 冯海村
15724 | 金乡公司 | 化雨供电所 | 化雨镇 | 10kV化苏线 | 10kV化苏线郭口开发区#2变 | 400 | 0 | 红 | 郭口村
15725 | 金乡公司 | 化雨供电所 | 化雨镇 | 10kV化苏线 | 10kV化苏线张楼东北台区 | 400 | 0 | 红 | 张楼村
15726 | 金乡公司 | 化雨供电所 | 化雨镇 | 10kV化苏线 | 10kV化苏线苏坑北台区 | 400 | 0 | 红 | 苏坑村
15727 | 金乡公司 | 化雨供电所 | 化雨镇 | 10kV化程线 | 10kV化程线周家口台架变 | 50 | 0 | 红 | 曹庙村
15728 | 金乡公司 | 化雨供电所 | 化雨镇 | 10kV化李线 | 10kV化李线冯海刘庄3号台区 | 400 | 0 | 红 | 冯海村
15729 | 金乡公司 | 化雨供电所 | 化雨镇 | 10kV化程线 | 10kV化程线后白台区 | 200 | 0 | 红 | 前白岗村
15730 | 金乡公司 | 化雨供电所 | 化雨镇 | 10kV化苏线 | 10kV化苏线黄庄 | 200 | 0 | 红 | 黄庄社区
15731 | 金乡公司 | 化雨供电所 | 化雨镇 | 10kV唐楼线 | 10kV唐楼线化南公用台区 | 400 | 0 | 红 | 化南村
15732 | 金乡公司 | 化雨供电所 | 化雨镇 | 10kV化程线 | 10kV化程线花楼张庄 | 400 | 0 | 红 | 周花楼村
15733 | 金乡公司 | 化雨供电所 | 化雨镇 | 10kV唐楼线 | 10kV唐楼线周庄东 | 400 | 0 | 红 | 周庄村
15734 | 金乡公司 | 化雨供电所 | 化雨镇 | 10kV化棉线 | 10kV化棉线马庙台区 | 200 | 0 | 红 | 东马庙村
15735 | 金乡公司 | 化雨供电所 | 化雨镇 | 10kV桑园线 | 10kV桑园线耿楼台区 | 200 | 0 | 红 | 耿楼村
15736 | 金乡公司 | 化雨供电所 | 化雨镇 | 10kV化程线 | 10kV化程线李堂东台区 | 200 | 0 | 红 | 李堂村
15737 | 金乡公司 | 化雨供电所 | 化雨镇 | 10kV唐楼线 | 10kV唐楼线康龙社区 | 800 | 0 | 红 | 化北村
15738 | 金乡公司 | 化雨供电所 | 化雨镇 | 10kV化程线 | 10kV化程线北周集2号台区 | 400 | 0 | 红 | 北周集
15739 | 金乡公司 | 化雨供电所 | 化雨镇 | 10kV唐楼线 | 10kV唐楼线尚楼2号台区 | 400 | 0 | 红 | 尚楼村
15740 | 金乡公司 | 化雨供电所 | 化雨镇 | 10kV化棉线 | 10kV化棉线南周集东变 | 400 | 0 | 红 | 南周集村
15741 | 金乡公司 | 化雨供电所 | 化雨镇 | 10kV唐楼线 | 10kV唐楼线周楼#2台区 | 400 | 0 | 红 | 贸易周楼村
15742 | 金乡公司 | 化雨供电所 | 化雨镇 | 10kV唐楼线 | 10kV唐楼线化南西2号台区 | 400 | 0 | 红 | 化南村
15743 | 金乡公司 | 化雨供电所 | 化雨镇 | 10kV唐楼线 | 10kV唐楼线化北西台区 | 400 | 0 | 红 | 化北村
15744 | 金乡公司 | 化雨供电所 | 化雨镇 | 10kV唐楼线 | 10kV唐楼线胡小楼西 | 200 | 0 | 红 | 胡小楼村
15745 | 金乡公司 | 化雨供电所 | 化雨镇 | 10kV唐楼线 | 10kV唐楼线孙庄台区#2 | 400 | 0 | 红 | 孙庄
15746 | 金乡公司 | 化雨供电所 | 化雨镇 | 10kV化李线 | 10kV化李线刘庄村5号台区 | 400 | 0 | 红 | 刘庄村
15747 | 金乡公司 | 化雨供电所 | 化雨镇 | 10kV唐楼线 | 10kV唐楼线西张庄村2号台区 | 400 | 0 | 红 | 西张庄
15748 | 金乡公司 | 化雨供电所 | 化雨镇 | 10kV化苏线 | 10kV化苏线南刘3号 | 200 | 0 | 红 | 南刘
15749 | 金乡公司 | 化雨供电所 | 化雨镇 | 10kV化李线 | 10kV化李线刘庄村6号台区柱上变压器 | 400 | 0 | 红 | 刘庄村
15750 | 金乡公司 | 化雨供电所 | 化雨镇 | 10kV化李线 | 10kV化李线冯海刘庄7号变 | 400 | 0 | 红 | 刘庄
15751 | 金乡公司 | 化雨供电所 | 化雨镇 | 10kV化棉线 | 10kV化棉线孙武庄 | 400 | 0 | 红 | 孙武庄
15752 | 金乡公司 | 化雨供电所 | 化雨镇 | 10kV化程线 | 10kV化程线李堂北 | 400 | 0 | 红 | 李堂村
15753 | 金乡公司 | 化雨供电所 | 化雨镇 | 10kV唐楼线 | 10kV唐楼线周楼 | 200 | 0 | 红 | 贸易周楼村
15754 | 金乡公司 | 化雨供电所 | 化雨镇 | 10kV化程线 | 10kV化程线花楼台区 | 200 | 0 | 红 | 周花楼村
15755 | 金乡公司 | 化雨供电所 | 化雨镇 | 10kV唐楼线 | 10kV唐楼线赵寨 | 400 | 0 | 红 | 赵寨村
15756 | 金乡公司 | 化雨供电所 | 化雨镇 | 10kV化棉线 | 10kV化棉线化雨供电所所用变 | 400 | 0 | 红 | 南刘村
15757 | 金乡公司 | 化雨供电所 | 化雨镇 | 10kV化李线 | 西孟开发区台区 | 160 | 0 | 红 | 中孟村
15758 | 金乡公司 | 化雨供电所 | 化雨镇 | 10kV唐楼线 | 10kV唐楼线牌坊南台区 | 400 | 0 | 红 | 牌坊村
15759 | 金乡公司 | 化雨供电所 | 化雨镇 | 10kV化棉线 | 10kV化棉线马庙3号台架变 | 200 | 0 | 红 | 东马庙村
15760 | 金乡公司 | 化雨供电所 | 化雨镇 | 10kV唐楼线 | 10kV唐楼线早立村4号台区 | 400 | 0 | 红 | 早立村
15761 | 金乡公司 | 化雨供电所 | 化雨镇 | 10kV化棉线 | 10kV化棉线南周集村2号台区柱上变压器 | 200 | 0 | 红 | 南周集村
15762 | 金乡公司 | 化雨供电所 | 化雨镇 | 10kV唐楼线 | 胡小楼台区 | 200 | 0 | 红 | 胡小楼
15763 | 金乡公司 | 化雨供电所 | 化雨镇 | 10kV唐楼线 | 10kV唐楼线赵寨西2号台区200 | 200 | 0 | 红 | 赵寨村
15764 | 金乡公司 | 化雨供电所 | 化雨镇 | 10kV化李线 | 10kV化李线前白小李楼台架变 | 100 | 0 | 红 | 李楼村
15765 | 金乡公司 | 化雨供电所 | 化雨镇 | 10kV唐楼线 | 10kV唐楼线早立中台区 | 400 | 0 | 红 | 早立村
15766 | 金乡公司 | 化雨供电所 | 化雨镇 | 10kV化程线 | 花楼西台区 | 400 | 0 | 红 | 周花楼村
15767 | 金乡公司 | 化雨供电所 | 化雨镇 | 10kV化李线 | 10kV化李线东刘郑庄台区 | 400 | 0 | 红 | 东刘村
15768 | 金乡公司 | 化雨供电所 | 化雨镇 | 10kV化程线 | 花楼东台区 | 200 | 0 | 红 | 周花楼村
15769 | 金乡公司 | 化雨供电所 | 化雨镇 | 10kV化苏线 | 丁楼台区 | 200 | 0 | 红 | 丁楼村
15770 | 金乡公司 | 化雨供电所 | 化雨镇 | 10kV化李线 | 王楼台区 | 200 | 0 | 红 | 王楼村
15771 | 金乡公司 | 化雨供电所 | 化雨镇 | 10kV化程线 | 10kV化苏线北周集 | 400 | 0 | 红 | 北周集
15772 | 金乡公司 | 化雨供电所 | 化雨镇 | 10kV桑园线 | 耿庄台区 | 160 | 0 | 红 | 耿庄村
15773 | 金乡公司 | 化雨供电所 | 化雨镇 | 10kV化程线 | 10kV化程线河西刘#1台区 | 200 | 0 | 红 | 东刘村
15774 | 金乡公司 | 化雨供电所 | 化雨镇 | 10kV化李线 | 中孟北台区 | 160 | 0 | 红 | 中孟村
15775 | 金乡公司 | 化雨供电所 | 化雨镇 | 10kV化苏线 | 牛庄（中变） | 200 | 0 | 红 | 牛庄
15776 | 金乡公司 | 化雨供电所 | 化雨镇 | 10kV化李线 | 前白台区 | 200 | 0 | 红 | 前白岗
15777 | 金乡公司 | 化雨供电所 | 化雨镇 | 10kV化程线 | 10kV化程线开发区#2 | 200 | 0 | 红 | 周化楼村
15778 | 金乡公司 | 化雨供电所 | 化雨镇 | 10kV化程线 | 10kV化程线后白#3 | 200 | 0 | 红 | 后白岗
15779 | 金乡公司 | 化雨供电所 | 化雨镇 | 10kV化程线 | 10kV化程线刘堂村#4台架变 | 200 | 0 | 红 | 刘堂村
15780 | 金乡公司 | 化雨供电所 | 化雨镇 | 10kV化李线 | 10kV化李线冯海台区 | 400 | 0 | 红 | 冯海村
15781 | 金乡公司 | 化雨供电所 | 化雨镇 | 10kV化李线 | 李楼开发区台区 | 315 | 0 | 红 | 李楼村
15782 | 金乡公司 | 化雨供电所 | 化雨镇 | 10kV化棉线 | 孙武庄2#变 | 200 | 0 | 红 | 孙武庄
15783 | 金乡公司 | 化雨供电所 | 化雨镇 | 10kV化李线 | 西孟南变 | 200 | 0 | 红 | 西孟村
15784 | 金乡公司 | 化雨供电所 | 化雨镇 | 10kV化程线 | 李堂中台区 | 400 | 0 | 红 | 李堂村
15785 | 金乡公司 | 化雨供电所 | 化雨镇 | 10kV化苏线 | 苏坑西 | 200 | 0 | 红 | 苏坑村
15786 | 金乡公司 | 化雨供电所 | 化雨镇 | 10kV化程线 | 10kV化程线北周庄 | 200 | 0 | 红 | 北周庄
15787 | 金乡公司 | 化雨供电所 | 化雨镇 | 10kV化苏线 | 李申北 | 160 | 0 | 红 | 李申村
15788 | 金乡公司 | 化雨供电所 | 化雨镇 | 10kV化程线 | 花楼开发区 | 100 | 0 | 红 | 周花楼村
15789 | 金乡公司 | 化雨供电所 | 化雨镇 | 10kV化程线 | 北马台区 | 200 | 0 | 红 | 北马村
15790 | 金乡公司 | 化雨供电所 | 化雨镇 | 10kV化程线 | 刘堂（胡老家） | 200 | 0 | 红 | 刘堂村
15791 | 金乡公司 | 化雨供电所 | 化雨镇 | 10kV化程线 | 北陈台区 | 100 | 0 | 红 | 北陈村
15792 | 金乡公司 | 化雨供电所 | 化雨镇 | 10kV化程线 | 10kV化程线后白#2 | 200 | 0 | 红 | 后白岗
15793 | 金乡公司 | 化雨供电所 | 化雨镇 | 10kV化李线 | 10kV化李线冯海开发区#4台架变 | 400 | 0 | 红 | 冯海村
15794 | 金乡公司 | 化雨供电所 | 化雨镇 | 10kV化程线 | 10kV化程线刘堂村#5台架变 | 200 | 0 | 红 | 刘堂村
15795 | 金乡公司 | 化雨供电所 | 化雨镇 | 10kV化苏线 | 北苏一队 | 160 | 0 | 红 | 北苏村
15796 | 金乡公司 | 化雨供电所 | 化雨镇 | 10kV化棉线 | 周集张庄台区 | 80 | 0 | 红 | 张庄村
15797 | 金乡公司 | 化雨供电所 | 化雨镇 | 10kV化苏线 | 郭口村 | 200 | 0 | 红 | 郭口村
15798 | 金乡公司 | 化雨供电所 | 化雨镇 | 10kV化程线 | 北马台区2 | 200 | 0 | 红 | 北马村
15799 | 金乡公司 | 化雨供电所 | 化雨镇 | 10kV化李线 | 10kV化李线寺前煤改电 | 200 | 0 | 红 | 东刘村
15800 | 金乡公司 | 化雨供电所 | 化雨镇 | 10kV化苏线 | 洪庙 | 200 | 0 | 红 | 洪庙村
15801 | 金乡公司 | 化雨供电所 | 化雨镇 | 10kV桑园线 | 李集台区 | 100 | 0 | 红 | 李集村
15802 | 金乡公司 | 化雨供电所 | 化雨镇 | 10kV化苏线 | 李院东 | 200 | 0 | 红 | 李院村
15803 | 金乡公司 | 化雨供电所 | 化雨镇 | 10kV化程线 | 曹庙台区 | 160 | 0 | 红 | 曹庙村
15804 | 金乡公司 | 化雨供电所 | 化雨镇 | 10kV化苏线 | 10kV化苏线张楼西台区 | 400 | 0 | 红 | 张楼村
15805 | 金乡公司 | 化雨供电所 | 化雨镇 | 10kV化李线 | 10kV化李线李楼台区（煤改电） | 400 | 0 | 红 | 李楼村
15806 | 金乡公司 | 化雨供电所 | 化雨镇 | 10kV化苏线 | 李申村 | 100 | 0 | 红 | 李申村
15807 | 金乡公司 | 化雨供电所 | 化雨镇 | 10kV化苏线 | 李关2 | 200 | 0 | 红 | 李关村
15808 | 金乡公司 | 化雨供电所 | 化雨镇 | 10kV化苏线 | 胡庄 | 200 | 0 | 红 | 胡庄村
15809 | 金乡公司 | 化雨供电所 | 化雨镇 | 10kV化程线 | 10kV化程线袁集西台区 | 400 | 0 | 红 | 袁集村
15810 | 金乡公司 | 化雨供电所 | 化雨镇 | 10kV唐楼线 | 牌坊台区 | 200 | 0 | 红 | 牌坊村
15811 | 金乡公司 | 化雨供电所 | 化雨镇 | 10kV化程线 | 孔庄 | 100 | 0 | 红 | 孔庄
15812 | 金乡公司 | 化雨供电所 | 化雨镇 | 10kV化程线 | 10kV化程线包庄台区 | 400 | 0 | 红 | 包庄
15813 | 金乡公司 | 化雨供电所 | 化雨镇 | 10kV化李线 | 10kV化李线冯海东台区 | 400 | 0 | 红 | 冯海村
15814 | 金乡公司 | 化雨供电所 | 化雨镇 | 10kV化苏线 | 苏坑 | 160 | 0 | 红 | 苏坑村
15815 | 金乡公司 | 化雨供电所 | 化雨镇 | 10kV化棉线 | 南马（2） | 200 | 0 | 红 | 南马村
15816 | 金乡公司 | 化雨供电所 | 化雨镇 | 10kV化程线 | 刘堂台区2 | 200 | 0 | 红 | 刘堂村
15817 | 金乡公司 | 化雨供电所 | 化雨镇 | 10kV唐楼线 | 10kV唐楼线化北南#2配电变压器 | 100 | 0 | 红 | 化南村
15818 | 金乡公司 | 化雨供电所 | 化雨镇 | 10kV化棉线 | 南刘 | 100 | 0 | 红 | 南刘村
15819 | 金乡公司 | 化雨供电所 | 化雨镇 | 10kV化李线 | 姜楼台区 | 200 | 0 | 红 | 姜楼村
15820 | 金乡公司 | 化雨供电所 | 化雨镇 | 10kV化苏线 | 李关 | 200 | 0 | 红 | 李关村
15821 | 金乡公司 | 化雨供电所 | 化雨镇 | 10kV化李线 | 袁集台区 | 200 | 0 | 红 | 袁集村
15822 | 金乡公司 | 化雨供电所 | 化雨镇 | 10kV化李线 | 10kV化李线吴海#4台区（煤改电） | 400 | 0 | 红 | 吴海村
15823 | 金乡公司 | 化雨供电所 | 化雨镇 | 10kV化李线 | 中孟村（3） | 200 | 0 | 红 | 中孟村
15824 | 金乡公司 | 化雨供电所 | 化雨镇 | 10kV化李线 | 10kV化李线吴海#1台区 | 200 | 0 | 红 | 吴海村
15825 | 金乡公司 | 化雨供电所 | 化雨镇 | 10kV化李线 | 双庙园台区 | 100 | 0 | 红 | 冯海村
15826 | 金乡公司 | 化雨供电所 | 化雨镇 | 10kV化苏线 | 李院西 | 200 | 0 | 红 | 李院村
15827 | 金乡公司 | 化雨供电所 | 化雨镇 | 10kV化李线 | 10kV化李线西孟开发区#2台区 | 200 | 0 | 红 | 西孟村
15828 | 金乡公司 | 化雨供电所 | 化雨镇 | 10kV化李线 | 10kV化李线冯海刘庄2号变 | 400 | 0 | 红 | 冯海村
15829 | 金乡公司 | 化雨供电所 | 化雨镇 | 10kV唐楼线 | 化雨社区 | 500 | 0 | 红 | 北苏村
15830 | 金乡公司 | 化雨供电所 | 化雨镇 | 10kV化苏线 | 张楼东 | 400 | 0 | 红 | 张楼村
15831 | 金乡公司 | 化雨供电所 | 化雨镇 | 10kV化李线 | 冯海刘庄台区 | 400 | 0 | 红 | 冯海村
15832 | 金乡公司 | 化雨供电所 | 化雨镇 | 10kV化李线 | 姜楼中变 | 100 | 0 | 红 | 姜楼村
15833 | 金乡公司 | 化雨供电所 | 化雨镇 | 10kV化程线 | 孔庄村（2） | 200 | 0 | 红 | 孔庄
15834 | 金乡公司 | 化雨供电所 | 化雨镇 | 10kV化苏线 | 苏坑东 | 200 | 0 | 红 | 苏坑村
15835 | 金乡公司 | 化雨供电所 | 化雨镇 | 10kV化苏线 | 张楼开发区 | 200 | 0 | 红 | 张楼村
15836 | 金乡公司 | 化雨供电所 | 化雨镇 | 10kV化苏线 | 郭口开发区 | 400 | 0 | 红 | 郭口村
15837 | 金乡公司 | 化雨供电所 | 化雨镇 | 10kV唐楼线 | 赵寨（西李庄） | 200 | 0 | 红 | 赵寨村
15838 | 金乡公司 | 化雨供电所 | 化雨镇 | 10kV化棉线 | 南马 | 200 | 0 | 红 | 南马村
15839 | 金乡公司 | 化雨供电所 | 化雨镇 | 10kV桑园线 | 王洪庄台区 | 200 | 0 | 红 | 王洪庄
15840 | 金乡公司 | 化雨供电所 | 化雨镇 | 10kV化棉线 | 马庙2 | 100 | 0 | 红 | 东马庙村
15841 | 金乡公司 | 化雨供电所 | 化雨镇 | 10kV化棉线 | 苏楼台区 | 50 | 0 | 红 | 苏楼村
15842 | 金乡公司 | 化雨供电所 | 化雨镇 | 10kV化程线 | 李堂西变 | 200 | 0 | 红 | 李堂村
15843 | 金乡公司 | 化雨供电所 | 化雨镇 | 10kV化李线 | 西孟台区 | 200 | 0 | 红 | 西孟村
15844 | 金乡公司 | 化雨供电所 | 化雨镇 | 10kV唐楼线 | 赵寨东 | 200 | 0 | 红 | 赵寨村
15845 | 金乡公司 | 化雨供电所 | 化雨镇 | 10kV化程线 | 赵庄 | 200 | 0 | 红 | 赵庄
15846 | 金乡公司 | 化雨供电所 | 化雨镇 | 10kV桑园线 | 南苏台区 | 200 | 0 | 红 | 南苏村
15847 | 金乡公司 | 化雨供电所 | 化雨镇 | 10kV化李线 | 10kV化李线东刘#2台区 | 400 | 0 | 红 | 东刘村
15848 | 金乡公司 | 化雨供电所 | 化雨镇 | 10kV化李线 | 10kV化李线东刘#3台区 | 400 | 0 | 红 | 东刘村
15849 | 金乡公司 | 化雨供电所 | 化雨镇 | 10kV化苏线 | 10kV化苏线黄庄社区3#变 | 500 | 0 | 红 | 黄庄社区
15850 | 金乡公司 | 鸡黍供电所 | 鸡黍镇 | 10kV谷玉线 | 10kV潘介线郑楼排灌1号台架变 | 100 | 0 | 红 | 郑楼村
15851 | 金乡公司 | 鸡黍供电所 | 鸡黍镇 | 10kV鸡杨线 | 10kV鸡杨线鸡黍村排灌2号台架变 | 200 | 0 | 红 | 鸡黍村
15852 | 金乡公司 | 鸡黍供电所 | 鸡黍镇 | 10kV鸡杨线 | 10kV鸡杨线鸡黍村排灌4号台架变 | 100 | 0 | 红 | 鸡黍村
15853 | 金乡公司 | 鸡黍供电所 | 鸡黍镇 | 10kV鸡杨线 | 10kV鸡杨线后盐村排灌2号台架变 | 100 | 0 | 红 | 后盐村
15854 | 金乡公司 | 鸡黍供电所 | 鸡黍镇 | 10kV鸡杨线 | 10kV鸡杨线褚庄村排灌1号台架变 | 100 | 0 | 红 | 褚庄村
15855 | 金乡公司 | 鸡黍供电所 | 鸡黍镇 | 10kV鸡南线 | 10kV鸡南线东街村排灌3号台架变 | 50 | 0 | 红 | 鸡黍村
15856 | 金乡公司 | 鸡黍供电所 | 鸡黍镇 | 10kV鸡丁线 | 10kV鸡丁线周草庙村排灌1号台架变 | 50 | 0 | 红 | 周草庙村
15857 | 金乡公司 | 鸡黍供电所 | 鸡黍镇 | 10kV鸡丁线 | 10kV鸡丁线徐庙村排灌2号台架变 | 100 | 0 | 红 | 徐庙村
15858 | 金乡公司 | 鸡黍供电所 | 鸡黍镇 | 10kV鸡杨线 | 10kV鸡杨线单海村排灌2号台架变 | 100 | 0 | 红 | 单海村
15859 | 金乡公司 | 鸡黍供电所 | 鸡黍镇 | 10kV鸡丁线 | 10kV鸡丁线徐庄村排灌5号台架变 | 100 | 0 | 红 | 徐庄村
15860 | 金乡公司 | 鸡黍供电所 | 鸡黍镇 | 10kV鸡丁线 | 10kV鸡丁线大李庄村排灌3号台架变 | 100 | 0 | 红 | 大李庄村
15861 | 金乡公司 | 鸡黍供电所 | 鸡黍镇 | 10kV鸡杨线 | 10kV鸡杨线鸡黍村排灌1号台架变 | 100 | 0 | 红 | 鸡黍村
15862 | 金乡公司 | 鸡黍供电所 | 兴隆镇 | 10kV潘焦线 | 10kV潘焦线周河口村排灌2号台架变 | 50 | 0 | 红 | 周河口村
15863 | 金乡公司 | 鸡黍供电所 | 鸡黍镇 | 10kV鸡丁线 | 10kV鸡丁线周草庙村排灌3号台架变 | 100 | 0 | 红 | 周草庙村
15864 | 金乡公司 | 鸡黍供电所 | 鸡黍镇 | 10kV鸡丁线 | 10kV鸡丁线丁庙村排灌2号台架变 | 100 | 0 | 红 | 丁庙村
15865 | 金乡公司 | 鸡黍供电所 | 鸡黍镇 | 10kV鸡丁线 | 10kV鸡丁线徐庙村排灌3号台架变 | 100 | 0 | 红 | 徐庙村
15866 | 金乡公司 | 鸡黍供电所 | 鸡黍镇 | 10kV鸡杨线 | 10kV鸡杨线鸡黍村北街1排灌2号台架变 | 100 | 0 | 红 | 鸡黍村
15867 | 金乡公司 | 鸡黍供电所 | 鸡黍镇 | 10kV谷玉线 | 10kV潘介线郭庄村排灌1号台架变 | 100 | 0 | 红 | 郭庄村
15868 | 金乡公司 | 鸡黍供电所 | 鸡黍镇 | 10kV鸡杨线 | 10kV鸡杨线单海村排灌3号台架变 | 100 | 0 | 红 | 单海村
15869 | 金乡公司 | 鸡黍供电所 | 鸡黍镇 | 10kV鸡杨线 | 10kV鸡杨线后盐村排灌3号台架变 | 100 | 0 | 红 | 后盐村
15870 | 金乡公司 | 鸡黍供电所 | 鸡黍镇 | 10kV鸡丁线 | 10kV鸡丁线冯周庄村排灌1号台架变 | 100 | 0 | 红 | 冯周庄村
15871 | 金乡公司 | 鸡黍供电所 | 鸡黍镇 | 10kV鸡杨线 | 10kV鸡杨线褚庄村排灌3号台架变 | 100 | 0 | 红 | 褚庄村
15872 | 金乡公司 | 鸡黍供电所 | 鸡黍镇 | 10kV鸡丁线 | 10kV鸡丁线徐庄村排灌2号台架变 | 100 | 0 | 红 | 徐庄村
15873 | 金乡公司 | 鸡黍供电所 | 兴隆镇 | 10kV潘焦线 | 10kV潘焦线周河口村排灌1号台架变 | 100 | 0 | 红 | 周河口村
15874 | 金乡公司 | 鸡黍供电所 | 鸡黍镇 | 10kV鸡杨线 | 10kV鸡杨线鸡黍村排灌3号台架变 | 100 | 0 | 红 | 鸡黍村
15875 | 金乡公司 | 鸡黍供电所 | 鸡黍镇 | 10kV鸡杨线 | 10kV鸡杨线鸡黍村排灌5号台架变 | 100 | 0 | 红 | 鸡黍村
15876 | 金乡公司 | 鸡黍供电所 | 鸡黍镇 | 10kV鸡杨线 | 10kV鸡杨线单海村排灌5号台架变 | 100 | 0 | 红 | 单海村
15877 | 金乡公司 | 鸡黍供电所 | 鸡黍镇 | 10kV鸡丁线 | 10kV鸡丁线丁庙村排灌5号台架变 | 100 | 0 | 红 | 丁庙村
15878 | 金乡公司 | 鸡黍供电所 | 鸡黍镇 | 10kV鸡南线 | 10kV鸡南线东街村排灌1号台架变 | 100 | 0 | 红 | 鸡黍村
15879 | 金乡公司 | 鸡黍供电所 | 鸡黍镇 | 10kV鸡丁线 | 10kV鸡丁线徐庄村排灌4号台架变 | 100 | 0 | 红 | 徐庄村
15880 | 金乡公司 | 鸡黍供电所 | 鸡黍镇 | 10kV鸡丁线 | 10kV鸡丁线周草庙村排灌2号台架变 | 100 | 0 | 红 | 周草庙村
15881 | 金乡公司 | 鸡黍供电所 | 鸡黍镇 | 10kV鸡丁线 | 10kV鸡丁线丁庙村排灌4号台架变 | 100 | 0 | 红 | 丁庙村
15882 | 金乡公司 | 鸡黍供电所 | 鸡黍镇 | 10kV鸡杨线 | 10kV鸡杨线单海村排灌6号台架变 | 100 | 0 | 红 | 单海村
15883 | 金乡公司 | 鸡黍供电所 | 鸡黍镇 | 10kV鸡孔线 | 10kV鸡孔线土楼村排灌1号台架变 | 100 | 0 | 红 | 土楼村
15884 | 金乡公司 | 鸡黍供电所 | 鸡黍镇 | 10kV谷玉线 | 10kV潘介线郭庄村排灌2号台架变 | 100 | 0 | 红 | 郭庄村
15885 | 金乡公司 | 鸡黍供电所 | 鸡黍镇 | 10kV鸡杨线 | 10kV鸡杨线单海村排灌1号台架变 | 100 | 0 | 红 | 单海村
15886 | 金乡公司 | 鸡黍供电所 | 鸡黍镇 | 10kV谷玉线 | 10kV潘介线邓庄村排灌1号台架变 | 100 | 0 | 红 | 邓庄村
15887 | 金乡公司 | 鸡黍供电所 | 鸡黍镇 | 10kV鸡丁线 | 10kV鸡丁线韩周庄村排灌1号台架变 | 100 | 0 | 红 | 韩周庄村
15888 | 金乡公司 | 鸡黍供电所 | 鸡黍镇 | 10kV鸡杨线 | 10kV鸡杨线褚庄村排灌4号台架变 | 100 | 0 | 红 | 褚庄村
15889 | 金乡公司 | 鸡黍供电所 | 鸡黍镇 | 10kV谷玉线 | 10kV潘介线郑楼排灌2号台架变 | 100 | 0 | 红 | 郑楼村
15890 | 金乡公司 | 鸡黍供电所 | 鸡黍镇 | 10kV鸡南线 | 10kV鸡南线东街村排灌2号台架变 | 100 | 0 | 红 | 鸡黍村
15891 | 金乡公司 | 鸡黍供电所 | 鸡黍镇 | 10kV鸡杨线 | 10kV鸡杨线鸡黍村排灌6号台架变 | 100 | 0 | 红 | 鸡黍村
15892 | 金乡公司 | 鸡黍供电所 | 鸡黍镇 | 10kV谷玉线 | 10kV潘介线大吴庄村排灌1号台架变 | 100 | 0 | 红 | 大吴庄村
15893 | 金乡公司 | 鸡黍供电所 | 鸡黍镇 | 10kV鸡丁线 | 10kV鸡丁线丁庙村排灌3号台架变 | 100 | 0 | 红 | 丁庙村
15894 | 金乡公司 | 鸡黍供电所 | 鸡黍镇 | 10kV鸡丁线 | 10kV鸡丁线徐庄村排灌3号台架变 | 50 | 0 | 红 | 徐庄村
15895 | 金乡公司 | 鸡黍供电所 | 鸡黍镇 | 10kV鸡杨线 | 10kV鸡杨线鸡黍村北街排灌1号台架变 | 100 | 0 | 红 | 鸡黍村
15896 | 金乡公司 | 鸡黍供电所 | 鸡黍镇 | 10kV潘介线 | 10kV潘介线单楼村排灌1号台架变 | 100 | 0 | 红 | 单楼村
15897 | 金乡公司 | 鸡黍供电所 | 鸡黍镇 | 10kV鸡杨线 | 10kV鸡杨线后盐村排灌1号台架变 | 100 | 0 | 红 | 后盐村
15898 | 金乡公司 | 鸡黍供电所 | 鸡黍镇 | 10kV鸡丁线 | 10kV鸡丁线杨王庄村排灌1号台架变 | 100 | 0 | 红 | 杨王庄村
15899 | 金乡公司 | 鸡黍供电所 | 鸡黍镇 | 10kV谷玉线 | 10kV潘介线邓庄村排灌2号台架变 | 100 | 0 | 红 | 邓庄村
15900 | 金乡公司 | 鸡黍供电所 | 鸡黍镇 | 10kV鸡丁线 | 10kV鸡丁线丁庙村排灌1号台架变 | 100 | 0 | 红 | 丁庙村
15901 | 金乡公司 | 鸡黍供电所 | 鸡黍镇 | 10kV鸡丁线 | 10kV鸡丁线徐庙村排灌1号台架变 | 100 | 0 | 红 | 徐庙村
15902 | 金乡公司 | 鸡黍供电所 | 鸡黍镇 | 10kV鸡杨线 | 10kV鸡杨线褚庄村排灌2号台架变 | 100 | 0 | 红 | 褚庄村
15903 | 金乡公司 | 鸡黍供电所 | 鸡黍镇 | 10kV鸡杨线 | 10kV鸡杨线单海村排灌4号台架变 | 100 | 0 | 红 | 单海村
15904 | 金乡公司 | 鸡黍供电所 | 鸡黍镇 | 10kV鸡丁线 | 10kV鸡丁线徐庄村排灌1号台架变 | 100 | 0 | 红 | 徐庄村
15905 | 金乡公司 | 鸡黍供电所 | 鸡黍镇 | 10kV鸡丁线 | 10kV鸡丁线周草庙村排灌4号台架变 | 100 | 0 | 红 | 周草庙村
15906 | 金乡公司 | 鸡黍供电所 | 鸡黍镇 | 10kV鸡丁线 | 10kV鸡丁线大李庄村排灌1号台架变 | 100 | 0 | 红 | 大李庄村
15907 | 金乡公司 | 鸡黍供电所 | 鸡黍镇 | 10kV鸡丁线 | 10kV鸡丁线大李庄村排灌2号台架变 | 100 | 0 | 红 | 大李庄村
15908 | 金乡公司 | 鸡黍供电所 | 鸡黍镇 | 10kV潘焦线 | 10kV潘焦线马集公变1号北 | 400 | 0 | 红 | 马集村
15909 | 金乡公司 | 鸡黍供电所 | 鸡黍镇 | 10kV鸡孔线 | 10kV鸡孔线任楼4号变 | 200 | 0 | 红 | 任楼村
15910 | 金乡公司 | 鸡黍供电所 | 鸡黍镇 | 10kV潘孟线 | 10kV潘孟线北胡庄3号变 | 200 | 0 | 红 | 北胡庄
15911 | 金乡公司 | 鸡黍供电所 | 鸡黍镇 | 10kV谷玉线 | 10kV潘介线大吴庄西变 | 200 | 0 | 红 | 大吴庄村
15912 | 金乡公司 | 鸡黍供电所 | 鸡黍镇 | 10kV鸡太线 | 10kV鸡太线东桥3号变 | 400 | 0 | 红 | 东桥村
15913 | 金乡公司 | 鸡黍供电所 | 鸡黍镇 | 10kV谷玉线 | 10kV潘介线郭庄村排灌#3台架变 | 400 | 0 | 红 | 郭庄村
15914 | 金乡公司 | 鸡黍供电所 | 鸡黍镇 | 10kV潘孟线 | 10kV潘孟线王门楼4号变 | 200 | 0 | 红 | 王门楼村
15915 | 金乡公司 | 鸡黍供电所 | 鸡黍镇 | 10kV潘焦线 | 10kV潘焦线焦杭2号变 | 400 | 0 | 红 | 焦杭村
15916 | 金乡公司 | 鸡黍供电所 | 鸡黍镇 | 10kV鸡南线 | 10kV鸡南线高庄4号变 | 400 | 0 | 红 | 高庄村
15917 | 金乡公司 | 鸡黍供电所 | 鸡黍镇 | 10kV鸡太线 | 10kV鸡太线泰山庙村 | 200 | 0 | 红 | 泰山庙
15918 | 金乡公司 | 鸡黍供电所 | 鸡黍镇 | 10kV鸡孔线 | 10kV鸡孔线董楼村 | 400 | 0 | 红 | 董楼
15919 | 金乡公司 | 鸡黍供电所 | 鸡黍镇 | 10kV鸡孔线 | 10kV鸡孔线季庄2号 | 400 | 0 | 红 | 季庄村
15920 | 金乡公司 | 鸡黍供电所 | 鸡黍镇 | 10kV鸡丁线 | 10kV鸡丁线翟庙村 | 200 | 0 | 红 | 翟庙
15921 | 金乡公司 | 鸡黍供电所 | 鸡黍镇 | 10kV鸡杨线 | 10kV鸡杨线政府充电桩 | 400 | 0 | 红 | 鸡黍社区
15922 | 金乡公司 | 鸡黍供电所 | 鸡黍镇 | 10kV鸡杨线 | 10kV鸡杨线侯楼#1变 | 200 | 0 | 红 | 侯楼村
15923 | 金乡公司 | 鸡黍供电所 | 鸡黍镇 | 10kV潘孟线 | 10kV潘孟线马集公变2号北 | 400 | 0 | 红 | 马集村
15924 | 金乡公司 | 鸡黍供电所 | 鸡黍镇 | 10kV鸡丁线 | 10kV鸡丁线周连池3号 | 400 | 0 | 红 | 周连池村
15925 | 金乡公司 | 鸡黍供电所 | 鸡黍镇 | 10kV鸡太线 | 10kV鸡太线郭庙4号变 | 200 | 0 | 红 | 郭庙村
15926 | 金乡公司 | 鸡黍供电所 | 鸡黍镇 | 10kV潘孟线 | 10kV潘孟线张庄西变 | 400 | 0 | 红 | 张庄
15927 | 金乡公司 | 鸡黍供电所 | 鸡黍镇 | 10kV鸡南线 | 10kV鸡南线朱楼4号变 | 200 | 0 | 红 | 朱楼
15928 | 金乡公司 | 鸡黍供电所 | 鸡黍镇 | 10kV鸡杨线 | 10kV鸡杨线新街南变 | 400 | 0 | 红 | 新街
15929 | 金乡公司 | 鸡黍供电所 | 鸡黍镇 | 10kV鸡南线 | 10kV鸡南线南李#2变 | 315 | 0 | 红 | 南李村
15930 | 金乡公司 | 鸡黍供电所 | 鸡黍镇 | 10kV鸡丁线 | 10kV鸡丁线徐庙村3号 | 400 | 0 | 红 | 徐庙村
15931 | 金乡公司 | 鸡黍供电所 | 鸡黍镇 | 10kV鸡太线 | 10kV鸡太线东桥村 | 400 | 0 | 红 | 东桥村
15932 | 金乡公司 | 鸡黍供电所 | 鸡黍镇 | 10kV鸡南线 | 10kV鸡南线高庄#3变 | 200 | 0 | 红 | 高庄
15933 | 金乡公司 | 鸡黍供电所 | 鸡黍镇 | 10kV鸡杨线 | 10kV鸡杨线鸡黍西街3号变 | 400 | 0 | 红 | 鸡黍村
15934 | 金乡公司 | 鸡黍供电所 | 鸡黍镇 | 10kV鸡杨线 | 10kV鸡杨线李楼7号 | 400 | 0 | 红 | 李楼村
15935 | 金乡公司 | 鸡黍供电所 | 鸡黍镇 | 10kV鸡杨线 | 10kV鸡杨线政府东变2号 | 400 | 0 | 红 | 鸡黍村
15936 | 金乡公司 | 鸡黍供电所 | 鸡黍镇 | 10kV鸡杨线 | 10kV鸡杨线李楼6号变 | 200 | 0 | 红 | 李楼村
15937 | 金乡公司 | 鸡黍供电所 | 鸡黍镇 | 10kV谷玉线 | 10kV潘介线刘楼#2变 | 400 | 0 | 红 | 刘楼村
15938 | 金乡公司 | 鸡黍供电所 | 鸡黍镇 | 10kV谷玉线 | 10kV潘介线杜河村4号 | 400 | 0 | 红 | 杜河口村
15939 | 金乡公司 | 鸡黍供电所 | 鸡黍镇 | 10kV潘焦线 | 10kV潘焦线焦杭村 | 400 | 0 | 红 | 焦杭村
15940 | 金乡公司 | 鸡黍供电所 | 鸡黍镇 | 10kV鸡丁线 | 10kV鸡丁线周连池村 | 400 | 0 | 红 | 周连池村
15941 | 金乡公司 | 鸡黍供电所 | 鸡黍镇 | 10kV鸡孔线 | 10kV鸡孔线二荣楼村 | 400 | 0 | 红 | 二荣楼村
15942 | 金乡公司 | 鸡黍供电所 | 鸡黍镇 | 10kV鸡丁线 | 10kV鸡丁线大李庄#2变 | 200 | 0 | 红 | 大李庄
15943 | 金乡公司 | 鸡黍供电所 | 鸡黍镇 | 10kV鸡孔线 | 10kV鸡孔线刘口 | 100 | 0 | 红 | 刘口村
15944 | 金乡公司 | 鸡黍供电所 | 鸡黍镇 | 10kV鸡南线 | 10kV鸡南线牛庄#2 | 200 | 0 | 红 | 牛庄村
15945 | 金乡公司 | 鸡黍供电所 | 鸡黍镇 | 10kV鸡杨线 | 10kV鸡杨线李楼 | 200 | 0 | 红 | 李楼村
15946 | 金乡公司 | 鸡黍供电所 | 鸡黍镇 | 10kV鸡杨线 | 10kV鸡杨线李楼南变 | 200 | 0 | 红 | 李楼村
15947 | 金乡公司 | 鸡黍供电所 | 鸡黍镇 | 10kV潘焦线 | 10kV潘焦线马集公用变2号 | 400 | 0 | 红 | 马集村
15948 | 金乡公司 | 鸡黍供电所 | 鸡黍镇 | 10kV谷玉线 | 10kV潘介线郑楼韩庄 | 200 | 0 | 红 | 郑楼韩庄
15949 | 金乡公司 | 鸡黍供电所 | 鸡黍镇 | 10kV鸡杨线 | 10kV鸡杨线褚庄 | 160 | 0 | 红 | 褚庄村
15950 | 金乡公司 | 鸡黍供电所 | 鸡黍镇 | 10kV鸡孔线 | 10kV鸡孔线张寨 | 160 | 0 | 红 | 张寨村
15951 | 金乡公司 | 鸡黍供电所 | 鸡黍镇 | 10kV鸡孔线 | 10kV鸡孔线石佛 | 250 | 0 | 红 | 石佛村
15952 | 金乡公司 | 鸡黍供电所 | 鸡黍镇 | 10kV鸡杨线 | 10kV鸡杨线东街2号 | 400 | 0 | 红 | 鸡黍村
15953 | 金乡公司 | 鸡黍供电所 | 鸡黍镇 | 10kV谷玉线 | 10kV潘介线孙菜园北变 | 200 | 0 | 红 | 孙菜园村
15954 | 金乡公司 | 鸡黍供电所 | 鸡黍镇 | 10kV鸡孔线 | 10kV鸡孔线任楼#2 | 200 | 0 | 红 | 任楼村
15955 | 金乡公司 | 鸡黍供电所 | 鸡黍镇 | 10kV鸡南线 | 10kV鸡南线高庄 | 400 | 0 | 红 | 高庄村
15956 | 金乡公司 | 鸡黍供电所 | 马庙镇 | 10kV鸡杨线 | 10kV鸡杨线杨孔楼 | 200 | 0 | 红 | 杨孔楼村
15957 | 金乡公司 | 鸡黍供电所 | 兴隆镇 | 10kV潘孟线 | 10kV潘孟线黄口台区 | 200 | 0 | 红 | 黄口村
15958 | 金乡公司 | 鸡黍供电所 | 鸡黍镇 | 10kV鸡太线 | 10kV鸡太线泰山庙#3 | 200 | 0 | 红 | 泰山庙村
15959 | 金乡公司 | 鸡黍供电所 | 鸡黍镇 | 10kV鸡南线 | 10kV鸡南线高庄#2 | 400 | 0 | 红 | 高庄村
15960 | 金乡公司 | 鸡黍供电所 | 鸡黍镇 | 10kV潘焦线 | 10kV潘焦线马集公变#3变 | 200 | 0 | 红 | 马集村
15961 | 金乡公司 | 鸡黍供电所 | 鸡黍镇 | 10kV鸡杨线 | 10kV鸡杨线北街#3变 | 315 | 0 | 红 | 鸡黍社区
15962 | 金乡公司 | 鸡黍供电所 | 鸡黍镇 | 10kV鸡南线 | 10kV鸡南线东街#3 | 200 | 0 | 红 | 鸡黍村
15963 | 金乡公司 | 鸡黍供电所 | 鸡黍镇 | 10kV鸡南线 | 10kV鸡南线朱楼#3 | 100 | 0 | 红 | 朱楼村
15964 | 金乡公司 | 鸡黍供电所 | 鸡黍镇 | 10kV潘孟线 | 10kV潘孟线王门楼 | 200 | 0 | 红 | 王门楼村
15965 | 金乡公司 | 鸡黍供电所 | 鸡黍镇 | 10kV潘介线 | 10kV潘介线单楼#2配电变压器 | 200 | 0 | 红 | 单楼村
15966 | 金乡公司 | 鸡黍供电所 | 鸡黍镇 | 10kV鸡孔线 | 10kV鸡孔线石佛2号变 | 200 | 0 | 红 | 石佛村
15967 | 金乡公司 | 鸡黍供电所 | 鸡黍镇 | 10kV鸡孔线 | 10kV鸡孔线石佛5台区 | 400 | 0 | 红 | 石佛村
15968 | 金乡公司 | 鸡黍供电所 | 鸡黍镇 | 10kV鸡杨线 | 10kV鸡杨线公变#23 | 400 | 0 | 红 | 鸡黍村
15969 | 金乡公司 | 鸡黍供电所 | 鸡黍镇 | 10kV鸡孔线 | 10kV鸡孔线孔庄村二号 | 400 | 0 | 红 | 孔庄
15970 | 金乡公司 | 鸡黍供电所 | 鸡黍镇 | 10kV鸡南线 | 10kV鸡南线牛庄#3 | 200 | 0 | 红 | 牛庄村
15971 | 金乡公司 | 鸡黍供电所 | 鸡黍镇 | 10kV潘介线 | 10kV潘介线大刘#5台架变 | 200 | 0 | 红 | 大刘村
15972 | 金乡公司 | 鸡黍供电所 | 鸡黍镇 | 10kV鸡太线 | 10kV鸡太线西桥#2变 | 200 | 0 | 红 | 西桥村
15973 | 金乡公司 | 鸡黍供电所 | 兴隆镇 | 10kV潘孟线 | 10kV潘孟线黄口2#配电变压器 | 200 | 0 | 红 | 黄口村
15974 | 金乡公司 | 鸡黍供电所 | 鸡黍镇 | 10kV鸡孔线 | 10kV鸡孔线二荣楼#2 | 200 | 0 | 红 | 二荣楼村
15975 | 金乡公司 | 鸡黍供电所 | 鸡黍镇 | 10kV鸡丁线 | 10kV鸡丁线徐庙#2 | 100 | 0 | 红 | 徐庙
15976 | 金乡公司 | 鸡黍供电所 | 鸡黍镇 | 10kV潘孟线 | 10kV潘孟线东李西南变 | 200 | 0 | 红 | 东李村
15977 | 金乡公司 | 鸡黍供电所 | 鸡黍镇 | 10kV潘介线 | 10kV潘介线西李村宗庄 | 400 | 0 | 红 | 西李村宗庄
15978 | 金乡公司 | 鸡黍供电所 | 鸡黍镇 | 10kV鸡孔线 | 10kV鸡孔线李古堆#2 | 200 | 0 | 红 | 李古堆村
15979 | 金乡公司 | 鸡黍供电所 | 鸡黍镇 | 10kV潘介线 | 10kV潘介线大刘#1 | 100 | 0 | 红 | 大刘村
15980 | 金乡公司 | 鸡黍供电所 | 鸡黍镇 | 10kV潘焦线 | 10kV潘焦线马集公用变1号 | 200 | 0 | 红 | 马集村
15981 | 金乡公司 | 鸡黍供电所 | 鸡黍镇 | 10kV鸡黍线 | 10kV鸡黍线车站公变 | 315 | 0 | 红 | 鸡黍村
15982 | 金乡公司 | 鸡黍供电所 | 鸡黍镇 | 10kV鸡杨线 | 10kV鸡杨线张古洞#3 | 200 | 0 | 红 | 张古洞村
15983 | 金乡公司 | 鸡黍供电所 | 鸡黍镇 | 10kV鸡丁线 | 10kV鸡丁线韩周庄#2 | 200 | 0 | 红 | 韩周庄村
15984 | 金乡公司 | 鸡黍供电所 | 鸡黍镇 | 10kV谷玉线 | 10kV潘介线吕庙#2 | 200 | 0 | 红 | 吕庙村
15985 | 金乡公司 | 鸡黍供电所 | 鸡黍镇 | 10kV鸡南线 | 10kV鸡南线耿楼1号变 | 200 | 0 | 红 | 耿楼村
15986 | 金乡公司 | 鸡黍供电所 | 鸡黍镇 | 10kV鸡杨线 | 10kV鸡杨线苏楼北变 | 100 | 0 | 红 | 苏楼村
15987 | 金乡公司 | 鸡黍供电所 | 鸡黍镇 | 10kV谷玉线 | 10kV潘介线郑楼邢庄 | 200 | 0 | 红 | 郑楼邢庄
15988 | 金乡公司 | 鸡黍供电所 | 鸡黍镇 | 10kV潘孟线 | 10kV潘孟线杨庄村小刘庄 | 100 | 0 | 红 | 杨庄村小刘庄
15989 | 金乡公司 | 鸡黍供电所 | 鸡黍镇 | 10kV鸡杨线 | 10kV鸡杨线#2西变 | 400 | 0 | 红 | 鸡黍村
15990 | 金乡公司 | 鸡黍供电所 | 鸡黍镇 | 10kV鸡杨线 | 10kV鸡杨线#3公用变 | 400 | 0 | 红 | 鸡黍村
15991 | 金乡公司 | 鸡黍供电所 | 鸡黍镇 | 10kV鸡南线 | 10kV鸡南线耿楼#2 | 200 | 0 | 红 | 耿楼村
15992 | 金乡公司 | 鸡黍供电所 | 鸡黍镇 | 10kV谷玉线 | 10kV潘介线郭庄台区 | 200 | 0 | 红 | 郭庄村
15993 | 金乡公司 | 鸡黍供电所 | 鸡黍镇 | 10kV谷玉线 | 10kV潘介线郑楼#4 | 400 | 0 | 红 | 郑楼村
15994 | 金乡公司 | 鸡黍供电所 | 鸡黍镇 | 10kV潘焦线 | 10kV潘焦线马集公变#4 | 400 | 0 | 红 | 马集村
15995 | 金乡公司 | 鸡黍供电所 | 鸡黍镇 | 10kV鸡孔线 | 10kV鸡孔线王庄2号变 | 200 | 0 | 红 | 王庄村
15996 | 金乡公司 | 鸡黍供电所 | 鸡黍镇 | 10kV鸡太线 | 10kV鸡太线泰山庙#2 | 200 | 0 | 红 | 泰山庙村
15997 | 金乡公司 | 鸡黍供电所 | 鸡黍镇 | 10kV鸡孔线 | 10kV鸡孔线王黄 | 200 | 0 | 红 | 王黄村
15998 | 金乡公司 | 鸡黍供电所 | 鸡黍镇 | 10kV潘孟线 | 10kV潘孟线张庄台区 | 400 | 0 | 红 | 张庄村
15999 | 金乡公司 | 鸡黍供电所 | 鸡黍镇 | 10kV鸡南线 | 10kV鸡南线牛庄 | 200 | 0 | 红 | 牛庄村
16000 | 金乡公司 | 鸡黍供电所 | 鸡黍镇 | 10kV鸡杨线 | 10kV鸡杨线3号公变西 | 315 | 0 | 红 | 鸡黍村
16001 | 金乡公司 | 鸡黍供电所 | 鸡黍镇 | 10kV谷玉线 | 10kV潘介线孙菜园 | 200 | 0 | 红 | 孙菜园村
16002 | 金乡公司 | 鸡黍供电所 | 鸡黍镇 | 10kV潘孟线 | 10kV潘孟线东李南中变 | 160 | 0 | 红 | 东李村
16003 | 金乡公司 | 鸡黍供电所 | 鸡黍镇 | 10kV鸡杨线 | 10kV鸡杨线赵庄 | 160 | 0 | 红 | 赵庄村
16004 | 金乡公司 | 鸡黍供电所 | 鸡黍镇 | 10kV鸡孔线 | 10kV鸡孔线季庄 | 200 | 0 | 红 | 季庄村
16005 | 金乡公司 | 鸡黍供电所 | 鸡黍镇 | 10kV鸡杨线 | 10kV鸡杨线苏楼 | 100 | 0 | 红 | 苏楼村
16006 | 金乡公司 | 鸡黍供电所 | 鸡黍镇 | 10kV谷玉线 | 10kV潘介线大宗营北 | 200 | 0 | 红 | 大宗营村
16007 | 金乡公司 | 鸡黍供电所 | 鸡黍镇 | 10kV鸡杨线 | 10kV鸡杨线单海4台区 | 400 | 0 | 红 | 单海村
16008 | 金乡公司 | 鸡黍供电所 | 鸡黍镇 | 10kV鸡杨线 | 10kV鸡杨线单海3台区 | 200 | 0 | 红 | 单海村
16009 | 金乡公司 | 鸡黍供电所 | 鸡黍镇 | 10kV鸡孔线 | 10kV鸡孔线李古堆东变 | 200 | 0 | 红 | 李古堆村
16010 | 金乡公司 | 鸡黍供电所 | 鸡黍镇 | 10kV鸡杨线 | 10kV鸡杨线单海6台区 | 400 | 0 | 红 | 单海村
16011 | 金乡公司 | 鸡黍供电所 | 鸡黍镇 | 10kV谷玉线 | 10kV潘介线郝庄 | 400 | 0 | 红 | 郝庄村
16012 | 金乡公司 | 鸡黍供电所 | 鸡黍镇 | 10kV潘焦线 | 10kV潘焦线马集北变 | 315 | 0 | 红 | 马集村
16013 | 金乡公司 | 鸡黍供电所 | 鸡黍镇 | 10kV鸡孔线 | 10kV鸡孔线李古堆北变 | 200 | 0 | 红 | 李古堆村
16014 | 金乡公司 | 鸡黍供电所 | 鸡黍镇 | 10kV谷玉线 | 10kV潘介线孙菜园南变 | 200 | 0 | 红 | 孙菜园村
16015 | 金乡公司 | 鸡黍供电所 | 鸡黍镇 | 10kV谷玉线 | 10kV潘介线吕庙任楼 | 100 | 0 | 红 | 吕庙任楼
16016 | 金乡公司 | 鸡黍供电所 | 鸡黍镇 | 10kV鸡孔线 | 10kV鸡孔线石佛3台区 | 200 | 0 | 红 | 石佛村
16017 | 金乡公司 | 鸡黍供电所 | 鸡黍镇 | 10kV鸡孔线 | 10kV鸡孔线石佛6台区 | 400 | 0 | 红 | 石佛村
16018 | 金乡公司 | 鸡黍供电所 | 鸡黍镇 | 10kV谷玉线 | 10kV潘介线杜河口#3 | 100 | 0 | 红 | 杜河口村
16019 | 金乡公司 | 鸡黍供电所 | 鸡黍镇 | 10kV鸡太线 | 10kV鸡太线郭庙2号 | 200 | 0 | 红 | 郭庙村
16020 | 金乡公司 | 鸡黍供电所 | 鸡黍镇 | 10kV谷玉线 | 10kV潘介线吕庙村 | 200 | 0 | 红 | 吕庙村
16021 | 金乡公司 | 鸡黍供电所 | 鸡黍镇 | 10kV潘孟线 | 10kV潘孟线杨庄1# | 200 | 0 | 红 | 杨庄村
16022 | 金乡公司 | 鸡黍供电所 | 鸡黍镇 | 10kV鸡孔线 | 10kV鸡孔线李古堆 | 200 | 0 | 红 | 李古堆村
16023 | 金乡公司 | 鸡黍供电所 | 鸡黍镇 | 10kV潘孟线 | 10kV潘孟线辛庄村 | 400 | 0 | 红 | 辛庄村
16024 | 金乡公司 | 鸡黍供电所 | 鸡黍镇 | 10kV鸡杨线 | 10kV鸡杨线南街#2 | 400 | 0 | 红 | 鸡黍村
16025 | 金乡公司 | 鸡黍供电所 | 鸡黍镇 | 10kV鸡丁线 | 10kV鸡丁线徐庄村王庄 | 100 | 0 | 红 | 徐庄村王庄
16026 | 金乡公司 | 鸡黍供电所 | 鸡黍镇 | 10kV鸡丁线 | 10kV鸡丁线丁庙 | 400 | 0 | 红 | 丁庙村
16027 | 金乡公司 | 鸡黍供电所 | 鸡黍镇 | 10kV鸡孔线 | 10kV鸡孔线刘口#2 | 200 | 0 | 红 | 刘口村
16028 | 金乡公司 | 鸡黍供电所 | 鸡黍镇 | 10kV鸡孔线 | 10kV鸡孔线东风村杨庄 | 400 | 0 | 红 | 东风村
16029 | 金乡公司 | 鸡黍供电所 | 鸡黍镇 | 10kV鸡孔线 | 10kV鸡孔线任楼#1 | 200 | 0 | 红 | 任楼村
16030 | 金乡公司 | 鸡黍供电所 | 鸡黍镇 | 10kV鸡孔线 | 10kV鸡孔线刘楼#2 | 200 | 0 | 红 | 刘楼村
16031 | 金乡公司 | 鸡黍供电所 | 鸡黍镇 | 10kV潘介线 | 10kV潘介线小吴庄 | 100 | 0 | 红 | 小吴庄
16032 | 金乡公司 | 鸡黍供电所 | 鸡黍镇 | 10kV谷玉线 | 10kV潘介线郭庄#2 | 200 | 0 | 红 | 郭庄村
16033 | 金乡公司 | 鸡黍供电所 | 鸡黍镇 | 10kV鸡杨线 | 10kV鸡杨线单海5台区 | 400 | 0 | 红 | 单海
16034 | 金乡公司 | 鸡黍供电所 | 鸡黍镇 | 10kV潘孟线 | 10kV潘孟线南胡庄1# | 400 | 0 | 红 | 南胡庄
16035 | 金乡公司 | 鸡黍供电所 | 鸡黍镇 | 10kV鸡孔线 | 10kV鸡孔线石佛4台区 | 200 | 0 | 红 | 石佛村
16036 | 金乡公司 | 鸡黍供电所 | 鸡黍镇 | 10kV鸡孔线 | 10kV鸡孔线柳园#2 | 400 | 0 | 红 | 柳园村
16037 | 金乡公司 | 鸡黍供电所 | 鸡黍镇 | 10kV谷玉线 | 10kV潘介线郭庄#3 | 200 | 0 | 红 | 郭庄村
16038 | 金乡公司 | 鸡黍供电所 | 鸡黍镇 | 10kV鸡杨线 | 10kV鸡杨线西街#2 | 200 | 0 | 红 | 鸡黍村
16039 | 金乡公司 | 鸡黍供电所 | 鸡黍镇 | 10kV潘孟线 | 10kV潘孟线东李村高庄 | 200 | 0 | 红 | 东李村高庄
16040 | 金乡公司 | 鸡黍供电所 | 鸡黍镇 | 10kV鸡孔线 | 10kV鸡孔线柳园#3 | 400 | 0 | 红 | 柳园村
16041 | 金乡公司 | 鸡黍供电所 | 鸡黍镇 | 10kV鸡南线 | 10kV鸡南线朱楼2号 | 200 | 0 | 红 | 朱楼村
16042 | 金乡公司 | 鸡黍供电所 | 鸡黍镇 | 10kV鸡杨线 | 10kV鸡杨线单海 | 160 | 0 | 红 | 单海村
16043 | 金乡公司 | 鸡黍供电所 | 鸡黍镇 | 10kV鸡杨线 | 10kV鸡杨线鸡黍西街 | 400 | 0 | 红 | 鸡黍村
16044 | 金乡公司 | 鸡黍供电所 | 鸡黍镇 | 10kV鸡太线 | 10kV鸡太线李庄 | 200 | 0 | 红 | 李庄
16045 | 金乡公司 | 鸡黍供电所 | 鸡黍镇 | 10kV鸡孔线 | 10kV鸡孔线孔庄村一号 | 400 | 0 | 红 | 孔庄
16046 | 金乡公司 | 鸡黍供电所 | 鸡黍镇 | 10kV鸡太线 | 10kV鸡太线李行楼 | 200 | 0 | 红 | 李行楼村
16047 | 金乡公司 | 鸡黍供电所 | 鸡黍镇 | 10kV鸡杨线 | 10kV鸡杨线前盐#2 | 200 | 0 | 红 | 前盐村
16048 | 金乡公司 | 鸡黍供电所 | 鸡黍镇 | 10kV鸡丁线 | 10kV鸡丁线冯周庄 | 200 | 0 | 红 | 冯周庄村
16049 | 金乡公司 | 鸡黍供电所 | 鸡黍镇 | 10kV鸡太线 | 10kV鸡太线柳园小李庄 | 125 | 0 | 红 | 柳园小李庄
16050 | 金乡公司 | 鸡黍供电所 | 鸡黍镇 | 10kV鸡孔线 | 10kV鸡孔线李小楼四队 | 200 | 0 | 红 | 李小楼村
16051 | 金乡公司 | 鸡黍供电所 | 鸡黍镇 | 10kV鸡丁线 | 10kV鸡丁线杨王庄#2 | 200 | 0 | 红 | 杨王庄村
16052 | 金乡公司 | 鸡黍供电所 | 鸡黍镇 | 10kV谷玉线 | 10kV潘介线大宗营台区 | 160 | 0 | 红 | 大宗营村
16053 | 金乡公司 | 鸡黍供电所 | 鸡黍镇 | 10kV鸡杨线 | 10kV鸡杨线广场西变 | 400 | 0 | 红 | 鸡黍村
16054 | 金乡公司 | 鸡黍供电所 | 鸡黍镇 | 10kV潘介线 | 10kV潘介线单楼台区 | 200 | 0 | 红 | 单楼村
16055 | 金乡公司 | 鸡黍供电所 | 鸡黍镇 | 10kV谷玉线 | 10kV潘介线小营 | 200 | 0 | 红 | 小营村
16056 | 金乡公司 | 鸡黍供电所 | 鸡黍镇 | 10kV鸡杨线 | 10kV鸡杨线张古洞#2 | 200 | 0 | 红 | 张古洞村
16057 | 金乡公司 | 鸡黍供电所 | 鸡黍镇 | 10kV鸡杨线 | 10kV鸡杨线鸡黍社区南变 | 500 | 0 | 红 | 鸡黍社区
16058 | 金乡公司 | 鸡黍供电所 | 鸡黍镇 | 10kV潘介线 | 10kV潘介线单楼刘庄 | 200 | 0 | 红 | 单楼刘庄
16059 | 金乡公司 | 鸡黍供电所 | 鸡黍镇 | 10kV鸡丁线 | 10kV鸡丁线徐庙西变 | 200 | 0 | 红 | 徐庙村
16060 | 金乡公司 | 鸡黍供电所 | 鸡黍镇 | 10kV谷玉线 | 10kV潘介线大吴庄 | 200 | 0 | 红 | 大吴庄村
16061 | 金乡公司 | 鸡黍供电所 | 鸡黍镇 | 10kV鸡杨线 | 10kV鸡杨线李楼北变 | 200 | 0 | 红 | 李楼村
16062 | 金乡公司 | 鸡黍供电所 | 鸡黍镇 | 10kV鸡孔线 | 10kV鸡孔线柳园 | 160 | 0 | 红 | 柳园村
16063 | 金乡公司 | 鸡黍供电所 | 鸡黍镇 | 10kV鸡丁线 | 10kV鸡丁线周连池南变 | 200 | 0 | 红 | 周连池村
16064 | 金乡公司 | 鸡黍供电所 | 鸡黍镇 | 10kV鸡孔线 | 10kV鸡孔线土楼 | 200 | 0 | 红 | 土楼村
16065 | 金乡公司 | 鸡黍供电所 | 鸡黍镇 | 10kV潘焦线 | 10kV潘焦线马集#2变 | 200 | 0 | 红 | 马集村
16066 | 金乡公司 | 鸡黍供电所 | 鸡黍镇 | 10kV鸡孔线 | 10kV鸡孔线周楼2号 | 200 | 0 | 红 | 周楼村
16067 | 金乡公司 | 鸡黍供电所 | 鸡黍镇 | 10kV潘孟线 | 10kV潘孟线东李#3变 | 200 | 0 | 红 | 东李村
16068 | 金乡公司 | 鸡黍供电所 | 鸡黍镇 | 10kV鸡丁线 | 10kV鸡丁线徐庄村 | 400 | 0 | 红 | 徐庄村
16069 | 金乡公司 | 鸡黍供电所 | 鸡黍镇 | 10kV鸡黍线 | 10kV鸡黍线南楼 | 200 | 0 | 红 | 南楼村
16070 | 金乡公司 | 鸡黍供电所 | 鸡黍镇 | 10kV鸡杨线 | 10kV鸡杨线后盐 | 200 | 0 | 红 | 后盐村
16071 | 金乡公司 | 鸡黍供电所 | 鸡黍镇 | 10kV潘孟线 | 10kV潘孟线周王庄#1 | 200 | 0 | 红 | 周王庄
16072 | 金乡公司 | 鸡黍供电所 | 鸡黍镇 | 10kV谷玉线 | 10kV潘介线小营#2 | 200 | 0 | 红 | 小营村
16073 | 金乡公司 | 鸡黍供电所 | 鸡黍镇 | 10kV谷玉线 | 10kV潘介线杜河口台区 | 200 | 0 | 红 | 杜河口村
16074 | 金乡公司 | 鸡黍供电所 | 鸡黍镇 | 10kV鸡孔线 | 10kV鸡孔线刘楼#1 | 160 | 0 | 红 | 刘楼村
16075 | 金乡公司 | 鸡黍供电所 | 鸡黍镇 | 10kV鸡孔线 | 10kV鸡孔线田口2号 | 200 | 0 | 红 | 田口村
16076 | 金乡公司 | 鸡黍供电所 | 鸡黍镇 | 10kV鸡丁线 | 10kV鸡丁线孙庄姜庄 | 200 | 0 | 红 | 孙庄姜庄
16077 | 金乡公司 | 鸡黍供电所 | 鸡黍镇 | 10kV鸡孔线 | 10kV鸡孔线张寨#4 | 100 | 0 | 红 | 张寨村
16078 | 金乡公司 | 鸡黍供电所 | 鸡黍镇 | 10kV潘孟线 | 10kV潘孟线杨庄西台区 | 400 | 0 | 红 | 杨庄村
16079 | 金乡公司 | 鸡黍供电所 | 鸡黍镇 | 10kV鸡黍线 | 10kV鸡黍线#1公用变 | 400 | 0 | 红 | 鸡黍村
16080 | 金乡公司 | 鸡黍供电所 | 鸡黍镇 | 10kV鸡丁线 | 10kV鸡丁线周草庙 | 200 | 0 | 红 | 周草庙村
16081 | 金乡公司 | 鸡黍供电所 | 鸡黍镇 | 10kV鸡太线 | 10kV鸡太线袁庄西变 | 400 | 0 | 红 | 袁庄村
16082 | 金乡公司 | 鸡黍供电所 | 鸡黍镇 | 10kV鸡太线 | 10kV鸡太线袁庄中变 | 400 | 0 | 红 | 袁庄村
16083 | 金乡公司 | 鸡黍供电所 | 鸡黍镇 | 10kV鸡孔线 | 10kV鸡孔线李小楼3号变 | 400 | 0 | 红 | 李小楼村
16084 | 金乡公司 | 鸡黍供电所 | 鸡黍镇 | 10kV谷玉线 | 10kV潘介线介庙#4 | 200 | 0 | 红 | 介庙村
16085 | 金乡公司 | 鸡黍供电所 | 鸡黍镇 | 10kV鸡杨线 | 10kV鸡杨线鸡黍#2公变南 | 400 | 0 | 红 | 鸡黍村
16086 | 金乡公司 | 鸡黍供电所 | 鸡黍镇 | 10kV鸡孔线 | 10kV鸡孔线刘楼#3 | 200 | 0 | 红 | 刘楼村
16087 | 金乡公司 | 鸡黍供电所 | 鸡黍镇 | 10kV鸡孔线 | 10kV鸡孔线刘楼#5 | 200 | 0 | 红 | 刘楼村
16088 | 金乡公司 | 鸡黍供电所 | 鸡黍镇 | 10kV鸡杨线 | 10kV鸡杨线苏楼#3 | 400 | 0 | 红 | 苏楼村
16089 | 金乡公司 | 鸡黍供电所 | 鸡黍镇 | 10kV鸡杨线 | 10kV鸡杨线政府东变 | 400 | 0 | 红 | 鸡黍村
16090 | 金乡公司 | 鸡黍供电所 | 鸡黍镇 | 10kV鸡孔线 | 10kV鸡孔线刘口#3 | 200 | 0 | 红 | 刘口村
16091 | 金乡公司 | 鸡黍供电所 | 马庙镇 | 10kV鸡杨线 | 10kV鸡杨线杨孔楼#3 | 200 | 0 | 红 | 杨孔楼村
16092 | 金乡公司 | 鸡黍供电所 | 鸡黍镇 | 10kV鸡孔线 | 10kV鸡孔线张寨#6 | 200 | 0 | 红 | 张寨村
16093 | 金乡公司 | 鸡黍供电所 | 鸡黍镇 | 10kV鸡南线 | 10kV鸡南线车站公变二号 | 400 | 0 | 红 | 鸡黍村
16094 | 金乡公司 | 鸡黍供电所 | 鸡黍镇 | 10kV潘孟线 | 10kV潘孟线南湖西变 | 200 | 0 | 红 | 南湖
16095 | 金乡公司 | 鸡黍供电所 | 鸡黍镇 | 10kV鸡黍线 | 10kV鸡黍线南楼南变 | 200 | 0 | 红 | 南楼村
16096 | 金乡公司 | 鸡黍供电所 | 鸡黍镇 | 10kV谷玉线 | 10kV潘介线孙菜园#4 | 400 | 0 | 红 | 孙菜园村
16097 | 金乡公司 | 鸡黍供电所 | 鸡黍镇 | 10kV鸡孔线 | 10kV鸡孔线王黄#2 | 200 | 0 | 红 | 王黄
16098 | 金乡公司 | 鸡黍供电所 | 鸡黍镇 | 10kV谷玉线 | 10kV潘介线郭庄#4 | 200 | 0 | 红 | 郭庄村
16099 | 金乡公司 | 鸡黍供电所 | 鸡黍镇 | 10kV鸡杨线 | 10kV鸡杨线赵马 | 200 | 0 | 红 | 赵马村
16100 | 金乡公司 | 鸡黍供电所 | 鸡黍镇 | 10kV鸡杨线 | 10kV鸡杨线南街 | 400 | 0 | 红 | 鸡黍村
16101 | 金乡公司 | 鸡黍供电所 | 鸡黍镇 | 10kV鸡太线 | 10kV鸡太线郭庙 | 160 | 0 | 红 | 郭庙村
16102 | 金乡公司 | 鸡黍供电所 | 鸡黍镇 | 10kV鸡太线 | 10kV鸡太线西桥 | 200 | 0 | 红 | 西桥村
16103 | 金乡公司 | 鸡黍供电所 | 鸡黍镇 | 10kV鸡杨线 | 10kV鸡杨线赵庄西变 | 200 | 0 | 红 | 赵庄村
16104 | 金乡公司 | 鸡黍供电所 | 鸡黍镇 | 10kV谷玉线 | 10kV潘介线孙菜园#3 | 100 | 0 | 红 | 孙菜园村
16105 | 金乡公司 | 鸡黍供电所 | 鸡黍镇 | 10kV谷玉线 | 10kV潘介线刘楼#1 | 200 | 0 | 红 | 刘楼村
16106 | 金乡公司 | 鸡黍供电所 | 鸡黍镇 | 10kV鸡丁线 | 10kV鸡丁线丁庙#2 | 200 | 0 | 红 | 丁庙村
16107 | 金乡公司 | 鸡黍供电所 | 鸡黍镇 | 10kV潘焦线 | 10kV潘焦线马集公用变2号西 | 200 | 0 | 红 | 马集村
16108 | 金乡公司 | 鸡黍供电所 | 鸡黍镇 | 10kV鸡孔线 | 10kV鸡孔线张寨#3 | 200 | 0 | 红 | 张寨村
16109 | 金乡公司 | 鸡黍供电所 | 鸡黍镇 | 10kV潘介线 | 10kV潘介线大刘#2 | 100 | 0 | 红 | 大刘村
16110 | 金乡公司 | 鸡黍供电所 | 鸡黍镇 | 10kV鸡丁线 | 10kV鸡丁线周草庙2号 | 400 | 0 | 红 | 周草庙村
16111 | 金乡公司 | 鸡黍供电所 | 鸡黍镇 | 10kV鸡南线 | 10kV鸡南线朱楼#1 | 200 | 0 | 红 | 朱楼村
16112 | 金乡公司 | 鸡黍供电所 | 鸡黍镇 | 10kV潘焦线 | 10kV潘焦线马集村#1 | 200 | 0 | 红 | 马集村
16113 | 金乡公司 | 鸡黍供电所 | 鸡黍镇 | 10kV鸡孔线 | 10kV鸡孔线田口村王庄 | 125 | 0 | 红 | 田口村王庄
16114 | 金乡公司 | 鸡黍供电所 | 鸡黍镇 | 10kV谷玉线 | 10kV潘介线介庙#2 | 200 | 0 | 红 | 介庙村
16115 | 金乡公司 | 鸡黍供电所 | 鸡黍镇 | 10kV鸡孔线 | 10kV鸡孔线杨瓦屋 | 200 | 0 | 红 | 杨瓦屋村
16116 | 金乡公司 | 鸡黍供电所 | 鸡黍镇 | 10kV鸡杨线 | 10kV鸡杨线#2公用变 | 400 | 0 | 红 | 鸡黍村
16117 | 金乡公司 | 鸡黍供电所 | 鸡黍镇 | 10kV鸡杨线 | 10kV鸡杨线鸡黍公变 | 400 | 0 | 红 | 鸡黍村
16118 | 金乡公司 | 鸡黍供电所 | 鸡黍镇 | 10kV鸡杨线 | 10kV鸡杨线鸡黍社区北变 | 500 | 0 | 红 | 鸡黍社区
16119 | 金乡公司 | 鸡黍供电所 | 鸡黍镇 | 10kV鸡太线 | 10kV鸡太线袁庄 | 250 | 0 | 红 | 袁庄村
16120 | 金乡公司 | 鸡黍供电所 | 鸡黍镇 | 10kV鸡孔线 | 10kV鸡孔线周楼#1 | 200 | 0 | 红 | 周楼村
16121 | 金乡公司 | 鸡黍供电所 | 鸡黍镇 | 10kV鸡杨线 | 10kV鸡杨线赵马南变 | 200 | 0 | 红 | 赵马村
16122 | 金乡公司 | 鸡黍供电所 | 鸡黍镇 | 10kV鸡南线 | 10kV鸡南线南楼#4 | 400 | 0 | 红 | 南楼村
16123 | 金乡公司 | 鸡黍供电所 | 鸡黍镇 | 10kV谷玉线 | 10kV潘介线郑楼#1 | 400 | 0 | 红 | 郑楼村
16124 | 金乡公司 | 鸡黍供电所 | 鸡黍镇 | 10kV潘介线 | 10kV潘介线西李王庄#2变 | 200 | 0 | 红 | 西李王庄村
16125 | 金乡公司 | 鸡黍供电所 | 鸡黍镇 | 10kV潘孟线 | 10kV潘孟线王门楼3# | 200 | 0 | 红 | 王门楼村
16126 | 金乡公司 | 鸡黍供电所 | 鸡黍镇 | 10kV鸡杨线 | 10kV鸡杨线张古洞#4 | 200 | 0 | 红 | 张古洞村
16127 | 金乡公司 | 鸡黍供电所 | 鸡黍镇 | 10kV鸡太线 | 10kV鸡太线李行楼#2变 | 200 | 0 | 红 | 李行楼村
16128 | 金乡公司 | 鸡黍供电所 | 鸡黍镇 | 10kV鸡杨线 | 10kV鸡杨线鸡黍#2公变北 | 400 | 0 | 红 | 鸡黍村
16129 | 金乡公司 | 鸡黍供电所 | 鸡黍镇 | 10kV鸡杨线 | 10kV鸡杨线东街#4变 | 315 | 0 | 红 | 鸡黍社区
16130 | 金乡公司 | 鸡黍供电所 | 鸡黍镇 | 10kV鸡孔线 | 10kV鸡孔线刘楼#4 | 200 | 0 | 红 | 刘楼村
16131 | 金乡公司 | 鸡黍供电所 | 鸡黍镇 | 10kV潘孟线 | 10kV潘孟线周王庄2#配电变压器 | 200 | 0 | 红 | 周王庄村
16132 | 金乡公司 | 鸡黍供电所 | 鸡黍镇 | 10kV鸡杨线 | 10kV鸡杨线前盐#3 | 200 | 0 | 红 | 前盐村
16133 | 金乡公司 | 鸡黍供电所 | 鸡黍镇 | 10kV鸡杨线 | 10kV鸡杨线南街#3变 | 200 | 0 | 红 | 鸡黍社区
16134 | 金乡公司 | 鸡黍供电所 | 鸡黍镇 | 10kV鸡孔线 | 10kV鸡孔线董楼#2 | 200 | 0 | 红 | 董楼
16135 | 金乡公司 | 鸡黍供电所 | 鸡黍镇 | 10kV鸡太线 | 10kV鸡太线袁庄#2变 | 200 | 0 | 红 | 袁庄村
16136 | 金乡公司 | 鸡黍供电所 | 鸡黍镇 | 10kV潘孟线 | 10kV潘孟线北胡庄2#配电变压器 | 200 | 0 | 红 | 北胡庄
16137 | 金乡公司 | 鸡黍供电所 | 鸡黍镇 | 10kV鸡南线 | 南李 | 200 | 0 | 红 | 南李村
16138 | 金乡公司 | 鸡黍供电所 | 鸡黍镇 | 10kV谷玉线 | 10kV潘介线邓庄#2 | 200 | 0 | 红 | 邓庄村
16139 | 金乡公司 | 鸡黍供电所 | 鸡黍镇 | 10kV鸡杨线 | 10kV鸡杨线张古洞 | 315 | 0 | 红 | 张古洞村
16140 | 金乡公司 | 鸡黍供电所 | 鸡黍镇 | 10kV鸡杨线 | 10kV鸡杨线鸡黍东街 | 400 | 0 | 红 | 鸡黍村
16141 | 金乡公司 | 鸡黍供电所 | 马庙镇 | 10kV鸡杨线 | 10kV鸡杨线杨楼 | 100 | 0 | 红 | 杨楼村
16142 | 金乡公司 | 鸡黍供电所 | 鸡黍镇 | 10kV潘焦线 | 10kV潘焦线杨庄村周刘 | 400 | 0 | 红 | 周刘村
16143 | 金乡公司 | 鸡黍供电所 | 鸡黍镇 | 10kV鸡黍线 | 10kV鸡黍线南楼#2 | 200 | 0 | 红 | 南楼村
16144 | 金乡公司 | 鸡黍供电所 | 鸡黍镇 | 10kV鸡黍线 | 10kV鸡黍线南楼#3 | 400 | 0 | 红 | 南楼村
16145 | 金乡公司 | 鸡黍供电所 | 鸡黍镇 | 10kV鸡孔线 | 10kV鸡孔线田口村一号 | 400 | 0 | 红 | 田口村
16146 | 金乡公司 | 鸡黍供电所 | 鸡黍镇 | 10kV鸡孔线 | 10kV鸡孔线周关庄 | 200 | 0 | 红 | 周关庄村
16147 | 金乡公司 | 鸡黍供电所 | 鸡黍镇 | 10kV鸡丁线 | 10kV鸡丁线大李庄 | 200 | 0 | 红 | 大李庄村
16148 | 金乡公司 | 鸡黍供电所 | 鸡黍镇 | 10kV谷玉线 | 10kV潘介线杜河口#2 | 100 | 0 | 红 | 杜河口村
16149 | 金乡公司 | 鸡黍供电所 | 鸡黍镇 | 10kV潘华线 | 10kV潘华线西李村 | 400 | 0 | 红 | 西李村
16150 | 金乡公司 | 鸡黍供电所 | 鸡黍镇 | 10kV鸡杨线 | 10kV鸡杨线单海#2 | 200 | 0 | 红 | 单海村
16151 | 金乡公司 | 鸡黍供电所 | 鸡黍镇 | 10kV谷玉线 | 10kV潘介线介庙#1 | 160 | 0 | 红 | 介庙村
16152 | 金乡公司 | 鸡黍供电所 | 鸡黍镇 | 10kV潘介线 | 10kV潘介线大刘#3 | 200 | 0 | 红 | 大刘村
16153 | 金乡公司 | 鸡黍供电所 | 鸡黍镇 | 10kV鸡孔线 | 10kV鸡孔线张寨#2 | 200 | 0 | 红 | 张寨村
16154 | 金乡公司 | 鸡黍供电所 | 鸡黍镇 | 10kV潘孟线 | 10kV潘孟线东李村 | 160 | 0 | 红 | 东李村
16155 | 金乡公司 | 鸡黍供电所 | 鸡黍镇 | 10kV潘孟线 | 10kV潘孟线杨庄村小刘庄#2变 | 200 | 0 | 红 | 杨庄村小刘庄
16156 | 金乡公司 | 鸡黍供电所 | 鸡黍镇 | 10kV谷玉线 | 10kV潘介线邓庄#3 | 200 | 0 | 红 | 邓庄村
16157 | 金乡公司 | 鸡黍供电所 | 鸡黍镇 | 10kV潘孟线 | 10kV潘孟线杨庄南变 | 200 | 0 | 红 | 杨庄村
16158 | 金乡公司 | 鸡黍供电所 | 鸡黍镇 | 10kV鸡杨线 | 10kV鸡杨线杨孔楼#2变 | 200 | 0 | 红 | 杨孔楼村
16159 | 金乡公司 | 鸡黍供电所 | 鸡黍镇 | 10kV鸡孔线 | 10kV鸡孔线张寨#5 | 400 | 0 | 红 | 张寨村
16160 | 金乡公司 | 鸡黍供电所 | 鸡黍镇 | 10kV潘介线 | 10kV潘介线西李村宗庄#2变 | 200 | 0 | 红 | 西李村宗庄
16161 | 金乡公司 | 鸡黍供电所 | 鸡黍镇 | 10kV鸡杨线 | 10kV鸡杨线张古洞#5 | 200 | 0 | 红 | 张古洞村
16162 | 金乡公司 | 鸡黍供电所 | 鸡黍镇 | 10kV鸡孔线 | 10kV鸡孔线李小楼#2 | 200 | 0 | 红 | 李小楼村
16163 | 金乡公司 | 鸡黍供电所 | 鸡黍镇 | 10kV鸡杨线 | 10kV鸡杨线北街#4变 | 200 | 0 | 红 | 鸡黍社区
16164 | 金乡公司 | 鸡黍供电所 | 鸡黍镇 | 10kV潘介线 | 10kV潘介线大刘#4 | 200 | 0 | 红 | 大刘村
16165 | 金乡公司 | 鸡黍供电所 | 鸡黍镇 | 10kV鸡孔线 | 10kV鸡孔线东风#2 | 200 | 0 | 红 | 东风村
16166 | 金乡公司 | 鸡黍供电所 | 鸡黍镇 | 10kV谷玉线 | 10kV潘介线介庙#3 | 200 | 0 | 红 | 介庙村
16167 | 金乡公司 | 鸡黍供电所 | 鸡黍镇 | 10kV鸡孔线 | 10kV鸡孔线董楼#3 | 200 | 0 | 红 | 董楼
16168 | 金乡公司 | 鸡黍供电所 | 鸡黍镇 | 10kV鸡丁线 | 10kV鸡丁线徐庄#2 | 200 | 0 | 红 | 徐庄
16169 | 金乡公司 | 鸡黍供电所 | 鸡黍镇 | 10kV鸡太线 | 10kV鸡太线郭庙3号 | 200 | 0 | 红 | 郭庙村
16170 | 金乡公司 | 鸡黍供电所 | 鸡黍镇 | 10kV鸡杨线 | 10kV鸡杨线侯楼#2变 | 200 | 0 | 红 | 侯楼村
16171 | 金乡公司 | 鸡黍供电所 | 鸡黍镇 | 10kV鸡孔线 | 10kV鸡孔线任楼#3 | 315 | 0 | 红 | 任楼村
16172 | 金乡公司 | 鸡黍供电所 | 鸡黍镇 | 10kV潘孟线 | 10kV潘孟线王门楼2#配电变压器 | 100 | 0 | 红 | 王门楼村
16173 | 金乡公司 | 鸡黍供电所 | 鸡黍镇 | 10kV鸡孔线 | 10kV鸡孔线季庄#3 | 200 | 0 | 红 | 季庄村
16174 | 金乡公司 | 鸡黍供电所 | 鸡黍镇 | 10kV潘孟线 | 10kV潘孟线辛庄南变 | 400 | 0 | 红 | 辛庄村
16175 | 金乡公司 | 鸡黍供电所 | 鸡黍镇 | 10kV鸡丁线 | 10kV鸡丁线丁庙三号变 | 400 | 0 | 红 | 丁庙村
16176 | 金乡公司 | 鸡黍供电所 | 鸡黍镇 | 10kV潘焦线 | 10kV潘焦线焦杭4号 | 400 | 0 | 红 | 焦杭
16177 | 金乡公司 | 鸡黍供电所 | 鸡黍镇 | 10kV鸡孔线 | 10kV鸡孔线田口村西变 | 400 | 0 | 红 | 田口村
16178 | 金乡公司 | 鸡黍供电所 | 鸡黍镇 | 10kV鸡南线 | 10kV鸡南线耿楼3号变 | 400 | 0 | 红 | 耿楼村
16179 | 金乡公司 | 鸡黍供电所 | 鸡黍镇 | 10kV鸡孔线 | 10kV鸡孔线东风村刘庄 | 200 | 0 | 红 | 东风村
16180 | 金乡公司 | 鸡黍供电所 | 鸡黍镇 | 10kV潘孟线 | 10kV潘孟线辛庄西变 | 400 | 0 | 红 | 辛庄村
16181 | 金乡公司 | 鸡黍供电所 | 鸡黍镇 | 10kV鸡孔线 | 10kV鸡孔线二荣楼3号 | 400 | 0 | 红 | 二荣楼村
16182 | 金乡公司 | 鸡黍供电所 | 鸡黍镇 | 10kV潘华线 | 10kV潘华线西李村西变 | 200 | 0 | 红 | 西李村
16183 | 金乡公司 | 鸡黍供电所 | 鸡黍镇 | 10kV鸡孔线 | 10kV鸡孔线季庄#4 | 400 | 0 | 红 | 季庄村
16184 | 金乡公司 | 鸡黍供电所 | 鸡黍镇 | 10kV鸡杨线 | 10kV鸡杨线李楼5号 | 400 | 0 | 红 | 李楼村
16185 | 金乡公司 | 鸡黍供电所 | 鸡黍镇 | 10kV鸡丁线 | 10kV鸡丁线周草庙村四号 | 200 | 0 | 红 | 周草庙村
16186 | 金乡公司 | 鸡黍供电所 | 鸡黍镇 | 10kV潘介线 | 10kV潘介线西李王庄 | 400 | 0 | 红 | 西李王庄村
16187 | 金乡公司 | 鸡黍供电所 | 鸡黍镇 | 10kV潘孟线 | 10kV潘孟线周王庄#3变 | 400 | 0 | 红 | 周王庄村
16188 | 金乡公司 | 鸡黍供电所 | 鸡黍镇 | 10kV鸡孔线 | 10kV鸡孔线东风村南变 | 400 | 0 | 红 | 东风村
16189 | 金乡公司 | 鸡黍供电所 | 鸡黍镇 | 10kV鸡南线 | 10kV鸡南线耿楼4号变 | 200 | 0 | 红 | 耿楼村
16190 | 金乡公司 | 鸡黍供电所 | 鸡黍镇 | 10kV鸡杨线 | 10kV鸡杨线李楼4号 | 400 | 0 | 红 | 李楼村
16191 | 金乡公司 | 鸡黍供电所 | 鸡黍镇 | 10kV潘孟线 | 10kV潘孟线杨庄东变 | 400 | 0 | 红 | 杨庄村
16192 | 金乡公司 | 鸡黍供电所 | 鸡黍镇 | 10kV潘孟线 | 10kV潘孟线杨庄村中变 | 400 | 0 | 红 | 杨庄村
16193 | 金乡公司 | 鸡黍供电所 | 鸡黍镇 | 10kV潘焦线 | 10kV潘焦线焦杭5号 | 200 | 0 | 红 | 焦杭
16194 | 金乡公司 | 鸡黍供电所 | 鸡黍镇 | 10kV鸡杨线 | 10kV鸡杨线侯楼#3 | 200 | 0 | 红 | 侯楼村
16195 | 金乡公司 | 鸡黍供电所 | 鸡黍镇 | 10kV鸡孔线 | 10kV鸡孔线田口村陈口 | 200 | 0 | 红 | 田口村
16196 | 金乡公司 | 鸡黍供电所 | 鸡黍镇 | 10kV鸡丁线 | 10kV鸡丁线徐庄村西周庄 | 400 | 0 | 红 | 徐庄村西周庄
16197 | 金乡公司 | 鸡黍供电所 | 鸡黍镇 | 10kV鸡丁线 | 10kV鸡丁线周草庙村三号 | 400 | 0 | 红 | 周草庙村
16198 | 金乡公司 | 鸡黍供电所 | 鸡黍镇 | 10kV鸡丁线 | 10kV鸡丁线徐庄村王庄二号变 | 200 | 0 | 红 | 徐庄村王庄
16199 | 金乡公司 | 鸡黍供电所 | 鸡黍镇 | 10kV鸡孔线 | 10kV鸡孔线周关庄2号变 | 400 | 0 | 红 | 周关庄村
16200 | 金乡公司 | 鸡黍供电所 | 鸡黍镇 | 10kV鸡孔线 | 10kV鸡孔线田口村南变 | 400 | 0 | 红 | 田口村
16201 | 金乡公司 | 鸡黍供电所 | 鸡黍镇 | 10kV鸡孔线 | 10kV鸡孔线孔庄村三号 | 400 | 0 | 红 | 孔庄
16202 | 金乡公司 | 鸡黍供电所 | 鸡黍镇 | 10kV潘焦线 | 10kV潘焦线焦杭3号 | 400 | 0 | 红 | 焦杭
16203 | 金乡公司 | 鸡黍供电所 | 鸡黍镇 | 10kV潘孟线 | 10kV潘孟线杨庄北变 | 200 | 0 | 红 | 杨庄村
16204 | 金乡公司 | 鸡黍供电所 | 鸡黍镇 | 10kV鸡孔线 | 10kV鸡孔线杨瓦屋#2 | 200 | 0 | 红 | 杨瓦屋村
16205 | 金乡公司 | 鸡黍供电所 | 鸡黍镇 | 10kV鸡孔线 | 10kV鸡孔线杨瓦屋#3 | 400 | 0 | 红 | 杨瓦屋村
16206 | 金乡公司 | 鸡黍供电所 | 鸡黍镇 | 10kV鸡杨线 | 10kV鸡杨线褚庄#2 | 200 | 0 | 红 | 褚庄村
16207 | 金乡公司 | 鸡黍供电所 | 鸡黍镇 | 10kV鸡杨线 | 10kV鸡杨线新街北变 | 400 | 0 | 红 | 鸡黍村
16208 | 金乡公司 | 鸡黍供电所 | 兴隆镇 | 10kV潘焦线 | 10kV潘焦线周河口村 | 400 | 0 | 红 | 周河口村
16209 | 金乡公司 | 鸡黍供电所 | 鸡黍镇 | 10kV潘孟线 | 10kV潘孟线北胡庄 | 200 | 0 | 红 | 北胡庄
16210 | 金乡公司 | 鸡黍供电所 | 鸡黍镇 | 10kV谷玉线 | 10kV潘介线杜河村5号 | 200 | 0 | 红 | 杜河口村
16211 | 金乡公司 | 鸡黍供电所 | 鸡黍镇 | 10kV鸡杨线 | 10kV鸡杨线前盐#1变 | 400 | 0 | 红 | 前盐村
16212 | 金乡公司 | 鸡黍供电所 | 鸡黍镇 | 10kV潘孟线 | 10kV潘孟线东李三队变 | 400 | 0 | 红 | 东李村
16213 | 金乡公司 | 鸡黍供电所 | 鸡黍镇 | 10kV潘孟线 | 10kV潘孟线东李广场变 | 200 | 0 | 红 | 东李村
16214 | 金乡公司 | 鸡黍供电所 | 鸡黍镇 | 10kV潘孟线 | 10kV潘孟线东李一队变 | 400 | 0 | 红 | 东李村
16215 | 金乡公司 | 鸡黍供电所 | 兴隆镇 | 10kV潘焦线 | 10kV潘焦线周河口北变 | 200 | 0 | 红 | 周河口村
16216 | 金乡公司 | 鸡黍供电所 | 兴隆镇 | 10kV潘焦线 | 10kV潘焦线周河口东变 | 200 | 0 | 红 | 周河口村
16217 | 金乡公司 | 鸡黍供电所 | 鸡黍镇 | 10kV鸡杨线 | 10kV鸡杨线张古洞#6变 | 400 | 0 | 红 | 张古洞村
16218 | 金乡公司 | 鸡黍供电所 | 鸡黍镇 | 10kV鸡太线 | 10kV鸡太线李庄#2变 | 400 | 0 | 红 | 李庄村
16219 | 金乡公司 | 鸡黍供电所 | 鸡黍镇 | 10kV鸡孔线 | 10kV鸡孔线周楼#3变 | 200 | 0 | 红 | 周楼村
16220 | 金乡公司 | 鸡黍供电所 | 鸡黍镇 | 10kV鸡孔线 | 10kV鸡孔线周楼#4变 | 200 | 0 | 红 | 周楼村
16221 | 金乡公司 | 鸡黍供电所 | 鸡黍镇 | 10kV鸡太线 | 10kV鸡太线西桥#3变 | 400 | 0 | 红 | 西桥村
16222 | 金乡公司 | 鸡黍供电所 | 鸡黍镇 | 10kV鸡孔线 | 10kV鸡孔线薛庄 | 400 | 0 | 红 | 薛庄村
16223 | 金乡公司 | 鸡黍供电所 | 鸡黍镇 | 10kV谷玉线 | 10kV潘介线吕庙4号柱上变压器 | 400 | 0 | 红 | 吕庙村
16224 | 金乡公司 | 鸡黍供电所 | 鸡黍镇 | 10kV鸡黍线 | 10kV鸡黍线东街5号变 | 400 | 0 | 红 | 鸡黍村
16225 | 金乡公司 | 鸡黍供电所 | 鸡黍镇 | 10kV鸡杨线 | 10kV鸡杨线赵庄东变 | 100 | 0 | 红 | 赵庄村
16226 | 金乡公司 | 鸡黍供电所 | 鸡黍镇 | 10kV鸡太线 | 10kV鸡太线东桥2号变 | 400 | 0 | 红 | 东桥村
16227 | 金乡公司 | 鸡黍供电所 | 鸡黍镇 | 10kV鸡太线 | 10kV鸡太线柳园小李庄2号变 | 200 | 0 | 红 | 柳园小李庄
16228 | 金乡公司 | 兴隆供电所 | 王丕街道 | 10kV彭职线 | 水利局家属院配电室 | 100 | 0 | 红 | 水利局家属院
16229 | 金乡公司 | 兴隆供电所 | 王丕街道 | 10kV彭胡线 | 10kV彭胡线牌坊林东变 | 200 | 0 | 红 | 牌坊林
16230 | 金乡公司 | 兴隆供电所 | 王丕街道 | 10kV彭淳线 | 10kV彭淳线张店子 | 200 | 0 | 红 | 张店子
16231 | 金乡公司 | 兴隆供电所 | 王丕街道 | 10kV彭淳线 | 10kV彭淳线彭井南变 | 400 | 0 | 红 | 彭井
16232 | 金乡公司 | 兴隆供电所 | 王丕街道 | 10kV彭胡线 | 10kV牌坊林西变 | 200 | 0 | 红 | 牌坊林
16233 | 金乡公司 | 兴隆供电所 | 王丕街道 | 10kV彭丕线 | 10kV彭丕线毕庄 | 200 | 0 | 红 | 毕庄
16234 | 金乡公司 | 兴隆供电所 | 王丕街道 | 10kV彭胡线 | 土楼 | 200 | 0 | 红 | 土楼
16235 | 金乡公司 | 兴隆供电所 | 王丕街道 | 10kV彭淳线 | 10kV彭淳线彭井东变 | 400 | 0 | 红 | 彭井
16236 | 金乡公司 | 兴隆供电所 | 王丕街道 | 10kV彭胡线 | 10kV彭胡线康桥新村 | 200 | 0 | 红 | 康桥新村
16237 | 金乡公司 | 兴隆供电所 | 王丕街道 | 10kV彭丕线 | 张庄 | 200 | 0 | 红 | 张庄
16238 | 金乡公司 | 兴隆供电所 | 王丕街道 | 10kV彭淳线 | 10kV彭淳线郭楼 | 160 | 0 | 红 | 郭楼
16239 | 金乡公司 | 兴隆供电所 | 王丕街道 | 10kV彭胡线 | 10kV彭胡线李林南变 | 200 | 0 | 红 | 李林
16240 | 金乡公司 | 兴隆供电所 | 兴隆镇 | 10kV潘丕线 | 10kV潘丕线棠树1号变 | 400 | 0 | 红 | 棠树村
16241 | 金乡公司 | 兴隆供电所 | 王丕街道 | 10kV彭李线 | 10kV彭李线王丕街道西王楼村排灌3号台架变 | 100 | 0 | 红 | 王楼村
16242 | 金乡公司 | 兴隆供电所 | 王丕街道 | 10kV彭李线 | 10kV彭李线王丕街道西王楼村排灌4号台架变 | 50 | 0 | 红 | 王楼村
16243 | 金乡公司 | 兴隆供电所 | 兴隆镇 | 10kV潘魏线 | 10kV兴隆线魏店3配电变压器 | 200 | 0 | 红 | 魏店
16244 | 金乡公司 | 兴隆供电所 | 王丕街道 | 10kV彭李线 | 10kV彭李线李阁西1号变 | 200 | 0 | 红 | 李阁
16245 | 金乡公司 | 兴隆供电所 | 王丕街道 | 10kV彭职线 | 10kV彭职线东王楼社区三号箱变配电变压器 | 400 | 0 | 红 | 王楼社区
16246 | 金乡公司 | 兴隆供电所 | 兴隆镇 | 10kV潘薛线 | 10kV潘薛线张庙5号配电变压器 | 200 | 0 | 红 | 张庙
16247 | 金乡公司 | 兴隆供电所 | 王丕街道 | 10kV彭胡线 | 10kV彭胡线胡井4号变 | 200 | 0 | 红 | 胡井
16248 | 金乡公司 | 兴隆供电所 | 王丕街道 | 10kV彭胡线 | 10kV彭胡线高洼二配电变压器 | 200 | 0 | 红 | 高洼
16249 | 金乡公司 | 兴隆供电所 | 兴隆镇 | 10kV潘薛线 | 10kV潘薛线后杜2号变 | 200 | 0 | 红 | 后杜
16250 | 金乡公司 | 兴隆供电所 | 王丕街道 | 10kV彭丕线 | 10kV彭丕线王丕庄北街变 | 200 | 0 | 红 | 王丕庄
16251 | 金乡公司 | 兴隆供电所 | 王丕街道 | 10kV彭丕线 | 10kV彭丕线孙店2号变 | 400 | 0 | 红 | 孙店
16252 | 金乡公司 | 兴隆供电所 | 兴隆镇 | 10kV潘魏线 | 后桑元东变 | 200 | 0 | 红 | 后桑元
16253 | 金乡公司 | 兴隆供电所 | 王丕街道 | 10kV彭丕线 | 10kV彭丕线王丕庄市场变 | 400 | 0 | 红 | 王丕庄
16254 | 金乡公司 | 兴隆供电所 | 兴隆镇 | 10kV兴隆线 | 10kV兴隆线因庄4台区 | 200 | 0 | 红 | 因庄
16255 | 金乡公司 | 兴隆供电所 | 王丕街道 | 10kV彭李线 | 10kV彭李线王丕街道西王楼村排灌1号台架变 | 100 | 0 | 红 | 王楼村
16256 | 金乡公司 | 兴隆供电所 | 王丕街道 | 10kV彭李线 | 10kV彭李线吴岗西台架变 | 400 | 0 | 红 | 吴岗
16257 | 金乡公司 | 兴隆供电所 | 王丕街道 | 10kV彭丕线 | 10kV彭丕线王丕庄南街变 | 200 | 0 | 红 | 王丕庄
16258 | 金乡公司 | 兴隆供电所 | 王丕街道 | 10kV彭丕线 | 10kV彭丕线毕庄2号变 | 200 | 0 | 红 | 毕庄
16259 | 金乡公司 | 兴隆供电所 | 王丕街道 | 10kV彭淳线 | 10kV彭淳线周店子2号台架变 | 200 | 0 | 红 | 周店子
16260 | 金乡公司 | 兴隆供电所 | 兴隆镇 | 10kV潘薛线 | 10kV潘薛线张湾#5台区（煤改电）（公变） | 400 | 0 | 红 | 张湾
16261 | 金乡公司 | 兴隆供电所 | 兴隆镇 | 10kV兴隆线 | 10kV兴隆线高庄西配电变压器 | 200 | 0 | 红 | 高庄
16262 | 金乡公司 | 兴隆供电所 | 兴隆镇 | 10kV潘薛线 | 10kV潘薛线寻庄4配电变压器 | 200 | 0 | 红 | 寻庄
16263 | 金乡公司 | 兴隆供电所 | 王丕街道 | 10kV彭李线 | 10kV彭李线吴岗6号变 | 200 | 0 | 红 | 吴岗
16264 | 金乡公司 | 兴隆供电所 | 王丕街道 | 10kV彭淳线 | 10kV彭淳线康桥辛庄变 | 400 | 0 | 红 | 康桥辛庄
16265 | 金乡公司 | 兴隆供电所 | 兴隆镇 | 10kV兴隆线 | 10kV兴隆线任小楼东变配电变压器 | 200 | 0 | 红 | 任小楼
16266 | 金乡公司 | 兴隆供电所 | 兴隆镇 | 10kV潘薛线 | 10kV潘薛线张庙4号配电变压器 | 200 | 0 | 红 | 张庙
16267 | 金乡公司 | 兴隆供电所 | 兴隆镇 | 10kV潘薛线 | 10kV潘薛线史庙台区 | 160 | 0 | 红 | 史庙
16268 | 金乡公司 | 兴隆供电所 | 兴隆镇 | 10kV兴隆线 | 10kV兴隆线任小楼配电变压器 | 200 | 0 | 红 | 任小楼
16269 | 金乡公司 | 兴隆供电所 | 王丕街道 | 10kV彭胡线 | 10kV彭胡线李林 | 200 | 0 | 红 | 李林
16270 | 金乡公司 | 兴隆供电所 | 兴隆镇 | 10kV潘薛线 | 潘薛线李庄配电室 | 100 | 0 | 红 | 李庄
16271 | 金乡公司 | 兴隆供电所 | 兴隆镇 | 10kV潘薛线 | 10kV潘薛线西陈2 | 200 | 0 | 红 | 西陈
16272 | 金乡公司 | 兴隆供电所 | 兴隆镇 | 10kV潘薛线 | 10kV潘薛线胡庄4号 | 200 | 0 | 红 | 胡庄
16273 | 金乡公司 | 兴隆供电所 | 兴隆镇 | 10kV兴隆线 | 10kV兴隆线杨堂李庄#2台区 | 200 | 0 | 红 | 杨堂李庄
16274 | 金乡公司 | 兴隆供电所 | 王丕街道 | 10kV彭胡线 | 10kV彭胡线三关杨庄2号变 | 200 | 0 | 红 | 三关杨庄
16275 | 金乡公司 | 兴隆供电所 | 王丕街道 | 10kV彭李线 | 10kV彭李线苏庄2号变 | 200 | 0 | 红 | 苏庄
16276 | 金乡公司 | 兴隆供电所 | 王丕街道 | 10kV彭李线 | 10kV彭李线王丕街道西王楼村排灌2号台架变 | 100 | 0 | 红 | 王楼村
16277 | 金乡公司 | 兴隆供电所 | 兴隆镇 | 10kV兴隆线 | 10kV兴隆线高庄配电变压器 | 200 | 0 | 红 | 高庄
16278 | 金乡公司 | 兴隆供电所 | 兴隆镇 | 10kV兴隆线 | 10kV兴隆线后马庄配电变压器 | 100 | 0 | 红 | 后马庄
16279 | 金乡公司 | 兴隆供电所 | 兴隆镇 | 10kV潘薛线 | 10kV潘薛线李庄2号配电室 | 200 | 0 | 红 | 李庄
16280 | 金乡公司 | 兴隆供电所 | 兴隆镇 | 10kV兴隆线 | 10kV潘兴线李菜园排灌3号台架变 | 100 | 0 | 红 | 李菜园
16281 | 金乡公司 | 兴隆供电所 | 兴隆镇 | 10kV潘薛线 | 10kV潘薛线半边峭楼北排灌1号台架变 | 100 | 0 | 红 | 半边峭楼
16282 | 金乡公司 | 兴隆供电所 | 兴隆镇 | 10kV潘魏线 | 10kV潘魏线陈王村排灌2号台架变 | 50 | 0 | 红 | 陈王村
16283 | 金乡公司 | 兴隆供电所 | 兴隆镇 | 10kV潘魏线 | 10kV潘魏线落成村排灌5号台架变 | 50 | 0 | 红 | 落成村
16284 | 金乡公司 | 兴隆供电所 | 兴隆镇 | 10kV潘魏线 | 10kV潘魏线落成村排灌6号台架变 | 100 | 0 | 红 | 落成村
16285 | 金乡公司 | 兴隆供电所 | 兴隆镇 | 10kV兴隆线 | 10kV兴隆线西杨村排灌1号台架变 | 200 | 0 | 红 | 杨村
16286 | 金乡公司 | 兴隆供电所 | 兴隆镇 | 10kV潘薛线 | 10kV潘薛线西陈庄排灌1号台架变 | 100 | 0 | 红 | 陈庄
16287 | 金乡公司 | 兴隆供电所 | 王丕街道 | 10kV彭胡线 | 10kV彭胡线王丕街道胡井村尚庄排灌1号台架变 | 100 | 0 | 红 | 胡井村尚庄
16288 | 金乡公司 | 兴隆供电所 | 兴隆镇 | 10kV兴隆线 | 10kV兴隆线高庄排灌1号台架变 | 50 | 0 | 红 | 高庄
16289 | 金乡公司 | 兴隆供电所 | 兴隆镇 | 10kV潘薛线 | 10kV潘薛线李菜园排灌2号台架变 | 100 | 0 | 红 | 李菜园
16290 | 金乡公司 | 兴隆供电所 | 王丕街道 | 10kV彭胡线 | 10kV彭胡线王丕街道高洼村排灌3号台架变 | 200 | 0 | 红 | 高洼村
16291 | 金乡公司 | 兴隆供电所 | 兴隆镇 | 10kV潘薛线 | 10kV潘薛线寻庄任阁排灌1号台架变 | 100 | 0 | 红 | 寻庄任阁
16292 | 金乡公司 | 兴隆供电所 | 王丕街道 | 10kV彭丕线 | 10kV彭丕线东王楼社区二号箱变配电变压器 | 500 | 0 | 红 | 东王楼
16293 | 金乡公司 | 兴隆供电所 | 化雨镇 | 10kV彭淳线 | 10kV彭淳线淳集开发区2号变 | 160 | 0 | 红 | 淳集开发区
16294 | 金乡公司 | 兴隆供电所 | 王丕街道 | 10kV彭淳线 | 10kV彭淳线康桥北2号变 | 200 | 0 | 红 | 康桥
16295 | 金乡公司 | 兴隆供电所 | 兴隆镇 | 10kV潘丕线 | 10kV潘丕线棠树村排灌4号台架变 | 50 | 0 | 红 | 棠树村
16296 | 金乡公司 | 兴隆供电所 | 兴隆镇 | 10kV潘薛线 | 10kV潘薛线张湾排灌1号台架变 | 100 | 0 | 红 | 张湾
16297 | 金乡公司 | 兴隆供电所 | 兴隆镇 | 10kV潘薛线 | 10kV潘薛线半边峭楼南排灌1号台架变 | 100 | 0 | 红 | 半边峭楼
16298 | 金乡公司 | 兴隆供电所 | 兴隆镇 | 10kV潘薛线 | 10kV潘薛线潘阁排灌1号台架变 | 100 | 0 | 红 | 潘阁村
16299 | 金乡公司 | 兴隆供电所 | 王丕街道 | 10kV彭胡线 | 10kV彭胡线牌坊林3号变 | 400 | 0 | 红 | 牌坊林
16300 | 金乡公司 | 兴隆供电所 | 兴隆镇 | 10kV潘薛线 | 10kV潘薛线李庄村排灌1号台架变 | 50 | 0 | 红 | 李庄村
16301 | 金乡公司 | 兴隆供电所 | 兴隆镇 | 10kV潘丕线 | 10kV潘丕线寨里集南变 | 200 | 0 | 红 | 寨里集
16302 | 金乡公司 | 兴隆供电所 | 王丕街道 | 10kV彭李线 | 10kV彭李线李阁东2号变 | 200 | 0 | 红 | 李阁
16303 | 金乡公司 | 兴隆供电所 | 兴隆镇 | 10kV潘薛线 | 10kV潘薛线张湾3号台区（煤改电）（公变） | 200 | 0 | 红 | 张湾
16304 | 金乡公司 | 兴隆供电所 | 王丕街道 | 10kV彭李线 | 10kV彭李线李阁东1号变 | 400 | 0 | 红 | 李阁
16305 | 金乡公司 | 兴隆供电所 | 兴隆镇 | 10kV潘薛线 | 10kV潘薛线二郎4号 | 200 | 0 | 红 | 二郎
16306 | 金乡公司 | 兴隆供电所 | 兴隆镇 | 10kV潘丕线 | 10kV潘丕线棠树村排灌5号台架变 | 100 | 0 | 红 | 棠树村
16307 | 金乡公司 | 兴隆供电所 | 王丕街道 | 10kV彭丕线 | 10kV彭丕线杨楼2号变 | 200 | 0 | 红 | 杨楼
16308 | 金乡公司 | 兴隆供电所 | 兴隆镇 | 10kV潘丕线 | 10kV潘丕线棠树村排灌2号台架变 | 50 | 0 | 红 | 棠树村
16309 | 金乡公司 | 兴隆供电所 | 兴隆镇 | 10kV潘魏线 | 10kV潘魏线棠树村排灌7号台架变 | 100 | 0 | 红 | 棠树村
16310 | 金乡公司 | 兴隆供电所 | 王丕街道 | 10kV彭胡线 | 10kV彭胡线孙庄南变 | 400 | 0 | 红 | 孙庄
16311 | 金乡公司 | 兴隆供电所 | 王丕街道 | 10kV彭丕线 | 10kV彭丕线闫桥2号变 | 400 | 0 | 红 | 闫桥
16312 | 金乡公司 | 兴隆供电所 | 王丕街道 | 10kV彭胡线 | 10kV彭胡线王楼 | 200 | 0 | 红 | 王楼
16313 | 金乡公司 | 兴隆供电所 | 兴隆镇 | 10kV潘薛线 | 10kV潘薛线任庄西台区2 | 200 | 0 | 红 | 任庄
16314 | 金乡公司 | 兴隆供电所 | 兴隆镇 | 10kV潘丕线 | 10kV潘丕线棠树4号变 | 315 | 0 | 红 | 棠树村
16315 | 金乡公司 | 兴隆供电所 | 王丕街道 | 10kV彭淳线 | 10kV彭淳线吉田小队 | 400 | 0 | 红 | 吉田小队
16316 | 金乡公司 | 兴隆供电所 | 兴隆镇 | 10kV兴隆线 | 兴隆线李庄配电室 | 200 | 0 | 红 | 李庄
16317 | 金乡公司 | 兴隆供电所 | 王丕街道 | 10kV彭丕线 | 10kV彭丕线王丕庄3号变 | 400 | 0 | 红 | 王丕庄
16318 | 金乡公司 | 兴隆供电所 | 王丕街道 | 10kV彭胡线 | 10kV彭胡线高洼中变 | 200 | 0 | 红 | 高洼
16319 | 金乡公司 | 兴隆供电所 | 兴隆镇 | 10kV兴隆线 | 10kV兴隆线郭店排灌3号台架变 | 50 | 0 | 红 | 郭店
16320 | 金乡公司 | 兴隆供电所 | 兴隆镇 | 10kV潘魏线 | 10kV潘魏线郭店排灌1号台架变 | 100 | 0 | 红 | 郭店
16321 | 金乡公司 | 兴隆供电所 | 兴隆镇 | 10kV潘薛线 | 10kV潘薛线张湾排灌3号台架变 | 100 | 0 | 红 | 张湾
16322 | 金乡公司 | 兴隆供电所 | 兴隆镇 | 10kV兴隆线 | 10kV潘兴线李菜园排灌1号台架变 | 100 | 0 | 红 | 李菜园
16323 | 金乡公司 | 兴隆供电所 | 兴隆镇 | 10kV潘薛线 | 10kV潘薛线寻庄排灌1号台架变 | 100 | 0 | 红 | 寻庄
16324 | 金乡公司 | 兴隆供电所 | 兴隆镇 | 10kV潘薛线 | 10kV潘薛线寻庄排灌3号台架变 | 100 | 0 | 红 | 寻庄
16325 | 金乡公司 | 兴隆供电所 | 兴隆镇 | 10kV潘魏线 | 10kV潘魏线陈王村排灌1号台架变 | 200 | 0 | 红 | 陈王村
16326 | 金乡公司 | 兴隆供电所 | 兴隆镇 | 10kV潘薛线 | 10kV潘薛线张湾排灌2号台架变 | 100 | 0 | 红 | 张湾
16327 | 金乡公司 | 兴隆供电所 | 王丕街道 | 10kV彭胡线 | 10kV彭胡线王丕街道胡井村排灌2号台架变 | 50 | 0 | 红 | 胡井村
16328 | 金乡公司 | 兴隆供电所 | 兴隆镇 | 10kV兴隆线 | 10kV兴隆线潘阁排灌3号台架变 | 50 | 0 | 红 | 潘阁
16329 | 金乡公司 | 兴隆供电所 | 王丕街道 | 10kV彭胡线 | 10kV彭胡线王丕街道高洼村排灌2号台架变 | 200 | 0 | 红 | 高洼村
16330 | 金乡公司 | 兴隆供电所 | 化雨镇 | 10kV彭淳线 | 10kV彭淳线淳集开发区1号变 | 200 | 0 | 红 | 淳集开发区
16331 | 金乡公司 | 兴隆供电所 | 兴隆镇 | 10kV潘丕线 | 10kV潘丕线棠树村排灌1号台架变 | 50 | 0 | 红 | 棠树村
16332 | 金乡公司 | 兴隆供电所 | 兴隆镇 | 10kV潘丕线 | 10kV潘丕线棠树村排灌3号台架变 | 100 | 0 | 红 | 棠树村
16333 | 金乡公司 | 兴隆供电所 | 兴隆镇 | 10kV潘魏线 | 10kV潘魏线落成村排灌4号台架变 | 50 | 0 | 红 | 落成村
16334 | 金乡公司 | 兴隆供电所 | 兴隆镇 | 10kV潘薛线 | 10kV潘薛线西陈庄排灌2号台架变 | 100 | 0 | 红 | 陈庄
16335 | 金乡公司 | 兴隆供电所 | 兴隆镇 | 10kV兴隆线 | 10kV兴隆线王坑村排灌1号台架变 | 50 | 0 | 红 | 王坑村
16336 | 金乡公司 | 兴隆供电所 | 兴隆镇 | 10kV潘魏线 | 10kV潘魏线落成村排灌3号台架变 | 100 | 0 | 红 | 落成村
16337 | 金乡公司 | 兴隆供电所 | 兴隆镇 | 10kV兴隆线 | 10kV兴隆线郭店排灌2号台架变 | 100 | 0 | 红 | 郭店
16338 | 金乡公司 | 兴隆供电所 | 兴隆镇 | 10kV潘魏线 | 10kV潘魏线落成村排灌2号台架变 | 100 | 0 | 红 | 落成村
16339 | 金乡公司 | 兴隆供电所 | 兴隆镇 | 10kV潘魏线 | 10kV潘魏线大王庄排灌2号台架变 | 100 | 0 | 红 | 大王庄
16340 | 金乡公司 | 兴隆供电所 | 王丕街道 | 10kV彭李线 | 10kV彭李线苏庙2号 | 400 | 0 | 红 | 苏庙
16341 | 金乡公司 | 兴隆供电所 | 王丕街道 | 10kV彭李线 | 10kV彭李线李古楼2号 | 400 | 0 | 红 | 李古楼
16342 | 金乡公司 | 兴隆供电所 | 兴隆镇 | 10kV兴隆线 | 10kV兴隆线东杨村排灌1号台架变 | 100 | 0 | 红 | 杨村
16343 | 金乡公司 | 兴隆供电所 | 兴隆镇 | 10kV兴隆线 | 10kV兴隆线李大楼排灌2号台架变 | 100 | 0 | 红 | 李大楼
16344 | 金乡公司 | 兴隆供电所 | 兴隆镇 | 10kV潘魏线 | 10kV潘魏线落成村排灌1号台架变 | 100 | 0 | 红 | 落成村
16345 | 金乡公司 | 兴隆供电所 | 兴隆镇 | 10kV潘薛线 | 10kV潘薛线寻庄排灌2号 | 400 | 0 | 红 | 寻庄
16346 | 金乡公司 | 兴隆供电所 | 王丕街道 | 10kV彭李线 | 10kV彭李线王楼3号变 | 400 | 0 | 红 | 王楼
16347 | 金乡公司 | 兴隆供电所 | 王丕街道 | 10kV彭丕线 | 10kV彭丕线王丕南2号变 | 400 | 0 | 红 | 王丕
16348 | 金乡公司 | 兴隆供电所 | 王丕街道 | 10kV彭淳线 | 10kV彭淳线王丕街道康桥村排灌1号台架变 | 100 | 0 | 红 | 康桥村
16349 | 金乡公司 | 兴隆供电所 | 兴隆镇 | 10kV潘丕线 | 10kV潘丕线潘阁排灌5号台架变 | 100 | 0 | 红 | 潘阁村
16350 | 金乡公司 | 兴隆供电所 | 兴隆镇 | 10kV潘魏线 | 邵庙西 | 200 | 0 | 红 | 邵庙
16351 | 金乡公司 | 兴隆供电所 | 兴隆镇 | 10kV兴隆线 | 10kV潘兴线李菜园排灌5号台架变 | 100 | 0 | 红 | 李菜园
16352 | 金乡公司 | 兴隆供电所 | 王丕街道 | 10kV彭李线 | 10kV彭李线李阁西2号变 | 400 | 0 | 红 | 李阁
16353 | 金乡公司 | 兴隆供电所 | 王丕街道 | 10kV彭胡线 | 10kV彭胡线王丕街道三关村排灌1号台架变 | 100 | 0 | 红 | 三关村
16354 | 金乡公司 | 兴隆供电所 | 兴隆镇 | 10kV兴隆线 | 10kV兴隆线高庄排灌2号台架变 | 100 | 0 | 红 | 高庄
16355 | 金乡公司 | 兴隆供电所 | 兴隆镇 | 10kV潘薛线 | 10kV潘薛线李菜园排灌4号台架变 | 50 | 0 | 红 | 李菜园
16356 | 金乡公司 | 兴隆供电所 | 王丕街道 | 10kV彭胡线 | 10kV彭胡线王丕街道胡井村郝庄排灌1号台架变 | 100 | 0 | 红 | 胡井村郝庄
16357 | 金乡公司 | 兴隆供电所 | 王丕街道 | 10kV彭淳线 | 10kV彭淳线郭楼东变 | 200 | 0 | 红 | 郭楼
16358 | 金乡公司 | 兴隆供电所 | 王丕街道 | 10kV彭李线 | 10kV彭李线吴岗4号变 | 200 | 0 | 红 | 吴岗
16359 | 金乡公司 | 兴隆供电所 | 王丕街道 | 10kV彭丕线 | 10kV彭丕线东杨西变 | 400 | 0 | 红 | 东杨
16360 | 金乡公司 | 兴隆供电所 | 王丕街道 | 10kV彭淳线 | 10kV彭淳线胡店子2号变 | 200 | 0 | 红 | 胡店子
16361 | 金乡公司 | 兴隆供电所 | 王丕街道 | 10kV彭职线 | 10kV彭丕线西杨2号变 | 400 | 0 | 红 | 西杨
16362 | 金乡公司 | 兴隆供电所 | 兴隆镇 | 10kV潘魏线 | 郭店2 | 400 | 0 | 红 | 郭店
16363 | 金乡公司 | 兴隆供电所 | 王丕街道 | 10kV彭胡线 | 10kV彭胡线高洼东变 | 160 | 0 | 红 | 高洼
16364 | 金乡公司 | 兴隆供电所 | 高河街道 | 10kV彭淳线 | 10kV彭淳线郭七南变 | 200 | 0 | 红 | 郭七村
16365 | 金乡公司 | 兴隆供电所 | 兴隆镇 | 10kV潘薛线 | 10kV潘薛线寻庄3 | 200 | 0 | 红 | 寻庄
16366 | 金乡公司 | 兴隆供电所 | 兴隆镇 | 10kV兴隆线 | 10kV兴隆线王坑村排灌2号台架变 | 50 | 0 | 红 | 王坑村
16367 | 金乡公司 | 兴隆供电所 | 兴隆镇 | 10kV潘魏线 | 10kV潘魏线郭店排灌4号台架变 | 50 | 0 | 红 | 郭店
16368 | 金乡公司 | 兴隆供电所 | 兴隆镇 | 10kV兴隆线 | 10kV兴隆线李大楼排灌1号台架变 | 100 | 0 | 红 | 李大楼
16369 | 金乡公司 | 兴隆供电所 | 兴隆镇 | 10kV兴隆线 | 10kV兴隆线孔店村排灌1号台架变 | 100 | 0 | 红 | 孔店村
16370 | 金乡公司 | 兴隆供电所 | 兴隆镇 | 10kV潘魏线 | 10kV潘魏线大王庄排灌1号台架变 | 100 | 0 | 红 | 大王庄
16371 | 金乡公司 | 兴隆供电所 | 兴隆镇 | 10kV潘薛线 | 10kV潘薛线张湾排灌4号台架变 | 100 | 0 | 红 | 张湾
16372 | 金乡公司 | 兴隆供电所 | 兴隆镇 | 10kV兴隆线 | 10kV兴隆线西杨村排灌2号台架变 | 200 | 0 | 红 | 杨村
16373 | 金乡公司 | 兴隆供电所 | 兴隆镇 | 10kV潘薛线 | 10kV潘薛线李庄村排灌3号台架变 | 100 | 0 | 红 | 李庄村
16374 | 金乡公司 | 兴隆供电所 | 王丕街道 | 10kV彭淳线 | 10kV彭淳线王丕街道张店子村排灌1号台架变 | 100 | 0 | 红 | 张店子
16375 | 金乡公司 | 兴隆供电所 | 兴隆镇 | 10kV潘魏线 | 10kV潘魏线潘阁排灌7号台架变 | 100 | 0 | 红 | 潘阁村
16376 | 金乡公司 | 兴隆供电所 | 兴隆镇 | 10kV潘丕线 | 10kV潘丕线棠树村排灌6号台架变 | 100 | 0 | 红 | 棠树村
16377 | 金乡公司 | 兴隆供电所 | 王丕街道 | 10kV彭胡线 | 10kV彭胡线胡井南变 | 200 | 0 | 红 | 胡井
16378 | 金乡公司 | 兴隆供电所 | 兴隆镇 | 10kV兴隆线 | 陈庄南变 | 200 | 0 | 红 | 陈庄
16379 | 金乡公司 | 兴隆供电所 | 兴隆镇 | 10kV兴隆线 | 东杨台区 | 200 | 0 | 红 | 东杨
16380 | 金乡公司 | 兴隆供电所 | 兴隆镇 | 10kV兴隆线 | 兴隆村 | 200 | 0 | 红 | 兴隆村
16381 | 金乡公司 | 兴隆供电所 | 兴隆镇 | 10kV兴隆线 | 苗刘配电室 | 100 | 0 | 红 | 苗刘
16382 | 金乡公司 | 兴隆供电所 | 王丕街道 | 10kV彭丕线 | 10kV彭丕线刘庄 | 200 | 0 | 红 | 刘庄
16383 | 金乡公司 | 兴隆供电所 | 王丕街道 | 10kV彭胡线 | 10kV彭胡线李集东变 | 400 | 0 | 红 | 李集
16384 | 金乡公司 | 兴隆供电所 | 王丕街道 | 10kV彭职线 | 于庄村 | 200 | 0 | 红 | 于庄村
16385 | 金乡公司 | 兴隆供电所 | 王丕街道 | 10kV彭李线 | 10kV彭李线李阁 | 200 | 0 | 红 | 李阁
16386 | 金乡公司 | 兴隆供电所 | 王丕街道 | 10kV彭胡线 | 10kV彭胡线三关 | 200 | 0 | 红 | 三关村
16387 | 金乡公司 | 兴隆供电所 | 兴隆镇 | 10kV潘薛线 | 10kV潘薛线潘阁排灌4号台架变 | 100 | 0 | 红 | 潘阁村
16388 | 金乡公司 | 兴隆供电所 | 兴隆镇 | 10kV兴隆线 | 10kV兴隆线高庄排灌3号台架变 | 100 | 0 | 红 | 高庄
16389 | 金乡公司 | 兴隆供电所 | 兴隆镇 | 10kV潘薛线 | 10kV潘薛线李庄村排灌2号台架变 | 50 | 0 | 红 | 李庄村
16390 | 金乡公司 | 兴隆供电所 | 兴隆镇 | 10kV潘丕线 | 10kV潘丕线潘阁排灌6号台架变 | 50 | 0 | 红 | 潘阁村
16391 | 金乡公司 | 兴隆供电所 | 兴隆镇 | 10kV潘魏线 | 10kV潘魏线杨门楼北配电变压器 | 200 | 0 | 红 | 杨门楼
16392 | 金乡公司 | 兴隆供电所 | 兴隆镇 | 10kV潘薛线 | 10kV潘薛线郝古洞2配电变压器 | 200 | 0 | 红 | 郝古洞
16393 | 金乡公司 | 兴隆供电所 | 兴隆镇 | 10kV潘丕线 | 10kV潘丕线寨里集西变 | 400 | 0 | 红 | 寨里集
16394 | 金乡公司 | 兴隆供电所 | 兴隆镇 | 10kV兴隆线 | 10kV兴隆线徐寨2号变 | 400 | 0 | 红 | 徐寨
16395 | 金乡公司 | 兴隆供电所 | 王丕街道 | 10kV彭胡线 | 10kV彭胡线李集西变 | 200 | 0 | 红 | 李集
16396 | 金乡公司 | 兴隆供电所 | 兴隆镇 | 10kV潘薛线 | 10kV潘薛线胡庄台区 | 200 | 0 | 红 | 胡庄
16397 | 金乡公司 | 兴隆供电所 | 兴隆镇 | 10kV潘薛线 | 马庄配电室 | 200 | 0 | 红 | 马庄
16398 | 金乡公司 | 兴隆供电所 | 兴隆镇 | 10kV潘魏线 | 10kV潘魏线李甘庄 | 400 | 0 | 红 | 甘庄
16399 | 金乡公司 | 兴隆供电所 | 王丕街道 | 10kV彭胡线 | 10kV彭胡线孙庄北变 | 400 | 0 | 红 | 孙庄
16400 | 金乡公司 | 兴隆供电所 | 兴隆镇 | 10kV兴隆线 | 陈庄北变 | 200 | 0 | 红 | 陈庄
16401 | 金乡公司 | 兴隆供电所 | 高河街道 | 10kV彭淳线 | 10kV彭淳线水坑涯2号变 | 200 | 0 | 红 | 水坑涯
16402 | 金乡公司 | 兴隆供电所 | 兴隆镇 | 10kV兴隆线 | 郭店配电室 | 160 | 0 | 红 | 郭店
16403 | 金乡公司 | 兴隆供电所 | 高河街道 | 10kV彭淳线 | 10kV彭淳线郭七张庄1号台区 | 200 | 0 | 红 | 郭七张庄
16404 | 金乡公司 | 兴隆供电所 | 金乡街道 | 10kV彭丕线 | 凯盛小区二号变 | 630 | 0 | 红 | 凯盛小区
16405 | 金乡公司 | 兴隆供电所 | 金乡街道 | 10kV彭丕线 | 凯盛小区四号变 | 630 | 0 | 红 | 凯盛小区
16406 | 金乡公司 | 兴隆供电所 | 王丕街道 | 10kV彭胡线 | 10kV彭胡线李林北4号变 | 400 | 0 | 红 | 李林
16407 | 金乡公司 | 兴隆供电所 | 兴隆镇 | 10kV潘薛线 | 10kV潘薛线胡庄3号台架 | 200 | 0 | 红 | 胡庄
16408 | 金乡公司 | 兴隆供电所 | 兴隆镇 | 10kV潘魏线 | 10kV潘魏线杨门楼中配电变压器 | 100 | 0 | 红 | 杨门楼
16409 | 金乡公司 | 兴隆供电所 | 王丕街道 | 10kV彭淳线 | 10kV彭淳线袁洼2号变 | 400 | 0 | 红 | 元洼
16410 | 金乡公司 | 兴隆供电所 | 王丕街道 | 10kV彭丕线 | 10kV彭丕线中杨2号变 | 400 | 0 | 红 | 中杨
16411 | 金乡公司 | 兴隆供电所 | 王丕街道 | 10kV彭胡线 | 10kV彭胡线李集西2号变 | 200 | 0 | 红 | 李集
16412 | 金乡公司 | 兴隆供电所 | 兴隆镇 | 10kV兴隆线 | 10kV兴隆线因庄东变配电变压器 | 200 | 0 | 红 | 因庄
16413 | 金乡公司 | 兴隆供电所 | 兴隆镇 | 10kV潘魏线 | 10kV潘魏线皮前2号变 | 400 | 0 | 红 | 皮前
16414 | 金乡公司 | 兴隆供电所 | 王丕街道 | 10kV彭胡线 | 10kV彭胡线土楼3号变 | 200 | 0 | 红 | 土楼
16415 | 金乡公司 | 兴隆供电所 | 王丕街道 | 10kV彭淳线 | 10kV彭淳线康桥南2号变 | 200 | 0 | 红 | 康桥
16416 | 金乡公司 | 兴隆供电所 | 王丕街道 | 10kV彭胡线 | 10kV彭胡线三关3号变 | 200 | 0 | 红 | 三关村
16417 | 金乡公司 | 兴隆供电所 | 王丕街道 | 10kV彭丕线 | 10kV彭丕线孙店村 | 200 | 0 | 红 | 孙店村
16418 | 金乡公司 | 兴隆供电所 | 兴隆镇 | 10kV潘魏线 | 潘阁村台区(3) | 160 | 0 | 红 | 潘阁村
16419 | 金乡公司 | 兴隆供电所 | 王丕街道 | 10kV彭李线 | 10kV彭李线王楼 | 200 | 0 | 红 | 王楼
16420 | 金乡公司 | 兴隆供电所 | 王丕街道 | 10kV彭胡线 | 10kV彭胡线三关西变二配电变压器 | 200 | 0 | 红 | 三关
16421 | 金乡公司 | 兴隆供电所 | 兴隆镇 | 10kV兴隆线 | 陈庄台区 | 160 | 0 | 红 | 陈庄
16422 | 金乡公司 | 兴隆供电所 | 兴隆镇 | 10kV兴隆线 | 李才元配电室 | 160 | 0 | 红 | 李才元
16423 | 金乡公司 | 兴隆供电所 | 兴隆镇 | 10kV潘薛线 | 10kV潘薛线任阁 | 400 | 0 | 红 | 任阁
16424 | 金乡公司 | 兴隆供电所 | 王丕街道 | 10kV彭李线 | 苏庄 | 200 | 0 | 红 | 苏庄
16425 | 金乡公司 | 兴隆供电所 | 兴隆镇 | 10kV潘薛线 | 陈庄配电室 | 200 | 0 | 红 | 陈庄
16426 | 金乡公司 | 兴隆供电所 | 王丕街道 | 10kV彭胡线 | 10kV彭胡线王丕街道胡井村排灌1号台架变 | 100 | 0 | 红 | 胡井村
16427 | 金乡公司 | 兴隆供电所 | 王丕街道 | 10kV彭胡线 | 10kV彭胡线王丕街道高洼村排灌1号台架变 | 200 | 0 | 红 | 高洼村
16428 | 金乡公司 | 兴隆供电所 | 兴隆镇 | 10kV潘薛线 | 10kV潘薛线二郎3号 | 200 | 0 | 红 | 二郎
16429 | 金乡公司 | 兴隆供电所 | 兴隆镇 | 10kV潘丕线 | 10kV潘丕线寨里集北变 | 200 | 0 | 红 | 寨里集
16430 | 金乡公司 | 兴隆供电所 | 兴隆镇 | 10kV潘丕线 | 10kV潘丕线寨里集东变 | 200 | 0 | 红 | 寨里集
16431 | 金乡公司 | 兴隆供电所 | 王丕街道 | 10kV彭胡线 | 10kV彭胡线胡井5号变 | 200 | 0 | 红 | 胡井
16432 | 金乡公司 | 兴隆供电所 | 兴隆镇 | 10kV潘薛线 | 10kV潘魏线潘阁村台区（5）配电变压器 | 200 | 0 | 红 | 潘阁村
16433 | 金乡公司 | 兴隆供电所 | 王丕街道 | 10kV彭淳线 | 10kV彭淳线李楼2号变 | 400 | 0 | 红 | 李楼
16434 | 金乡公司 | 兴隆供电所 | 王丕街道 | 10kV彭淳线 | 10kV彭淳线李楼3号变 | 400 | 0 | 红 | 李楼
16435 | 金乡公司 | 兴隆供电所 | 王丕街道 | 10kV彭丕线 | 10kV彭丕线王丕庄中街变 | 200 | 0 | 红 | 王丕庄
16436 | 金乡公司 | 兴隆供电所 | 王丕街道 | 10kV彭淳线 | 10kV彭淳线吉田东变 | 200 | 0 | 红 | 吉田
16437 | 金乡公司 | 兴隆供电所 | 兴隆镇 | 10kV潘丕线 | 10kV潘丕线棠树2号变 | 400 | 0 | 红 | 棠树村
16438 | 金乡公司 | 兴隆供电所 | 兴隆镇 | 10kV兴隆线 | 10kV兴隆线因庄5号 | 200 | 0 | 红 | 因庄
16439 | 金乡公司 | 兴隆供电所 | 王丕街道 | 10kV彭丕线 | 10kV彭丕线东王楼社区一号箱变配电变压器 | 500 | 0 | 红 | 东王楼
16440 | 金乡公司 | 兴隆供电所 | 兴隆镇 | 10kV潘魏线 | 潘阁六 | 200 | 0 | 红 | 潘阁村
16441 | 金乡公司 | 兴隆供电所 | 王丕街道 | 10kV彭丕线 | 10kV彭丕线于庄2号变 | 200 | 0 | 红 | 于庄
16442 | 金乡公司 | 兴隆供电所 | 兴隆镇 | 10kV潘魏线 | 10kV潘魏线陈王二 | 200 | 0 | 红 | 陈王村
16443 | 金乡公司 | 兴隆供电所 | 兴隆镇 | 10kV潘魏线 | 10kV潘魏线郭店5 | 400 | 0 | 红 | 郭店
16444 | 金乡公司 | 兴隆供电所 | 兴隆镇 | 10kV潘魏线 | 10kV潘魏线落城三 | 200 | 0 | 红 | 落城
16445 | 金乡公司 | 兴隆供电所 | 兴隆镇 | 10kV兴隆线 | 10kV兴隆线因庄六号变 | 100 | 0 | 红 | 因庄
16446 | 金乡公司 | 兴隆供电所 | 兴隆镇 | 10kV潘魏线 | 10kV潘魏线皮前4号变 | 250 | 0 | 红 | 皮前楼
16447 | 金乡公司 | 兴隆供电所 | 兴隆镇 | 10kV兴隆线 | 10kV兴隆线郭店3号台架变 | 200 | 0 | 红 | 郭店
16448 | 金乡公司 | 兴隆供电所 | 兴隆镇 | 10kV兴隆线 | 10kV兴隆线王坑西台区 | 200 | 0 | 红 | 王坑
16449 | 金乡公司 | 兴隆供电所 | 兴隆镇 | 10kV潘魏线 | 10kV潘魏线魏店5号变 | 400 | 0 | 红 | 魏店
16450 | 金乡公司 | 兴隆供电所 | 兴隆镇 | 10kV潘魏线 | 10kV潘魏线郭店#4台架变 | 200 | 0 | 红 | 郭店
16451 | 金乡公司 | 兴隆供电所 | 兴隆镇 | 10kV潘魏线 | 10kV潘魏线李甘庄2号变 | 200 | 0 | 红 | 李甘庄
16452 | 金乡公司 | 兴隆供电所 | 兴隆镇 | 10kV潘魏线 | 10kV潘魏线邵庙3号变 | 200 | 0 | 红 | 邵庙
16453 | 金乡公司 | 兴隆供电所 | 金乡街道 | 10kV彭职线 | 10kV彭职线凯盛雅苑小区 | 630 | 0 | 红 | 凯盛雅苑
16454 | 金乡公司 | 兴隆供电所 | 王丕街道 | 10kV彭淳线 | 10kV彭淳线彭井东变 | 400 | 0 | 红 | 彭井
16455 | 金乡公司 | 兴隆供电所 | 金乡街道 | 10kV山阳Ⅲ线 | 10kV彭泉线温泉华府3号配电室#1变 | 1000 | 0 | 红 | 金宇社区
16456 | 金乡公司 | 兴隆供电所 | 金乡街道 | 10kV山阳Ⅲ线 | 10kV彭泉线温泉华府3号配电室#3变 | 1000 | 0 | 红 | 金宇社区
16457 | 金乡公司 | 兴隆供电所 | 金乡街道 | 10kV山阳Ⅲ线 | 10kV彭泉线温泉华府3号配电室#4变 | 1000 | 0 | 红 | 金宇社区
16458 | 金乡公司 | 兴隆供电所 | 金乡街道 | 10kV山阳Ⅲ线 | 10kV彭泉线温泉华府3号配电室#2变 | 1000 | 0 | 红 | 金宇社区
16459 | 金乡公司 | 兴隆供电所 | 金乡街道 | 10kV山阳Ⅲ线 | 10kV彭泉线温泉华府2号配电室#2变 | 1000 | 0 | 红 | 金宇社区
16460 | 金乡公司 | 兴隆供电所 | 金乡街道 | 10kV山阳Ⅲ线 | 10kV彭泉线温泉华府2号配电室#1变 | 1000 | 0 | 红 | 金宇社区
16461 | 金乡公司 | 兴隆供电所 | 金乡街道 | 10kV山阳Ⅲ线 | 10kV彭泉线温泉华府1号配电室#3变 | 1000 | 0 | 红 | 金宇社区
16462 | 金乡公司 | 兴隆供电所 | 金乡街道 | 10kV山阳Ⅲ线 | 10kV彭泉线温泉华府1号配电室#4变 | 1000 | 0 | 红 | 金宇社区
16463 | 金乡公司 | 兴隆供电所 | 金乡街道 | 10kV山阳Ⅲ线 | 10kV彭泉线温泉华府2号配电室#3变 | 1000 | 0 | 红 | 金宇社区
16464 | 金乡公司 | 兴隆供电所 | 金乡街道 | 10kV山阳Ⅲ线 | 10kV彭泉线温泉华府1号配电室#2变 | 1000 | 0 | 红 | 金宇社区
16465 | 金乡公司 | 兴隆供电所 | 金乡街道 | 10kV山阳Ⅲ线 | 10kV彭泉线温泉华府1号配电室#1变 | 1000 | 0 | 红 | 金宇社区
16466 | 金乡公司 | 兴隆供电所 | 王丕街道 | 10kV彭丕线 | 10kV彭丕线闫桥配电变压器 | 200 | 0 | 红 | 闫桥
16467 | 金乡公司 | 兴隆供电所 | 兴隆镇 | 10kV潘魏线 | 10kV潘魏线后桑元台区 | 200 | 0 | 红 | 后桑元
16468 | 金乡公司 | 兴隆供电所 | 兴隆镇 | 10kV兴隆线 | 10kV兴隆线庞庄2号变 | 400 | 0 | 红 | 庞庄
16469 | 金乡公司 | 兴隆供电所 | 兴隆镇 | 10kV潘薛线 | 10kV潘薛线胡庄西台架变 | 200 | 0 | 红 | 胡庄
16470 | 金乡公司 | 兴隆供电所 | 兴隆镇 | 10kV兴隆线 | 10kV兴隆线公用变台区（5）柱上变压器 | 400 | 0 | 红 | 兴隆村
16471 | 金乡公司 | 兴隆供电所 | 兴隆镇 | 10kV潘薛线 | 10kV潘薛线郝胡同南台架变 | 400 | 0 | 红 | 郝胡同
16472 | 金乡公司 | 兴隆供电所 | 王丕街道 | 10kV彭职线 | 10kV彭职线东王楼社区四号箱变配电变压器 | 400 | 0 | 红 | 东王楼社区
16473 | 金乡公司 | 兴隆供电所 | 兴隆镇 | 10kV潘薛线 | 10kV潘薛线寻庄5台区 | 200 | 0 | 红 | 寻庄
16474 | 金乡公司 | 兴隆供电所 | 化雨镇 | 10kV彭淳线 | 10kV彭淳线淳集村配电变压器 | 200 | 0 | 红 | 淳集村
16475 | 金乡公司 | 兴隆供电所 | 兴隆镇 | 10kV潘薛线 | 10kV潘薛线张庙东台架变 | 400 | 0 | 红 | 张庙
16476 | 金乡公司 | 兴隆供电所 | 王丕街道 | 10kV彭胡线 | 10kV彭胡线康桥新村2号变 | 200 | 0 | 红 | 康桥新村
16477 | 金乡公司 | 兴隆供电所 | 兴隆镇 | 10kV潘魏线 | 10kV潘魏线潘阁排灌2号台架变 | 100 | 0 | 红 | 潘阁村
16478 | 金乡公司 | 兴隆供电所 | 兴隆镇 | 10kV潘魏线 | 10kV潘魏线张楼4号台区 | 400 | 0 | 红 | 张楼
16479 | 金乡公司 | 兴隆供电所 | 兴隆镇 | 10kV潘魏线 | 10kV潘魏线张楼3号台区 | 400 | 0 | 红 | 张楼
16480 | 金乡公司 | 兴隆供电所 | 兴隆镇 | 10kV兴隆线 | 10kV兴隆线中心西变 | 400 | 0 | 红 | 兴隆村
16481 | 金乡公司 | 兴隆供电所 | 兴隆镇 | 10kV兴隆线 | 10kV兴隆线中心东变 | 400 | 0 | 红 | 兴隆村
16482 | 金乡公司 | 兴隆供电所 | 兴隆镇 | 10kV潘魏线 | 10kV潘魏线皮前3号台区 | 400 | 0 | 红 | 皮前
16483 | 金乡公司 | 兴隆供电所 | 兴隆镇 | 10kV潘魏线 | 10kV潘魏线潘阁村（2）台区 | 100 | 0 | 红 | 潘阁村
16484 | 金乡公司 | 兴隆供电所 | 王丕街道 | 10kV彭胡线 | 10kV彭胡线土楼东变 | 400 | 0 | 红 | 土楼
16485 | 金乡公司 | 兴隆供电所 | 兴隆镇 | 10kV潘魏线 | 10kV潘魏线潘阁村台区（1）柱上变压器 | 200 | 0 | 红 | 潘阁村
16486 | 金乡公司 | 兴隆供电所 | 王丕街道 | 10kV彭丕线 | 10kV彭丕线王丕市场2号台架变 | 400 | 0 | 红 | 王丕
16487 | 金乡公司 | 兴隆供电所 | 兴隆镇 | 10kV潘薛线 | 10kV潘薛线任庄村民委员会 | 400 | 0 | 红 | 任庄
16488 | 金乡公司 | 兴隆供电所 | 王丕街道 | 10kV彭李线 | 10kV彭李线苇子园3号台架变 | 400 | 0 | 红 | 苇子园
16489 | 金乡公司 | 兴隆供电所 | 王丕街道 | 10kV彭李线 | 10kV彭李线苇子园4号台架变 | 400 | 0 | 红 | 苇子园
16490 | 金乡公司 | 兴隆供电所 | 兴隆镇 | 10kV潘薛线 | 10kV潘薛线胡口西台区 | 400 | 0 | 红 | 胡口
16491 | 金乡公司 | 兴隆供电所 | 王丕街道 | 10kV彭职线 | 10kV彭职线王丕街道府前中变 | 500 | 0 | 红 | 王丕
16492 | 金乡公司 | 兴隆供电所 | 王丕街道 | 10kV彭职线 | 10kV彭职线王丕街道府前东变 | 315 | 0 | 红 | 王丕街道
16493 | 金乡公司 | 兴隆供电所 | 王丕街道 | 10kV彭职线 | 10kV彭职线王丕街道府前西变 | 200 | 0 | 红 | 王丕街道
16494 | 金乡公司 | 兴隆供电所 | 王丕街道 | 10kV彭李线 | 10kV彭李线李阁西变 | 200 | 0 | 红 | 李阁
16495 | 金乡公司 | 兴隆供电所 | 王丕街道 | 10kV彭李线 | 10kV彭李线吴岗5号柱上变压器 | 200 | 0 | 红 | 吴岗
16496 | 金乡公司 | 兴隆供电所 | 兴隆镇 | 10kV兴隆线 | 东杨#2 | 200 | 0 | 红 | 东杨
16497 | 金乡公司 | 兴隆供电所 | 兴隆镇 | 10kV兴隆线 | 苗刘#5 | 400 | 0 | 红 | 苗刘
16498 | 金乡公司 | 兴隆供电所 | 兴隆镇 | 10kV兴隆线 | 苗刘#7 | 200 | 0 | 红 | 苗刘
16499 | 金乡公司 | 兴隆供电所 | 兴隆镇 | 10kV潘魏线 | 苗刘#6 | 200 | 0 | 红 | 苗刘
16500 | 金乡公司 | 兴隆供电所 | 兴隆镇 | 10kV潘魏线 | 10kV潘魏线潘阁7号柱上变压器 | 400 | 0 | 红 | 潘阁村
16501 | 金乡公司 | 兴隆供电所 | 兴隆镇 | 10kV潘魏线 | 10kV潘魏线潘阁8号柱上变压器 | 400 | 0 | 红 | 潘阁村
16502 | 金乡公司 | 兴隆供电所 | 金乡街道 | 10kV彭丕线 | 10kV彭丕线凯盛雅苑2号箱变 | 500 | 0 | 红 | 凯盛雅苑
16503 | 金乡公司 | 兴隆供电所 | 王丕街道 | 10kV彭胡线 | 10kV彭胡线胡井6号变 | 400 | 0 | 红 | 胡井
16504 | 金乡公司 | 兴隆供电所 | 王丕街道 | 10kV彭李线 | 10kV彭李线王楼西变 | 315 | 0 | 红 | 王楼
16505 | 金乡公司 | 兴隆供电所 | 王丕街道 | 10kV彭李线 | 10kV彭李线王楼4号台架变 | 400 | 0 | 红 | 王楼
16506 | 金乡公司 | 兴隆供电所 | 王丕街道 | 10kV彭李线 | 10kV彭李线吴岗台架变 | 400 | 0 | 红 | 吴岗
16507 | 金乡公司 | 兴隆供电所 | 高河街道 | 10kV彭淳线 | 10kV彭淳线郭七二队台架变 | 200 | 0 | 红 | 郭七二队
16508 | 金乡公司 | 兴隆供电所 | 王丕街道 | 10kV彭淳线 | 10kV彭淳线李楼台架变 | 315 | 0 | 红 | 李楼
16509 | 金乡公司 | 兴隆供电所 | 兴隆镇 | 10kV兴隆线 | 10kV兴隆线高庄北变（400kVA） | 400 | 0 | 红 | 高庄
16510 | 金乡公司 | 兴隆供电所 | 兴隆镇 | 10kV兴隆线 | 公用变台区（1） | 400 | 0 | 红 | 兴隆村
16511 | 金乡公司 | 兴隆供电所 | 兴隆镇 | 10kV潘薛线 | 10kV潘薛线任庄东2 | 200 | 0 | 红 | 任庄
16512 | 金乡公司 | 兴隆供电所 | 兴隆镇 | 10kV潘魏线 | 10kV潘魏线邵庙 | 400 | 0 | 红 | 邵庙
16513 | 金乡公司 | 兴隆供电所 | 兴隆镇 | 10kV潘魏线 | 10kV潘魏线王庄二队 | 400 | 0 | 红 | 王庄
16514 | 金乡公司 | 兴隆供电所 | 兴隆镇 | 10kV潘薛线 | 10kV潘薛线张庙西 | 200 | 0 | 红 | 张庙
16515 | 金乡公司 | 兴隆供电所 | 兴隆镇 | 10kV潘薛线 | 10kV潘薛线后杜台区 | 100 | 0 | 红 | 后杜
16516 | 金乡公司 | 兴隆供电所 | 王丕街道 | 10kV彭胡线 | 10kV彭胡线胡井北变 | 200 | 0 | 红 | 胡井
16517 | 金乡公司 | 兴隆供电所 | 兴隆镇 | 10kV潘丕线 | 席楼台区 | 200 | 0 | 红 | 席楼
16518 | 金乡公司 | 兴隆供电所 | 兴隆镇 | 10kV潘薛线 | 10kV潘薛线张湾#1台区（煤改电）（公变） | 400 | 0 | 红 | 张湾
16519 | 金乡公司 | 兴隆供电所 | 兴隆镇 | 10kV潘魏线 | 10kV潘魏线大王 | 400 | 0 | 红 | 大王
16520 | 金乡公司 | 兴隆供电所 | 兴隆镇 | 10kV潘薛线 | 10kV潘薛线张湾4号台区（煤改电）（公变） | 400 | 0 | 红 | 张湾
16521 | 金乡公司 | 兴隆供电所 | 兴隆镇 | 10kV潘薛线 | 10kV潘薛线史庙东配电变压器 | 200 | 0 | 红 | 史庙
16522 | 金乡公司 | 兴隆供电所 | 金乡街道 | 10kV彭丕线 | 10kV彭职线凯盛小区五号配电变压器 | 500 | 0 | 红 | 凯盛小区
16523 | 金乡公司 | 兴隆供电所 | 王丕街道 | 10kV彭李线 | 10kV彭李线李古楼 | 200 | 0 | 红 | 李古楼
16524 | 金乡公司 | 兴隆供电所 | 兴隆镇 | 10kV潘薛线 | 10kV潘薛线胡口3号台架 | 400 | 0 | 红 | 胡口台架
16525 | 金乡公司 | 兴隆供电所 | 兴隆镇 | 10kV兴隆线 | 才元东变 | 200 | 0 | 红 | 才元
16526 | 金乡公司 | 兴隆供电所 | 兴隆镇 | 10kV兴隆线 | 10kV兴隆线李才元3配电变压器 | 200 | 0 | 红 | 李才元
16527 | 金乡公司 | 兴隆供电所 | 王丕街道 | 10kV彭丕线 | 10kV彭丕线王丕南变 | 400 | 0 | 红 | 王丕村
16528 | 金乡公司 | 兴隆供电所 | 兴隆镇 | 10kV潘薛线 | 10kV潘薛线前杜台区 | 100 | 0 | 红 | 前杜
16529 | 金乡公司 | 兴隆供电所 | 兴隆镇 | 10kV兴隆线 | 兴隆社区箱变1 | 400 | 0 | 红 | 兴隆社区
16530 | 金乡公司 | 兴隆供电所 | 兴隆镇 | 10kV潘薛线 | 冯庄配电室 | 200 | 0 | 红 | 冯庄
16531 | 金乡公司 | 兴隆供电所 | 兴隆镇 | 10kV潘丕线 | 10kV潘丕线席楼2号台区 | 200 | 0 | 红 | 席楼
16532 | 金乡公司 | 兴隆供电所 | 王丕街道 | 10kV彭职线 | 王丕东变 | 400 | 0 | 红 | 王丕村
16533 | 金乡公司 | 兴隆供电所 | 兴隆镇 | 10kV兴隆线 | 10kV兴隆线因庄 | 400 | 0 | 红 | 因庄
16534 | 金乡公司 | 兴隆供电所 | 兴隆镇 | 10kV潘薛线 | 10kV潘薛线胡庄西台区 | 200 | 0 | 红 | 胡庄
16535 | 金乡公司 | 兴隆供电所 | 兴隆镇 | 10kV潘魏线 | 杨门东台区 | 100 | 0 | 红 | 杨门
16536 | 金乡公司 | 兴隆供电所 | 王丕街道 | 10kV彭淳线 | 10kV彭淳线吉田张庄2 | 200 | 0 | 红 | 吉田张庄
16537 | 金乡公司 | 兴隆供电所 | 王丕街道 | 10kV彭丕线 | 10kV彭丕线王丕庄2号 | 200 | 0 | 红 | 王丕庄
16538 | 金乡公司 | 兴隆供电所 | 兴隆镇 | 10kV潘魏线 | 魏店台区 | 200 | 0 | 红 | 魏店
16539 | 金乡公司 | 兴隆供电所 | 兴隆镇 | 10kV潘薛线 | 10kV潘薛线周黑楼台区 | 200 | 0 | 红 | 周黑楼
16540 | 金乡公司 | 兴隆供电所 | 王丕街道 | 10kV彭职线 | 政府东变2 | 200 | 0 | 红 | 王丕村
16541 | 金乡公司 | 兴隆供电所 | 兴隆镇 | 10kV潘魏线 | 张楼西变 | 200 | 0 | 红 | 张楼
16542 | 金乡公司 | 兴隆供电所 | 化雨镇 | 10kV彭淳线 | 淳集社区2 | 500 | 0 | 红 | 淳集社区
16543 | 金乡公司 | 兴隆供电所 | 王丕街道 | 10kV彭丕线 | 王丕北变 | 160 | 0 | 红 | 王丕
16544 | 金乡公司 | 兴隆供电所 | 兴隆镇 | 10kV潘薛线 | 寻庄配电室 | 200 | 0 | 红 | 寻庄
16545 | 金乡公司 | 兴隆供电所 | 兴隆镇 | 10kV兴隆线 | 10kV兴隆线魏店4号 | 400 | 0 | 红 | 魏店
16546 | 金乡公司 | 兴隆供电所 | 高河街道 | 10kV彭淳线 | 10kV彭淳线郭七二队2号变 | 200 | 0 | 红 | 郭七二队
16547 | 金乡公司 | 兴隆供电所 | 王丕街道 | 10kV彭淳线 | 10kV彭淳线康桥中变 | 200 | 0 | 红 | 康桥
16548 | 金乡公司 | 兴隆供电所 | 兴隆镇 | 10kV潘薛线 | 10kV潘薛线张庙中 | 200 | 0 | 红 | 张庙
16549 | 金乡公司 | 兴隆供电所 | 兴隆镇 | 10kV兴隆线 | 程庄台区 | 100 | 0 | 红 | 程庄
16550 | 金乡公司 | 兴隆供电所 | 兴隆镇 | 10kV兴隆线 | 公用变4号 | 400 | 0 | 红 | 兴隆村
16551 | 金乡公司 | 兴隆供电所 | 兴隆镇 | 10kV潘魏线 | 落城西台区 | 315 | 0 | 红 | 落城
16552 | 金乡公司 | 兴隆供电所 | 王丕街道 | 10kV彭李线 | 10kV彭李线苏庙村 | 200 | 0 | 红 | 苏庙村
16553 | 金乡公司 | 兴隆供电所 | 兴隆镇 | 10kV潘薛线 | 10kV潘薛线胡口台区(东) | 400 | 0 | 红 | 胡口
16554 | 金乡公司 | 兴隆供电所 | 兴隆镇 | 10kV兴隆线 | 兴隆中心变 | 500 | 0 | 红 | 兴隆村
16555 | 金乡公司 | 兴隆供电所 | 王丕街道 | 10kV彭丕线 | 10kV彭丕线杨楼 | 315 | 0 | 红 | 杨楼
16556 | 金乡公司 | 兴隆供电所 | 兴隆镇 | 10kV潘魏线 | 陈王台区 | 200 | 0 | 红 | 陈王村
16557 | 金乡公司 | 兴隆供电所 | 王丕街道 | 10kV彭胡线 | 10kV彭胡线马楼东台架变 | 400 | 0 | 红 | 马楼
16558 | 金乡公司 | 兴隆供电所 | 王丕街道 | 10kV彭胡线 | 东莱河新村 | 400 | 0 | 红 | 莱河新村
16559 | 金乡公司 | 兴隆供电所 | 兴隆镇 | 10kV潘薛线 | 10kV潘薛线任庄东变台区 | 200 | 0 | 红 | 任庄
16560 | 金乡公司 | 兴隆供电所 | 兴隆镇 | 10kV兴隆线 | 魏店西台区 | 160 | 0 | 红 | 魏店
16561 | 金乡公司 | 兴隆供电所 | 兴隆镇 | 10kV潘魏线 | 张楼台区 | 400 | 0 | 红 | 张楼
16562 | 金乡公司 | 兴隆供电所 | 王丕街道 | 10kV彭淳线 | 10kV彭淳线周店子1号变 | 200 | 0 | 红 | 周店子
16563 | 金乡公司 | 兴隆供电所 | 兴隆镇 | 10kV兴隆线 | 10kV兴隆线孔店 | 400 | 0 | 红 | 孔店
16564 | 金乡公司 | 兴隆供电所 | 王丕街道 | 10kV彭职线 | 王培西杨 | 200 | 0 | 红 | 西杨
16565 | 金乡公司 | 兴隆供电所 | 兴隆镇 | 10kV潘魏线 | 10kV潘魏线大王#2 | 400 | 0 | 红 | 大王庄
16566 | 金乡公司 | 兴隆供电所 | 兴隆镇 | 10kV兴隆线 | 公用#3 | 400 | 0 | 红 | 兴隆村
16567 | 金乡公司 | 兴隆供电所 | 化雨镇 | 10kV彭淳线 | 10kV彭淳线淳集社区变 | 200 | 0 | 红 | 淳集社区
16568 | 金乡公司 | 兴隆供电所 | 王丕街道 | 10kV彭淳线 | 10kV彭淳线迎河台区 | 100 | 0 | 红 | 迎河
16569 | 金乡公司 | 兴隆供电所 | 兴隆镇 | 10kV兴隆线 | 王坑台区 | 200 | 0 | 红 | 王坑
16570 | 金乡公司 | 兴隆供电所 | 化雨镇 | 10kV彭淳线 | 10kV彭淳线淳集桥 | 200 | 0 | 红 | 淳集桥
16571 | 金乡公司 | 兴隆供电所 | 兴隆镇 | 10kV潘薛线 | 10kV潘薛线张湾#2台区（煤改电）（公变） | 400 | 0 | 红 | 张湾
16572 | 金乡公司 | 兴隆供电所 | 兴隆镇 | 10kV潘薛线 | 10kV潘薛线李庄北 | 200 | 0 | 红 | 李庄
16573 | 金乡公司 | 兴隆供电所 | 兴隆镇 | 10kV兴隆线 | 苗刘台区 | 100 | 0 | 红 | 苗刘
16574 | 金乡公司 | 兴隆供电所 | 王丕街道 | 10kV彭淳线 | 10kV彭淳线袁洼2号变 | 400 | 0 | 红 | 元洼
16575 | 金乡公司 | 兴隆供电所 | 兴隆镇 | 10kV潘魏线 | 和楼东台区 | 100 | 0 | 红 | 和楼
16576 | 金乡公司 | 兴隆供电所 | 兴隆镇 | 10kV潘魏线 | 和楼台区 | 100 | 0 | 红 | 和楼
16577 | 金乡公司 | 兴隆供电所 | 兴隆镇 | 10kV潘薛线 | 10kV潘薛线胡庄中 | 200 | 0 | 红 | 胡庄
16578 | 金乡公司 | 兴隆供电所 | 化雨镇 | 10kV彭淳线 | 10kV彭淳线淳集开发区4号变 | 200 | 0 | 红 | 淳集开发区
16579 | 金乡公司 | 兴隆供电所 | 王丕街道 | 10kV彭丕线 | 10kV彭丕线王丕庄 | 200 | 0 | 红 | 王丕庄
16580 | 金乡公司 | 兴隆供电所 | 兴隆镇 | 10kV潘薛线 | 10kV潘薛线冯庄北变 | 400 | 0 | 红 | 冯庄
16581 | 金乡公司 | 兴隆供电所 | 兴隆镇 | 10kV潘魏线 | 杨门西台区 | 160 | 0 | 红 | 杨门
16582 | 金乡公司 | 兴隆供电所 | 兴隆镇 | 10kV潘魏线 | 皮前台区 | 200 | 0 | 红 | 皮前楼
16583 | 金乡公司 | 兴隆供电所 | 兴隆镇 | 10kV兴隆线 | 西杨配电室 | 400 | 0 | 红 | 西杨
16584 | 金乡公司 | 兴隆供电所 | 王丕街道 | 10kV彭胡线 | 10kV彭胡线马楼西台架变 | 400 | 0 | 红 | 马楼
16585 | 金乡公司 | 兴隆供电所 | 兴隆镇 | 10kV潘薛线 | 李草庙社区配电变压器 | 400 | 0 | 红 | 李草庙社区
16586 | 金乡公司 | 兴隆供电所 | 高河街道 | 10kV彭淳线 | 10kV彭淳线郭七 | 200 | 0 | 红 | 郭七
16587 | 金乡公司 | 兴隆供电所 | 兴隆镇 | 10kV潘魏线 | 桑元西台区 | 200 | 0 | 红 | 桑元
16588 | 金乡公司 | 兴隆供电所 | 王丕街道 | 10kV彭李线 | 10kV彭李线苇子园北变 | 200 | 0 | 红 | 苇子园
16589 | 金乡公司 | 兴隆供电所 | 兴隆镇 | 10kV潘薛线 | 10kV潘薛线任庄西台区 | 200 | 0 | 红 | 任庄
16590 | 金乡公司 | 兴隆供电所 | 兴隆镇 | 10kV潘薛线 | 10kV潘薛线草庙开发区2 | 160 | 0 | 红 | 草庙村
16591 | 金乡公司 | 兴隆供电所 | 兴隆镇 | 10kV兴隆线 | 公用变台区（2） | 400 | 0 | 红 | 兴隆村
16592 | 金乡公司 | 兴隆供电所 | 兴隆镇 | 10kV潘魏线 | 和楼西台区 | 200 | 0 | 红 | 和楼
16593 | 金乡公司 | 兴隆供电所 | 兴隆镇 | 10kV潘薛线 | 10kV潘薛线草庙台区 | 315 | 0 | 红 | 草庙村
16594 | 金乡公司 | 兴隆供电所 | 王丕街道 | 10kV彭淳线 | 10kV彭淳线吉田大队 | 400 | 0 | 红 | 吉田大队
16595 | 金乡公司 | 兴隆供电所 | 王丕街道 | 10kV彭胡线 | 10kV彭胡线胡井西变 | 200 | 0 | 红 | 胡井
16596 | 金乡公司 | 兴隆供电所 | 王丕街道 | 10kV彭淳线 | 10kV彭淳线康桥南 | 200 | 0 | 红 | 康桥
16597 | 金乡公司 | 兴隆供电所 | 兴隆镇 | 10kV潘魏线 | 10kV潘魏线郝庄西 | 400 | 0 | 红 | 郝庄
16598 | 金乡公司 | 兴隆供电所 | 化雨镇 | 10kV彭淳线 | 10kV彭淳线淳集开发区3号变 | 400 | 0 | 红 | 淳集开发区
16599 | 金乡公司 | 兴隆供电所 | 兴隆镇 | 10kV潘薛线 | 10kV潘薛线二郎北变 | 160 | 0 | 红 | 二郎
16600 | 金乡公司 | 兴隆供电所 | 兴隆镇 | 10kV兴隆线 | 10kV兴隆线西杨东配电变压器 | 315 | 0 | 红 | 西杨
16601 | 金乡公司 | 兴隆供电所 | 王丕街道 | 10kV彭胡线 | 10kV彭胡线李林3号变 | 400 | 0 | 红 | 李林
16602 | 金乡公司 | 兴隆供电所 | 兴隆镇 | 10kV兴隆线 | 10kV兴隆线徐寨1号变 | 400 | 0 | 红 | 徐寨
16603 | 金乡公司 | 兴隆供电所 | 兴隆镇 | 10kV兴隆线 | 杨堂台区 | 200 | 0 | 红 | 杨堂
16604 | 金乡公司 | 兴隆供电所 | 兴隆镇 | 10kV潘魏线 | 10kV潘魏线郝庄东 | 400 | 0 | 红 | 郝庄
16605 | 金乡公司 | 兴隆供电所 | 王丕街道 | 10kV彭李线 | 10kV彭李线彭井北2变 | 200 | 0 | 红 | 彭井
16606 | 金乡公司 | 兴隆供电所 | 兴隆镇 | 10kV潘薛线 | 10kV潘薛线赵楼台区 | 100 | 0 | 红 | 赵楼
16607 | 金乡公司 | 兴隆供电所 | 王丕街道 | 10kV彭丕线 | 10kV彭丕线中杨村 | 200 | 0 | 红 | 杨村
16608 | 金乡公司 | 兴隆供电所 | 王丕街道 | 10kV彭李线 | 10kV彭李线苇子园南变 | 400 | 0 | 红 | 苇子园
16609 | 金乡公司 | 兴隆供电所 | 兴隆镇 | 10kV兴隆线 | 10kV兴隆线李才元东变配电变压器 | 200 | 0 | 红 | 李才元
16610 | 金乡公司 | 兴隆供电所 | 兴隆镇 | 10kV潘魏线 | 10kV潘魏线落城 | 400 | 0 | 红 | 落城
16611 | 金乡公司 | 兴隆供电所 | 兴隆镇 | 10kV兴隆线 | 10kV兴隆线徐寨3号变 | 400 | 0 | 红 | 徐寨
16612 | 金乡公司 | 兴隆供电所 | 王丕街道 | 10kV彭职线 | 王丕西变 | 400 | 0 | 红 | 王丕村
16613 | 金乡公司 | 兴隆供电所 | 兴隆镇 | 10kV潘薛线 | 赵楼配电室 | 200 | 0 | 红 | 赵楼
16614 | 金乡公司 | 兴隆供电所 | 王丕街道 | 10kV彭丕线 | 10kV彭丕线王丕东杨 | 400 | 0 | 红 | 东杨
16615 | 金乡公司 | 兴隆供电所 | 兴隆镇 | 10kV潘魏线 | 杨门刘庄 | 100 | 0 | 红 | 杨门刘庄
16616 | 金乡公司 | 兴隆供电所 | 兴隆镇 | 10kV兴隆线 | 庞庄台区 | 100 | 0 | 红 | 庞庄
16617 | 金乡公司 | 兴隆供电所 | 王丕街道 | 10kV彭淳线 | 10kV彭淳线胡店子2号变 | 200 | 0 | 红 | 胡店子
16618 | 金乡公司 | 兴隆供电所 | 王丕街道 | 10kV彭淳线 | 10kV彭淳线康桥北变 | 200 | 0 | 红 | 康桥
16619 | 金乡公司 | 兴隆供电所 | 王丕街道 | 10kV彭胡线 | 10kV彭胡线高洼 | 80 | 0 | 红 | 高洼
16620 | 金乡公司 | 兴隆供电所 | 兴隆镇 | 10kV潘丕线 | 10kV潘丕线棠树5号变 | 400 | 0 | 红 | 棠树村
16621 | 金乡公司 | 兴隆供电所 | 金乡街道 | 10kV彭丕线 | 凯盛小区一号变 | 630 | 0 | 红 | 凯盛小区
16622 | 金乡公司 | 兴隆供电所 | 兴隆镇 | 10kV潘薛线 | 10kV潘薛线草庙三配电变压器 | 400 | 0 | 红 | 草庙村
16623 | 金乡公司 | 兴隆供电所 | 兴隆镇 | 10kV潘丕线 | 10kV潘丕线棠树6号变 | 400 | 0 | 红 | 棠树
16624 | 金乡公司 | 兴隆供电所 | 兴隆镇 | 10kV潘丕线 | 10kV潘丕线棠树3号变 | 400 | 0 | 红 | 棠树村
16625 | 金乡公司 | 兴隆供电所 | 王丕街道 | 10kV彭淳线 | 10kV彭淳线彭井西变 | 400 | 0 | 红 | 彭井
16626 | 金乡公司 | 兴隆供电所 | 兴隆镇 | 10kV潘魏线 | 10kV潘魏线洛城东变 | 400 | 0 | 红 | 洛城
16627 | 金乡公司 | 羊山供电所 | 羊山镇 | 10kV羊高线 | 10kV羊高线李庄村排灌1号台架变 | 50 | 0 | 红 | 李庄村
16628 | 金乡公司 | 羊山供电所 | 羊山镇 | 10kV羊山线 | 10kV羊山线五所楼南街西台区配电变压器 | 200 | 0 | 红 | 五所楼街
16629 | 金乡公司 | 羊山供电所 | 羊山镇 | 10kV羊黄线 | 10kV羊黄线草庙村排灌5号台架变 | 100 | 0 | 红 | 草庙村
16630 | 金乡公司 | 羊山供电所 | 羊山镇 | 10kV羊高线 | 羊泰馨城棚户区北 | 800 | 0 | 红 | 羊泰馨城
16631 | 金乡公司 | 羊山供电所 | 羊山镇 | 10kV羊欢线 | 10kV羊欢线南湖西配电变压器 | 200 | 0 | 红 | 湖
16632 | 金乡公司 | 羊山供电所 | 羊山镇 | 10kV羊山线 | 五所楼北街东台区 | 200 | 0 | 红 | 五所楼
16633 | 金乡公司 | 羊山供电所 | 羊山镇 | 10kV羊葛线 | 10kV羊葛线王小山#1（煤改电）（公变） | 630 | 0 | 红 | 王小山
16634 | 金乡公司 | 羊山供电所 | 羊山镇 | 10kV羊葛线 | 10kV羊葛线前孟东变 | 200 | 0 | 红 | 前孟村
16635 | 金乡公司 | 羊山供电所 | 羊山镇 | 10kV羊山线 | 10kV羊葛线羊山西街排灌1号台架变 | 50 | 0 | 红 | 羊山街
16636 | 金乡公司 | 羊山供电所 | 羊山镇 | 10kV羊高线 | 10kV羊高线韩楼排灌1号台架变 | 50 | 0 | 红 | 韩楼
16637 | 金乡公司 | 羊山供电所 | 羊山镇 | 10kV羊黄线 | 10kV羊黄线桃园村排灌1号台架变 | 50 | 0 | 红 | 桃园村
16638 | 金乡公司 | 羊山供电所 | 羊山镇 | 10kV羊黄线 | 10kV羊黄线草庙村排灌2号台架变 | 100 | 0 | 红 | 草庙村
16639 | 金乡公司 | 羊山供电所 | 羊山镇 | 10kV羊黄线 | 10kV羊黄线草庙村排灌3号台架变 | 100 | 0 | 红 | 草庙村
16640 | 金乡公司 | 羊山供电所 | 羊山镇 | 10kV羊黄线 | 10kV羊黄线桃园村排灌3号台架变 | 100 | 0 | 红 | 桃园村
16641 | 金乡公司 | 羊山供电所 | 羊山镇 | 10kV羊福线 | 10kV羊葛线西各排灌1号台架变 | 50 | 0 | 红 | 西各村
16642 | 金乡公司 | 羊山供电所 | 羊山镇 | 10kV羊黄线 | 10kV羊黄线桃园村排灌2号台架变 | 100 | 0 | 红 | 桃园村
16643 | 金乡公司 | 羊山供电所 | 羊山镇 | 10kV羊黄线 | 10kV羊黄线草庙村排灌4号台架变 | 100 | 0 | 红 | 草庙村
16644 | 金乡公司 | 羊山供电所 | 羊山镇 | 10kV羊欢线 | 欢德东台区 | 200 | 0 | 红 | 欢德营村
16645 | 金乡公司 | 羊山供电所 | 羊山镇 | 10kV羊葛线 | 10kV羊葛线李庄#3台区 | 200 | 0 | 红 | 李庄
16646 | 金乡公司 | 羊山供电所 | 羊山镇 | 10kV羊欢线 | 10kV羊欢线任庄排灌2号台架变 | 50 | 0 | 红 | 任庄
16647 | 金乡公司 | 羊山供电所 | 羊山镇 | 10kV羊黄线 | 刘庄寨南变 | 200 | 0 | 红 | 刘庄寨
16648 | 金乡公司 | 羊山供电所 | 羊山镇 | 10kV羊黄线 | 10kV羊黄线安五王南2号台区 | 200 | 0 | 红 | 安五王
16649 | 金乡公司 | 羊山供电所 | 羊山镇 | 10kV羊高线 | 10kV羊高线西各排灌3号台架变 | 50 | 0 | 红 | 西各
16650 | 金乡公司 | 羊山供电所 | 羊山镇 | 10kV羊黄线 | 10kV羊黄线草庙村排灌1号台架变 | 100 | 0 | 红 | 草庙村
16651 | 金乡公司 | 羊山供电所 | 羊山镇 | 10kV羊葛线 | 10kV羊葛线崮子排灌1号台架变 | 50 | 0 | 红 | 崮子
16652 | 金乡公司 | 羊山供电所 | 羊山镇 | 10kV羊代线 | 李堂西 | 200 | 0 | 红 | 李堂
16653 | 金乡公司 | 羊山供电所 | 羊山镇 | 10kV羊福线 | 10kV羊葛线西各排灌2号台架变 | 50 | 0 | 红 | 西各村
16654 | 金乡公司 | 羊山供电所 | 羊山镇 | 10kV羊代线 | 李堂 | 315 | 0 | 红 | 李堂
16655 | 金乡公司 | 羊山供电所 | 羊山镇 | 10kV羊欢线 | 南胡村 | 400 | 0 | 红 | 胡村
16656 | 金乡公司 | 羊山供电所 | 羊山镇 | 10kV羊代线 | 李堂北变 | 200 | 0 | 红 | 李堂村
16657 | 金乡公司 | 羊山供电所 | 羊山镇 | 10kV羊葛线 | 10kV羊葛线前孟村排灌2号台架变 | 50 | 0 | 红 | 前孟村
16658 | 金乡公司 | 羊山供电所 | 羊山镇 | 10kV羊葛线 | 10kV羊葛线高庙村排灌1号台架变 | 50 | 0 | 红 | 高庙村
16659 | 金乡公司 | 羊山供电所 | 羊山镇 | 10kV羊葛线 | 10kV羊葛线后孟村排灌6号台架变 | 100 | 0 | 红 | 后孟村
16660 | 金乡公司 | 羊山供电所 | 羊山镇 | 10kV羊欢线 | 10kV羊欢线王井排灌4号台架变 | 100 | 0 | 红 | 王井
16661 | 金乡公司 | 羊山供电所 | 羊山镇 | 10kV羊欢线 | 10kV羊欢线任庄排灌1号台架变 | 50 | 0 | 红 | 任庄
16662 | 金乡公司 | 羊山供电所 | 羊山镇 | 10kV羊代线 | 10kV羊代线李堂村排灌7号台架变 | 100 | 0 | 红 | 李堂村
16663 | 金乡公司 | 羊山供电所 | 羊山镇 | 10kV羊高线 | 10kV羊山线东二村排灌3号台架变 | 50 | 0 | 红 | 东二村
16664 | 金乡公司 | 羊山供电所 | 羊山镇 | 10kV羊葛线 | 10kV羊葛线葛山村排灌5号台架变 | 50 | 0 | 红 | 葛山村
16665 | 金乡公司 | 羊山供电所 | 羊山镇 | 10kV羊高线 | 10kV羊高线高洼村排灌6号台架变 | 100 | 0 | 红 | 高洼村
16666 | 金乡公司 | 羊山供电所 | 羊山镇 | 10kV羊高线 | 10kV羊高线后刘村排灌4号台架变 | 100 | 0 | 红 | 后刘村
16667 | 金乡公司 | 羊山供电所 | 羊山镇 | 10kV羊葛线 | 10kV羊葛线前孟村排灌4号台架变 | 50 | 0 | 红 | 前孟村
16668 | 金乡公司 | 羊山供电所 | 羊山镇 | 10kV羊葛线 | 10kV羊葛线王举楼排灌3号台架变 | 50 | 0 | 红 | 王举楼
16669 | 金乡公司 | 羊山供电所 | 羊山镇 | 10kV羊葛线 | 10kV羊葛线葛山村排灌1号台架变 | 100 | 0 | 红 | 葛山村
16670 | 金乡公司 | 羊山供电所 | 羊山镇 | 10kV羊欢线 | 10kV羊欢线仇庄村排灌2号台架变 | 50 | 0 | 红 | 仇庄村
16671 | 金乡公司 | 羊山供电所 | 羊山镇 | 10kV羊欢线 | 10kV羊欢线欢德营村排灌14号台架变 | 100 | 0 | 红 | 欢德营村
16672 | 金乡公司 | 羊山供电所 | 羊山镇 | 10kV羊高线 | 10kV羊高线高洼村排灌2号台架变 | 100 | 0 | 红 | 高洼村
16673 | 金乡公司 | 羊山供电所 | 羊山镇 | 10kV羊高线 | 10kV羊高线后刘村排灌2号台架变 | 100 | 0 | 红 | 后刘村
16674 | 金乡公司 | 羊山供电所 | 羊山镇 | 10kV羊代线 | 10kV羊代线郭庄排灌1号台架变 | 50 | 0 | 红 | 郭庄
16675 | 金乡公司 | 羊山供电所 | 羊山镇 | 10kV羊高线 | 10kV羊高线后刘村排灌5号台架变 | 50 | 0 | 红 | 后刘村
16676 | 金乡公司 | 羊山供电所 | 羊山镇 | 10kV羊葛线 | 10kV羊葛线王小山村排灌3号台架变 | 50 | 0 | 红 | 王小山
16677 | 金乡公司 | 羊山供电所 | 羊山镇 | 10kV羊葛线 | 10kV羊葛线北李庄村排灌1号台架变 | 100 | 0 | 红 | 北李庄村
16678 | 金乡公司 | 羊山供电所 | 羊山镇 | 10kV羊黄线 | 10kV羊黄线安五王排灌6号台架变 | 100 | 0 | 红 | 安五王
16679 | 金乡公司 | 羊山供电所 | 羊山镇 | 10kV羊葛线 | 10kV羊葛线各山#3西北 | 400 | 0 | 红 | 葛山村
16680 | 金乡公司 | 羊山供电所 | 羊山镇 | 10kV羊高线 | 10kV羊高线李小楼村排灌4号台架变 | 100 | 0 | 红 | 李小楼村
16681 | 金乡公司 | 羊山供电所 | 羊山镇 | 10kV羊高线 | 10kV羊高线王牌坊村排灌7号台架变 | 50 | 0 | 红 | 王牌坊村
16682 | 金乡公司 | 羊山供电所 | 羊山镇 | 10kV羊黄线 | 10kV羊黄线小屯排灌1号台架变 | 100 | 0 | 红 | 小屯
16683 | 金乡公司 | 羊山供电所 | 羊山镇 | 10kV羊葛线 | 10kV羊葛线前孟村排灌3号台架变 | 50 | 0 | 红 | 前孟村
16684 | 金乡公司 | 羊山供电所 | 羊山镇 | 10kV羊葛线 | 10kV羊葛线前孟村排灌6号台架变 | 200 | 0 | 红 | 前孟村
16685 | 金乡公司 | 羊山供电所 | 羊山镇 | 10kV羊葛线 | 10kV羊葛线王举楼排灌5号台架变 | 50 | 0 | 红 | 王举楼
16686 | 金乡公司 | 羊山供电所 | 羊山镇 | 10kV羊黄线 | 10kV羊黄线白衣堂排灌1号台架变 | 100 | 0 | 红 | 白衣堂
16687 | 金乡公司 | 羊山供电所 | 羊山镇 | 10kV羊山线 | 10kV羊葛线东四村排灌#2台架变 | 100 | 0 | 红 | 东四村
16688 | 金乡公司 | 羊山供电所 | 羊山镇 | 10kV羊葛线 | 10kV羊葛线葛山村排灌2号台架变 | 100 | 0 | 红 | 葛山村
16689 | 金乡公司 | 羊山供电所 | 羊山镇 | 10kV羊欢线 | 10kV羊欢线王井排灌2号台架变 | 50 | 0 | 红 | 王井
16690 | 金乡公司 | 羊山供电所 | 羊山镇 | 10kV羊福线 | 10kV羊山线东一村排灌2号台架变 | 50 | 0 | 红 | 东一村
16691 | 金乡公司 | 羊山供电所 | 羊山镇 | 10kV羊黄线 | 10kV羊黄线安五王排灌3号台架变 | 50 | 0 | 红 | 安五王
16692 | 金乡公司 | 羊山供电所 | 羊山镇 | 10kV羊葛线 | 10kV羊葛线葛山东台区 | 400 | 0 | 红 | 葛山村
16693 | 金乡公司 | 羊山供电所 | 羊山镇 | 10kV羊山线 | 10kV羊山线东一南1号台区 | 400 | 0 | 红 | 东一村
16694 | 金乡公司 | 羊山供电所 | 羊山镇 | 10kV羊葛线 | 西各东变 | 400 | 0 | 红 | 西各
16695 | 金乡公司 | 羊山供电所 | 羊山镇 | 10kV羊欢线 | 10kV羊欢线王井#2（煤改电）（台架） | 400 | 0 | 红 | 王井
16696 | 金乡公司 | 羊山供电所 | 羊山镇 | 10kV羊黄线 | 尚庄北 | 200 | 0 | 红 | 尚庄
16697 | 金乡公司 | 羊山供电所 | 羊山镇 | 10kV羊山线 | 巩堂北变 | 200 | 0 | 红 | 巩堂
16698 | 金乡公司 | 羊山供电所 | 羊山镇 | 10kV羊欢线 | 10kV羊欢线张庄台区 | 200 | 0 | 红 | 张庄
16699 | 金乡公司 | 羊山供电所 | 羊山镇 | 10kV羊黄线 | 10kV羊黄线安五王排灌9号台架变 | 100 | 0 | 红 | 安五王
16700 | 金乡公司 | 羊山供电所 | 羊山镇 | 10kV羊欢线 | 10kV羊欢线苇子坑排灌3号台架变 | 100 | 0 | 红 | 苇子坑
16701 | 金乡公司 | 羊山供电所 | 羊山镇 | 10kV羊葛线 | 10kV羊葛线前孟村排灌1号台架变 | 50 | 0 | 红 | 前孟村
16702 | 金乡公司 | 羊山供电所 | 羊山镇 | 10kV羊葛线 | 10kV羊葛线小屯排灌3号台架变 | 100 | 0 | 红 | 小屯
16703 | 金乡公司 | 羊山供电所 | 羊山镇 | 10kV羊欢线 | 10kV羊欢线李堂村排灌6号台架变 | 50 | 0 | 红 | 李堂村
16704 | 金乡公司 | 羊山供电所 | 羊山镇 | 10kV羊葛线 | 10kV羊葛线前孟村排灌7号台架变 | 50 | 0 | 红 | 前孟村
16705 | 金乡公司 | 羊山供电所 | 羊山镇 | 10kV羊葛线 | 10kV羊葛线王小山村排灌2号台架变 | 50 | 0 | 红 | 王小山
16706 | 金乡公司 | 羊山供电所 | 羊山镇 | 10kV羊高线 | 10kV羊高线李庄村排灌2号台架变 | 50 | 0 | 红 | 李庄村
16707 | 金乡公司 | 羊山供电所 | 羊山镇 | 10kV羊黄线 | 10kV羊黄线安五王排灌4号台架变 | 50 | 0 | 红 | 安五王
16708 | 金乡公司 | 羊山供电所 | 羊山镇 | 10kV羊欢线 | 10kV羊欢线仇庄村排灌3号台架变 | 50 | 0 | 红 | 仇庄村
16709 | 金乡公司 | 羊山供电所 | 羊山镇 | 10kV羊黄线 | 安五王东变 | 200 | 0 | 红 | 安五王
16710 | 金乡公司 | 羊山供电所 | 羊山镇 | 10kV羊欢线 | 10kV羊欢鹿湾南台区 | 200 | 0 | 红 | 鹿湾
16711 | 金乡公司 | 羊山供电所 | 羊山镇 | 10kV羊葛线 | 10kV羊葛线西街东台区 | 400 | 0 | 红 | 东一村
16712 | 金乡公司 | 羊山供电所 | 羊山镇 | 10kV羊葛线 | 10kV羊葛线西杨庄东配电变压器 | 200 | 0 | 红 | 杨庄
16713 | 金乡公司 | 羊山供电所 | 羊山镇 | 10kV羊黄线 | 10kV羊黄线安五王排灌7号台架变 | 100 | 0 | 红 | 安五王
16714 | 金乡公司 | 羊山供电所 | 羊山镇 | 10kV羊福线 | 10kV羊山线东一村排灌1号台架变 | 50 | 0 | 红 | 东一村
16715 | 金乡公司 | 羊山供电所 | 羊山镇 | 10kV羊黄线 | 10kV羊黄线安五王排灌2号台架变 | 50 | 0 | 红 | 安五王
16716 | 金乡公司 | 羊山供电所 | 羊山镇 | 10kV羊欢线 | 10kV羊欢线苇子坑排灌2号台架变 | 50 | 0 | 红 | 苇子坑
16717 | 金乡公司 | 羊山供电所 | 羊山镇 | 10kV羊高线 | 10kV羊高线高洼村排灌7号台架变 | 100 | 0 | 红 | 高洼村
16718 | 金乡公司 | 羊山供电所 | 羊山镇 | 10kV羊高线 | 10kV羊高线李小楼村排灌5号台架变 | 50 | 0 | 红 | 李小楼村
16719 | 金乡公司 | 羊山供电所 | 羊山镇 | 10kV羊葛线 | 10kV羊葛线葛山村排灌3号台架变 | 100 | 0 | 红 | 葛山村
16720 | 金乡公司 | 羊山供电所 | 羊山镇 | 10kV羊欢线 | 10kV羊欢线杨早村排灌4号台架变 | 100 | 0 | 红 | 杨早村
16721 | 金乡公司 | 羊山供电所 | 羊山镇 | 10kV羊福线 | 10kV羊欢线苇子坑排灌4号台架变 | 50 | 0 | 红 | 苇子坑村
16722 | 金乡公司 | 羊山供电所 | 羊山镇 | 10kV羊黄线 | 10kV羊黄线安五王排灌10号台架变 | 100 | 0 | 红 | 安五王
16723 | 金乡公司 | 羊山供电所 | 羊山镇 | 10kV羊高线 | 10kV羊高线高洼村排灌3号台架变 | 100 | 0 | 红 | 高洼村
16724 | 金乡公司 | 羊山供电所 | 羊山镇 | 10kV羊高线 | 10kV羊高线李小楼村排灌1号台架变 | 50 | 0 | 红 | 李小楼村
16725 | 金乡公司 | 羊山供电所 | 羊山镇 | 10kV羊高线 | 10kV羊高线王牌坊村排灌2号台架变 | 50 | 0 | 红 | 王牌坊村
16726 | 金乡公司 | 羊山供电所 | 羊山镇 | 10kV羊葛线 | 10kV羊葛线王小山村排灌6号台架变 | 50 | 0 | 红 | 王小山
16727 | 金乡公司 | 羊山供电所 | 羊山镇 | 10kV羊葛线 | 10kV羊葛线后孟村排灌5号台架变 | 50 | 0 | 红 | 后孟村
16728 | 金乡公司 | 羊山供电所 | 羊山镇 | 10kV羊葛线 | 10kV羊葛线前孟村排灌5号台架变 | 50 | 0 | 红 | 前孟村
16729 | 金乡公司 | 羊山供电所 | 羊山镇 | 10kV羊黄线 | 10kV羊黄线满庄村排灌4号台架变 | 50 | 0 | 红 | 满庄村
16730 | 金乡公司 | 羊山供电所 | 羊山镇 | 10kV羊葛线 | 10kV羊葛线满庄村排灌2号台架变 | 100 | 0 | 红 | 满庄村
16731 | 金乡公司 | 羊山供电所 | 羊山镇 | 10kV羊葛线 | 10kV羊葛线王举楼排灌4号台架变 | 50 | 0 | 红 | 王举楼
16732 | 金乡公司 | 羊山供电所 | 羊山镇 | 10kV羊代线 | 10kV羊代线郭庄排灌2号台架变 | 50 | 0 | 红 | 郭庄
16733 | 金乡公司 | 羊山供电所 | 羊山镇 | 10kV羊葛线 | 10kV羊葛线前周村排灌1号台架变 | 50 | 0 | 红 | 前周村
16734 | 金乡公司 | 羊山供电所 | 羊山镇 | 10kV羊高线 | 10kV羊高线李小楼村排灌3号台架变 | 100 | 0 | 红 | 李小楼村
16735 | 金乡公司 | 羊山供电所 | 羊山镇 | 10kV羊黄线 | 10kV羊黄线后周村排灌1号台架变 | 100 | 0 | 红 | 后周村
16736 | 金乡公司 | 羊山供电所 | 羊山镇 | 10kV羊葛线 | 10kV羊葛线王小山村排灌4号台架变 | 100 | 0 | 红 | 王小山
16737 | 金乡公司 | 羊山供电所 | 胡集镇 | 10kV羊黄线 | 10kV羊黄线莫楼南台架变 | 200 | 0 | 红 | 莫楼村
16738 | 金乡公司 | 羊山供电所 | 羊山镇 | 10kV羊葛线 | 10kV羊葛线李庄台区 | 200 | 0 | 红 | 李庄
16739 | 金乡公司 | 羊山供电所 | 羊山镇 | 10kV羊葛线 | 10kV羊葛线李庄北变 | 200 | 0 | 红 | 李庄
16740 | 金乡公司 | 羊山供电所 | 羊山镇 | 10kV羊高线 | 各针庙西 | 200 | 0 | 红 | 各针庙
16741 | 金乡公司 | 羊山供电所 | 羊山镇 | 10kV羊代线 | 沈庄南变 | 200 | 0 | 红 | 沈庄
16742 | 金乡公司 | 羊山供电所 | 羊山镇 | 10kV羊高线 | 王牌坊南 | 200 | 0 | 红 | 王牌坊
16743 | 金乡公司 | 羊山供电所 | 羊山镇 | 10kV羊欢线 | 10kV羊欢线东袁庄#2 | 400 | 0 | 红 | 东袁庄
16744 | 金乡公司 | 羊山供电所 | 羊山镇 | 10kV羊福线 | 10kV羊山线东二村排灌2号台架变 | 50 | 0 | 红 | 东二村
16745 | 金乡公司 | 羊山供电所 | 羊山镇 | 10kV羊黄线 | 10kV羊黄线安五王排灌1号台架变 | 50 | 0 | 红 | 安五王
16746 | 金乡公司 | 羊山供电所 | 羊山镇 | 10kV羊葛线 | 10kV羊葛线王小山村排灌5号台架变 | 50 | 0 | 红 | 王小山
16747 | 金乡公司 | 羊山供电所 | 羊山镇 | 10kV羊代线 | 10kV羊代线李堂村排灌1号台架变 | 100 | 0 | 红 | 李堂村
16748 | 金乡公司 | 羊山供电所 | 羊山镇 | 10kV羊黄线 | 10kV羊黄线西王庄村排灌1号台架变 | 100 | 0 | 红 | 王庄村
16749 | 金乡公司 | 羊山供电所 | 羊山镇 | 10kV羊黄线 | 10kV羊黄线安五王排灌11号台架变 | 100 | 0 | 红 | 安五王
16750 | 金乡公司 | 羊山供电所 | 羊山镇 | 10kV羊欢线 | 10kV羊欢线仇庄村排灌1号台架变 | 50 | 0 | 红 | 仇庄村
16751 | 金乡公司 | 羊山供电所 | 羊山镇 | 10kV羊高线 | 10kV羊高线东三村排灌3号台架变 | 100 | 0 | 红 | 东三村
16752 | 金乡公司 | 羊山供电所 | 羊山镇 | 10kV羊欢线 | 10kV羊欢线东王庄村排灌2号台架变 | 50 | 0 | 红 | 东王
16753 | 金乡公司 | 羊山供电所 | 羊山镇 | 10kV羊高线 | 10kV羊高线高洼村排灌5号台架变 | 50 | 0 | 红 | 高洼村
16754 | 金乡公司 | 羊山供电所 | 羊山镇 | 10kV羊高线 | 10kV羊高线李小楼村排灌2号台架变 | 50 | 0 | 红 | 李小楼村
16755 | 金乡公司 | 羊山供电所 | 羊山镇 | 10kV羊高线 | 10kV羊高线王牌坊村排灌5号台架变 | 50 | 0 | 红 | 王牌坊村
16756 | 金乡公司 | 羊山供电所 | 羊山镇 | 10kV羊黄线 | 10kV羊黄线满庄村排灌3号台架变 | 50 | 0 | 红 | 满庄村
16757 | 金乡公司 | 羊山供电所 | 羊山镇 | 10kV羊黄线 | 10kV羊黄线后周西北台区 | 400 | 0 | 红 | 后周
16758 | 金乡公司 | 羊山供电所 | 羊山镇 | 10kV羊高线 | 10kV羊高线杜楼北台区 | 400 | 0 | 红 | 杜楼
16759 | 金乡公司 | 羊山供电所 | 羊山镇 | 10kV羊高线 | 交通变 | 200 | 0 | 红 | 交通
16760 | 金乡公司 | 羊山供电所 | 羊山镇 | 10kV羊欢线 | 10kV羊欢线东袁庄#3 | 400 | 0 | 红 | 东袁庄
16761 | 金乡公司 | 羊山供电所 | 羊山镇 | 10kV羊欢线 | 薛庄台区 | 200 | 0 | 红 | 薛庄
16762 | 金乡公司 | 羊山供电所 | 羊山镇 | 10kV羊黄线 | 前周台区 | 200 | 0 | 红 | 前周
16763 | 金乡公司 | 羊山供电所 | 羊山镇 | 10kV羊黄线 | 河东王台区 | 400 | 0 | 红 | 河东王
16764 | 金乡公司 | 羊山供电所 | 羊山镇 | 10kV羊黄线 | 10kV羊黄线安五王排灌5号台架变 | 50 | 0 | 红 | 安五王
16765 | 金乡公司 | 羊山供电所 | 羊山镇 | 10kV羊黄线 | 10kV羊黄线满庄村排灌1号台架变 | 50 | 0 | 红 | 满庄村
16766 | 金乡公司 | 羊山供电所 | 羊山镇 | 10kV羊欢线 | 10kV羊欢线苇子坑排灌1号台架变 | 50 | 0 | 红 | 苇子坑
16767 | 金乡公司 | 羊山供电所 | 羊山镇 | 10kV羊欢线 | 10kV羊欢线杨早村排灌3号台架变 | 50 | 0 | 红 | 杨早村
16768 | 金乡公司 | 羊山供电所 | 羊山镇 | 10kV羊福线 | 10kV羊山线东一村排灌4号台架变 | 50 | 0 | 红 | 东一村
16769 | 金乡公司 | 羊山供电所 | 羊山镇 | 10kV羊欢线 | 10kV羊欢线欢德营村排灌12号台架变 | 100 | 0 | 红 | 欢德营村
16770 | 金乡公司 | 羊山供电所 | 羊山镇 | 10kV羊高线 | 10kV羊高线高洼村排灌1号台架变 | 100 | 0 | 红 | 高洼村
16771 | 金乡公司 | 羊山供电所 | 羊山镇 | 10kV羊高线 | 10kV羊高线后刘村排灌1号台架变 | 100 | 0 | 红 | 后刘村
16772 | 金乡公司 | 羊山供电所 | 羊山镇 | 10kV羊高线 | 10kV羊高线王牌坊村排灌1号台架变 | 50 | 0 | 红 | 王牌坊村
16773 | 金乡公司 | 羊山供电所 | 羊山镇 | 10kV羊黄线 | 10kV羊黄线安五王排灌8号台架变 | 100 | 0 | 红 | 安五王
16774 | 金乡公司 | 羊山供电所 | 羊山镇 | 10kV羊欢线 | 10kV羊欢线杨早村排灌6号台架变 | 50 | 0 | 红 | 杨早村
16775 | 金乡公司 | 羊山供电所 | 羊山镇 | 10kV羊福线 | 10kV羊山线东二村排灌1号台架变 | 50 | 0 | 红 | 东二村
16776 | 金乡公司 | 羊山供电所 | 羊山镇 | 10kV羊葛线 | 10kV羊葛线葛山村排灌4号台架变 | 100 | 0 | 红 | 葛山村
16777 | 金乡公司 | 羊山供电所 | 羊山镇 | 10kV羊高线 | 10kV羊高线东王庄村排灌1号台架变 | 50 | 0 | 红 | 东王庄村
16778 | 金乡公司 | 羊山供电所 | 羊山镇 | 10kV羊高线 | 10kV羊高线高洼村排灌4号台架变 | 100 | 0 | 红 | 高洼村
16779 | 金乡公司 | 羊山供电所 | 羊山镇 | 10kV羊高线 | 10kV羊高线王牌坊村排灌3号台架变 | 50 | 0 | 红 | 王牌坊村
16780 | 金乡公司 | 羊山供电所 | 羊山镇 | 10kV羊代线 | 10kV羊代线郭庄排灌3号台架变 | 100 | 0 | 红 | 郭庄
16781 | 金乡公司 | 羊山供电所 | 羊山镇 | 10kV羊高线 | 10kV羊高线王牌坊村排灌4号台架变 | 100 | 0 | 红 | 王牌坊村
16782 | 金乡公司 | 羊山供电所 | 羊山镇 | 10kV羊欢线 | 寻楼台区 | 630 | 0 | 红 | 寻楼
16783 | 金乡公司 | 羊山供电所 | 羊山镇 | 10kV羊高线 | 武坑北变 | 200 | 0 | 红 | 武坑
16784 | 金乡公司 | 羊山供电所 | 羊山镇 | 10kV羊欢线 | 南胡北 | 400 | 0 | 红 | 南胡庄
16785 | 金乡公司 | 羊山供电所 | 羊山镇 | 10kV羊葛线 | 10kV羊葛线#2北胡庄 | 400 | 0 | 红 | 北胡庄
16786 | 金乡公司 | 羊山供电所 | 羊山镇 | 10kV羊高线 | 赵楼台区 | 200 | 0 | 红 | 赵楼
16787 | 金乡公司 | 羊山供电所 | 羊山镇 | 10kV羊黄线 | 10kV羊黄线满庄#1（煤改电）（公变） | 400 | 0 | 红 | 满庄
16788 | 金乡公司 | 羊山供电所 | 羊山镇 | 10kV羊黄线 | 10kV羊黄线老王庄（煤改电）（台架） | 400 | 0 | 红 | 老王庄
16789 | 金乡公司 | 羊山供电所 | 羊山镇 | 10kV羊欢线 | 徐楼台区 | 200 | 0 | 红 | 徐楼
16790 | 金乡公司 | 羊山供电所 | 羊山镇 | 10kV羊山线 | 10kV羊山线五所楼南街东台区配电变压器 | 200 | 0 | 红 | 五所楼
16791 | 金乡公司 | 羊山供电所 | 羊山镇 | 10kV羊葛线 | 10kV羊葛线羊山西街排灌4号台架变 | 50 | 0 | 红 | 东一村
16792 | 金乡公司 | 羊山供电所 | 羊山镇 | 10kV羊葛线 | 10kV羊葛线羊山西街排灌3号台架变 | 50 | 0 | 红 | 东一村
16793 | 金乡公司 | 羊山供电所 | 羊山镇 | 10kV羊欢线 | 10kV羊欢线王井#1（煤改电）（台架） | 400 | 0 | 红 | 王井
16794 | 金乡公司 | 羊山供电所 | 羊山镇 | 10kV羊高线 | 10kV羊高线王牌坊后街东变配电变压器 | 315 | 0 | 红 | 王牌坊
16795 | 金乡公司 | 羊山供电所 | 羊山镇 | 10kV羊葛线 | 王举楼台区 | 200 | 0 | 红 | 王举楼
16796 | 金乡公司 | 羊山供电所 | 羊山镇 | 10kV羊高线 | 10kV羊高线前刘#3 | 400 | 0 | 红 | 前刘
16797 | 金乡公司 | 羊山供电所 | 羊山镇 | 10kV羊高线 | 高洼台区 | 400 | 0 | 红 | 高洼
16798 | 金乡公司 | 羊山供电所 | 羊山镇 | 10kV羊欢线 | 10kV羊欢线王井#3（煤改电）（台架） | 400 | 0 | 红 | 王井
16799 | 金乡公司 | 羊山供电所 | 羊山镇 | 10kV羊高线 | 10kV羊高线武坑#2 | 400 | 0 | 红 | 武坑
16800 | 金乡公司 | 羊山供电所 | 羊山镇 | 10kV羊高线 | 后刘台区 | 200 | 0 | 红 | 后刘
16801 | 金乡公司 | 羊山供电所 | 羊山镇 | 10kV羊欢线 | 徐楼南台区 | 200 | 0 | 红 | 徐楼
16802 | 金乡公司 | 羊山供电所 | 羊山镇 | 10kV羊欢线 | 胡庄南变 | 200 | 0 | 红 | 胡庄
16803 | 金乡公司 | 羊山供电所 | 羊山镇 | 10kV羊欢线 | 仇庄台区 | 400 | 0 | 红 | 仇庄
16804 | 金乡公司 | 羊山供电所 | 羊山镇 | 10kV羊高线 | 东王东 | 200 | 0 | 红 | 东王
16805 | 金乡公司 | 羊山供电所 | 羊山镇 | 10kV羊欢线 | 沙沃杨东变 | 200 | 0 | 红 | 沙沃杨
16806 | 金乡公司 | 羊山供电所 | 羊山镇 | 10kV羊葛线 | 10kV羊葛线高庙村排灌4号台架变 | 100 | 0 | 红 | 高庙村
16807 | 金乡公司 | 羊山供电所 | 羊山镇 | 10kV羊高线 | 10kV羊高线高洼村排灌8号台架变 | 100 | 0 | 红 | 高洼村
16808 | 金乡公司 | 羊山供电所 | 羊山镇 | 10kV羊黄线 | 10kV羊代线沈庄村排灌2号台架变 | 50 | 0 | 红 | 沈庄村
16809 | 金乡公司 | 羊山供电所 | 羊山镇 | 10kV羊福线 | 10kV羊山线东一村排灌3号台架变 | 100 | 0 | 红 | 东一村
16810 | 金乡公司 | 羊山供电所 | 羊山镇 | 10kV羊高线 | 10kV羊高线王牌坊村排灌6号台架变 | 50 | 0 | 红 | 王牌坊村
16811 | 金乡公司 | 羊山供电所 | 羊山镇 | 10kV羊黄线 | 10kV羊黄线小屯排灌2号台架变 | 100 | 0 | 红 | 小屯
16812 | 金乡公司 | 羊山供电所 | 羊山镇 | 10kV羊葛线 | 10kV羊葛线王小山村排灌1号台架变 | 50 | 0 | 红 | 王小山
16813 | 金乡公司 | 羊山供电所 | 羊山镇 | 10kV羊山线 | 10kV羊山线巩堂南变配电变压器 | 400 | 0 | 红 | 巩堂
16814 | 金乡公司 | 羊山供电所 | 羊山镇 | 10kV羊葛线 | 10kV羊葛线王小山#3（煤改电）（公变） | 400 | 0 | 红 | 王小山
16815 | 金乡公司 | 羊山供电所 | 羊山镇 | 10kV羊黄线 | 10kV羊黄线小屯#3东北 | 400 | 0 | 红 | 小屯
16816 | 金乡公司 | 羊山供电所 | 羊山镇 | 10kV羊黄线 | 10kV羊黄线莫楼北台区 | 200 | 0 | 红 | 莫楼
16817 | 金乡公司 | 羊山供电所 | 羊山镇 | 10kV羊黄线 | 10kV羊黄线小屯#2西 | 400 | 0 | 红 | 小屯
16818 | 金乡公司 | 羊山供电所 | 羊山镇 | 10kV羊葛线 | 10kV羊葛线高庙#3 | 400 | 0 | 红 | 高庙村
16819 | 金乡公司 | 羊山供电所 | 羊山镇 | 10kV羊葛线 | 10kV羊葛线各山#4 | 400 | 0 | 红 | 葛山村
16820 | 金乡公司 | 羊山供电所 | 羊山镇 | 10kV羊葛线 | 10kV羊葛线各山#5 | 400 | 0 | 红 | 葛山村
16821 | 金乡公司 | 羊山供电所 | 羊山镇 | 10kV羊葛线 | 10kV羊葛线各山#6 | 400 | 0 | 红 | 葛山村
16822 | 金乡公司 | 羊山供电所 | 羊山镇 | 10kV羊山线 | 10kV羊山线五所楼#1 | 400 | 0 | 红 | 五所楼
16823 | 金乡公司 | 羊山供电所 | 羊山镇 | 10kV羊山线 | 10kV羊山线五所楼#3 | 400 | 0 | 红 | 五所楼
16824 | 金乡公司 | 羊山供电所 | 羊山镇 | 10kV羊欢线 | 10kV羊欢线东袁庄#1 | 400 | 0 | 红 | 东袁庄
16825 | 金乡公司 | 羊山供电所 | 羊山镇 | 10kV羊高线 | 10kV羊高线前刘#1 | 400 | 0 | 红 | 前刘
16826 | 金乡公司 | 羊山供电所 | 羊山镇 | 10kV羊葛线 | 10kV羊葛线西杨庄#1中 | 400 | 0 | 红 | 杨庄
16827 | 金乡公司 | 羊山供电所 | 羊山镇 | 10kV羊葛线 | 10kV羊葛线#1高庙北西胡庄西 | 200 | 0 | 红 | 高庙北胡庄
16828 | 金乡公司 | 羊山供电所 | 羊山镇 | 10kV羊欢线 | 10kV羊欢线电池王#1 | 400 | 0 | 红 | 电池王
16829 | 金乡公司 | 羊山供电所 | 羊山镇 | 10kV羊欢线 | 10kV羊欢线电池王#2 | 400 | 0 | 红 | 电池王
16830 | 金乡公司 | 羊山供电所 | 羊山镇 | 10kV羊高线 | 10kV羊高线武坑#1 | 400 | 0 | 红 | 武坑
16831 | 金乡公司 | 羊山供电所 | 羊山镇 | 10kV羊高线 | 10kV羊高线前刘#4 | 200 | 0 | 红 | 前刘
16832 | 金乡公司 | 羊山供电所 | 羊山镇 | 10kV羊高线 | 10kV羊高线孟楼#2 | 200 | 0 | 红 | 孟楼
16833 | 金乡公司 | 羊山供电所 | 羊山镇 | 10kV羊黄线 | 10kV羊黄线王庄南（煤改电）（台架） | 400 | 0 | 红 | 王庄
16834 | 金乡公司 | 羊山供电所 | 羊山镇 | 10kV羊葛线 | 古镇#1箱变 | 630 | 0 | 红 | 东一村
16835 | 金乡公司 | 羊山供电所 | 羊山镇 | 10kV羊高线 | 10kV羊高线高洼村4号台区 | 400 | 0 | 红 | 高洼村
16836 | 金乡公司 | 羊山供电所 | 羊山镇 | 10kV羊高线 | 10kV羊高线高洼村3号台区 | 200 | 0 | 红 | 高洼村
16837 | 金乡公司 | 羊山供电所 | 羊山镇 | 10kV羊黄线 | 10kV羊黄线前周村#2台区 | 200 | 0 | 红 | 前周村
16838 | 金乡公司 | 羊山供电所 | 羊山镇 | 10kV羊高线 | 10kV羊高线西李楼（煤改电）（台架） | 400 | 0 | 红 | 李楼
16839 | 金乡公司 | 羊山供电所 | 羊山镇 | 10kV羊黄线 | 10kV羊黄线后于北（煤改电）（台架） | 400 | 0 | 红 | 后于
16840 | 金乡公司 | 羊山供电所 | 羊山镇 | 10kV羊高线 | 10kV羊高线高洼6号台区 | 400 | 0 | 红 | 高洼
16841 | 金乡公司 | 羊山供电所 | 羊山镇 | 10kV羊黄线 | 10kV羊黄线莫楼#2台区 | 200 | 0 | 红 | 莫楼
16842 | 金乡公司 | 羊山供电所 | 羊山镇 | 10kV羊欢线 | 10kV羊欢线苏庄西台区 | 400 | 0 | 红 | 苏庄村
16843 | 金乡公司 | 羊山供电所 | 胡集镇 | 10kV羊黄线 | 10kV羊黄线刘庄寨东台区 | 400 | 0 | 红 | 刘庄寨村
16844 | 金乡公司 | 羊山供电所 | 羊山镇 | 10kV羊高线 | 10kV羊高线高洼村5号台区 | 400 | 0 | 红 | 高洼
16845 | 金乡公司 | 羊山供电所 | 羊山镇 | 10kV羊黄线 | 10kV羊黄线安五王台区 | 400 | 0 | 红 | 安五王
16846 | 金乡公司 | 羊山供电所 | 羊山镇 | 10kV羊山线 | 10kV羊山线西街南变 | 400 | 0 | 红 | 东一村
16847 | 金乡公司 | 羊山供电所 | 羊山镇 | 10kV羊葛线 | 10kV羊葛线西各南台区 | 400 | 0 | 红 | 西各村
16848 | 金乡公司 | 羊山供电所 | 羊山镇 | 10kV羊葛线 | 10kV羊葛线后周西台区 | 400 | 0 | 红 | 后周
16849 | 金乡公司 | 羊山供电所 | 羊山镇 | 10kV羊葛线 | 10kV羊葛线东四3号台区 | 630 | 0 | 红 | 东四村
16850 | 金乡公司 | 羊山供电所 | 羊山镇 | 10kV羊高线 | 10kV羊高线杜楼东台区 | 400 | 0 | 红 | 社楼
16851 | 金乡公司 | 羊山供电所 | 羊山镇 | 10kV羊高线 | 10kV羊高线高洼村2号台区 | 400 | 0 | 红 | 高洼村
16852 | 金乡公司 | 羊山供电所 | 羊山镇 | 10kV羊黄线 | 10kV羊黄线前周杨庄村排灌2号台架变 | 50 | 0 | 红 | 杨庄
16853 | 金乡公司 | 羊山供电所 | 羊山镇 | 10kV羊欢线 | 10kV羊欢线张庄排灌1号台架变 | 100 | 0 | 红 | 张庄
16854 | 金乡公司 | 羊山供电所 | 羊山镇 | 10kV羊山线 | 10kV羊高线东三村排灌2号台架变 | 50 | 0 | 红 | 东三村
16855 | 金乡公司 | 羊山供电所 | 羊山镇 | 10kV羊代线 | 10kV羊代线李堂村排灌2号台架变 | 50 | 0 | 红 | 李堂
16856 | 金乡公司 | 羊山供电所 | 羊山镇 | 10kV羊葛线 | 10kV羊葛线高庙村排灌3号台架变 | 100 | 0 | 红 | 高庙村
16857 | 金乡公司 | 羊山供电所 | 羊山镇 | 10kV羊葛线 | 10kV羊葛线后孟村排灌4号台架变 | 100 | 0 | 红 | 后孟村
16858 | 金乡公司 | 羊山供电所 | 羊山镇 | 10kV羊欢线 | 10kV羊欢线东苏排灌3号台架变 | 50 | 0 | 红 | 东苏庄
16859 | 金乡公司 | 羊山供电所 | 羊山镇 | 10kV羊欢线 | 10kV羊欢线欢德营村排灌9号台架变 | 100 | 0 | 红 | 欢德营村
16860 | 金乡公司 | 羊山供电所 | 羊山镇 | 10kV羊葛线 | 10kV羊葛线王举楼排灌2号台架变 | 50 | 0 | 红 | 王举楼
16861 | 金乡公司 | 羊山供电所 | 羊山镇 | 10kV羊欢线 | 10kV羊欢线欢德营村排灌6号台架变 | 100 | 0 | 红 | 欢德营村
16862 | 金乡公司 | 羊山供电所 | 羊山镇 | 10kV羊代线 | 10kV羊代线李堂村排灌4号台架变 | 100 | 0 | 红 | 李堂
16863 | 金乡公司 | 羊山供电所 | 羊山镇 | 10kV羊欢线 | 10kV羊欢线欢德营村排灌10号台架变 | 100 | 0 | 红 | 欢德营村
16864 | 金乡公司 | 羊山供电所 | 羊山镇 | 10kV羊代线 | 10kV羊代线李堂村排灌3号台架变 | 50 | 0 | 红 | 李堂村
16865 | 金乡公司 | 羊山供电所 | 羊山镇 | 10kV羊欢线 | 10kV羊欢线欢德营村排灌11号台架变 | 100 | 0 | 红 | 欢德营村
16866 | 金乡公司 | 羊山供电所 | 羊山镇 | 10kV羊黄线 | 10kV羊黄线前周杨庄村排灌1号台架变 | 50 | 0 | 红 | 杨庄
16867 | 金乡公司 | 羊山供电所 | 羊山镇 | 10kV羊福线 | 10kV羊高线西各排灌4号台架变 | 50 | 0 | 红 | 西各村
16868 | 金乡公司 | 羊山供电所 | 羊山镇 | 10kV羊欢线 | 10kV羊欢线欢德营村排灌15号台架变 | 50 | 0 | 红 | 欢德营村
16869 | 金乡公司 | 羊山供电所 | 羊山镇 | 10kV羊代线 | 10kV羊代线李堂村排灌5号台架变 | 100 | 0 | 红 | 李堂村
16870 | 金乡公司 | 羊山供电所 | 羊山镇 | 10kV羊欢线 | 10kV羊欢线东苏排灌2号台架变 | 50 | 0 | 红 | 东苏庄
16871 | 金乡公司 | 羊山供电所 | 羊山镇 | 10kV羊欢线 | 10kV羊欢线胡庄村排灌1号台架变 | 100 | 0 | 红 | 胡庄
16872 | 金乡公司 | 羊山供电所 | 羊山镇 | 10kV羊黄线 | 10kV羊黄线前周村排灌2号台架变 | 50 | 0 | 红 | 前周村
16873 | 金乡公司 | 羊山供电所 | 羊山镇 | 10kV羊欢线 | 10kV羊欢线王井排灌1号台架变 | 100 | 0 | 红 | 王井
16874 | 金乡公司 | 羊山供电所 | 羊山镇 | 10kV羊欢线 | 10kV羊欢线欢德营村排灌7号台架变 | 50 | 0 | 红 | 欢德营村
16875 | 金乡公司 | 羊山供电所 | 羊山镇 | 10kV羊欢线 | 10kV羊欢线欢德营村排灌1号台架变 | 100 | 0 | 红 | 欢德营村
16876 | 金乡公司 | 羊山供电所 | 羊山镇 | 10kV羊黄线 | 10kV羊黄线前周杨庄村排灌3号台架变 | 50 | 0 | 红 | 杨庄
16877 | 金乡公司 | 羊山供电所 | 羊山镇 | 10kV羊葛线 | 10kV羊葛线后孟村排灌3号台架变 | 100 | 0 | 红 | 后孟
16878 | 金乡公司 | 羊山供电所 | 羊山镇 | 10kV羊欢线 | 10kV羊欢线杨早村排灌7号台架变 | 100 | 0 | 红 | 杨早村
16879 | 金乡公司 | 羊山供电所 | 羊山镇 | 10kV羊欢线 | 10kV羊欢线欢德营村排灌13号台架变 | 100 | 0 | 红 | 欢德营村
16880 | 金乡公司 | 羊山供电所 | 羊山镇 | 10kV羊欢线 | 10kV羊欢线欢德营村排灌8号台架变 | 50 | 0 | 红 | 欢德营村
16881 | 金乡公司 | 羊山供电所 | 羊山镇 | 10kV羊欢线 | 10kV羊欢线杨早村排灌1号台架变 | 100 | 0 | 红 | 杨早村
16882 | 金乡公司 | 羊山供电所 | 羊山镇 | 10kV羊欢线 | 10kV羊欢线张庄排灌2号台架变 | 100 | 0 | 红 | 张庄
16883 | 金乡公司 | 羊山供电所 | 羊山镇 | 10kV羊欢线 | 10kV羊欢线欢德营村排灌5号台架变 | 50 | 0 | 红 | 欢德营村
16884 | 金乡公司 | 羊山供电所 | 羊山镇 | 10kV羊葛线 | 10kV羊葛线后孟村排灌2号台架变 | 100 | 0 | 红 | 后孟
16885 | 金乡公司 | 羊山供电所 | 羊山镇 | 10kV羊葛线 | 10kV羊葛线后孟村排灌1号台架变 | 100 | 0 | 红 | 后孟
16886 | 金乡公司 | 羊山供电所 | 羊山镇 | 10kV羊欢线 | 10kV羊欢线胡庄村排灌3号台架变 | 50 | 0 | 红 | 胡庄
16887 | 金乡公司 | 羊山供电所 | 羊山镇 | 10kV羊欢线 | 10kV羊欢线张庄排灌3号台架变 | 50 | 0 | 红 | 张庄
16888 | 金乡公司 | 羊山供电所 | 羊山镇 | 10kV羊葛线 | 10kV羊葛线北李庄村排灌2号台架变 | 50 | 0 | 红 | 北李庄村
16889 | 金乡公司 | 羊山供电所 | 羊山镇 | 10kV羊高线 | 10kV羊高线后刘村排灌3号柱上变 | 100 | 0 | 红 | 后刘村
16890 | 金乡公司 | 羊山供电所 | 羊山镇 | 10kV羊欢线 | 10kV羊欢线杨早村排灌5号台架变 | 100 | 0 | 红 | 杨早村
16891 | 金乡公司 | 羊山供电所 | 羊山镇 | 10kV羊欢线 | 10kV羊欢线东苏排灌1号台架变 | 100 | 0 | 红 | 东苏庄
16892 | 金乡公司 | 羊山供电所 | 羊山镇 | 10kV羊黄线 | 10kV羊黄线西王庄村排灌2号台架变 | 100 | 0 | 红 | 西王庄
16893 | 金乡公司 | 羊山供电所 | 羊山镇 | 10kV羊葛线 | 10kV羊葛线高庙村排灌2号台架变 | 100 | 0 | 红 | 高庙村
16894 | 金乡公司 | 羊山供电所 | 羊山镇 | 10kV羊欢线 | 10kV羊欢线东苏排灌4号台架变 | 100 | 0 | 红 | 东苏庄
16895 | 金乡公司 | 羊山供电所 | 羊山镇 | 10kV羊欢线 | 10kV羊欢线杨早村排灌2号台架变 | 50 | 0 | 红 | 杨早村
16896 | 金乡公司 | 羊山供电所 | 羊山镇 | 10kV羊葛线 | 10kV羊葛线高庙村排灌5号台架变 | 100 | 0 | 红 | 高庙村
16897 | 金乡公司 | 羊山供电所 | 羊山镇 | 10kV羊葛线 | 10kV羊葛线东四村排灌1号台架变 | 100 | 0 | 红 | 东四村
16898 | 金乡公司 | 羊山供电所 | 羊山镇 | 10kV羊欢线 | 10kV羊欢线胡庄村排灌2号台架变 | 50 | 0 | 红 | 胡庄
16899 | 金乡公司 | 羊山供电所 | 羊山镇 | 10kV羊欢线 | 10kV羊欢线东王庄村排灌3号台架变 | 50 | 0 | 红 | 东王庄村
16900 | 金乡公司 | 羊山供电所 | 羊山镇 | 10kV羊欢线 | 10kV羊欢线王井排灌3号台架变 | 50 | 0 | 红 | 王井
16901 | 金乡公司 | 羊山供电所 | 羊山镇 | 10kV羊山线 | 10kV羊山线羊泰馨城北台区 | 630 | 0 | 红 | 羊泰馨城
16902 | 金乡公司 | 羊山供电所 | 羊山镇 | 10kV羊葛线 | 10kV羊葛线王小山1号北台区 | 400 | 0 | 红 | 王小山
16903 | 金乡公司 | 羊山供电所 | 羊山镇 | 10kV羊欢线 | 10kV羊欢线苏庄南台区 | 400 | 0 | 红 | 苏庄
16904 | 金乡公司 | 羊山供电所 | 羊山镇 | 10kV羊高线 | 10kV羊高线李小楼排灌6号 | 200 | 0 | 红 | 李小楼
16905 | 金乡公司 | 羊山供电所 | 羊山镇 | 10kV羊山线 | 10kV羊山线东二东台区台架变 | 400 | 0 | 红 | 东二村
16906 | 金乡公司 | 羊山供电所 | 羊山镇 | 10kV羊山线 | 10kV羊山线东二中变台架变 | 400 | 0 | 红 | 东二
16907 | 金乡公司 | 羊山供电所 | 羊山镇 | 10kV羊高线 | 10kV羊高线南江庄台架变 | 200 | 0 | 红 | 南江庄
16908 | 金乡公司 | 羊山供电所 | 羊山镇 | 10kV羊黄线 | 10kV羊代线沈庄村排灌4号台架变 | 100 | 0 | 红 | 沈庄村
16909 | 金乡公司 | 羊山供电所 | 羊山镇 | 10kV羊欢线 | 10kV羊欢线沈庄村排灌1号台架变 | 400 | 0 | 红 | 沈庄村
16910 | 金乡公司 | 羊山供电所 | 羊山镇 | 10kV羊黄线 | 10kV羊代线沈庄村排灌3号台架变 | 100 | 0 | 红 | 沈庄村
16911 | 金乡公司 | 羊山供电所 | 羊山镇 | 10kV羊高线 | 东王西台区 | 200 | 0 | 红 | 东王
16912 | 金乡公司 | 羊山供电所 | 羊山镇 | 10kV羊欢线 | 东苏庄2号台区 | 200 | 0 | 红 | 东苏庄
16913 | 金乡公司 | 羊山供电所 | 羊山镇 | 10kV羊山线 | 巩堂5号台区 | 400 | 0 | 红 | 巩堂
16914 | 金乡公司 | 羊山供电所 | 羊山镇 | 10kV羊黄线 | 刘庄寨中台区 | 400 | 0 | 红 | 刘庄寨
16915 | 金乡公司 | 羊山供电所 | 羊山镇 | 10kV羊高线 | 邱关西台区 | 200 | 0 | 红 | 邱关
16916 | 金乡公司 | 羊山供电所 | 羊山镇 | 10kV羊欢线 | 苇子坑台区 | 200 | 0 | 红 | 苇子坑
16917 | 金乡公司 | 羊山供电所 | 羊山镇 | 10kV羊高线 | 羊泰馨城东台区 | 630 | 0 | 红 | 羊泰馨城
16918 | 金乡公司 | 羊山供电所 | 羊山镇 | 10kV羊葛线 | 10kV羊葛线后孟3号台区 | 400 | 0 | 红 | 后孟
16919 | 金乡公司 | 羊山供电所 | 羊山镇 | 10kV羊葛线 | 10kV羊葛线后孟4号台区 | 400 | 0 | 红 | 后孟
16920 | 金乡公司 | 羊山供电所 | 羊山镇 | 10kV羊代线 | 10kV羊代线东周庄1号台区 | 200 | 0 | 红 | 东周庄
16921 | 金乡公司 | 羊山供电所 | 羊山镇 | 10kV羊欢线 | 10kV羊欢线苇子坑中台区 | 200 | 0 | 红 | 苇子坑
16922 | 金乡公司 | 羊山供电所 | 羊山镇 | 10kV羊高线 | 10kV羊高线韩楼东台区 | 200 | 0 | 红 | 韩楼
16923 | 金乡公司 | 羊山供电所 | 羊山镇 | 10kV羊欢线 | 10kV羊欢线沙沃杨西台区 | 400 | 0 | 红 | 沙沃杨
16924 | 金乡公司 | 羊山供电所 | 羊山镇 | 10kV羊欢线 | 10kV羊欢线寻楼村2号台区 | 200 | 0 | 红 | 寻楼村
16925 | 金乡公司 | 羊山供电所 | 羊山镇 | 10kV羊黄线 | 10kV羊黄线安五王南台区 | 200 | 0 | 红 | 安五王
16926 | 金乡公司 | 羊山供电所 | 羊山镇 | 10kV羊代线 | 10kV羊代线李堂东变 | 160 | 0 | 红 | 李堂村
16927 | 金乡公司 | 羊山供电所 | 羊山镇 | 10kV羊黄线 | 10kV羊黄线东李楼南台区 | 200 | 0 | 红 | 东李楼
16928 | 金乡公司 | 羊山供电所 | 羊山镇 | 10kV羊黄线 | 10kV羊黄线东李楼台区 | 400 | 0 | 红 | 东李楼
16929 | 金乡公司 | 羊山供电所 | 羊山镇 | 10kV羊黄线 | 10kV羊黄线安五王#1西 | 400 | 0 | 红 | 安五王
16930 | 金乡公司 | 羊山供电所 | 羊山镇 | 10kV羊福线 | 幸福里南配电室2号配变 | 1000 | 0 | 红 | 幸福里
16931 | 金乡公司 | 羊山供电所 | 羊山镇 | 10kV羊福线 | 幸福里北配电室3号配变 | 1000 | 0 | 红 | 幸福里
16932 | 金乡公司 | 羊山供电所 | 羊山镇 | 10kV羊福线 | 幸福里北配电室2号配变 | 1000 | 0 | 红 | 幸福里
16933 | 金乡公司 | 羊山供电所 | 羊山镇 | 10kV羊福线 | 幸福里南配电室1号配变 | 1000 | 0 | 红 | 幸福里
16934 | 金乡公司 | 羊山供电所 | 羊山镇 | 10kV羊福线 | 幸福里北配电室4号配变 | 1000 | 0 | 红 | 幸福里
16935 | 金乡公司 | 羊山供电所 | 羊山镇 | 10kV羊福线 | 幸福里北配电室1号配变 | 1000 | 0 | 红 | 幸福里
16936 | 金乡公司 | 羊山供电所 | 羊山镇 | 10kV羊福线 | 幸福里南配电室4号配变 | 1000 | 0 | 红 | 幸福里
16937 | 金乡公司 | 羊山供电所 | 羊山镇 | 10kV羊福线 | 幸福里南配电室3号配变 | 1000 | 0 | 红 | 幸福里
16938 | 金乡公司 | 羊山供电所 | 羊山镇 | 10kV羊黄线 | 小屯南变 | 400 | 0 | 红 | 小屯
16939 | 金乡公司 | 羊山供电所 | 羊山镇 | 10kV羊高线 | 邱关东台区 | 400 | 0 | 红 | 邱关
16940 | 金乡公司 | 羊山供电所 | 羊山镇 | 10kV羊黄线 | 白衣堂#1 | 400 | 0 | 红 | 白衣堂
16941 | 金乡公司 | 羊山供电所 | 羊山镇 | 10kV羊欢线 | 任庄台区 | 400 | 0 | 红 | 任庄
16942 | 金乡公司 | 羊山供电所 | 羊山镇 | 10kV羊葛线 | 王举楼东 | 200 | 0 | 红 | 王举楼
16943 | 金乡公司 | 羊山供电所 | 羊山镇 | 10kV羊欢线 | 仇庄西变 | 200 | 0 | 红 | 仇庄
16944 | 金乡公司 | 羊山供电所 | 羊山镇 | 10kV羊高线 | 邱关南变 | 400 | 0 | 红 | 邱关
16945 | 金乡公司 | 羊山供电所 | 羊山镇 | 10kV羊高线 | 各针庙台区 | 200 | 0 | 红 | 各针庙
16946 | 金乡公司 | 羊山供电所 | 羊山镇 | 10kV羊欢线 | 10kV羊欢线鹿湾台区 | 400 | 0 | 红 | 鹿湾
16947 | 金乡公司 | 羊山供电所 | 羊山镇 | 10kV羊高线 | 杜楼 | 400 | 0 | 红 | 杜楼
16948 | 金乡公司 | 羊山供电所 | 羊山镇 | 10kV羊黄线 | 桃园台区 | 400 | 0 | 红 | 桃园
16949 | 金乡公司 | 羊山供电所 | 羊山镇 | 10kV羊黄线 | 沈庄台区 | 200 | 0 | 红 | 沈庄
16950 | 金乡公司 | 羊山供电所 | 羊山镇 | 10kV羊欢线 | 10kV羊欢线徐楼西 | 400 | 0 | 红 | 徐楼
16951 | 金乡公司 | 羊山供电所 | 羊山镇 | 10kV羊葛线 | 10kV羊葛线开发区5号箱变 | 400 | 0 | 红 | 开发区箱
16952 | 金乡公司 | 羊山供电所 | 羊山镇 | 10kV羊高线 | 羊泰馨城棚户区南 | 630 | 0 | 红 | 羊泰馨城
16953 | 金乡公司 | 羊山供电所 | 羊山镇 | 10kV羊山线 | 10kV羊山线东一南台架变 | 400 | 0 | 红 | 东一
16954 | 金乡公司 | 羊山供电所 | 羊山镇 | 10kV羊高线 | 10kV羊高线老西李楼（煤改电）（台架） | 400 | 0 | 红 | 老李楼
16955 | 金乡公司 | 羊山供电所 | 羊山镇 | 10kV羊葛线 | 10kV羊山线东一南2号台区 | 750 | 0 | 红 | 东一村
16956 | 金乡公司 | 羊山供电所 | 羊山镇 | 10kV羊高线 | 10kV羊山线王举楼南台区 | 200 | 0 | 红 | 王举楼
16957 | 金乡公司 | 羊山供电所 | 羊山镇 | 10kV羊欢线 | 东苏庄 | 400 | 0 | 红 | 东苏庄
16958 | 金乡公司 | 羊山供电所 | 羊山镇 | 10kV羊山线 | 东一台区 | 750 | 0 | 红 | 东一村
16959 | 金乡公司 | 羊山供电所 | 羊山镇 | 10kV羊黄线 | 10kV羊黄线小屯#5北 | 400 | 0 | 红 | 小屯
16960 | 金乡公司 | 羊山供电所 | 羊山镇 | 10kV羊欢线 | 沙沃张台区 | 200 | 0 | 红 | 沙沃张
16961 | 金乡公司 | 羊山供电所 | 羊山镇 | 10kV羊黄线 | 安五王西变 | 200 | 0 | 红 | 安五王
16962 | 金乡公司 | 羊山供电所 | 羊山镇 | 10kV羊葛线 | 10kV羊葛线王小山#2（煤改电）（公变） | 400 | 0 | 红 | 王小山
16963 | 金乡公司 | 羊山供电所 | 羊山镇 | 10kV羊葛线 | 10kV羊葛线葛山北台区 | 200 | 0 | 红 | 葛山村
16964 | 金乡公司 | 羊山供电所 | 羊山镇 | 10kV羊高线 | 10kV羊高线赵楼西台区 | 200 | 0 | 红 | 赵楼
16965 | 金乡公司 | 羊山供电所 | 羊山镇 | 10kV羊葛线 | 10kV羊葛线王举楼北台区 | 400 | 0 | 红 | 王举楼
16966 | 金乡公司 | 羊山供电所 | 羊山镇 | 10kV羊山线 | 10kV羊山线开发区1号箱变 | 630 | 0 | 红 | 开发区
16967 | 金乡公司 | 羊山供电所 | 羊山镇 | 10kV羊高线 | 10kV羊高线李小楼东台区 | 400 | 0 | 红 | 李小楼
16968 | 金乡公司 | 羊山供电所 | 羊山镇 | 10kV羊黄线 | 草庙北 | 200 | 0 | 红 | 草庙村
16969 | 金乡公司 | 羊山供电所 | 羊山镇 | 10kV羊代线 | 10kV羊代线郭庄 | 315 | 0 | 红 | 郭庄
16970 | 金乡公司 | 羊山供电所 | 羊山镇 | 10kV羊黄线 | 10kV羊黄线小屯#6河西王 | 200 | 0 | 红 | 小屯
16971 | 金乡公司 | 羊山供电所 | 羊山镇 | 10kV羊欢线 | 10kV羊欢线杨楼 | 160 | 0 | 红 | 杨楼
16972 | 金乡公司 | 羊山供电所 | 羊山镇 | 10kV羊黄线 | 后周 | 200 | 0 | 红 | 后周
16973 | 金乡公司 | 羊山供电所 | 羊山镇 | 10kV羊高线 | 10kV羊高线后刘东台区 | 200 | 0 | 红 | 后刘
16974 | 金乡公司 | 羊山供电所 | 羊山镇 | 10kV羊高线 | 羊泰馨城 | 750 | 0 | 红 | 羊泰馨城
16975 | 金乡公司 | 羊山供电所 | 羊山镇 | 10kV羊山线 | 巩堂中变 | 400 | 0 | 红 | 巩堂
16976 | 金乡公司 | 羊山供电所 | 羊山镇 | 10kV羊高线 | 东王台区 | 400 | 0 | 红 | 东王
16977 | 金乡公司 | 羊山供电所 | 羊山镇 | 10kV羊黄线 | 草庙中变 | 200 | 0 | 红 | 草庙村
16978 | 金乡公司 | 羊山供电所 | 羊山镇 | 10kV羊葛线 | 西各台区 | 500 | 0 | 红 | 西各
16979 | 金乡公司 | 羊山供电所 | 羊山镇 | 10kV羊葛线 | 前孟台区 | 400 | 0 | 红 | 前孟
16980 | 金乡公司 | 羊山供电所 | 羊山镇 | 10kV羊欢线 | 杨楼南 | 200 | 0 | 红 | 杨楼
16981 | 金乡公司 | 羊山供电所 | 羊山镇 | 10kV羊山线 | 10kV羊山线开发区4号箱变 | 630 | 0 | 红 | 开发区
16982 | 金乡公司 | 羊山供电所 | 羊山镇 | 10kV羊山线 | 10kV羊山线开发区3号箱变 | 400 | 0 | 红 | 开发区
16983 | 金乡公司 | 羊山供电所 | 羊山镇 | 10kV羊高线 | 10kV羊高线李小楼西台区 | 200 | 0 | 红 | 李小楼
16984 | 金乡公司 | 羊山供电所 | 羊山镇 | 10kV羊欢线 | 10kV羊欢线各庄北变 | 200 | 0 | 红 | 各庄
16985 | 金乡公司 | 羊山供电所 | 羊山镇 | 10kV羊高线 | 10kV羊高线后刘西台区 | 200 | 0 | 红 | 后刘
16986 | 金乡公司 | 羊山供电所 | 羊山镇 | 10kV羊葛线 | 后孟台区 | 400 | 0 | 红 | 后孟
16987 | 金乡公司 | 羊山供电所 | 羊山镇 | 10kV羊高线 | 10kV羊高线杜楼南台区 | 200 | 0 | 红 | 杜楼
16988 | 金乡公司 | 羊山供电所 | 羊山镇 | 10kV羊高线 | 10kV羊高线邓楼西台区 | 200 | 0 | 红 | 邓楼
16989 | 金乡公司 | 羊山供电所 | 羊山镇 | 10kV羊葛线 | 10kV羊葛线固子西台区 | 400 | 0 | 红 | 崮子
16990 | 金乡公司 | 羊山供电所 | 羊山镇 | 10kV羊葛线 | 10kV羊葛线固子东台区 | 200 | 0 | 红 | 崮子
16991 | 金乡公司 | 羊山供电所 | 羊山镇 | 10kV羊葛线 | 东一东台区 | 400 | 0 | 红 | 东一村
16992 | 金乡公司 | 羊山供电所 | 羊山镇 | 10kV羊黄线 | 10kV羊黄线白衣堂台区 | 400 | 0 | 红 | 白衣堂
16993 | 金乡公司 | 羊山供电所 | 羊山镇 | 10kV羊欢线 | 10kV羊欢线苏庄配电变压器 | 200 | 0 | 红 | 苏庄
16994 | 金乡公司 | 羊山供电所 | 羊山镇 | 10kV羊高线 | 杜楼南变 | 200 | 0 | 红 | 杜楼
16995 | 金乡公司 | 羊山供电所 | 羊山镇 | 10kV羊欢线 | 欢德社区 | 400 | 0 | 红 | 欢德社区
16996 | 金乡公司 | 羊山供电所 | 羊山镇 | 10kV羊代线 | 10kV羊代线周庄 | 400 | 0 | 红 | 周庄
16997 | 金乡公司 | 羊山供电所 | 羊山镇 | 10kV羊欢线 | 10kV羊欢线电池王#4 | 400 | 0 | 红 | 电池王
16998 | 金乡公司 | 羊山供电所 | 羊山镇 | 10kV羊山线 | 10kV羊高线开发区南变 | 400 | 0 | 红 | 开发区
16999 | 金乡公司 | 羊山供电所 | 羊山镇 | 10kV羊葛线 | 10kV羊葛线西杨庄#2 | 400 | 0 | 红 | 杨庄
17000 | 金乡公司 | 羊山供电所 | 羊山镇 | 10kV羊山线 | 10kV羊山线开发区2号箱变 | 400 | 0 | 红 | 开发区
17001 | 金乡公司 | 羊山供电所 | 羊山镇 | 10kV羊高线 | 韩楼台区 | 400 | 0 | 红 | 韩楼
17002 | 金乡公司 | 羊山供电所 | 羊山镇 | 10kV羊欢线 | 西周楼台区 | 200 | 0 | 红 | 周楼
17003 | 金乡公司 | 羊山供电所 | 羊山镇 | 10kV羊山线 | 东二台区 | 750 | 0 | 红 | 东二村
17004 | 金乡公司 | 羊山供电所 | 羊山镇 | 10kV羊山线 | 五所楼台区 | 160 | 0 | 红 | 五所楼
17005 | 金乡公司 | 羊山供电所 | 羊山镇 | 10kV羊山线 | 东一西变 | 630 | 0 | 红 | 东一村
17006 | 金乡公司 | 羊山供电所 | 羊山镇 | 10kV羊欢线 | 欢德营西 | 200 | 0 | 红 | 欢德营
17007 | 金乡公司 | 羊山供电所 | 羊山镇 | 10kV羊高线 | 10kV羊高线邓楼台区 | 200 | 0 | 红 | 邓楼
17008 | 金乡公司 | 羊山供电所 | 羊山镇 | 10kV羊黄线 | 10kV羊黄线满庄#2（煤改电）（公变） | 400 | 0 | 红 | 满庄
17009 | 金乡公司 | 羊山供电所 | 羊山镇 | 10kV羊黄线 | 10kV羊黄线东杨庄 | 200 | 0 | 红 | 东杨庄
17010 | 金乡公司 | 羊山供电所 | 羊山镇 | 10kV羊高线 | 李小楼东变 | 400 | 0 | 红 | 李小楼
17011 | 金乡公司 | 羊山供电所 | 羊山镇 | 10kV羊黄线 | 尚庄台区 | 80 | 0 | 红 | 尚庄
17012 | 金乡公司 | 羊山供电所 | 羊山镇 | 10kV羊山线 | 10kV羊山线五所楼#2 | 400 | 0 | 红 | 五所楼
17013 | 金乡公司 | 羊山供电所 | 羊山镇 | 10kV羊黄线 | 后周北变 | 200 | 0 | 红 | 后周
17014 | 金乡公司 | 羊山供电所 | 羊山镇 | 10kV羊高线 | 李小楼南台区 | 400 | 0 | 红 | 李小楼
17015 | 金乡公司 | 羊山供电所 | 羊山镇 | 10kV羊高线 | 杜庄东 | 200 | 0 | 红 | 杜庄
17016 | 金乡公司 | 羊山供电所 | 羊山镇 | 10kV羊欢线 | 杨早台区 | 400 | 0 | 红 | 杨早
17017 | 金乡公司 | 羊山供电所 | 羊山镇 | 10kV羊高线 | 江庄台区 | 200 | 0 | 红 | 江庄
17018 | 金乡公司 | 羊山供电所 | 羊山镇 | 10kV羊黄线 | 刘庄寨台区 | 500 | 0 | 红 | 刘庄寨
17019 | 金乡公司 | 羊山供电所 | 羊山镇 | 10kV羊欢线 | 欢德营台区 | 200 | 0 | 红 | 欢德营
17020 | 金乡公司 | 羊山供电所 | 羊山镇 | 10kV羊欢线 | 葛庄台区 | 100 | 0 | 红 | 葛庄
17021 | 金乡公司 | 羊山供电所 | 羊山镇 | 10kV羊山线 | 巩堂台区 | 250 | 0 | 红 | 巩堂
17022 | 金乡公司 | 羊山供电所 | 羊山镇 | 10kV羊欢线 | 韦子坑东 | 200 | 0 | 红 | 苇子坑
17023 | 金乡公司 | 羊山供电所 | 羊山镇 | 10kV羊高线 | 10kV羊高线孟楼#1 | 400 | 0 | 红 | 孟楼
17024 | 金乡公司 | 羊山供电所 | 羊山镇 | 10kV羊黄线 | 草庙南 | 200 | 0 | 红 | 草庙村
17025 | 金乡公司 | 羊山供电所 | 羊山镇 | 10kV羊高线 | 10kV羊高线前刘#2 | 400 | 0 | 红 | 前刘
17026 | 金乡公司 | 羊山供电所 | 羊山镇 | 10kV羊葛线 | 10kV羊葛线固子台架变 | 400 | 0 | 红 | 崮子
17027 | 金乡公司 | 羊山供电所 | 羊山镇 | 10kV羊山线 | 东二南变 | 630 | 0 | 红 | 东二
17028 | 金乡公司 | 羊山供电所 | 羊山镇 | 10kV羊葛线 | 各山#1 | 400 | 0 | 红 | 葛山村
17029 | 金乡公司 | 羊山供电所 | 羊山镇 | 10kV羊高线 | 邱关北变 | 200 | 0 | 红 | 邱关
17030 | 金乡公司 | 羊山供电所 | 羊山镇 | 10kV羊高线 | 高洼李庄 | 315 | 0 | 红 | 高洼李庄
17031 | 金乡公司 | 羊山供电所 | 羊山镇 | 10kV羊高线 | 邱关中变 | 100 | 0 | 红 | 邱关
17032 | 金乡公司 | 羊山供电所 | 羊山镇 | 10kV羊黄线 | 安五王中 | 200 | 0 | 红 | 安五王
17033 | 金乡公司 | 羊山供电所 | 羊山镇 | 10kV羊高线 | 后刘东变 | 200 | 0 | 红 | 后刘
17034 | 金乡公司 | 羊山供电所 | 羊山镇 | 10kV羊欢线 | 10kV羊欢线电池王#3 | 400 | 0 | 红 | 电池王
17035 | 金乡公司 | 羊山供电所 | 羊山镇 | 10kV羊葛线 | 羊山西街 | 400 | 0 | 红 | 东一村
17036 | 金乡公司 | 羊山供电所 | 羊山镇 | 10kV羊欢线 | 10kV羊欢线胡庄台区 | 315 | 0 | 红 | 胡庄
17037 | 金乡公司 | 羊山供电所 | 羊山镇 | 10kV羊葛线 | 后孟西变 | 200 | 0 | 红 | 后孟
17038 | 金乡公司 | 羊山供电所 | 羊山镇 | 10kV羊葛线 | 10kV羊葛线各山#2西 | 400 | 0 | 红 | 葛山村
17039 | 金乡公司 | 羊山供电所 | 羊山镇 | 10kV羊黄线 | 10kV羊黄线后于南（煤改电）（台架） | 400 | 0 | 红 | 后于
17040 | 金乡公司 | 羊山供电所 | 羊山镇 | 10kV羊高线 | 李小楼台区 | 400 | 0 | 红 | 李小楼
17041 | 金乡公司 | 羊山供电所 | 羊山镇 | 10kV羊高线 | 韩楼东 | 200 | 0 | 红 | 韩楼
17042 | 金乡公司 | 羊山供电所 | 羊山镇 | 10kV羊高线 | 杜庄台区 | 200 | 0 | 红 | 杜庄
17043 | 金乡公司 | 羊山供电所 | 羊山镇 | 10kV羊欢线 | 10kV羊欢线刘楼台区 | 200 | 0 | 红 | 刘楼
17044 | 金乡公司 | 羊山供电所 | 羊山镇 | 10kV羊高线 | 王牌坊台区 | 200 | 0 | 红 | 王牌坊
17045 | 金乡公司 | 羊山供电所 | 羊山镇 | 10kV羊欢线 | 10kV羊欢线欢德社区630配电变压器 | 630 | 0 | 红 | 欢德
17046 | 金乡公司 | 羊山供电所 | 羊山镇 | 10kV羊黄线 | 10kV羊黄线满庄#3（煤改电）（公变） | 400 | 0 | 红 | 满庄
17047 | 金乡公司 | 羊山供电所 | 羊山镇 | 10kV羊葛线 | 东四台区#1 | 400 | 0 | 红 | 东四
17048 | 金乡公司 | 羊山供电所 | 羊山镇 | 10kV羊葛线 | 10kV羊葛线高庙#1 | 400 | 0 | 红 | 高庙
17049 | 金乡公司 | 羊山供电所 | 羊山镇 | 10kV羊葛线 | 10kV羊葛线高庙#2 | 400 | 0 | 红 | 高庙
17050 | 金乡公司 | 羊山供电所 | 羊山镇 | 10kV羊葛线 | 10kV羊葛线高庙#4 | 400 | 0 | 红 | 高庙
17051 | 金乡公司 | 羊山供电所 | 羊山镇 | 10kV羊葛线 | 10kV羊葛线高庙#5 | 400 | 0 | 红 | 高庙村
17052 | 金乡公司 | 羊山供电所 | 羊山镇 | 10kV羊葛线 | 古镇3号#630 | 630 | 0 | 红 | 东一村
17053 | 金乡公司 | 羊山供电所 | 羊山镇 | 10kV羊葛线 | 10kV羊葛线李庄西台区（4号变） | 200 | 0 | 红 | 李庄
17054 | 金乡公司 | 羊山供电所 | 羊山镇 | 10kV羊葛线 | 古镇#2箱变 | 800 | 0 | 红 | 东一村
17055 | 金乡公司 | 高河供电所 | 高河街道 | 10kV高官线 | 西王庄台变 | 100 | 0 | 红 | 西王庄
17056 | 金乡公司 | 高河供电所 | 高河街道 | 10kV高官线 | 10kV高官线周油坊周小庙村排灌3号台架变 | 100 | 0 | 红 | 周小庙村
17057 | 金乡公司 | 高河供电所 | 高河街道 | 10kV高常线 | 10kV高常线徐楼村排灌3号台架变 | 100 | 0 | 红 | 徐楼村
17058 | 金乡公司 | 高河供电所 | 高河街道 | 10kV高常线 | 10kV高常线东马店村排灌1号台架变 | 100 | 0 | 红 | 东马店村
17059 | 金乡公司 | 高河供电所 | 高河街道 | 10kV高常线 | 10kV高常线东马店村排灌3号台架变 | 100 | 0 | 红 | 东马店村
17060 | 金乡公司 | 高河供电所 | 高河街道 | 10kV高常线 | 10kV高常线李池村排灌2号台架变 | 100 | 0 | 红 | 李池村
17061 | 金乡公司 | 高河供电所 | 高河街道 | 10kV高常线 | 10kV高常线周庄村排灌4号台架变 | 100 | 0 | 红 | 周庄村
17062 | 金乡公司 | 高河供电所 | 高河街道 | 10kV高常线 | 10kV高常线小门楼村排灌1号台架变 | 100 | 0 | 红 | 小门楼村
17063 | 金乡公司 | 高河供电所 | 高河街道 | 10kV高常线 | 10kV高常线代楼村排灌4号台架变 | 100 | 0 | 红 | 代楼村
17064 | 金乡公司 | 高河供电所 | 高河街道 | 10kV高官线 | 10kV高官线周油坊周小庙村排灌2号台架变 | 100 | 0 | 红 | 周小庙村
17065 | 金乡公司 | 高河供电所 | 高河街道 | 10kV高官线 | 10kV高官线周油坊周小庙村排灌7号台架变 | 100 | 0 | 红 | 周小庙村
17066 | 金乡公司 | 高河供电所 | 高河街道 | 10kV高常线 | 10kV高常线侯李村排灌1号台架变 | 100 | 0 | 红 | 侯李村
17067 | 金乡公司 | 高河供电所 | 高河街道 | 10kV高郭线 | 10kV高郭线谢园村排灌2号台架变 | 100 | 0 | 红 | 谢园村
17068 | 金乡公司 | 高河供电所 | 高河街道 | 10kV高常线 | 10kV高常线李池村排灌4号台架变 | 100 | 0 | 红 | 李池村
17069 | 金乡公司 | 高河供电所 | 高河街道 | 10kV高官线 | 10kV高官线周油坊村排灌3号台架变 | 100 | 0 | 红 | 周油坊村
17070 | 金乡公司 | 高河供电所 | 高河街道 | 10kV高郭线 | 10kV高郭线苏楼村排灌1号台架变 | 100 | 0 | 红 | 周小庙村
17071 | 金乡公司 | 高河供电所 | 高河街道 | 10kV高官线 | 10kV高官线周油坊周小庙村排灌4号台架变 | 100 | 0 | 红 | 周小庙村
17072 | 金乡公司 | 高河供电所 | 高河街道 | 10kV高常线 | 10kV高常线徐楼村排灌4号台架变 | 100 | 0 | 红 | 徐楼村
17073 | 金乡公司 | 高河供电所 | 高河街道 | 10kV高郭线 | 10kV高郭线关庄村排灌2号台架变 | 100 | 0 | 红 | 关庄村
17074 | 金乡公司 | 高河供电所 | 高河街道 | 10kV高常线 | 10kV高常线黄庄东变 | 200 | 0 | 红 | 黄庄
17075 | 金乡公司 | 高河供电所 | 高河街道 | 10kV高官线 | 10kV高官线周油坊村排灌2号台架变 | 100 | 0 | 红 | 周油坊
17076 | 金乡公司 | 高河供电所 | 高河街道 | 10kV高常线 | 10kV高常线尚楼村排灌2号台架变 | 100 | 0 | 红 | 尚楼村
17077 | 金乡公司 | 高河供电所 | 高河街道 | 10kV高郭线 | 10kV高郭线皮庄村排灌2号台架变 | 100 | 0 | 红 | 皮庄村
17078 | 金乡公司 | 高河供电所 | 高河街道 | 10kV高东线 | 10kV高东线高河村排灌1号台架变 | 100 | 0 | 红 | 高河村
17079 | 金乡公司 | 高河供电所 | 高河街道 | 10kV高郭线 | 10kV高郭线皮庄村排灌4号台架变 | 100 | 0 | 红 | 皮庄村
17080 | 金乡公司 | 高河供电所 | 高河街道 | 10kV高郭线 | 10kV高郭线谢园村排灌1号台架变 | 100 | 0 | 红 | 谢园村
17081 | 金乡公司 | 高河供电所 | 高河街道 | 10kV高常线 | 10kV高常线李池村排灌3号台架变 | 100 | 0 | 红 | 李池村
17082 | 金乡公司 | 高河供电所 | 高河街道 | 10kV高常线 | 10kV高常线侯李村排灌2号台架变 | 100 | 0 | 红 | 侯李村
17083 | 金乡公司 | 高河供电所 | 高河街道 | 10kV高东线 | 10kV高东线高河村排灌2号台架变 | 100 | 0 | 红 | 高河村
17084 | 金乡公司 | 高河供电所 | 高河街道 | 10kV高官线 | 周庙刘庄 | 200 | 0 | 红 | 周庙刘庄
17085 | 金乡公司 | 高河供电所 | 高河街道 | 10kV高常线 | 10kV高常线代楼村排灌1号台架变 | 100 | 0 | 红 | 代楼村
17086 | 金乡公司 | 高河供电所 | 高河街道 | 10kV高常线 | 10kV高常线李池村排灌1号台架变 | 100 | 0 | 红 | 李池村
17087 | 金乡公司 | 高河供电所 | 高河街道 | 10kV高常线 | 10kV高常线小门楼村排灌3号台架变 | 100 | 0 | 红 | 小门楼村
17088 | 金乡公司 | 高河供电所 | 高河街道 | 10kV高常线 | 10kV高常线代楼村排灌2号台架变 | 50 | 0 | 红 | 代楼村
17089 | 金乡公司 | 高河供电所 | 化雨镇 | 10kV高郭线 | 10kV高郭线北张村排灌1号台架变 | 100 | 0 | 红 | 北张村
17090 | 金乡公司 | 高河供电所 | 高河街道 | 10kV高常线 | 10kV高常线旗杆张排灌1号台架变 | 50 | 0 | 红 | 旗杆张
17091 | 金乡公司 | 高河供电所 | 高河街道 | 10kV高郭线 | 10kV高郭线邵刘村排灌1号台架变 | 100 | 0 | 红 | 邵刘村
17092 | 金乡公司 | 高河供电所 | 高河街道 | 10kV高郭线 | 10kV高郭线邵刘村排灌3号台架变 | 100 | 0 | 红 | 邵刘村
17093 | 金乡公司 | 高河供电所 | 高河街道 | 10kV高官线 | 10kV高官线周油坊周小庙村排灌6号台架变 | 100 | 0 | 红 | 周小庙
17094 | 金乡公司 | 高河供电所 | 高河街道 | 10kV高常线 | 10kV高常线徐楼村排灌1号台架变 | 100 | 0 | 红 | 徐楼村
17095 | 金乡公司 | 高河供电所 | 高河街道 | 10kV高常线 | 10kV高常线周庄村排灌2号台架变 | 100 | 0 | 红 | 周庄村
17096 | 金乡公司 | 高河供电所 | 高河街道 | 10kV高政线 | 10kV高政线赵阁村排灌1号台架变 | 100 | 0 | 红 | 赵阁
17097 | 金乡公司 | 高河供电所 | 高河街道 | 10kV高郭线 | 10kV高郭线皮庄村排灌3号台架变 | 100 | 0 | 红 | 皮庄村
17098 | 金乡公司 | 高河供电所 | 高河街道 | 10kV高常线 | 10kV高常线东马店村排灌2号台架变 | 100 | 0 | 红 | 东马店村
17099 | 金乡公司 | 高河供电所 | 高河街道 | 10kV高官线 | 10kV高官线周油坊村排灌1号台架变 | 100 | 0 | 红 | 周油坊村
17100 | 金乡公司 | 高河供电所 | 高河街道 | 10kV高郭线 | 10kV高郭线邵刘村排灌2号台架变 | 100 | 0 | 红 | 邵刘村
17101 | 金乡公司 | 高河供电所 | 高河街道 | 10kV高官线 | 10kV高官线周油坊周小庙村排灌8号台架变 | 100 | 0 | 红 | 周小庙村
17102 | 金乡公司 | 高河供电所 | 高河街道 | 10kV高常线 | 10kV高常线小门楼村排灌2号台架变 | 100 | 0 | 红 | 小门楼村
17103 | 金乡公司 | 高河供电所 | 高河街道 | 10kV高官线 | 10kV高官线薛庄村排灌1号台架变 | 100 | 0 | 红 | 薛庄村
17104 | 金乡公司 | 高河供电所 | 高河街道 | 10kV高常线 | 10kV高常线周庄村排灌1号台架变 | 100 | 0 | 红 | 周庄村
17105 | 金乡公司 | 高河供电所 | 高河街道 | 10kV高常线 | 10kV高常线周庄村排灌3号台架变 | 100 | 0 | 红 | 周庄村
17106 | 金乡公司 | 高河供电所 | 高河街道 | 10kV高郭线 | 10kV高郭线皮庄村排灌1号台架变 | 100 | 0 | 红 | 皮庄村
17107 | 金乡公司 | 高河供电所 | 高河街道 | 10kV高郭线 | 10kV高郭线谢园村排灌3号台架变 | 100 | 0 | 红 | 谢园村
17108 | 金乡公司 | 高河供电所 | 高河街道 | 10kV高常线 | 10kV高常线尚楼村排灌1号台架变 | 100 | 0 | 红 | 尚楼村
17109 | 金乡公司 | 高河供电所 | 高河街道 | 10kV高常线 | 10kV高常线代楼村排灌3号台架变 | 100 | 0 | 红 | 代楼村
17110 | 金乡公司 | 高河供电所 | 高河街道 | 10kV高官线 | 10kV高官线周油坊周小庙村排灌1号台架变 | 50 | 0 | 红 | 周小庙村
17111 | 金乡公司 | 高河供电所 | 高河街道 | 10kV高官线 | 10kV高官线周油坊周小庙村排灌5号台架变 | 100 | 0 | 红 | 周小庙村
17112 | 金乡公司 | 高河供电所 | 金乡街道 | 10kV山阳Ⅰ线 | 湖畔华庭配2号配电室3号配变 | 800 | 0 | 红 | 湖畔华庭
17113 | 金乡公司 | 高河供电所 | 金乡街道 | 10kV山阳Ⅰ线 | 湖畔华庭配2号配电室2号配变 | 800 | 0 | 红 | 湖畔华庭
17114 | 金乡公司 | 高河供电所 | 金乡街道 | 10kV山阳Ⅰ线 | 湖畔华庭配2号配电室4号配变 | 1000 | 0 | 红 | 湖畔华庭
17115 | 金乡公司 | 高河供电所 | 金乡街道 | 10kV山阳Ⅰ线 | 湖畔华庭配2号配电室1号配变 | 1000 | 0 | 红 | 湖畔华庭
17116 | 金乡公司 | 高河供电所 | 高河街道 | 10kV山阳Ⅰ线 | 10kV山阳Ⅰ线南楼配变 | 400 | 0 | 红 | 南楼村
17117 | 金乡公司 | 高河供电所 | 高河街道 | 10kV高郭线 | 10kV高郭线宋楼 | 200 | 0 | 红 | 宋楼
17118 | 金乡公司 | 高河供电所 | 金乡街道 | 10kV山阳Ⅱ线 | 10kV山阳Ⅱ线北周桥2号变 | 200 | 0 | 红 | 北周桥
17119 | 金乡公司 | 高河供电所 | 高河街道 | 10kV春秋线 | 荣茂府#1箱变2号配变 | 800 | 0 | 红 | 荣茂府
17120 | 金乡公司 | 高河供电所 | 高河街道 | 10kV奥体线 | 莱河湾1号变 | 800 | 0 | 红 | 莱河湾小区
17121 | 金乡公司 | 高河供电所 | 高河街道 | 10kV奥体线 | 莱河湾2号变 | 800 | 0 | 红 | 莱河湾小区
17122 | 金乡公司 | 高河供电所 | 高河街道 | 10kV高郭线 | 10kV高郭线宋庙 | 200 | 0 | 红 | 宋庙
17123 | 金乡公司 | 高河供电所 | 高河街道 | 10kV高郭线 | 10kV高郭线邵庙 | 400 | 0 | 红 | 邵庙
17124 | 金乡公司 | 高河供电所 | 高河街道 | 10kV高郭线 | 10kV高郭线临河北变 | 200 | 0 | 红 | 郭洼
17125 | 金乡公司 | 高河供电所 | 高河街道 | 10kV高郭线 | 10kV高郭线胡楼 | 200 | 0 | 红 | 胡楼
17126 | 金乡公司 | 高河供电所 | 高河街道 | 10kV高郭线 | 10kV高郭线官庄 | 400 | 0 | 红 | 官庄
17127 | 金乡公司 | 高河供电所 | 高河街道 | 10kV高郭线 | 壹号院#5箱变 | 800 | 0 | 红 | 壹号院
17128 | 金乡公司 | 高河供电所 | 金乡街道 | 10kV高尚线 | 10kV高尚线益民小区3号变 | 800 | 0 | 红 | 益民小区
17129 | 金乡公司 | 高河供电所 | 金乡街道 | 10kV高尚线 | 10kV高尚线益民小区1号变 | 630 | 0 | 红 | 益民小区
17130 | 金乡公司 | 高河供电所 | 金乡街道 | 10kV诚信线 | 凯旋门公馆2号中心配电室7号配变 | 1000 | 0 | 红 | 凯旋门公馆
17131 | 金乡公司 | 高河供电所 | 金乡街道 | 10kV高尚线 | 10kV高尚线益民小区4号变 | 800 | 0 | 红 | 益民小区
17132 | 金乡公司 | 高河供电所 | 金乡街道 | 10kV诚信线 | 凯旋门公馆2号中心配电室8号配变 | 1000 | 0 | 红 | 凯旋门公馆
17133 | 金乡公司 | 高河供电所 | 金乡街道 | 10kV诚信线 | 凯旋门公馆2号中心配电室5号配变 | 1000 | 0 | 红 | 凯旋门公馆
17134 | 金乡公司 | 高河供电所 | 金乡街道 | 10kV诚信线 | 凯旋门公馆2号中心配电室6号配变 | 1000 | 0 | 红 | 凯旋门公馆
17135 | 金乡公司 | 高河供电所 | 金乡街道 | 10kV高尚线 | 10kV高尚线益民小区2号变 | 630 | 0 | 红 | 益民小区
17136 | 金乡公司 | 高河供电所 | 高河街道 | 10kV高郭线 | 壹号院C2区二号配电室1号变 | 1000 | 0 | 红 | 水云台壹号院
17137 | 金乡公司 | 高河供电所 | 高河街道 | 10kV高郭线 | 壹号院C2区一号配电室3号变 | 1000 | 0 | 红 | 水云台壹号院
17138 | 金乡公司 | 高河供电所 | 高河街道 | 10kV高郭线 | 壹号院C2区一号配电室1号变 | 1000 | 0 | 红 | 水云台壹号院
17139 | 金乡公司 | 高河供电所 | 高河街道 | 10kV高郭线 | 壹号院C2区一号配电室5号变 | 1000 | 0 | 红 | 水云台壹号院
17140 | 金乡公司 | 高河供电所 | 高河街道 | 10kV山阳Ⅰ线 | 尚龙悦府2号配电室5号变 | 1000 | 0 | 红 | 尚龙悦府
17141 | 金乡公司 | 高河供电所 | 高河街道 | 10kV山阳Ⅰ线 | 尚龙悦府中心配电室3号变 | 1000 | 0 | 红 | 尚龙悦府
17142 | 金乡公司 | 高河供电所 | 高河街道 | 10kV山阳Ⅰ线 | 尚龙悦府2号配电室6号变 | 1000 | 0 | 红 | 尚龙悦府
17143 | 金乡公司 | 高河供电所 | 高河街道 | 10kV山阳Ⅰ线 | 尚龙悦府2号配电室7号变 | 1000 | 0 | 红 | 尚龙悦府
17144 | 金乡公司 | 高河供电所 | 高河街道 | 10kV山阳Ⅰ线 | 尚龙悦府中心配电室1号变 | 1000 | 0 | 红 | 尚龙悦府
17145 | 金乡公司 | 高河供电所 | 高河街道 | 10kV山阳Ⅰ线 | 尚龙悦府中心配电室2号变 | 1000 | 0 | 红 | 尚龙悦府
17146 | 金乡公司 | 高河供电所 | 化雨镇 | 10kV高郭线 | 10kV高郭线北张张庄 | 400 | 0 | 红 | 北张
17147 | 金乡公司 | 高河供电所 | 高河街道 | 10kV光明线 | 光明线美好家园1号变 | 800 | 0 | 红 | 美好家园
17148 | 金乡公司 | 高河供电所 | 化雨镇 | 10kV高郭线 | 10kV高郭线北张张集 | 400 | 0 | 红 | 北张
17149 | 金乡公司 | 高河供电所 | 高河街道 | 10kV光明线 | 光明线美好家园2号变 | 800 | 0 | 红 | 美好家园
17150 | 金乡公司 | 高河供电所 | 高河街道 | 10kV光明线 | 光明线美好家园4号变 | 630 | 0 | 红 | 美好家园
17151 | 金乡公司 | 高河供电所 | 化雨镇 | 10kV高郭线 | 10kV高郭线北张南变 | 400 | 0 | 红 | 北张
17152 | 金乡公司 | 高河供电所 | 高河街道 | 10kV光明线 | 光明线美好家园3号变 | 630 | 0 | 红 | 美好家园
17153 | 金乡公司 | 高河供电所 | 化雨镇 | 10kV高郭线 | 10kV高郭线北张李庄 | 400 | 0 | 红 | 北张
17154 | 金乡公司 | 高河供电所 | 化雨镇 | 10kV高郭线 | 10kV高郭线北张东变 | 400 | 0 | 红 | 北张
17155 | 金乡公司 | 高河供电所 | 金乡街道 | 10kV高尚线 | 崇文名都三期2号变 | 1000 | 0 | 红 | 崇文名都
17156 | 金乡公司 | 高河供电所 | 金乡街道 | 10kV高尚线 | 崇文名都三期4号变 | 800 | 0 | 红 | 崇文名都
17157 | 金乡公司 | 高河供电所 | 金乡街道 | 10kV高尚线 | 崇文名都三期1号变 | 1000 | 0 | 红 | 崇文名都
17158 | 金乡公司 | 高河供电所 | 金乡街道 | 10kV高尚线 | 崇文名都三期3号变 | 800 | 0 | 红 | 崇文名都
17159 | 金乡公司 | 高河供电所 | 高河街道 | 10kV高东线 | 10kV高东线孙庄北台架 | 400 | 0 | 红 | 孙庄
17160 | 金乡公司 | 高河供电所 | 高河街道 | 10kV高东线 | 10kV高东线马河村台架变 | 100 | 0 | 红 | 马河村
17161 | 金乡公司 | 高河供电所 | 高河街道 | 10kV高东线 | 10kV高东线公用北变4号台架 | 200 | 0 | 红 | 高河商贸城
17162 | 金乡公司 | 高河供电所 | 高河街道 | 10kV高东线 | 10kV高东线周楼西2号台架 | 200 | 0 | 红 | 周楼
17163 | 金乡公司 | 高河供电所 | 金乡街道 | 10kV崇文Ⅰ线 | 春秋社区1 | 1000 | 0 | 红 | 春秋社区
17164 | 金乡公司 | 高河供电所 | 高河街道 | 10kV高郭线 | 10kV高郭线韩庄东台架 | 200 | 0 | 红 | 韩庄
17165 | 金乡公司 | 高河供电所 | 高河街道 | 10kV高东线 | 马庄 | 160 | 0 | 红 | 马庄
17166 | 金乡公司 | 高河供电所 | 高河街道 | 10kV高郭线 | 10kV高郭线孟庄配电变压器 | 400 | 0 | 红 | 孟庄村
17167 | 金乡公司 | 高河供电所 | 高河街道 | 10kV高东线 | 10kV高东线公用北3配电变压器 | 200 | 0 | 红 | 高河村
17168 | 金乡公司 | 高河供电所 | 高河街道 | 10kV高郭线 | 魏楼 | 200 | 0 | 红 | 魏楼
17169 | 金乡公司 | 高河供电所 | 高河街道 | 10kV高东线 | 10kV高东线周楼配电变压器 | 400 | 0 | 红 | 周楼
17170 | 金乡公司 | 高河供电所 | 金乡街道 | 10kV金育线 | 孙庄社区3# | 500 | 0 | 红 | 真武社区
17171 | 金乡公司 | 高河供电所 | 金乡街道 | 10kV崇文Ⅰ线 | 和谐佳苑8号变 | 800 | 0 | 红 | 春秋社区
17172 | 金乡公司 | 高河供电所 | 金乡街道 | 10kV山阳Ⅱ线 | 10kV山阳Ⅱ线北周桥西变 | 100 | 0 | 红 | 北周桥
17173 | 金乡公司 | 高河供电所 | 高河街道 | 10kV光明线 | 住建佳苑6号变 | 630 | 0 | 红 | 莱河社区
17174 | 金乡公司 | 高河供电所 | 金乡街道 | 10kV金珠Ⅰ线 | 紫藤花园1号变 | 630 | 0 | 红 | 春秋社区
17175 | 金乡公司 | 高河供电所 | 高河街道 | 10kV奥体线 | 莱河东南区4号变 | 630 | 0 | 红 | 莱河社区
17176 | 金乡公司 | 高河供电所 | 金乡街道 | 10kV吴庄线 | 郁金香1号变 | 400 | 0 | 红 | 高尚社区
17177 | 金乡公司 | 高河供电所 | 高河街道 | 10kV高常线 | 10kV高常线周庄5号台架变 | 200 | 0 | 红 | 周庄
17178 | 金乡公司 | 高河供电所 | 高河街道 | 10kV高郭线 | 10kV高郭线皮庄村姜庄西台区 | 400 | 0 | 红 | 姜庄
17179 | 金乡公司 | 高河供电所 | 高河街道 | 10kV高官线 | 10kV高官线周油坊1号台区 | 200 | 0 | 红 | 周油坊
17180 | 金乡公司 | 高河供电所 | 高河街道 | 10kV高东线 | 10kV高东线东夹郭庄配电变压器 | 100 | 0 | 红 | 东夹
17181 | 金乡公司 | 高河供电所 | 高河街道 | 10kV奥体线 | 莱河东南区3号变 | 630 | 0 | 红 | 莱河社区
17182 | 金乡公司 | 高河供电所 | 金乡街道 | 10kV吴庄线 | 郁金香4号变 | 800 | 0 | 红 | 高尚社区
17183 | 金乡公司 | 高河供电所 | 金乡街道 | 10kV吴庄线 | 郁金香3号变 | 800 | 0 | 红 | 高尚社区
17184 | 金乡公司 | 高河供电所 | 金乡街道 | 10kV吴庄线 | 郁金香5号变 | 800 | 0 | 红 | 高尚社区
17185 | 金乡公司 | 高河供电所 | 金乡街道 | 10kV吴庄线 | 郁金香6号变 | 800 | 0 | 红 | 高尚社区
17186 | 金乡公司 | 高河供电所 | 金乡街道 | 10kV金育线 | 幸福里2号配变 | 800 | 0 | 红 | 真武社区
17187 | 金乡公司 | 高河供电所 | 高河街道 | 10kV高政线 | 10kV高官线周油坊4号台区 | 400 | 0 | 红 | 周油坊
17188 | 金乡公司 | 高河供电所 | 金乡街道 | 10kV金珠Ⅰ线 | 紫藤花园3号变 | 800 | 0 | 红 | 春秋社区
17189 | 金乡公司 | 高河供电所 | 高河街道 | 10kV高东线 | 10kV高东线孙庄东变 | 200 | 0 | 红 | 孙庄
17190 | 金乡公司 | 高河供电所 | 高河街道 | 10kV奥体线 | 莱河东南区2号变 | 800 | 0 | 红 | 莱河社区
17191 | 金乡公司 | 高河供电所 | 高河街道 | 10kV奥体线 | 莱河东南区1号变 | 800 | 0 | 红 | 莱河社区
17192 | 金乡公司 | 高河供电所 | 高河街道 | 10kV高官线 | 10kV高官线周油坊 | 100 | 0 | 红 | 周油坊
17193 | 金乡公司 | 高河供电所 | 高河街道 | 10kV高政线 | 赵各 | 200 | 0 | 红 | 赵阁
17194 | 金乡公司 | 高河供电所 | 高河街道 | 10kV高常线 | 李池庄 | 200 | 0 | 红 | 李池庄
17195 | 金乡公司 | 高河供电所 | 高河街道 | 10kV高东线 | 10kV高东线公用南变2 | 400 | 0 | 红 | 高河村
17196 | 金乡公司 | 高河供电所 | 高河街道 | 10kV高常线 | 尚楼 | 200 | 0 | 红 | 尚楼
17197 | 金乡公司 | 高河供电所 | 高河街道 | 10kV高东线 | 白庄 | 100 | 0 | 红 | 白庄
17198 | 金乡公司 | 高河供电所 | 高河街道 | 10kV高郭线 | 10kV高郭线王楼 | 200 | 0 | 红 | 王楼
17199 | 金乡公司 | 高河供电所 | 高河街道 | 10kV高东线 | 10kV高东线东夹村1号台架 | 200 | 0 | 红 | 东夹村
17200 | 金乡公司 | 高河供电所 | 高河街道 | 10kV高郭线 | 官庄社区#5箱变配电变压器 | 800 | 0 | 红 | 官庄社区
17201 | 金乡公司 | 高河供电所 | 高河街道 | 10kV高郭线 | 官庄社区#3箱变配电变压器 | 800 | 0 | 红 | 官庄社区
17202 | 金乡公司 | 高河供电所 | 金乡街道 | 10kV崇文Ⅰ线 | 和谐佳苑7号变 | 800 | 0 | 红 | 春秋社区
17203 | 金乡公司 | 高河供电所 | 金乡街道 | 10kV金珠Ⅱ线 | 10kV山阳Ⅰ线绿郡檀园#3箱变 | 630 | 0 | 红 | 春秋社区
17204 | 金乡公司 | 高河供电所 | 金乡街道 | 10kV金珠Ⅱ线 | 平安佳苑3号变 | 630 | 0 | 红 | 春秋社区
17205 | 金乡公司 | 高河供电所 | 金乡街道 | 10kV金珠Ⅱ线 | 平安佳苑2号变 | 500 | 0 | 红 | 春秋社区
17206 | 金乡公司 | 高河供电所 | 高河街道 | 10kV高郭线 | 官庄社区#4箱变配电变压器 | 800 | 0 | 红 | 官庄社区
17207 | 金乡公司 | 高河供电所 | 高河街道 | 10kV高郭线 | 官庄社区#6箱变间隔配电变压器 | 800 | 0 | 红 | 官庄社区
17208 | 金乡公司 | 高河供电所 | 高河街道 | 10kV高郭线 | 10kV高郭线临河中变配电变压器 | 400 | 0 | 红 | 郭洼村
17209 | 金乡公司 | 高河供电所 | 高河街道 | 10kV高常线 | 10kV高常线朱庄配电变压器 | 200 | 0 | 红 | 朱庄
17210 | 金乡公司 | 高河供电所 | 金乡街道 | 10kV崇文Ⅰ线 | 春秋社区南 | 1630 | 0 | 红 | 春秋社区
17211 | 金乡公司 | 高河供电所 | 高河街道 | 10kV光明线 | 莱河社区#7 | 630 | 0 | 红 | 莱河社区
17212 | 金乡公司 | 高河供电所 | 高河街道 | 10kV高常线 | 10kV高常线郭庄 | 100 | 0 | 红 | 郭庄
17213 | 金乡公司 | 高河供电所 | 金乡街道 | 10kV山阳Ⅱ线 | 10kV山阳Ⅱ线北周桥村排灌1号台架变 | 50 | 0 | 红 | 北周桥
17214 | 金乡公司 | 高河供电所 | 金乡街道 | 10kV金珠Ⅰ线 | 和谐佳苑01 | 800 | 0 | 红 | 春秋社区
17215 | 金乡公司 | 高河供电所 | 高河街道 | 10kV高郭线 | 10kV高官线赵阁村排灌2号台架变 | 100 | 0 | 红 | 赵阁
17216 | 金乡公司 | 高河供电所 | 高河街道 | 10kV光明线 | 莱河社区#2 | 630 | 0 | 红 | 莱河社区
17217 | 金乡公司 | 高河供电所 | 高河街道 | 10kV光明线 | 莱河社区#6 | 630 | 0 | 红 | 莱河社区
17218 | 金乡公司 | 高河供电所 | 高河街道 | 10kV光明线 | 莱河社区#1 | 630 | 0 | 红 | 莱河社区
17219 | 金乡公司 | 高河供电所 | 高河街道 | 10kV高东线 | 10kV高东线周楼东变配电变压器 | 400 | 0 | 红 | 周楼
17220 | 金乡公司 | 高河供电所 | 高河街道 | 10kV光明线 | 莱河社区#5 | 630 | 0 | 红 | 莱河社区
17221 | 金乡公司 | 高河供电所 | 高河街道 | 10kV光明线 | 莱河社区4号变 | 630 | 0 | 红 | 莱河社区
17222 | 金乡公司 | 高河供电所 | 高河街道 | 10kV光明线 | 住建佳苑#3 | 630 | 0 | 红 | 莱河社区
17223 | 金乡公司 | 高河供电所 | 高河街道 | 10kV高郭线 | 10kV高郭线临河南变配电变压器 | 400 | 0 | 红 | 郭洼村
17224 | 金乡公司 | 高河供电所 | 高河街道 | 10kV高东线 | 10kV高东线周楼西配变 | 200 | 0 | 红 | 周楼
17225 | 金乡公司 | 高河供电所 | 高河街道 | 10kV高东线 | 10kV高东线公用南变配电变压器 | 400 | 0 | 红 | 高河村
17226 | 金乡公司 | 高河供电所 | 高河街道 | 10kV高常线 | 赵各村 | 50 | 0 | 红 | 赵阁
17227 | 金乡公司 | 高河供电所 | 金乡街道 | 10kV金育线 | 杭州湾 | 800 | 0 | 红 | 真武社区
17228 | 金乡公司 | 高河供电所 | 高河街道 | 10kV高东线 | 孙庄配变 | 200 | 0 | 红 | 真武社区
17229 | 金乡公司 | 高河供电所 | 高河街道 | 10kV高东线 | 公用北配变 | 200 | 0 | 红 | 高河商贸城
17230 | 金乡公司 | 高河供电所 | 金乡街道 | 10kV金育线 | 孙庄社区2 | 1000 | 0 | 红 | 真武社区
17231 | 金乡公司 | 高河供电所 | 高河街道 | 10kV高郭线 | 10kV高郭线康楼配电变压器 | 400 | 0 | 红 | 康楼村
17232 | 金乡公司 | 高河供电所 | 金乡街道 | 10kV金育线 | 孙庄社区 | 1000 | 0 | 红 | 真武社区
17233 | 金乡公司 | 高河供电所 | 高河街道 | 10kV光明线 | 莱河社区#3 | 630 | 0 | 红 | 莱河社区
17234 | 金乡公司 | 高河供电所 | 金乡街道 | 10kV金珠Ⅰ线 | 和谐佳苑#2 | 800 | 0 | 红 | 春秋社区
17235 | 金乡公司 | 高河供电所 | 高河街道 | 10kV高郭线 | 郭洼 | 100 | 0 | 红 | 郭洼
17236 | 金乡公司 | 高河供电所 | 金乡街道 | 10kV金珠Ⅰ线 | 和谐佳苑3# | 800 | 0 | 红 | 春秋社区
17237 | 金乡公司 | 高河供电所 | 高河街道 | 10kV光明线 | 住建佳苑4# | 630 | 0 | 红 | 莱河社区
17238 | 金乡公司 | 高河供电所 | 高河街道 | 10kV光明线 | 住建佳苑 | 630 | 0 | 红 | 莱河社区
17239 | 金乡公司 | 高河供电所 | 高河街道 | 10kV光明线 | 住建佳苑2 | 630 | 0 | 红 | 莱河社区
17240 | 金乡公司 | 高河供电所 | 金乡街道 | 10kV山阳Ⅱ线 | 南楼北变 | 200 | 0 | 红 | 倒钩桥周庄
17241 | 金乡公司 | 高河供电所 | 高河街道 | 10kV高郭线 | 临河中变#2 | 200 | 0 | 红 | 郭洼
17242 | 金乡公司 | 高河供电所 | 高河街道 | 10kV高东线 | 10kV高东线高河东变配电变压器 | 200 | 0 | 红 | 高河村
17243 | 金乡公司 | 高河供电所 | 金乡街道 | 10kV金珠Ⅰ线 | 和谐佳苑4# | 800 | 0 | 红 | 春秋社区
17244 | 金乡公司 | 高河供电所 | 金乡街道 | 10kV金珠Ⅰ线 | 和谐佳苑5# | 800 | 0 | 红 | 春秋社区
17245 | 金乡公司 | 高河供电所 | 金乡街道 | 10kV金珠Ⅱ线 | 10kV山阳Ⅰ线绿郡檀园#2箱变 | 630 | 0 | 红 | 春秋社区
17246 | 金乡公司 | 高河供电所 | 金乡街道 | 10kV崇文Ⅱ线 | 高尚社区3# | 800 | 0 | 红 | 高尚社区
17247 | 金乡公司 | 高河供电所 | 高河街道 | 10kV高常线 | 代楼 | 200 | 0 | 红 | 代楼
17248 | 金乡公司 | 高河供电所 | 高河街道 | 10kV高郭线 | 10kV高郭线辛庄配电变压器 | 400 | 0 | 红 | 辛庄村
17249 | 金乡公司 | 高河供电所 | 高河街道 | 10kV高郭线 | 苏楼南变 | 80 | 0 | 红 | 苏楼
17250 | 金乡公司 | 高河供电所 | 高河街道 | 10kV高官线 | 王大楼台变 | 200 | 0 | 红 | 王大楼
17251 | 金乡公司 | 高河供电所 | 金乡街道 | 10kV崇文Ⅰ线 | 春秋社区西 | 630 | 0 | 红 | 春秋社区
17252 | 金乡公司 | 高河供电所 | 金乡街道 | 10kV崇文Ⅰ线 | 10kV崇文Ⅰ线春秋社区#2配变 | 630 | 0 | 红 | 春秋社区
17253 | 金乡公司 | 高河供电所 | 高河街道 | 10kV高郭线 | 10kV高郭线皮庄村姜庄台区 | 400 | 0 | 红 | 姜庄
17254 | 金乡公司 | 高河供电所 | 高河街道 | 10kV高郭线 | 10kV高郭线韩庄台架变 | 200 | 0 | 红 | 韩庄
17255 | 金乡公司 | 高河供电所 | 金乡街道 | 10kV崇文Ⅰ线 | 和谐佳苑6号变 | 800 | 0 | 红 | 春秋社区
17256 | 金乡公司 | 高河供电所 | 高河街道 | 10kV高常线 | 10kV高常线周庄村3号台架 | 400 | 0 | 红 | 周庄
17257 | 金乡公司 | 高河供电所 | 高河街道 | 10kV高常线 | 10kV高常线尚楼2号台架 | 400 | 0 | 红 | 尚楼
17258 | 金乡公司 | 高河供电所 | 高河街道 | 10kV高郭线 | 10kV高郭线魏楼2号台架 | 200 | 0 | 红 | 魏楼
17259 | 金乡公司 | 高河供电所 | 高河街道 | 10kV高东线 | 10kV高东线马庄西台架 | 400 | 0 | 红 | 马庄
17260 | 金乡公司 | 高河供电所 | 金乡街道 | 10kV吴庄线 | 东方嘉苑4号变 | 800 | 0 | 红 | 真武社区
17261 | 金乡公司 | 高河供电所 | 高河街道 | 10kV高东线 | 10kV高东线马庄东台架 | 400 | 0 | 红 | 马庄
17262 | 金乡公司 | 高河供电所 | 高河街道 | 10kV高常线 | 10kV高常线李池2号台架 | 400 | 0 | 红 | 李池庄
17263 | 金乡公司 | 高河供电所 | 高河街道 | 10kV高郭线 | 10kV高郭线苏楼西2号台区 | 400 | 0 | 红 | 苏楼
17264 | 金乡公司 | 高河供电所 | 高河街道 | 10kV高郭线 | 10kV高郭线皮庄村西台区 | 400 | 0 | 红 | 皮庄
17265 | 金乡公司 | 高河供电所 | 高河街道 | 10kV高郭线 | 10kV高郭线孟庄南变配电变压器 | 200 | 0 | 红 | 孟庄
17266 | 金乡公司 | 高河供电所 | 高河街道 | 10kV高郭线 | 10kV高郭线皮庄村李庄2号台区 | 400 | 0 | 红 | 李庄
17267 | 金乡公司 | 高河供电所 | 高河街道 | 10kV高郭线 | 10kV高郭线邵刘台区一号变 | 200 | 0 | 红 | 邵刘
17268 | 金乡公司 | 高河供电所 | 高河街道 | 10kV高东线 | 10kV高东线白庄东变配电变压器 | 200 | 0 | 红 | 白庄
17269 | 金乡公司 | 高河供电所 | 金乡街道 | 10kV金育线 | 孙庄社区4 | 500 | 0 | 红 | 真武社区
17270 | 金乡公司 | 高河供电所 | 高河街道 | 10kV高东线 | 10kV高东线马河崖配变 | 200 | 0 | 红 | 马河崖
17271 | 金乡公司 | 高河供电所 | 高河街道 | 10kV高东线 | 高河公用西变 | 200 | 0 | 红 | 高河商贸城
17272 | 金乡公司 | 高河供电所 | 金乡街道 | 10kV山阳Ⅱ线 | 南周桥 | 100 | 0 | 红 | 南周桥
17273 | 金乡公司 | 高河供电所 | 高河街道 | 10kV高常线 | 侯李 | 200 | 0 | 红 | 侯李
17274 | 金乡公司 | 高河供电所 | 金乡街道 | 10kV山阳Ⅱ线 | 10kV崇文Ⅱ线倒钩桥周庄配电变压器 | 200 | 0 | 红 | 倒钩桥周庄
17275 | 金乡公司 | 高河供电所 | 高河街道 | 10kV高郭线 | 10kV高郭线苏楼 | 160 | 0 | 红 | 苏楼
17276 | 金乡公司 | 高河供电所 | 高河街道 | 10kV高东线 | 北魏楼 | 200 | 0 | 红 | 北魏楼
17277 | 金乡公司 | 高河供电所 | 金乡街道 | 10kV崇文Ⅱ线 | 高尚社区 | 800 | 0 | 红 | 高尚社区
17278 | 金乡公司 | 高河供电所 | 金乡街道 | 10kV金珠Ⅱ线 | 平安佳苑1号变 | 800 | 0 | 红 | 春秋社区
17279 | 金乡公司 | 高河供电所 | 金乡街道 | 10kV春秋线 | 天兴华府 | 800 | 0 | 红 | 春秋社区
17280 | 金乡公司 | 高河供电所 | 金乡街道 | 10kV金珠Ⅱ线 | 10kV山阳Ⅰ线绿郡檀园#1箱变 | 630 | 0 | 红 | 春秋社区
17281 | 金乡公司 | 高河供电所 | 高河街道 | 10kV高官线 | 10kV奥体线金东花园#1箱变 | 800 | 0 | 红 | 金东花园
17282 | 金乡公司 | 高河供电所 | 高河街道 | 10kV高官线 | 10kV奥体线金东花园#2箱变 | 800 | 0 | 红 | 金东花园
17283 | 金乡公司 | 高河供电所 | 高河街道 | 10kV奥体线 | 莱河东北区1号变 | 630 | 0 | 红 | 莱河社区
17284 | 金乡公司 | 高河供电所 | 高河街道 | 10kV高东线 | 10kV高东线北魏楼2号变配电变压器 | 200 | 0 | 红 | 北魏楼
17285 | 金乡公司 | 高河供电所 | 金乡街道 | 10kV金珠Ⅰ线 | 紫藤花园2号变 | 630 | 0 | 红 | 春秋社区
17286 | 金乡公司 | 高河供电所 | 高河街道 | 10kV高郭线 | 10kV高郭线苏楼村东台区 | 400 | 0 | 红 | 苏楼
17287 | 金乡公司 | 高河供电所 | 高河街道 | 10kV高郭线 | 10kV高郭线邵刘村东台区 | 400 | 0 | 红 | 邵刘
17288 | 金乡公司 | 高河供电所 | 高河街道 | 10kV高郭线 | 官庄社区2号变 | 800 | 0 | 红 | 官庄社区
17289 | 金乡公司 | 高河供电所 | 高河街道 | 10kV高郭线 | 10kV高郭线官庄社区1号变 | 800 | 0 | 红 | 官庄社区
17290 | 金乡公司 | 高河供电所 | 高河街道 | 10kV高郭线 | 壹号院#2 | 630 | 0 | 红 | 官庄社区
17291 | 金乡公司 | 高河供电所 | 金乡街道 | 10kV山阳Ⅰ线 | 10kV山阳Ⅰ线和谐花园3号配电变压器 | 630 | 0 | 红 | 春秋社区
17292 | 金乡公司 | 高河供电所 | 金乡街道 | 10kV山阳Ⅰ线 | 10kV山阳Ⅰ线和谐花园2号配电变压器 | 630 | 0 | 红 | 春秋社区
17293 | 金乡公司 | 高河供电所 | 高河街道 | 10kV奥体线 | 莱河西北区1号变 | 800 | 0 | 红 | 莱河社区
17294 | 金乡公司 | 高河供电所 | 金乡街道 | 10kV金珠Ⅰ线 | 紫藤花园4号变 | 800 | 0 | 红 | 春秋社区
17295 | 金乡公司 | 高河供电所 | 高河街道 | 10kV高东线 | 10kV高东线郎庄东台架 | 200 | 0 | 红 | 郎庄
17296 | 金乡公司 | 高河供电所 | 高河街道 | 10kV奥体线 | 莱河东北区2号变 | 630 | 0 | 红 | 莱河社区
17297 | 金乡公司 | 高河供电所 | 高河街道 | 10kV奥体线 | 莱河西北区2号变 | 800 | 0 | 红 | 莱河社区
17298 | 金乡公司 | 高河供电所 | 高河街道 | 10kV高郭线 | 10kV高郭线宋庙2号配电变压器 | 200 | 0 | 红 | 宋庙
17299 | 金乡公司 | 高河供电所 | 金乡街道 | 10kV金珠Ⅱ线 | 智慧产业园1号 | 630 | 0 | 红 | 春秋社区
17300 | 金乡公司 | 高河供电所 | 高河街道 | 10kV高郭线 | 10kV高郭线魏楼3号配电变压器 | 200 | 0 | 红 | 魏楼
17301 | 金乡公司 | 高河供电所 | 高河街道 | 10kV高常线 | 10kV高常线代楼2号台架 | 400 | 0 | 红 | 代楼
17302 | 金乡公司 | 高河供电所 | 金乡街道 | 10kV崇文Ⅱ线 | 尚楼村2 | 100 | 0 | 红 | 尚楼
17303 | 金乡公司 | 高河供电所 | 高河街道 | 10kV高常线 | 黄庄配变 | 200 | 0 | 红 | 黄庄
17304 | 金乡公司 | 高河供电所 | 金乡街道 | 10kV崇文Ⅱ线 | 高尚社区4# | 800 | 0 | 红 | 高尚社区
17305 | 金乡公司 | 高河供电所 | 高河街道 | 10kV高东线 | 高河商贸城 | 500 | 0 | 红 | 高河商贸城
17306 | 金乡公司 | 高河供电所 | 高河街道 | 10kV高郭线 | 苏楼西变 | 160 | 0 | 红 | 苏楼
17307 | 金乡公司 | 高河供电所 | 高河街道 | 10kV高郭线 | 10kV高郭线李辛庄2号台架变 | 200 | 0 | 红 | 李辛庄村
17308 | 金乡公司 | 高河供电所 | 高河街道 | 10kV高郭线 | 10kV高郭线李庄 | 200 | 0 | 红 | 李庄
17309 | 金乡公司 | 高河供电所 | 高河街道 | 10kV高东线 | 于楼东变 | 160 | 0 | 红 | 于楼
17310 | 金乡公司 | 高河供电所 | 高河街道 | 10kV高东线 | 马庄南变 | 125 | 0 | 红 | 马庄
17311 | 金乡公司 | 高河供电所 | 高河街道 | 10kV高郭线 | 北苏楼 | 200 | 0 | 红 | 北苏楼
17312 | 金乡公司 | 高河供电所 | 金乡街道 | 10kV崇文Ⅱ线 | 高尚社区2# | 800 | 0 | 红 | 高尚社区
17313 | 金乡公司 | 高河供电所 | 高河街道 | 10kV高郭线 | 10kV高郭线皮庄台区配电变压器 | 200 | 0 | 红 | 皮庄
17314 | 金乡公司 | 高河供电所 | 金乡街道 | 10kV山阳Ⅱ线 | 周桥村 | 200 | 0 | 红 | 周桥
17315 | 金乡公司 | 高河供电所 | 高河街道 | 10kV高东线 | 10kV高东线西夹村1号台架 | 200 | 0 | 红 | 西夹
17316 | 金乡公司 | 高河供电所 | 金乡街道 | 10kV崇文Ⅱ线 | 金山公园充电站 | 630 | 0 | 红 | 高尚社区
17317 | 金乡公司 | 高河供电所 | 高河街道 | 10kV高常线 | 10kV高常线朱庄东变配电变压器 | 200 | 0 | 红 | 朱庄
17318 | 金乡公司 | 高河供电所 | 高河街道 | 10kV高郭线 | 10kV高郭线苏楼村西台区 | 400 | 0 | 红 | 苏楼
17319 | 金乡公司 | 高河供电所 | 金乡街道 | 10kV吴庄线 | 郁金香2号变 | 400 | 0 | 红 | 高尚社区
17320 | 金乡公司 | 高河供电所 | 高河街道 | 10kV高郭线 | 10kV高郭线宋庙3号配电变压器 | 200 | 0 | 红 | 宋庙
17321 | 金乡公司 | 高河供电所 | 金乡街道 | 10kV高尚线 | 崇文名都#1配电变压器 | 630 | 0 | 红 | 春秋社区
17322 | 金乡公司 | 高河供电所 | 金乡街道 | 10kV山阳Ⅰ线 | 10kV山阳Ⅰ线和谐花园1号配电变压器 | 630 | 0 | 红 | 春秋社区
17323 | 金乡公司 | 高河供电所 | 高河街道 | 10kV高政线 | 10kV高官线周油坊3号台区 | 200 | 0 | 红 | 周油坊
17324 | 金乡公司 | 高河供电所 | 金乡街道 | 10kV高尚线 | 金港华府 | 500 | 0 | 红 | 春秋社区
17325 | 金乡公司 | 高河供电所 | 高河街道 | 10kV光明线 | 住建佳苑7号变 | 630 | 0 | 红 | 莱河社区
17326 | 金乡公司 | 高河供电所 | 高河街道 | 10kV高东线 | 10kV高东线孙庄西变 | 200 | 0 | 红 | 孙庄
17327 | 金乡公司 | 高河供电所 | 高河街道 | 10kV高郭线 | 金梦园#2 | 800 | 0 | 红 | 官庄社区
17328 | 金乡公司 | 高河供电所 | 金乡街道 | 10kV山阳Ⅱ线 | 锦绣家园北区#1 | 800 | 0 | 红 | 金河社区
17329 | 金乡公司 | 高河供电所 | 金乡街道 | 10kV山阳Ⅱ线 | 锦绣家园北区#2 | 630 | 0 | 红 | 金河社区
17330 | 金乡公司 | 高河供电所 | 高河街道 | 10kV高官线 | 奥体中心充电站 | 630 | 0 | 红 | 莱河社区
17331 | 金乡公司 | 高河供电所 | 高河街道 | 10kV高郭线 | 壹号院#3 | 800 | 0 | 红 | 官庄社区
17332 | 金乡公司 | 高河供电所 | 高河街道 | 10kV高郭线 | 壹号院#4 | 800 | 0 | 红 | 官庄社区
17333 | 金乡公司 | 高河供电所 | 金乡街道 | 10kV吴庄线 | 东方嘉苑1号配电变压器 | 800 | 0 | 红 | 真武社区
17334 | 金乡公司 | 高河供电所 | 金乡街道 | 10kV山阳Ⅱ线 | 锦绣家园南区#4 | 800 | 0 | 红 | 金河社区
17335 | 金乡公司 | 高河供电所 | 高河街道 | 10kV高郭线 | 李辛庄 | 125 | 0 | 红 | 李辛庄
17336 | 金乡公司 | 高河供电所 | 金乡街道 | 10kV吴庄线 | 绿郡公馆2号 | 630 | 0 | 红 | 高尚社区
17337 | 金乡公司 | 高河供电所 | 金乡街道 | 10kV吴庄线 | 东方嘉苑5号变 | 800 | 0 | 红 | 真武社区
17338 | 金乡公司 | 高河供电所 | 金乡街道 | 10kV吴庄线 | 绿郡公馆6号 | 630 | 0 | 红 | 高尚社区
17339 | 金乡公司 | 高河供电所 | 金乡街道 | 10kV吴庄线 | 绿郡公馆4号 | 630 | 0 | 红 | 高尚社区
17340 | 金乡公司 | 高河供电所 | 金乡街道 | 10kV山阳Ⅱ线 | 尚龙原著#1 | 800 | 0 | 红 | 高尚社区
17341 | 金乡公司 | 高河供电所 | 金乡街道 | 10kV高尚线 | 金港华府7号变 | 800 | 0 | 红 | 春秋社区
17342 | 金乡公司 | 高河供电所 | 高河街道 | 10kV高东线 | 10kV高东线马河崖中台架 | 400 | 0 | 红 | 马河崖
17343 | 金乡公司 | 高河供电所 | 金乡街道 | 10kV高尚线 | 金港华府2号变 | 630 | 0 | 红 | 春秋社区
17344 | 金乡公司 | 高河供电所 | 金乡街道 | 10kV春秋线 | 天兴华府#4 | 800 | 0 | 红 | 春秋社区
17345 | 金乡公司 | 高河供电所 | 金乡街道 | 10kV春秋线 | 天兴华府#3 | 800 | 0 | 红 | 春秋社区
17346 | 金乡公司 | 高河供电所 | 金乡街道 | 10kV高尚线 | 金港华府8号变 | 630 | 0 | 红 | 春秋社区
17347 | 金乡公司 | 高河供电所 | 金乡街道 | 10kV高尚线 | 金港华府4号变 | 630 | 0 | 红 | 春秋社区
17348 | 金乡公司 | 高河供电所 | 高河街道 | 10kV高郭线 | 10kV高郭线韩庄2号台架 | 200 | 0 | 红 | 韩庄
17349 | 金乡公司 | 高河供电所 | 高河街道 | 10kV高郭线 | 金梦园#1 | 800 | 0 | 红 | 官庄社区
17350 | 金乡公司 | 高河供电所 | 高河街道 | 10kV奥体线 | 水云台壹号院#3配电变压器 | 800 | 0 | 红 | 水云台壹号院
17351 | 金乡公司 | 高河供电所 | 金乡街道 | 10kV吴庄线 | 东方嘉苑2号配电变压器 | 800 | 0 | 红 | 真武社区
17352 | 金乡公司 | 高河供电所 | 高河街道 | 10kV奥体线 | 水云台壹号院#1配电变压器 | 800 | 0 | 红 | 水云台壹号院
17353 | 金乡公司 | 高河供电所 | 金乡街道 | 10kV山阳Ⅱ线 | 尚龙原著#4 | 800 | 0 | 红 | 高尚社区
17354 | 金乡公司 | 高河供电所 | 金乡街道 | 10kV吴庄线 | 东方嘉苑地库配电变压器 | 630 | 0 | 红 | 真武社区
17355 | 金乡公司 | 高河供电所 | 金乡街道 | 10kV山阳Ⅱ线 | 锦绣家园南区#2配电变压器 | 800 | 0 | 红 | 金河社区
17356 | 金乡公司 | 高河供电所 | 金乡街道 | 10kV山阳Ⅱ线 | 锦绣家园北区#3 | 800 | 0 | 红 | 金河社区
17357 | 金乡公司 | 高河供电所 | 高河街道 | 10kV奥体线 | 水云台壹号院#2配电变压器 | 800 | 0 | 红 | 水云台壹号院
17358 | 金乡公司 | 高河供电所 | 金乡街道 | 10kV山阳Ⅱ线 | 尚龙原著#5 | 800 | 0 | 红 | 高尚社区
17359 | 金乡公司 | 高河供电所 | 金乡街道 | 10kV山阳Ⅱ线 | 尚龙原著#3 | 800 | 0 | 红 | 高尚社区
17360 | 金乡公司 | 高河供电所 | 金乡街道 | 10kV山阳Ⅱ线 | 尚龙原著#9 | 800 | 0 | 红 | 高尚社区
17361 | 金乡公司 | 高河供电所 | 高河街道 | 10kV奥体线 | 水云台壹号院#4配电变压器 | 800 | 0 | 红 | 水云台壹号院
17362 | 金乡公司 | 高河供电所 | 金乡街道 | 10kV山阳Ⅱ线 | 尚龙原著#6 | 800 | 0 | 红 | 高尚社区
17363 | 金乡公司 | 高河供电所 | 高河街道 | 10kV高东线 | 10kV高东线西夹村3号台架 | 200 | 0 | 红 | 西夹
17364 | 金乡公司 | 高河供电所 | 高河街道 | 10kV高东线 | 马河崖西台区 | 200 | 0 | 红 | 马河崖
17365 | 金乡公司 | 高河供电所 | 高河街道 | 10kV高东线 | 10kV高东线东夹村2号台架 | 400 | 0 | 红 | 东夹
17366 | 金乡公司 | 高河供电所 | 高河街道 | 10kV高郭线 | 10kV高郭线临河北3号台架 | 200 | 0 | 红 | 郭洼
17367 | 金乡公司 | 高河供电所 | 高河街道 | 10kV高郭线 | 10kV高郭线临河北2号台架 | 200 | 0 | 红 | 郭洼
17368 | 金乡公司 | 高河供电所 | 金乡街道 | 10kV春秋线 | 天兴华府#2变 | 800 | 0 | 红 | 春秋社区
17369 | 金乡公司 | 高河供电所 | 高河街道 | 10kV高郭线 | 10kV高郭线北苏楼3号台架 | 200 | 0 | 红 | 北苏楼
17370 | 金乡公司 | 高河供电所 | 金乡街道 | 10kV高尚线 | 金港华府6号变 | 500 | 0 | 红 | 春秋社区
17371 | 金乡公司 | 高河供电所 | 金乡街道 | 10kV吴庄线 | 东方嘉苑3号配电变压器 | 800 | 0 | 红 | 真武社区
17372 | 金乡公司 | 高河供电所 | 金乡街道 | 10kV山阳Ⅱ线 | 锦绣家园北区#4 | 630 | 0 | 红 | 金河社区
17373 | 金乡公司 | 高河供电所 | 金乡街道 | 10kV山阳Ⅱ线 | 锦绣家园南区#1 | 800 | 0 | 红 | 金河社区
17374 | 金乡公司 | 高河供电所 | 金乡街道 | 10kV山阳Ⅱ线 | 尚龙原著#7 | 800 | 0 | 红 | 高尚社区
17375 | 金乡公司 | 高河供电所 | 金乡街道 | 10kV高尚线 | 金港华府3号变 | 500 | 0 | 红 | 春秋社区
17376 | 金乡公司 | 高河供电所 | 金乡街道 | 10kV山阳Ⅱ线 | 锦绣家园南区#3配电变压器 | 800 | 0 | 红 | 金河社区
17377 | 金乡公司 | 高河供电所 | 金乡街道 | 10kV山阳Ⅱ线 | 尚龙原著#2 | 800 | 0 | 红 | 高尚社区
17378 | 金乡公司 | 高河供电所 | 金乡街道 | 10kV山阳Ⅱ线 | 尚龙原著#8 | 800 | 0 | 红 | 高尚社区
17379 | 金乡公司 | 高河供电所 | 高河街道 | 10kV高常线 | 10kV高常线周庄4号台架 | 200 | 0 | 红 | 周庄
17380 | 金乡公司 | 高河供电所 | 高河街道 | 10kV光明线 | 住建佳苑#5配变 | 630 | 0 | 红 | 莱河社区
17381 | 金乡公司 | 高河供电所 | 高河街道 | 10kV高东线 | 10kV高东线东夹村3号台架 | 200 | 0 | 红 | 东夹
17382 | 金乡公司 | 高河供电所 | 高河街道 | 10kV高郭线 | 10kV高郭线临河中3号台架 | 200 | 0 | 红 | 郭洼
17383 | 金乡公司 | 高河供电所 | 高河街道 | 10kV高东线 | 10kV高东线东夹村4号台架 | 200 | 0 | 红 | 东夹
17384 | 金乡公司 | 高河供电所 | 金乡街道 | 10kV高尚线 | 金港华府5号变 | 630 | 0 | 红 | 春秋社区
17385 | 金乡公司 | 高河供电所 | 高河街道 | 10kV高郭线 | 10kV高郭线北苏楼2号台架 | 400 | 0 | 红 | 北苏楼
17386 | 金乡公司 | 高河供电所 | 高河街道 | 10kV高政线 | 10kV高政线赵阁2号台架 | 400 | 0 | 红 | 赵阁
17387 | 金乡公司 | 高河供电所 | 高河街道 | 10kV高东线 | 10kV高东线西夹村2号台架 | 200 | 0 | 红 | 西夹
17388 | 金乡公司 | 高河供电所 | 金乡街道 | 10kV吴庄线 | 绿郡公馆5号 | 630 | 0 | 红 | 高尚社区
17389 | 金乡公司 | 高河供电所 | 高河街道 | 10kV高东线 | 10kV高东线公用北变5号台架 | 400 | 0 | 红 | 高河商贸城
17390 | 金乡公司 | 高河供电所 | 金乡街道 | 10kV吴庄线 | 绿郡公馆3号 | 630 | 0 | 红 | 高尚社区
17391 | 金乡公司 | 高河供电所 | 金乡街道 | 10kV吴庄线 | 绿郡公馆1号 | 630 | 0 | 红 | 高尚社区
17392 | 金乡公司 | 高河供电所 | 高河街道 | 10kV高政线 | 10kV高政线赵阁3号台架 | 200 | 0 | 红 | 赵阁
17393 | 金乡公司 | 高河供电所 | 高河街道 | 10kV高郭线 | 壹号院#1 | 630 | 0 | 红 | 官庄社区
17394 | 金乡公司 | 高河供电所 | 金乡街道 | 10kV高尚线 | 尚龙原著二期中心配电室4号变 | 1000 | 0 | 红 | 高尚社区
17395 | 金乡公司 | 高河供电所 | 金乡街道 | 10kV吴庄线 | 梧桐院2号变 | 1000 | 0 | 红 | 高尚社区
17396 | 金乡公司 | 高河供电所 | 金乡街道 | 10kV吴庄线 | 梧桐院1号变 | 1000 | 0 | 红 | 高尚社区
17397 | 金乡公司 | 高河供电所 | 高河街道 | 10kV高郭线 | 邵庙开发区 | 200 | 0 | 红 | 邵庙
17398 | 金乡公司 | 高河供电所 | 金乡街道 | 10kV山阳Ⅱ线 | 金桂学府7号配变 | 800 | 0 | 红 | 高尚社区
17399 | 金乡公司 | 高河供电所 | 金乡街道 | 10kV山阳Ⅱ线 | 金桂学府11号配变 | 800 | 0 | 红 | 高尚社区
17400 | 金乡公司 | 高河供电所 | 金乡街道 | 10kV山阳Ⅱ线 | 金桂学府9号配变 | 800 | 0 | 红 | 高尚社区
17401 | 金乡公司 | 高河供电所 | 金乡街道 | 10kV诚信线 | 凯旋门公馆1号中心配电室3号配变 | 1000 | 0 | 红 | 高尚社区
17402 | 金乡公司 | 高河供电所 | 金乡街道 | 10kV诚信线 | 凯旋门公馆1号中心配电室1号配变 | 1000 | 0 | 红 | 高尚社区
17403 | 金乡公司 | 高河供电所 | 金乡街道 | 10kV金育线 | 金旗社区1号配变 | 630 | 0 | 红 | 真武社区
17404 | 金乡公司 | 高河供电所 | 高河街道 | 10kV高东线 | 10kV高东线北魏楼3号配变 | 200 | 0 | 红 | 北魏楼
17405 | 金乡公司 | 高河供电所 | 金乡街道 | 10kV山阳Ⅱ线 | 金桂学府5号配变 | 630 | 0 | 红 | 高尚社区
17406 | 金乡公司 | 高河供电所 | 金乡街道 | 10kV山阳Ⅱ线 | 金桂学府2号配变 | 800 | 0 | 红 | 高尚社区
17407 | 金乡公司 | 高河供电所 | 金乡街道 | 10kV山阳Ⅱ线 | 金桂学府3号配变 | 800 | 0 | 红 | 高尚社区
17408 | 金乡公司 | 高河供电所 | 金乡街道 | 10kV山阳Ⅱ线 | 金桂学府1号配变 | 800 | 0 | 红 | 高尚社区
17409 | 金乡公司 | 高河供电所 | 金乡街道 | 10kV金珠Ⅱ线 | 绿郡檀园二期5号配变 | 800 | 0 | 红 | 春秋社区
17410 | 金乡公司 | 高河供电所 | 金乡街道 | 10kV山阳Ⅰ线 | 湖畔华庭配电室2号配变 | 800 | 0 | 红 | 真武社区
17411 | 金乡公司 | 高河供电所 | 金乡街道 | 10kV山阳Ⅱ线 | 金桂学府6号配变 | 630 | 0 | 红 | 高尚社区
17412 | 金乡公司 | 高河供电所 | 金乡街道 | 10kV山阳Ⅰ线 | 10kV和谐花园二期1号配变 | 1000 | 0 | 红 | 春秋社区
17413 | 金乡公司 | 高河供电所 | 金乡街道 | 10kV山阳Ⅰ线 | 湖畔华庭配电室1号配变 | 800 | 0 | 红 | 真武社区
17414 | 金乡公司 | 高河供电所 | 金乡街道 | 10kV金珠Ⅱ线 | 绿郡檀园二期2号配变 | 800 | 0 | 红 | 春秋社区
17415 | 金乡公司 | 高河供电所 | 金乡街道 | 10kV金珠Ⅱ线 | 绿郡檀园二期1号配变 | 800 | 0 | 红 | 春秋社区
17416 | 金乡公司 | 高河供电所 | 金乡街道 | 10kV山阳Ⅰ线 | 10kV和谐花园二期3号配变 | 1000 | 0 | 红 | 春秋社区
17417 | 金乡公司 | 高河供电所 | 金乡街道 | 10kV山阳Ⅰ线 | 湖畔华庭配电室3号配变 | 800 | 0 | 红 | 真武社区
17418 | 金乡公司 | 高河供电所 | 金乡街道 | 10kV金珠Ⅱ线 | 绿郡檀园二期3号配变 | 800 | 0 | 红 | 春秋社区
17419 | 金乡公司 | 高河供电所 | 金乡街道 | 10kV金珠Ⅱ线 | 绿郡檀园二期4号配变 | 800 | 0 | 红 | 春秋社区
17420 | 金乡公司 | 高河供电所 | 金乡街道 | 10kV金珠Ⅱ线 | 绿郡檀园二期6号配变 | 800 | 0 | 红 | 春秋社区
17421 | 金乡公司 | 高河供电所 | 金乡街道 | 10kV山阳Ⅰ线 | 10kV和谐花园二期2号配变 | 1000 | 0 | 红 | 春秋社区
17422 | 金乡公司 | 高河供电所 | 金乡街道 | 10kV山阳Ⅱ线 | 金桂学府4号配变 | 800 | 0 | 红 | 高尚社区
17423 | 金乡公司 | 高河供电所 | 金乡街道 | 10kV春秋线 | 绿郡檀樾南区1号变 | 800 | 0 | 红 | 春秋社区
17424 | 金乡公司 | 高河供电所 | 金乡街道 | 10kV春秋线 | 绿郡檀樾北区1号变 | 1000 | 0 | 红 | 春秋社区
17425 | 金乡公司 | 高河供电所 | 金乡街道 | 10kV高尚线 | 尚龙原著二期2号配电室4号变 | 1000 | 0 | 红 | 高尚社区
17426 | 金乡公司 | 高河供电所 | 金乡街道 | 10kV高尚线 | 尚龙原著二期2号配电室2号变 | 1000 | 0 | 红 | 高尚社区
17427 | 金乡公司 | 高河供电所 | 金乡街道 | 10kV高尚线 | 尚龙原著二期2号配电室1号变 | 1000 | 0 | 红 | 高尚社区
17428 | 金乡公司 | 高河供电所 | 金乡街道 | 10kV高尚线 | 尚龙原著二期2号配电室3号变 | 1000 | 0 | 红 | 高尚社区
17429 | 金乡公司 | 高河供电所 | 金乡街道 | 10kV高尚线 | 尚龙原著二期中心配电室2号变 | 1000 | 0 | 红 | 高尚社区
17430 | 金乡公司 | 高河供电所 | 金乡街道 | 10kV高尚线 | 尚龙原著二期中心配电室3号变 | 1000 | 0 | 红 | 高尚社区
17431 | 金乡公司 | 高河供电所 | 金乡街道 | 10kV高尚线 | 尚龙原著二期中心配电室1号变 | 1000 | 0 | 红 | 高尚社区
17432 | 金乡公司 | 高河供电所 | 高河街道 | 10kV高东线 | 马河涯北台区 | 200 | 0 | 红 | 马河崖
17433 | 金乡公司 | 高河供电所 | 高河街道 | 10kV高东线 | 10kV高东线公用北2变压器 | 400 | 0 | 红 | 高河商贸城
17434 | 金乡公司 | 高河供电所 | 金乡街道 | 10kV春秋线 | 荣茂府#2箱变3号配变 | 1000 | 0 | 红 | 高尚社区
17435 | 金乡公司 | 高河供电所 | 金乡街道 | 10kV春秋线 | 荣茂府#4箱变7号配变 | 1000 | 0 | 红 | 高尚社区
17436 | 金乡公司 | 高河供电所 | 金乡街道 | 10kV春秋线 | 荣茂府#3箱变5号配变 | 1000 | 0 | 红 | 高尚社区
17437 | 金乡公司 | 高河供电所 | 金乡街道 | 10kV春秋线 | 荣茂府#1箱变1号配变 | 800 | 0 | 红 | 高尚社区
17438 | 金乡公司 | 高河供电所 | 高河街道 | 10kV高郭线 | 鲁庄集台架 | 630 | 0 | 红 | 鲁庄集
17439 | 金乡公司 | 高河供电所 | 金乡街道 | 10kV春秋线 | 天兴华府二期#1配电变压器 | 1000 | 0 | 红 | 春秋社区
17440 | 金乡公司 | 高河供电所 | 金乡街道 | 10kV春秋线 | 天兴华府二期#2配电变压器 | 1000 | 0 | 红 | 春秋社区
17441 | 金乡公司 | 高河供电所 | 金乡街道 | 10kV春秋线 | 天兴华府二期#3配电变压器 | 1000 | 0 | 红 | 春秋社区
17442 | 金乡公司 | 高河供电所 | 高河街道 | 10kV奥体线 | 水云台壹号院#5配电变压器 | 800 | 0 | 红 | 官庄社区
17443 | 金乡公司 | 高河供电所 | 高河街道 | 10kV奥体线 | 水云台壹号院#6配电变压器 | 800 | 0 | 红 | 官庄社区
17444 | 金乡公司 | 高河供电所 | 高河街道 | 10kV奥体线 | 水云台壹号院#7配电变压器 | 800 | 0 | 红 | 官庄社区
17445 | 金乡公司 | 高河供电所 | 金乡街道 | 10kV高尚线 | 崇文明都二期#1配电变压器 | 800 | 0 | 红 | 春秋社区
17446 | 金乡公司 | 高河供电所 | 金乡街道 | 10kV高尚线 | 崇文明都二期#2配电变压器 | 800 | 0 | 红 | 春秋社区
17447 | 金乡公司 | 高河供电所 | 金乡街道 | 10kV高尚线 | 崇文明都二期#3配电变压器 | 630 | 0 | 红 | 春秋社区
17448 | 金乡公司 | 鱼山供电所 | 鱼山街道 | 10kV霍古线 | 桃园台区台架 | 100 | 0 | 红 | 桃园村
17449 | 金乡公司 | 鱼山供电所 | 鱼山街道 | 10kV霍古线 | 10kV金胡线金一南变#2 | 200 | 0 | 红 | 陈庄村
17450 | 金乡公司 | 鱼山供电所 | 鱼山街道 | 10kV金兴线 | 杨庄 | 200 | 0 | 红 | 杨庄
17451 | 金乡公司 | 鱼山供电所 | 鱼山街道 | 10kV鱼韩线 | 张庄村 | 100 | 0 | 红 | 张庄村
17452 | 金乡公司 | 鱼山供电所 | 鱼山街道 | 10kV霍古线 | 桃园 | 400 | 0 | 红 | 桃园村
17453 | 金乡公司 | 鱼山供电所 | 鱼山街道 | 10kV金沙Ⅰ线 | 桑园 | 200 | 0 | 红 | 桑园村
17454 | 金乡公司 | 鱼山供电所 | 鱼山街道 | 10kV鱼山线 | 刘庄中变 | 200 | 0 | 红 | 刘庄村
17455 | 金乡公司 | 鱼山供电所 | 鱼山街道 | 10kV鱼杨线 | 杨洼南变 | 400 | 0 | 红 | 杨洼
17456 | 金乡公司 | 鱼山供电所 | 鱼山街道 | 10kV马寻线 | 10kV钢厂线寻坊南#2配电变压器 | 200 | 0 | 红 | 寻坊村
17457 | 金乡公司 | 鱼山供电所 | 鱼山街道 | 10kV山禄线 | 10kV山禄线周庄村#9 | 200 | 0 | 红 | 周庄
17458 | 金乡公司 | 鱼山供电所 | 鱼山街道 | 10kV鱼韩线 | 10kV钢厂线鱼山新城二期B区配电变压器 | 630 | 0 | 红 | 鱼山社区
17459 | 金乡公司 | 鱼山供电所 | 鱼山街道 | 10kV金沙Ⅰ线 | 10kV金沙Ⅰ线侯楼台区 | 200 | 0 | 红 | 侯楼村
17460 | 金乡公司 | 鱼山供电所 | 王丕街道 | 10kV桃园线 | 10kV桃园线张暗楼1号台区 | 400 | 0 | 红 | 张暗楼村
17461 | 金乡公司 | 鱼山供电所 | 王丕街道 | 10kV桃园线 | 10kV桃园线张暗楼2号台区 | 400 | 0 | 红 | 张暗楼村
17462 | 金乡公司 | 鱼山供电所 | 鱼山街道 | 10kV中华线 | 10kV西高线王杰村排灌3号台架变 | 100 | 0 | 红 | 王杰村
17463 | 金乡公司 | 鱼山供电所 | 鱼山街道 | 10kV鱼韩线 | 10kV万福Ⅳ线隋楼3号台区 | 200 | 0 | 红 | 隋楼
17464 | 金乡公司 | 鱼山供电所 | 鱼山街道 | 10kV万福Ⅲ线 | 10kV万福Ⅳ线隋韩楼排灌2号台架变 | 50 | 0 | 红 | 隋韩楼
17465 | 金乡公司 | 鱼山供电所 | 金乡街道 | 10kV金胡线 | 10kV金胡线张楼三号台区 | 400 | 0 | 红 | 张楼
17466 | 金乡公司 | 鱼山供电所 | 鱼山街道 | 10kV山禄线 | 10kV山禄线张草庙#2 | 400 | 0 | 红 | 张草庙
17467 | 金乡公司 | 鱼山供电所 | 鱼山街道 | 10kV金兴线 | 10kV金兴线肖庄4号台区 | 200 | 0 | 红 | 肖庄
17468 | 金乡公司 | 鱼山供电所 | 鱼山街道 | 10kV金兴线 | 10kV金兴线肖庄村#2 | 200 | 0 | 红 | 肖庄
17469 | 金乡公司 | 鱼山供电所 | 鱼山街道 | 10kV鱼荆线 | 10kV万福Ⅳ线荆庄村4号台区 | 400 | 0 | 红 | 荆庄村
17470 | 金乡公司 | 鱼山供电所 | 鱼山街道 | 10kV金沙Ⅱ线 | 10kV金沙Ⅱ线李双楼3号台区 | 400 | 0 | 红 | 李双楼村
17471 | 金乡公司 | 鱼山供电所 | 鱼山街道 | 10kV金兴线 | 10kV山禄线徐楼3号台区 | 200 | 0 | 红 | 徐楼
17472 | 金乡公司 | 鱼山供电所 | 鱼山街道 | 10kV金胡线 | 李庄西 | 200 | 0 | 红 | 李庄
17473 | 金乡公司 | 鱼山供电所 | 鱼山街道 | 10kV西高线 | 10kV西高线王杰村排灌4号台架变 | 50 | 0 | 红 | 王杰村
17474 | 金乡公司 | 鱼山供电所 | 鱼山街道 | 10kV万福Ⅳ线 | 10kV万福Ⅳ线韩楼2号台区 | 200 | 0 | 红 | 韩楼
17475 | 金乡公司 | 鱼山供电所 | 鱼山街道 | 10kV万福Ⅲ线 | 10kV万福Ⅳ线隋韩楼排灌3号台架变 | 50 | 0 | 红 | 隋韩楼
17476 | 金乡公司 | 鱼山供电所 | 鱼山街道 | 10kV鱼韩线 | 小李楼 | 200 | 0 | 红 | 小李楼
17477 | 金乡公司 | 鱼山供电所 | 鱼山街道 | 10kV金陈线 | 各庄村台变 | 400 | 0 | 红 | 葛庄村
17478 | 金乡公司 | 鱼山供电所 | 鱼山街道 | 10kV山禄线 | 10kV山禄线豆堂村东2号台区 | 200 | 0 | 红 | 窦堂
17479 | 金乡公司 | 鱼山供电所 | 鱼山街道 | 10kV山禄线 | 豆堂西变 | 160 | 0 | 红 | 豆堂
17480 | 金乡公司 | 鱼山供电所 | 金乡街道 | 10kV金胡线 | 王架东变 | 200 | 0 | 红 | 王架村
17481 | 金乡公司 | 鱼山供电所 | 鱼山街道 | 10kV桃园线 | 10kV桃园线王庄任楼2号 | 200 | 0 | 红 | 王庄村
17482 | 金乡公司 | 鱼山供电所 | 鱼山街道 | 10kV金沙Ⅰ线 | 10kV金沙Ⅰ线桑园3号台区 | 200 | 0 | 红 | 桑园村
17483 | 金乡公司 | 鱼山供电所 | 鱼山街道 | 10kV鱼韩线 | 10kV鱼韩线隋韩楼排灌1号台架变 | 100 | 0 | 红 | 隋韩楼
17484 | 金乡公司 | 鱼山供电所 | 鱼山街道 | 10kV山禄线 | 10kV山禄线周庄村#8 | 400 | 0 | 红 | 周庄村
17485 | 金乡公司 | 鱼山供电所 | 鱼山街道 | 10kV南豆线 | 10kV南豆线仇岗2号台区 | 400 | 0 | 红 | 仇岗
17486 | 金乡公司 | 鱼山供电所 | 金乡街道 | 10kV金胡线 | 10kV金胡线张楼2号台区 | 400 | 0 | 红 | 张楼
17487 | 金乡公司 | 鱼山供电所 | 鱼山街道 | 10kV山禄线 | 豆堂村 | 400 | 0 | 红 | 窦堂
17488 | 金乡公司 | 鱼山供电所 | 鱼山街道 | 10kV鱼山线 | 刘庄北变 | 400 | 0 | 红 | 刘庄村
17489 | 金乡公司 | 鱼山供电所 | 金乡街道 | 10kV霍古线 | 10kV彭职线古路沟排灌1号台架变 | 50 | 0 | 红 | 古路沟村
17490 | 金乡公司 | 鱼山供电所 | 王丕街道 | 10kV桃园线 | 10kV山禄线金乡街道张暗楼排灌2号台架变 | 50 | 0 | 红 | 张暗楼村
17491 | 金乡公司 | 鱼山供电所 | 鱼山街道 | 10kV山禄线 | 10kV山禄线金乡街道杨庄村排灌2号台架变 | 50 | 0 | 红 | 杨庄村
17492 | 金乡公司 | 鱼山供电所 | 鱼山街道 | 10kV霍古线 | 10kV霍古线金乡街道桃园村排灌3号台架变 | 50 | 0 | 红 | 桃园村
17493 | 金乡公司 | 鱼山供电所 | 鱼山街道 | 10kV山禄线 | 10kV山禄线金乡街道孔楼村排灌4号台架变 | 50 | 0 | 红 | 孔楼村
17494 | 金乡公司 | 鱼山供电所 | 鱼山街道 | 10kV南豆线 | 10kV鱼山线金乡街道刘庄村排灌3号台架变 | 50 | 0 | 红 | 刘庄村
17495 | 金乡公司 | 鱼山供电所 | 王丕街道 | 10kV桃园线 | 10kV山禄线金乡街道张暗楼排灌4号台架变 | 50 | 0 | 红 | 张暗楼村
17496 | 金乡公司 | 鱼山供电所 | 鱼山街道 | 10kV蒜都Ⅰ线 | 10kV蒜都Ⅰ线金乡街道北李村排灌4号台架变 | 100 | 0 | 红 | 北李村
17497 | 金乡公司 | 鱼山供电所 | 鱼山街道 | 10kV山禄线 | 10kV山禄线金乡街道孔楼村排灌6号台架变 | 50 | 0 | 红 | 孔楼村
17498 | 金乡公司 | 鱼山供电所 | 鱼山街道 | 10kV万福Ⅰ线 | 10kV万福Ⅰ线金乡街道赵西庄排灌2号台架变 | 50 | 0 | 红 | 赵西村
17499 | 金乡公司 | 鱼山供电所 | 王丕街道 | 10kV桃园线 | 10kV山禄线金乡街道张暗楼排灌1号台架变 | 50 | 0 | 红 | 张暗楼村
17500 | 金乡公司 | 鱼山供电所 | 金乡街道 | 10kV桃园线 | 10kV桃园线金乡街道毕暗楼村排灌2号台架变 | 50 | 0 | 红 | 毕暗楼村
17501 | 金乡公司 | 鱼山供电所 | 鱼山街道 | 10kV山禄线 | 10kV山禄线金乡街道孔楼村排灌2号台架变 | 100 | 0 | 红 | 孔楼村
17502 | 金乡公司 | 鱼山供电所 | 鱼山街道 | 10kV山禄线 | 10kV山禄线孔楼5号台区 | 400 | 0 | 红 | 孔楼
17503 | 金乡公司 | 鱼山供电所 | 鱼山街道 | 10kV霍古线 | 10kV霍古线高尧村排灌1号台架变 | 50 | 0 | 红 | 高尧村
17504 | 金乡公司 | 鱼山供电所 | 鱼山街道 | 10kV金兴线 | 10kV山禄线徐楼2号台区 | 400 | 0 | 红 | 徐楼
17505 | 金乡公司 | 鱼山供电所 | 鱼山街道 | 10kV金兴线 | 肖庄社区 | 200 | 0 | 红 | 肖庄
17506 | 金乡公司 | 鱼山供电所 | 鱼山街道 | 10kV西鱼Ⅱ线 | 崔口2 | 1000 | 0 | 红 | 崔口村
17507 | 金乡公司 | 鱼山供电所 | 鱼山街道 | 10kV霍古线 | 郭楼北变 | 400 | 0 | 红 | 郭楼村
17508 | 金乡公司 | 鱼山供电所 | 鱼山街道 | 10kV鱼韩线 | 10kV万福Ⅳ线吴庙三号台区 | 200 | 0 | 红 | 吴庙
17509 | 金乡公司 | 鱼山供电所 | 鱼山街道 | 10kV山禄线 | 孔楼 | 160 | 0 | 红 | 孔楼
17510 | 金乡公司 | 鱼山供电所 | 王丕街道 | 10kV山禄线 | 苏庄 | 200 | 0 | 红 | 苏庄
17511 | 金乡公司 | 鱼山供电所 | 王丕街道 | 10kV桃园线 | 张暗楼北 | 200 | 0 | 红 | 张暗楼村
17512 | 金乡公司 | 鱼山供电所 | 鱼山街道 | 10kV鱼山线 | 刘庄南变 | 400 | 0 | 红 | 刘庄村
17513 | 金乡公司 | 鱼山供电所 | 鱼山街道 | 10kV金胡线 | 元楼东 | 200 | 0 | 红 | 袁楼村
17514 | 金乡公司 | 鱼山供电所 | 鱼山街道 | 10kV山禄线 | 10kV山禄线金乡街道孔楼村排灌5号台架变 | 50 | 0 | 红 | 孔楼村
17515 | 金乡公司 | 鱼山供电所 | 鱼山街道 | 10kV蒜都Ⅰ线 | 10kV蒜都Ⅰ线金乡街道北李村排灌1号台架变 | 100 | 0 | 红 | 北李村
17516 | 金乡公司 | 鱼山供电所 | 鱼山街道 | 10kV霍古线 | 10kV霍古线古陈庄排灌1号台架变 | 50 | 0 | 红 | 陈庄村
17517 | 金乡公司 | 鱼山供电所 | 鱼山街道 | 10kV万福Ⅱ线 | 10kV万福Ⅱ线金乡街道赵西庄排灌3号台架变 | 50 | 0 | 红 | 赵西村
17518 | 金乡公司 | 鱼山供电所 | 鱼山街道 | 10kV金兴线 | 10kV山禄线金乡街道杨庄村排灌5号台架变 | 50 | 0 | 红 | 杨庄村
17519 | 金乡公司 | 鱼山供电所 | 鱼山街道 | 10kV金沙Ⅰ线 | 10kV金沙Ⅰ线眼光庙2号台区 | 400 | 0 | 红 | 眼光庙
17520 | 金乡公司 | 鱼山供电所 | 鱼山街道 | 10kV山禄线 | 10kV山禄线周庄村#7 | 200 | 0 | 红 | 周庄
17521 | 金乡公司 | 鱼山供电所 | 鱼山街道 | 10kV万福Ⅱ线 | 10kV万福Ⅱ线赵东中变6号台区 | 200 | 0 | 红 | 赵东村
17522 | 金乡公司 | 鱼山供电所 | 鱼山街道 | 10kV金沙Ⅰ线 | 10kV金沙Ⅰ线桑园4号台区 | 400 | 0 | 红 | 桑园村
17523 | 金乡公司 | 鱼山供电所 | 鱼山街道 | 10kV金沙Ⅰ线 | 10kV金沙Ⅰ线桑园2号 | 400 | 0 | 红 | 桑园村
17524 | 金乡公司 | 鱼山供电所 | 鱼山街道 | 10kV山禄线 | 10kV山禄线苏楼4号台区 | 400 | 0 | 红 | 苏楼
17525 | 金乡公司 | 鱼山供电所 | 鱼山街道 | 10kV鱼韩线 | 10kV山禄线金乡街道杨庄村排灌1号台架变 | 50 | 0 | 红 | 杨庄村
17526 | 金乡公司 | 鱼山供电所 | 鱼山街道 | 10kV霍古线 | 10kV霍古线金乡街道桃园村排灌4号台架变 | 50 | 0 | 红 | 桃园村
17527 | 金乡公司 | 鱼山供电所 | 鱼山街道 | 10kV霍古线 | 10kV霍古线金乡街道桃园村排灌5号台架变 | 50 | 0 | 红 | 桃园村
17528 | 金乡公司 | 鱼山供电所 | 王丕街道 | 10kV桃园线 | 10kV山禄线金乡街道张暗楼排灌3号台架变 | 50 | 0 | 红 | 张暗楼村
17529 | 金乡公司 | 鱼山供电所 | 鱼山街道 | 10kV金兴线 | 10kV山禄线金乡街道杨庄村排灌4号台架变 | 50 | 0 | 红 | 杨庄村
17530 | 金乡公司 | 鱼山供电所 | 鱼山街道 | 10kV山禄线 | 10kV山禄线金乡街道孔楼村排灌3号台架变 | 50 | 0 | 红 | 孔楼村
17531 | 金乡公司 | 鱼山供电所 | 鱼山街道 | 10kV山禄线 | 10kV山禄线孔楼4号台区 | 200 | 0 | 红 | 孔楼
17532 | 金乡公司 | 鱼山供电所 | 金乡街道 | 10kV桃园线 | 毕暗楼台变 | 200 | 0 | 红 | 毕暗楼村
17533 | 金乡公司 | 鱼山供电所 | 鱼山街道 | 10kV桃园线 | 王庄北变 | 200 | 0 | 红 | 王庄村
17534 | 金乡公司 | 鱼山供电所 | 王丕街道 | 10kV桃园线 | 张庄 | 600 | 0 | 红 | 张庄
17535 | 金乡公司 | 鱼山供电所 | 鱼山街道 | 10kV钢厂线 | 10kV钢厂线王堂2号台区 | 400 | 0 | 红 | 王堂村
17536 | 金乡公司 | 鱼山供电所 | 鱼山街道 | 10kV金胡线 | 10kV西高线王杰村排灌1号台架变 | 100 | 0 | 红 | 王杰村
17537 | 金乡公司 | 鱼山供电所 | 鱼山街道 | 10kV中华线 | 10kV西高线王杰村排灌2号台架变 | 100 | 0 | 红 | 王杰村
17538 | 金乡公司 | 鱼山供电所 | 金乡街道 | 10kV金兴线 | 10kV山禄线徐楼村排灌1号台架变 | 50 | 0 | 红 | 徐楼
17539 | 金乡公司 | 鱼山供电所 | 金乡街道 | 10kV金兴线 | 10kV山禄线金乡街道杨庄村排灌3号台架变 | 100 | 0 | 红 | 杨庄村
17540 | 金乡公司 | 鱼山供电所 | 金乡街道 | 10kV金陈线 | 10kV霍古线金乡街道桃园村排灌2号台架变 | 50 | 0 | 红 | 桃园村
17541 | 金乡公司 | 鱼山供电所 | 鱼山街道 | 10kV鱼韩线 | 鱼山新城1# | 800 | 0 | 红 | 鱼山新城
17542 | 金乡公司 | 鱼山供电所 | 鱼山街道 | 10kV马寻线 | 寻坊南 | 400 | 0 | 红 | 寻坊村
17543 | 金乡公司 | 鱼山供电所 | 鱼山街道 | 10kV金胡线 | 10kV中华线周路口2号台区 | 200 | 0 | 红 | 周路口
17544 | 金乡公司 | 鱼山供电所 | 鱼山街道 | 10kV金兴线 | 徐楼 | 200 | 0 | 红 | 徐楼
17545 | 金乡公司 | 鱼山供电所 | 鱼山街道 | 10kV南豆线 | 10kV南豆线窦湾5号台区 | 200 | 0 | 红 | 窦湾村
17546 | 金乡公司 | 鱼山供电所 | 鱼山街道 | 10kV中华线 | 10kV中华线王杰西变2配电变压器 | 200 | 0 | 红 | 王杰村
17547 | 金乡公司 | 鱼山供电所 | 鱼山街道 | 10kV蒜都Ⅰ线 | 10kV蒜都Ⅰ线金乡街道北李村排灌3号台架变 | 50 | 0 | 红 | 北李村
17548 | 金乡公司 | 鱼山供电所 | 鱼山街道 | 10kV蒜都Ⅰ线 | 10kV蒜都Ⅰ线金乡街道北李村排灌2号台架变 | 100 | 0 | 红 | 北李村
17549 | 金乡公司 | 鱼山供电所 | 金乡街道 | 10kV鱼山线 | 10kV鱼山线金乡街道刘庄村排灌2号台架变 | 50 | 0 | 红 | 刘庄村
17550 | 金乡公司 | 鱼山供电所 | 金乡街道 | 10kV霍古线 | 10kV霍古线金乡街道桃园村排灌1号台架变 | 50 | 0 | 红 | 桃园村
17551 | 金乡公司 | 鱼山供电所 | 鱼山街道 | 10kV金陈线 | 10kV金陈线刘庄村5号（煤改电）（公变） | 400 | 0 | 红 | 刘庄村
17552 | 金乡公司 | 鱼山供电所 | 鱼山街道 | 10kV桃园线 | 10kV桃园线霍古村7号（煤改电）（公变） | 200 | 0 | 红 | 霍古村
17553 | 金乡公司 | 鱼山供电所 | 鱼山街道 | 10kV蒜都Ⅰ线 | 10kV蒜都Ⅰ线北李4号台区 | 200 | 0 | 红 | 北李村
17554 | 金乡公司 | 鱼山供电所 | 鱼山街道 | 10kV桃园线 | 王庄村 | 400 | 0 | 红 | 王庄村
17555 | 金乡公司 | 鱼山供电所 | 鱼山街道 | 10kV金沙Ⅰ线 | 10kV金沙Ⅰ线杨庄3号台区 | 200 | 0 | 红 | 杨庄村
17556 | 金乡公司 | 鱼山供电所 | 鱼山街道 | 10kV鱼荆线 | 荆庄村250 | 400 | 0 | 红 | 荆庄村
17557 | 金乡公司 | 鱼山供电所 | 鱼山街道 | 10kV山禄线 | 10kV山禄线孔楼5号台区 | 400 | 0 | 红 | 孔楼
17558 | 金乡公司 | 鱼山供电所 | 鱼山街道 | 10kV金胡线 | 10kV金胡线李庄村#2 | 400 | 0 | 红 | 李庄村
17559 | 金乡公司 | 鱼山供电所 | 鱼山街道 | 10kV鱼山线 | 供电公司南仓库 | 200 | 0 | 红 | 南店子
17560 | 金乡公司 | 鱼山供电所 | 鱼山街道 | 10kV鱼海Ⅱ线 | 10kV西鱼Ⅰ线炳公庙南变台架 | 400 | 0 | 红 | 炳公庙
17561 | 金乡公司 | 鱼山供电所 | 王丕街道 | 10kV桃园线 | 10kV桃园线暗楼3号 | 200 | 0 | 红 | 张暗楼村
17562 | 金乡公司 | 鱼山供电所 | 鱼山街道 | 10kV霍古线 | 郭楼配电室 | 200 | 0 | 红 | 郭楼村
17563 | 金乡公司 | 鱼山供电所 | 鱼山街道 | 10kV金胡线 | 元楼村 | 160 | 0 | 红 | 袁楼村
17564 | 金乡公司 | 鱼山供电所 | 鱼山街道 | 10kV金胡线 | 贾庄 | 160 | 0 | 红 | 贾庄村
17565 | 金乡公司 | 鱼山供电所 | 鱼山街道 | 10kV山禄线 | 苏楼 | 200 | 0 | 红 | 周大庄村
17566 | 金乡公司 | 鱼山供电所 | 鱼山街道 | 10kV万福Ⅲ线 | 李双楼#1 | 50 | 0 | 红 | 李双楼村
17567 | 金乡公司 | 鱼山供电所 | 鱼山街道 | 10kV金沙Ⅰ线 | 眼光庙 | 400 | 0 | 红 | 眼光庙
17568 | 金乡公司 | 鱼山供电所 | 鱼山街道 | 10kV山禄线 | 10kV山禄线金乡街道孔楼村排灌1号台架变 | 100 | 0 | 红 | 孔楼
17569 | 金乡公司 | 鱼山供电所 | 鱼山街道 | 10kV万福Ⅰ线 | 10kV万福Ⅰ线金乡街道赵西庄排灌1号台架变 | 100 | 0 | 红 | 赵西村
17570 | 金乡公司 | 鱼山供电所 | 金乡街道 | 10kV霍古线 | 10kV霍古线高尧村排灌2号台架变 | 50 | 0 | 红 | 高尧村
17571 | 金乡公司 | 鱼山供电所 | 金乡街道 | 10kV金兴线 | 10kV山禄线徐楼村排灌2号台架变 | 50 | 0 | 红 | 徐楼
17572 | 金乡公司 | 鱼山供电所 | 鱼山街道 | 10kV山禄线 | 10kV山禄线豆堂村西台区 | 200 | 0 | 红 | 窦堂
17573 | 金乡公司 | 鱼山供电所 | 鱼山街道 | 10kV山禄线 | 10kV山禄线豆堂村东台区 | 200 | 0 | 红 | 窦堂
17574 | 金乡公司 | 鱼山供电所 | 鱼山街道 | 10kV金沙Ⅰ线 | 10kV金沙Ⅰ线侯楼#2配电变压器 | 200 | 0 | 红 | 侯楼村
17575 | 金乡公司 | 鱼山供电所 | 金乡街道 | 10kV鱼韩线 | 10kV鱼韩线鱼山街道王庄村排灌1号台架变 | 100 | 0 | 红 | 王庄村
17576 | 金乡公司 | 鱼山供电所 | 鱼山街道 | 10kV金沙Ⅰ线 | 李桥北变 | 200 | 0 | 红 | 李桥村
17577 | 金乡公司 | 鱼山供电所 | 鱼山街道 | 10kV山禄线 | 10kV山禄线豆堂村2号台区 | 400 | 0 | 红 | 窦堂
17578 | 金乡公司 | 鱼山供电所 | 鱼山街道 | 10kV万福Ⅱ线 | 10kV万福Ⅱ线连池2号台区 | 400 | 0 | 红 | 莲池村
17579 | 金乡公司 | 鱼山供电所 | 鱼山街道 | 10kV金兴线 | 10kV金兴线肖庄3号台区 | 200 | 0 | 红 | 肖庄
17580 | 金乡公司 | 鱼山供电所 | 鱼山街道 | 10kV金沙Ⅰ线 | 10kV万福Ⅱ线赵东4号 | 400 | 0 | 红 | 赵东村
17581 | 金乡公司 | 鱼山供电所 | 金乡街道 | 10kV霍古线 | 10kV霍古线古陈古路沟5号 | 200 | 0 | 红 | 古路沟村
17582 | 金乡公司 | 鱼山供电所 | 鱼山街道 | 10kV鱼海Ⅱ线 | 10kV西鱼Ⅰ线炳公庙北变台架 | 400 | 0 | 红 | 炳公庙
17583 | 金乡公司 | 鱼山供电所 | 鱼山街道 | 10kV桃园线 | 葛王庄 | 160 | 0 | 红 | 葛王庄
17584 | 金乡公司 | 鱼山供电所 | 鱼山街道 | 10kV桃园线 | 王庄北变 | 100 | 0 | 红 | 王庄村
17585 | 金乡公司 | 鱼山供电所 | 鱼山街道 | 10kV桃园线 | 各庄村台变 | 200 | 0 | 红 | 葛庄村
17586 | 金乡公司 | 鱼山供电所 | 卜集镇 | 10kV金胡线 | 李庄 | 200 | 0 | 红 | 李庄村
17587 | 金乡公司 | 鱼山供电所 | 鱼山街道 | 10kV桃园线 | 10kV桃园线王庄徐张庄2号（煤改电）（公变） | 200 | 0 | 红 | 王庄村
17588 | 金乡公司 | 鱼山供电所 | 鱼山街道 | 10kV金沙Ⅰ线 | 石店社区#3 | 500 | 0 | 红 | 石店社区
17589 | 金乡公司 | 鱼山供电所 | 鱼山街道 | 10kV南豆线 | 10kV南豆线窦湾4号台区 | 400 | 0 | 红 | 窦湾村
17590 | 金乡公司 | 鱼山供电所 | 金乡街道 | 10kV西高线 | 诚信苑3期630#3 | 630 | 0 | 红 | 诚信苑
17591 | 金乡公司 | 鱼山供电所 | 鱼山街道 | 10kV金胡线 | 10kV中华线金乡街道张翟庄#2 | 200 | 0 | 红 | 张翟庄
17592 | 金乡公司 | 鱼山供电所 | 鱼山街道 | 10kV鱼韩线 | 10kV万福Ⅳ线吴庙4号台区 | 200 | 0 | 红 | 吴庙村
17593 | 金乡公司 | 鱼山供电所 | 鱼山街道 | 10kV金沙Ⅱ线 | 李海社区#2 | 800 | 0 | 红 | 李海社区
17594 | 金乡公司 | 鱼山供电所 | 鱼山街道 | 10kV食品线 | 周路口#2 | 800 | 0 | 红 | 周路口
17595 | 金乡公司 | 鱼山供电所 | 鱼山街道 | 10kV食品线 | 周路口#1 | 800 | 0 | 红 | 周路口
17596 | 金乡公司 | 鱼山供电所 | 鱼山街道 | 10kV鱼韩线 | 10kV鱼韩线周楼台架 | 400 | 0 | 红 | 周楼
17597 | 金乡公司 | 鱼山供电所 | 鱼山街道 | 10kV中华线 | 10kV中华线张马庄3号台区 | 200 | 0 | 红 | 张马庄
17598 | 金乡公司 | 鱼山供电所 | 鱼山街道 | 10kV西高线 | 金色阳光#5 | 250 | 0 | 红 | 金色阳光
17599 | 金乡公司 | 鱼山供电所 | 鱼山街道 | 10kV桃园线 | 10kV桃园线王庄2号（煤改电）（公变） | 200 | 0 | 红 | 王庄村
17600 | 金乡公司 | 鱼山供电所 | 鱼山街道 | 10kV桃园线 | 王庄牛王庙2号（煤改电）（公变） | 200 | 0 | 红 | 牛王庙
17601 | 金乡公司 | 鱼山供电所 | 鱼山街道 | 10kV食品线 | 周路口#3 | 800 | 0 | 红 | 周路口
17602 | 金乡公司 | 鱼山供电所 | 鱼山街道 | 10kV桃园线 | 10kV桃园线葛庄葛王2号台区(煤改电)（公变） | 200 | 0 | 红 | 葛王庄
17603 | 金乡公司 | 鱼山供电所 | 鱼山街道 | 10kV钢厂线 | 10kV钢厂线王堂村 | 400 | 0 | 红 | 王堂村
17604 | 金乡公司 | 鱼山供电所 | 鱼山街道 | 10kV金兴线 | 10kV山禄线窦堂杨庄3号台区 | 400 | 0 | 红 | 杨庄
17605 | 金乡公司 | 鱼山供电所 | 鱼山街道 | 10kV南豆线 | 10kV南豆线窦湾南#2配电变压器 | 200 | 0 | 红 | 窦湾村
17606 | 金乡公司 | 鱼山供电所 | 金乡街道 | 10kV西高线 | 诚信苑3期630#4 | 630 | 0 | 红 | 诚信苑
17607 | 金乡公司 | 鱼山供电所 | 鱼山街道 | 10kV中华线 | 10kV中华线张马庄2号台区 | 200 | 0 | 红 | 李石庄
17608 | 金乡公司 | 鱼山供电所 | 鱼山街道 | 10kV鱼韩线 | 10kV钢厂线小李楼3号台架变 | 200 | 0 | 红 | 小李楼
17609 | 金乡公司 | 鱼山供电所 | 鱼山街道 | 10kV鱼韩线 | 10kV钢厂线小李楼2号台架变 | 200 | 0 | 红 | 小李楼
17610 | 金乡公司 | 鱼山供电所 | 鱼山街道 | 10kV金胡线 | 10kV金胡线李庄西4号台区 | 400 | 0 | 红 | 李庄
17611 | 金乡公司 | 鱼山供电所 | 金乡街道 | 10kV桃园线 | 10kV桃园线毕暗楼村排灌1号台架变 | 50 | 0 | 红 | 毕暗楼
17612 | 金乡公司 | 鱼山供电所 | 鱼山街道 | 10kV金陈线 | 10kV桃园线金乡街道陈庄排灌1号台架变 | 50 | 0 | 红 | 陈庄
17613 | 金乡公司 | 鱼山供电所 | 鱼山街道 | 10kV山禄线 | 山禄线孔楼村排灌7号台架变 | 100 | 0 | 红 | 孔楼
17614 | 金乡公司 | 鱼山供电所 | 金乡街道 | 10kV金陈线 | 10kV桃园线金乡街道葛庄村排灌1号台架变 | 50 | 0 | 红 | 葛庄村
17615 | 金乡公司 | 鱼山供电所 | 鱼山街道 | 10kV金陈线 | 10kV桃园线陈庄2号（煤改电）（公变） | 400 | 0 | 红 | 陈庄
17616 | 金乡公司 | 鱼山供电所 | 鱼山街道 | 10kV南豆线 | 10kV南豆线金乡街道刘庄村排灌1号台架变 | 400 | 0 | 红 | 刘庄村
17617 | 金乡公司 | 鱼山供电所 | 金乡街道 | 10kV金河线 | 福香苑#3配电变压器 | 500 | 0 | 红 | 福香苑
17618 | 金乡公司 | 鱼山供电所 | 鱼山街道 | 10kV西鱼Ⅱ线 | 崔口西 | 500 | 0 | 红 | 崔口村
17619 | 金乡公司 | 鱼山供电所 | 金乡街道 | 10kV金河线 | 福香苑东#2配电变压器8 | 800 | 0 | 红 | 福香苑
17620 | 金乡公司 | 鱼山供电所 | 鱼山街道 | 10kV桃园线 | 10kV桃园线王庄徐张庄3号（煤改电）（公变） | 400 | 0 | 红 | 王庄村
17621 | 金乡公司 | 鱼山供电所 | 鱼山街道 | 10kV桃园线 | 10kV桃园线王庄3号（煤改电）（公变） | 200 | 0 | 红 | 王庄村
17622 | 金乡公司 | 鱼山供电所 | 金乡街道 | 10kV金河线 | 福香苑东#1配电变压器6 | 800 | 0 | 红 | 福香苑
17623 | 金乡公司 | 鱼山供电所 | 鱼山街道 | 10kV霍古线 | 10kV霍古线桃园7号台架变 | 400 | 0 | 红 | 桃园村
17624 | 金乡公司 | 鱼山供电所 | 金乡街道 | 10kV金河线 | 福香苑#1配电变压器 | 500 | 0 | 红 | 福香苑
17625 | 金乡公司 | 鱼山供电所 | 鱼山街道 | 10kV西鱼Ⅱ线 | 10kV西鱼Ⅱ线崔口村小赵楼变配电变压器 | 400 | 0 | 红 | 崔口村
17626 | 金乡公司 | 鱼山供电所 | 鱼山街道 | 10kV霍古线 | 10kV桃园线暗楼周庄4号台区（煤改电）（公变） | 200 | 0 | 红 | 周庄村
17627 | 金乡公司 | 鱼山供电所 | 鱼山街道 | 10kV中华线 | 10kV中华线王庄4号台区 | 400 | 0 | 红 | 王庄
17628 | 金乡公司 | 鱼山供电所 | 鱼山街道 | 10kV金陈线 | 10kV金陈线霍古北 | 315 | 0 | 红 | 霍古村
17629 | 金乡公司 | 鱼山供电所 | 金乡街道 | 10kV金河线 | 金尊府#2 | 1000 | 0 | 红 | 金尊府
17630 | 金乡公司 | 鱼山供电所 | 金乡街道 | 10kV金河线 | 金尊府#4 | 1000 | 0 | 红 | 金尊府
17631 | 金乡公司 | 鱼山供电所 | 金乡街道 | 10kV金河线 | 金尊府#3 | 1000 | 0 | 红 | 金尊府
17632 | 金乡公司 | 鱼山供电所 | 金乡街道 | 10kV金河线 | 金尊府#1 | 1000 | 0 | 红 | 金尊府
17633 | 金乡公司 | 鱼山供电所 | 金乡街道 | 10kV金河线 | 万福嘉园#2变 | 800 | 0 | 红 | 万福嘉园
17634 | 金乡公司 | 鱼山供电所 | 鱼山街道 | 10kV金胡线 | 10kV金胡线李庄村张庄北6号台区 | 200 | 0 | 红 | 李庄村
17635 | 金乡公司 | 鱼山供电所 | 金乡街道 | 10kV西高线 | 诚信苑3期800#2 | 800 | 0 | 红 | 诚信苑
17636 | 金乡公司 | 鱼山供电所 | 金乡街道 | 10kV西高线 | 西高线金色阳光#4 | 630 | 0 | 红 | 金色阳光
17637 | 金乡公司 | 鱼山供电所 | 金乡街道 | 10kV金沙Ⅰ线 | 石店社区#1 | 800 | 0 | 红 | 石店社区
17638 | 金乡公司 | 鱼山供电所 | 金乡街道 | 10kV金曼线 | 金色阳光#7 | 630 | 0 | 红 | 金色阳光
17639 | 金乡公司 | 鱼山供电所 | 金乡街道 | 10kV金曼线 | 10kV金曼线诚信苑西区配电室#1变 | 630 | 0 | 红 | 诚信苑
17640 | 金乡公司 | 鱼山供电所 | 金乡街道 | 10kV金河线 | 万福嘉园#3变 | 800 | 0 | 红 | 万福嘉园
17641 | 金乡公司 | 鱼山供电所 | 金乡街道 | 10kV金曼线 | 金色阳光#4 | 500 | 0 | 红 | 金色阳光
17642 | 金乡公司 | 鱼山供电所 | 金乡街道 | 10kV金曼线 | 10kV金曼线诚信苑西区配电室#3变 | 630 | 0 | 红 | 诚信苑
17643 | 金乡公司 | 鱼山供电所 | 金乡街道 | 10kV西高线 | 西高线金色阳光#2 | 500 | 0 | 红 | 金色阳光
17644 | 金乡公司 | 鱼山供电所 | 金乡街道 | 10kV西高线 | 金色阳光#2 | 630 | 0 | 红 | 金色阳光
17645 | 金乡公司 | 鱼山供电所 | 鱼山街道 | 10kV霍古线 | 霍古线周庄 | 400 | 0 | 红 | 周庄村
17646 | 金乡公司 | 鱼山供电所 | 金乡街道 | 10kV金河线 | 金河线郭楼 | 200 | 0 | 红 | 郭楼村
17647 | 金乡公司 | 鱼山供电所 | 鱼山街道 | 10kV鱼韩线 | 寻楼村 | 200 | 0 | 红 | 寻楼
17648 | 金乡公司 | 鱼山供电所 | 鱼山街道 | 10kV金沙Ⅱ线 | 10kV金沙Ⅱ线赵东村排灌1号台架变 | 100 | 0 | 红 | 赵东村
17649 | 金乡公司 | 鱼山供电所 | 鱼山街道 | 10kV蒜都Ⅰ线 | 10kV蒜都Ⅰ线北李村排灌5号台架变 | 100 | 0 | 红 | 北李村
17650 | 金乡公司 | 鱼山供电所 | 鱼山街道 | 10kV鱼韩线 | 10kV鱼韩线周楼村南2号台区 | 400 | 0 | 红 | 周楼村
17651 | 金乡公司 | 鱼山供电所 | 鱼山街道 | 10kV金胡线 | 金胡线李庄2号台区 | 200 | 0 | 红 | 李庄
17652 | 金乡公司 | 鱼山供电所 | 鱼山街道 | 10kV西高线 | 西高线张庄村 | 80 | 0 | 红 | 张庄村
17653 | 金乡公司 | 鱼山供电所 | 鱼山街道 | 10kV金胡线 | 王杰东变 | 100 | 0 | 红 | 王杰村
17654 | 金乡公司 | 鱼山供电所 | 鱼山街道 | 10kV鱼韩线 | 秦庄村 | 100 | 0 | 红 | 秦庄村
17655 | 金乡公司 | 鱼山供电所 | 鱼山街道 | 10kV金兴线 | 金兴线旺角财富广场北 | 500 | 0 | 红 | 旺角财富广场
17656 | 金乡公司 | 鱼山供电所 | 鱼山街道 | 10kV金兴线 | 金兴线旺角财富广场中 | 500 | 0 | 红 | 旺角财富广场
17657 | 金乡公司 | 鱼山供电所 | 鱼山街道 | 10kV金兴线 | 金兴线旺角财富广场南 | 500 | 0 | 红 | 旺角财富广场
17658 | 金乡公司 | 鱼山供电所 | 金乡街道 | 10kV桃园线 | 10kV桃园线毕暗楼北台区 | 400 | 0 | 红 | 毕暗楼村
17659 | 金乡公司 | 鱼山供电所 | 鱼山街道 | 10kV鱼林线 | 鱼林线赵台子东北台区 | 200 | 0 | 红 | 赵台子村
17660 | 金乡公司 | 鱼山供电所 | 金乡街道 | 10kV金陈线 | 10kV金陈线金乡街道葛庄村排灌2号台架变 | 50 | 0 | 红 | 葛庄村
17661 | 金乡公司 | 鱼山供电所 | 金乡街道 | 10kV金陈线 | 10kV金陈线金乡街道陈庄排灌2号台架变 | 50 | 0 | 红 | 陈庄村
17662 | 金乡公司 | 鱼山供电所 | 金乡街道 | 10kV金陈线 | 10kV金陈线金乡街道葛庄村排灌3号台架变 | 50 | 0 | 红 | 葛庄村
17663 | 金乡公司 | 鱼山供电所 | 鱼山街道 | 10kV金沙Ⅰ线 | 金沙Ⅰ线兴民小区1号变 | 800 | 0 | 红 | 兴民小区
17664 | 金乡公司 | 鱼山供电所 | 鱼山街道 | 10kV金沙Ⅰ线 | 金沙Ⅰ线兴民小区2号变 | 800 | 0 | 红 | 兴民小区
17665 | 金乡公司 | 鱼山供电所 | 鱼山街道 | 10kV金沙Ⅰ线 | 金沙Ⅰ线赵东北变 | 400 | 0 | 红 | 赵东村
17666 | 金乡公司 | 鱼山供电所 | 鱼山街道 | 10kV金沙Ⅰ线 | 金沙Ⅰ线兴民小区3号变 | 630 | 0 | 红 | 兴民小区
17667 | 金乡公司 | 鱼山供电所 | 鱼山街道 | 10kV万福Ⅱ线 | 万福Ⅱ线连池村 | 400 | 0 | 红 | 莲池村
17668 | 金乡公司 | 鱼山供电所 | 鱼山街道 | 10kV万福Ⅱ线 | 万福Ⅱ线赵东中变2号 | 400 | 0 | 红 | 赵东村
17669 | 金乡公司 | 鱼山供电所 | 鱼山街道 | 10kV金胡线 | 福畔俪都#1 | 1000 | 0 | 红 | 金河社区
17670 | 金乡公司 | 鱼山供电所 | 鱼山街道 | 10kV金胡线 | 福畔俪都#2 | 1000 | 0 | 红 | 金河社区
17671 | 金乡公司 | 鱼山供电所 | 鱼山街道 | 10kV金沙Ⅱ线 | 金沙Ⅱ线李双楼南 | 400 | 0 | 红 | 李双楼
17672 | 金乡公司 | 鱼山供电所 | 鱼山街道 | 10kV金沙Ⅰ线 | 杨庄村 | 200 | 0 | 红 | 杨庄村
17673 | 金乡公司 | 鱼山供电所 | 鱼山街道 | 10kV金沙Ⅱ线 | 10kV金沙Ⅱ线李双楼中变 | 400 | 0 | 红 | 李双楼
17674 | 金乡公司 | 鱼山供电所 | 鱼山街道 | 10kV金沙Ⅰ线 | 李桥南变 | 100 | 0 | 红 | 李桥
17675 | 金乡公司 | 鱼山供电所 | 金乡街道 | 10kV金胡线 | 10kV金胡线王架 | 315 | 0 | 红 | 王架村
17676 | 金乡公司 | 鱼山供电所 | 鱼山街道 | 10kV金陈线 | 10kV桃园线陈庄李楼2号（煤改电）（公变） | 400 | 0 | 红 | 李楼村
17677 | 金乡公司 | 鱼山供电所 | 鱼山街道 | 10kV金陈线 | 霍古东 | 400 | 0 | 红 | 霍古村
17678 | 金乡公司 | 鱼山供电所 | 鱼山街道 | 10kV金陈线 | 10kV桃园线霍古村5号（煤改电）（公变） | 200 | 0 | 红 | 霍古村
17679 | 金乡公司 | 鱼山供电所 | 鱼山街道 | 10kV鱼韩线 | 10kV万福Ⅳ线吴庙6号台区 | 200 | 0 | 红 | 吴庙
17680 | 金乡公司 | 鱼山供电所 | 鱼山街道 | 10kV马寻线 | 寻坊 | 200 | 0 | 红 | 寻坊村
17681 | 金乡公司 | 鱼山供电所 | 鱼山街道 | 10kV鱼韩线 | 吴庙村 | 200 | 0 | 红 | 吴庙村
17682 | 金乡公司 | 鱼山供电所 | 鱼山街道 | 10kV鱼海Ⅱ线 | 万福Ⅳ线炳公庙东变 | 400 | 0 | 红 | 炳公庙
17683 | 金乡公司 | 鱼山供电所 | 鱼山街道 | 10kV惠民线 | 恒大御峰4号 | 1250 | 0 | 红 | 恒大御峰
17684 | 金乡公司 | 鱼山供电所 | 鱼山街道 | 10kV惠民线 | 恒大御峰6号 | 1000 | 0 | 红 | 恒大御峰
17685 | 金乡公司 | 鱼山供电所 | 鱼山街道 | 10kV食品线 | 玉兰花园1号变 | 630 | 0 | 红 | 金西社区
17686 | 金乡公司 | 鱼山供电所 | 鱼山街道 | 10kV惠民线 | 恒大御峰5号 | 1250 | 0 | 红 | 恒大御峰
17687 | 金乡公司 | 鱼山供电所 | 鱼山街道 | 10kV金沙Ⅱ线 | 李海社区#3 | 800 | 0 | 红 | 李海社区
17688 | 金乡公司 | 鱼山供电所 | 鱼山街道 | 10kV食品线 | 玉兰花园2号变 | 630 | 0 | 红 | 金西社区
17689 | 金乡公司 | 鱼山供电所 | 鱼山街道 | 10kV食品线 | 玉兰花园3号变 | 630 | 0 | 红 | 金西社区
17690 | 金乡公司 | 鱼山供电所 | 鱼山街道 | 10kV鱼山线 | 鱼山线刘庄7号台架变 | 100 | 0 | 红 | 北刘庄
17691 | 金乡公司 | 鱼山供电所 | 鱼山街道 | 10kV万福Ⅱ线 | 万福Ⅱ线赵东村8号台区 | 400 | 0 | 红 | 赵东村
17692 | 金乡公司 | 鱼山供电所 | 鱼山街道 | 10kV万福Ⅱ线 | 万福Ⅱ线赵东北变5号台区 | 400 | 0 | 红 | 赵东村
17693 | 金乡公司 | 鱼山供电所 | 鱼山街道 | 10kV中华线 | 10kV中华线李石庄1号台区 | 200 | 0 | 红 | 李庄
17694 | 金乡公司 | 鱼山供电所 | 鱼山街道 | 10kV南豆线 | 窦湾南 | 200 | 0 | 红 | 窦湾村
17695 | 金乡公司 | 鱼山供电所 | 鱼山街道 | 10kV金兴线 | 美炉家园箱式变1号配变 | 1000 | 0 | 红 | 美庐家园
17696 | 金乡公司 | 鱼山供电所 | 鱼山街道 | 10kV金沙Ⅰ线 | 10kV金沙Ⅰ线侯楼柱上变压器 | 100 | 0 | 红 | 侯楼
17697 | 金乡公司 | 鱼山供电所 | 鱼山街道 | 10kV中华线 | 10kV中华线李石庄3号变 | 200 | 0 | 红 | 李石庄
17698 | 金乡公司 | 鱼山供电所 | 鱼山街道 | 10kV金胡线 | 10kV中华线王杰村2配电变压器 | 200 | 0 | 红 | 王杰村
17699 | 金乡公司 | 鱼山供电所 | 鱼山街道 | 10kV山禄线 | 10kV山禄线孔楼3号台架变 | 200 | 0 | 红 | 孔楼
17700 | 金乡公司 | 鱼山供电所 | 鱼山街道 | 10kV金陈线 | 10kV金陈线陈庄南变 | 630 | 0 | 红 | 陈庄村
17701 | 金乡公司 | 鱼山供电所 | 鱼山街道 | 10kV金陈线 | 10kV金陈线霍古陈8号（煤改电）（公变） | 400 | 0 | 红 | 霍古村
17702 | 金乡公司 | 鱼山供电所 | 鱼山街道 | 10kV桃园线 | 10kV桃园线粉巷小区 | 400 | 0 | 红 | 粉巷小区
17703 | 金乡公司 | 鱼山供电所 | 鱼山街道 | 10kV鱼韩线 | 10kV鱼韩线隋楼村#2台架 | 200 | 0 | 红 | 隋楼
17704 | 金乡公司 | 鱼山供电所 | 鱼山街道 | 10kV鱼韩线 | 10kV鱼韩线周楼东3号台区 | 400 | 0 | 红 | 周楼
17705 | 金乡公司 | 鱼山供电所 | 王丕街道 | 10kV桃园线 | 10kV桃园线暗楼2号台区（煤改电）（公变） | 400 | 0 | 红 | 张暗楼村
17706 | 金乡公司 | 鱼山供电所 | 鱼山街道 | 10kV鱼韩线 | 10kV鱼韩线王庄村 | 200 | 0 | 红 | 王庄村
17707 | 金乡公司 | 鱼山供电所 | 鱼山街道 | 10kV金陈线 | 10kV金陈线陈庄3号（煤改电）（公变） | 200 | 0 | 红 | 陈庄村
17708 | 金乡公司 | 鱼山供电所 | 鱼山街道 | 10kV中华线 | 10kV中华线王杰北变 | 200 | 0 | 红 | 王杰村
17709 | 金乡公司 | 鱼山供电所 | 鱼山街道 | 10kV马寻线 | 10kV马寻线赵台子2号台区 | 400 | 0 | 红 | 赵台子
17710 | 金乡公司 | 鱼山供电所 | 鱼山街道 | 10kV鱼韩线 | 10kV鱼韩线王庄3号台区 | 200 | 0 | 红 | 王庄村
17711 | 金乡公司 | 鱼山供电所 | 鱼山街道 | 10kV鱼韩线 | 10kV鱼韩线周楼北4号台区 | 200 | 0 | 红 | 周楼
17712 | 金乡公司 | 鱼山供电所 | 鱼山街道 | 10kV惠民线 | 恒大御峰一期3号配变 | 1000 | 0 | 红 | 恒大御峰
17713 | 金乡公司 | 鱼山供电所 | 鱼山街道 | 10kV惠民线 | 恒大御峰一期2号配变 | 1000 | 0 | 红 | 恒大御峰
17714 | 金乡公司 | 鱼山供电所 | 鱼山街道 | 10kV惠民线 | 恒大御峰一期1号配变 | 1000 | 0 | 红 | 恒大御峰
17715 | 金乡公司 | 鱼山供电所 | 鱼山街道 | 10kV马寻线 | 10kV马寻线赵台子3号台区 | 200 | 0 | 红 | 赵台子
17716 | 金乡公司 | 鱼山供电所 | 鱼山街道 | 10kV中华线 | 10kV中华线王庄3号配电变压器 | 630 | 0 | 红 | 王庄村
17717 | 金乡公司 | 鱼山供电所 | 鱼山街道 | 10kV中华线 | 10kV中华线王杰村配电变压器 | 200 | 0 | 红 | 王杰村
17718 | 金乡公司 | 鱼山供电所 | 鱼山街道 | 10kV蒜都Ⅰ线 | 韩庄 | 200 | 0 | 红 | 韩庄
17719 | 金乡公司 | 鱼山供电所 | 鱼山街道 | 10kV山禄线 | 周庄北 | 100 | 0 | 红 | 周庄
17720 | 金乡公司 | 鱼山供电所 | 金乡街道 | 10kV金曼线 | 诚信国际东配电变压器 | 630 | 0 | 红 | 诚信国际
17721 | 金乡公司 | 鱼山供电所 | 鱼山街道 | 10kV金沙Ⅰ线 | 10kV金沙Ⅰ线李桥4号台区 | 200 | 0 | 红 | 李桥村
17722 | 金乡公司 | 鱼山供电所 | 鱼山街道 | 10kV金沙Ⅰ线 | 石店社区#2 | 800 | 0 | 红 | 石店
17723 | 金乡公司 | 鱼山供电所 | 鱼山街道 | 10kV鱼韩线 | 吴庙 | 100 | 0 | 红 | 吴庙
17724 | 金乡公司 | 鱼山供电所 | 鱼山街道 | 10kV金陈线 | 石庄照明 | 400 | 0 | 红 | 石庄村
17725 | 金乡公司 | 鱼山供电所 | 鱼山街道 | 10kV鱼韩线 | 寻楼西变 | 100 | 0 | 红 | 寻楼
17726 | 金乡公司 | 鱼山供电所 | 金乡街道 | 10kV金曼线 | 张庄社区2 | 800 | 0 | 红 | 张庄社区
17727 | 金乡公司 | 鱼山供电所 | 鱼山街道 | 10kV蒜都Ⅰ线 | 10kV蒜都Ⅰ线北李5号台区 | 200 | 0 | 红 | 北李村
17728 | 金乡公司 | 鱼山供电所 | 鱼山街道 | 10kV山禄线 | 10kV山禄线周庄村#6 | 400 | 0 | 红 | 周庄村
17729 | 金乡公司 | 鱼山供电所 | 金乡街道 | 10kV金胡线 | 10kV金胡线张楼4号台区 | 400 | 0 | 红 | 张楼
17730 | 金乡公司 | 鱼山供电所 | 鱼山街道 | 10kV万福Ⅳ线 | 10kV万福Ⅳ线韩楼3号台区 | 400 | 0 | 红 | 韩楼
17731 | 金乡公司 | 鱼山供电所 | 鱼山街道 | 10kV山禄线 | 10kV山禄线孔楼6号台区 | 400 | 0 | 红 | 孔楼
17732 | 金乡公司 | 鱼山供电所 | 鱼山街道 | 10kV山禄线 | 10kV山禄线苏楼5号台区（煤改电）（公变） | 400 | 0 | 红 | 苏楼
17733 | 金乡公司 | 鱼山供电所 | 鱼山街道 | 10kV万福Ⅱ线 | 10kV万福Ⅱ线赵东村7号台区 | 400 | 0 | 红 | 赵东村
17734 | 金乡公司 | 鱼山供电所 | 鱼山街道 | 10kV鱼荆线 | 荆庄南变 | 160 | 0 | 红 | 荆庄村
17735 | 金乡公司 | 鱼山供电所 | 鱼山街道 | 10kV鱼荆线 | 10kV万福Ⅳ线荆庄南变#2配电变压器 | 400 | 0 | 红 | 荆庄村
17736 | 金乡公司 | 鱼山供电所 | 鱼山街道 | 10kV万福Ⅳ线 | 韩楼315 | 315 | 0 | 红 | 韩楼
17737 | 金乡公司 | 鱼山供电所 | 鱼山街道 | 10kV霍古线 | 桃园配电室 | 200 | 0 | 红 | 桃园村
17738 | 金乡公司 | 鱼山供电所 | 鱼山街道 | 10kV万福Ⅳ线 | 韩楼 | 200 | 0 | 红 | 韩楼
17739 | 金乡公司 | 鱼山供电所 | 鱼山街道 | 10kV金胡线 | 常庄 | 315 | 0 | 红 | 常庄
17740 | 金乡公司 | 鱼山供电所 | 鱼山街道 | 10kV万福Ⅲ线 | 李双楼 | 125 | 0 | 红 | 李双楼村
17741 | 金乡公司 | 鱼山供电所 | 鱼山街道 | 10kV西鱼Ⅱ线 | 李楼西变台变 | 160 | 0 | 红 | 李楼村
17742 | 金乡公司 | 鱼山供电所 | 金乡街道 | 10kV西高线 | 金色阳光125 | 1430 | 0 | 红 | 金色阳光
17743 | 金乡公司 | 鱼山供电所 | 金乡街道 | 10kV西高线 | 诚信苑3期 | 1600 | 0 | 红 | 诚信苑
17744 | 金乡公司 | 鱼山供电所 | 鱼山街道 | 10kV鱼韩线 | 鱼山社区 | 630 | 0 | 红 | 鱼山社区
17745 | 金乡公司 | 鱼山供电所 | 鱼山街道 | 10kV山禄线 | 10kV山禄线苏楼6号台区（煤改电）（公变） | 200 | 0 | 红 | 苏楼
17746 | 金乡公司 | 鱼山供电所 | 鱼山街道 | 10kV金胡线 | 10kV金胡线刘堂2号 | 400 | 0 | 红 | 刘堂
17747 | 金乡公司 | 鱼山供电所 | 鱼山街道 | 10kV霍古线 | 霍古线暗楼周庄3号台区（煤改电）（公变） | 400 | 0 | 红 | 周庄
17748 | 金乡公司 | 鱼山供电所 | 鱼山街道 | 10kV鱼韩线 | 小李楼北变 | 200 | 0 | 红 | 小李楼
17749 | 金乡公司 | 鱼山供电所 | 鱼山街道 | 10kV鱼杨线 | 杨洼 | 400 | 0 | 红 | 杨洼
17750 | 金乡公司 | 鱼山供电所 | 金乡街道 | 10kV金河线 | 福香苑东#1配电变压器5 | 630 | 0 | 红 | 福香苑
17751 | 金乡公司 | 鱼山供电所 | 金乡街道 | 10kV金河线 | 福香苑#2配电变压器 | 800 | 0 | 红 | 福香苑
17752 | 金乡公司 | 鱼山供电所 | 王丕街道 | 10kV桃园线 | 张暗楼 | 200 | 0 | 红 | 张暗楼村
17753 | 金乡公司 | 鱼山供电所 | 金乡街道 | 10kV金河线 | 10kV金胡线周桥新村2 | 400 | 0 | 红 | 周桥新村
17754 | 金乡公司 | 鱼山供电所 | 金乡街道 | 10kV金曼线 | 诚信国际西配电变压器 | 630 | 0 | 红 | 诚信国际
17755 | 金乡公司 | 鱼山供电所 | 鱼山街道 | 10kV山禄线 | 周庄中变 | 200 | 0 | 红 | 周庄
17756 | 金乡公司 | 鱼山供电所 | 鱼山街道 | 10kV鱼山线 | 刘庄西变 | 200 | 0 | 红 | 刘庄村
17757 | 金乡公司 | 鱼山供电所 | 鱼山街道 | 10kV山禄线 | 周庄东 | 125 | 0 | 红 | 周庄
17758 | 金乡公司 | 鱼山供电所 | 鱼山街道 | 10kV万福Ⅱ线 | 10kV万福Ⅱ线赵西3号台区 | 200 | 0 | 红 | 赵西村
17759 | 金乡公司 | 鱼山供电所 | 鱼山街道 | 10kV马寻线 | 10kV钢厂线寻坊3号台区 | 400 | 0 | 红 | 寻坊村
17760 | 金乡公司 | 鱼山供电所 | 金乡街道 | 10kV金胡线 | 10kV金胡线王架2号 | 400 | 0 | 红 | 王架
17761 | 金乡公司 | 鱼山供电所 | 鱼山街道 | 10kV鱼海Ⅱ线 | 丙公西变 | 400 | 0 | 红 | 炳公庙
17762 | 金乡公司 | 鱼山供电所 | 鱼山街道 | 10kV鱼韩线 | 10kV万福Ⅳ线李同楼 | 100 | 0 | 红 | 李同楼
17763 | 金乡公司 | 鱼山供电所 | 鱼山街道 | 10kV万福Ⅱ线 | 赵西村 | 200 | 0 | 红 | 赵西村
17764 | 金乡公司 | 鱼山供电所 | 鱼山街道 | 10kV金胡线 | 刘堂 | 400 | 0 | 红 | 刘堂
17765 | 金乡公司 | 鱼山供电所 | 鱼山街道 | 10kV蒜都Ⅰ线 | 10kV金沙Ⅰ线北李村 | 315 | 0 | 红 | 北李村
17766 | 金乡公司 | 鱼山供电所 | 鱼山街道 | 10kV金兴线 | 三里堂 | 400 | 0 | 红 | 三里堂
17767 | 金乡公司 | 鱼山供电所 | 鱼山街道 | 10kV鱼韩线 | 鱼山公用变 | 400 | 0 | 红 | 鱼山街道
17768 | 金乡公司 | 鱼山供电所 | 鱼山街道 | 10kV南豆线 | 窦湾(考核表) | 200 | 0 | 红 | 窦湾村
17769 | 金乡公司 | 鱼山供电所 | 金乡街道 | 10kV金河线 | 万福嘉园#1变 | 400 | 0 | 红 | 万福嘉园
17770 | 金乡公司 | 鱼山供电所 | 鱼山街道 | 10kV蒜都Ⅰ线 | 10kV蒜都Ⅰ线北李3号台区 | 400 | 0 | 红 | 北李村
17771 | 金乡公司 | 鱼山供电所 | 金乡街道 | 10kV金胡线 | 10kV金胡线张楼3号台区 | 400 | 0 | 红 | 张楼
17772 | 金乡公司 | 鱼山供电所 | 金乡街道 | 10kV金曼线 | 诚信苑 | 1260 | 0 | 红 | 诚信苑
17773 | 金乡公司 | 鱼山供电所 | 鱼山街道 | 10kV南豆线 | 仇岗 | 400 | 0 | 红 | 仇岗
17774 | 金乡公司 | 鱼山供电所 | 鱼山街道 | 10kV西鱼Ⅱ线 | 崔口村 | 800 | 0 | 红 | 崔口村
17775 | 金乡公司 | 鱼山供电所 | 金乡街道 | 10kV金曼线 | 张庄社区1 | 800 | 0 | 红 | 张庄社区
17776 | 金乡公司 | 鱼山供电所 | 鱼山街道 | 10kV金沙Ⅰ线 | 沙河社区 | 630 | 0 | 红 | 沙河社区
17777 | 金乡公司 | 鱼山供电所 | 鱼山街道 | 10kV金沙Ⅰ线 | 李桥 | 400 | 0 | 红 | 李桥村
17778 | 金乡公司 | 鱼山供电所 | 鱼山街道 | 10kV鱼韩线 | 10kV万福Ⅳ线王庄6号台区 | 200 | 0 | 红 | 王庄
17779 | 金乡公司 | 鱼山供电所 | 鱼山街道 | 10kV金兴线 | 杨庄北 | 200 | 0 | 红 | 杨庄
17780 | 金乡公司 | 鱼山供电所 | 金乡街道 | 10kV金曼线 | 金色阳光67 | 1430 | 0 | 红 | 金色阳光
17781 | 金乡公司 | 鱼山供电所 | 金乡街道 | 10kV金曼线 | 10kV金曼线诚信苑西区配电室#2变 | 630 | 0 | 红 | 诚信苑
17782 | 金乡公司 | 鱼山供电所 | 鱼山街道 | 10kV鱼韩线 | 鱼山社区#2 | 800 | 0 | 红 | 鱼山社区
17783 | 金乡公司 | 鱼山供电所 | 鱼山街道 | 10kV金沙Ⅱ线 | 李海社区 | 1430 | 0 | 红 | 李海社区
17784 | 金乡公司 | 鱼山供电所 | 鱼山街道 | 10kV霍古线 | 周庄2（霍古线） | 400 | 0 | 红 | 周庄村
17785 | 金乡公司 | 鱼山供电所 | 鱼山街道 | 10kV霍古线 | 桃园中变 | 800 | 0 | 红 | 桃园村
17786 | 金乡公司 | 鱼山供电所 | 鱼山街道 | 10kV山禄线 | 苏楼 | 200 | 0 | 红 | 周大庄村
17787 | 金乡公司 | 鱼山供电所 | 鱼山街道 | 10kV西鱼Ⅱ线 | 李楼村台变 | 200 | 0 | 红 | 李楼村
17788 | 金乡公司 | 鱼山供电所 | 鱼山街道 | 10kV金陈线 | 霍古南变 | 160 | 0 | 红 | 霍古村
17789 | 金乡公司 | 鱼山供电所 | 鱼山街道 | 10kV桃园线 | 王庄学校台变 | 100 | 0 | 红 | 王庄村
17790 | 金乡公司 | 鱼山供电所 | 金乡街道 | 10kV金河线 | 周桥新村 | 315 | 0 | 红 | 周桥新村
17791 | 金乡公司 | 鱼山供电所 | 鱼山街道 | 10kV金兴线 | 肖庄配电室 | 200 | 0 | 红 | 肖庄
17792 | 金乡公司 | 鱼山供电所 | 鱼山街道 | 10kV山禄线 | 周庄西 | 200 | 0 | 红 | 周庄
17793 | 金乡公司 | 鱼山供电所 | 鱼山街道 | 10kV山禄线 | 周庄南 | 200 | 0 | 红 | 周庄
17794 | 金乡公司 | 鱼山供电所 | 鱼山街道 | 10kV金陈线 | 10kV桃园线霍古村4号（煤改电）（公变） | 200 | 0 | 红 | 霍古村
17795 | 金乡公司 | 鱼山供电所 | 鱼山街道 | 10kV万福Ⅱ线 | 赵东村 | 200 | 0 | 红 | 赵东村
17796 | 金乡公司 | 鱼山供电所 | 鱼山街道 | 10kV万福Ⅱ线 | 赵西南变 | 400 | 0 | 红 | 赵西村
17797 | 金乡公司 | 鱼山供电所 | 鱼山街道 | 10kV金陈线 | 陈庄村台变 | 160 | 0 | 红 | 李楼村
17798 | 金乡公司 | 鱼山供电所 | 鱼山街道 | 10kV山禄线 | 10kV山禄线孔楼7号台区 | 400 | 0 | 红 | 孔楼
17799 | 金乡公司 | 鱼山供电所 | 金乡街道 | 10kV西高线 | 10kV西高线金色阳光 | 1130 | 0 | 红 | 金色阳光
17800 | 金乡公司 | 鱼山供电所 | 金乡街道 | 10kV金胡线 | 10kV金胡线王架3号 | 400 | 0 | 红 | 王架村
17801 | 金乡公司 | 鱼山供电所 | 鱼山街道 | 10kV中华线 | 王杰西变 | 100 | 0 | 红 | 李石庄
17802 | 金乡公司 | 鱼山供电所 | 金乡街道 | 10kV金曼线 | 10kV金曼线诚信苑西区配电室#5变 | 630 | 0 | 红 | 诚信苑
17803 | 金乡公司 | 鱼山供电所 | 金乡街道 | 10kV金曼线 | 10kV金曼线诚信苑西区配电室#4变 | 800 | 0 | 红 | 诚信苑
17804 | 金乡公司 | 鱼山供电所 | 金乡街道 | 10kV金曼线 | 金色阳光34 | 900 | 0 | 红 | 金色阳光
17805 | 金乡公司 | 鱼山供电所 | 金乡街道 | 10kV金河线 | 万福嘉园#4变 | 630 | 0 | 红 | 万福嘉园
17806 | 金乡公司 | 鱼山供电所 | 金乡街道 | 10kV金河线 | 福香苑东#2配电变压器7 | 500 | 0 | 红 | 十里社区
17807 | 金乡公司 | 鱼山供电所 | 鱼山街道 | 10kV金沙Ⅰ线 | 10kV金沙Ⅰ线杨庄村#2配电变压器 | 200 | 0 | 红 | 杨庄村
17808 | 金乡公司 | 鱼山供电所 | 鱼山街道 | 10kV鱼韩线 | 鱼韩线王庄5号台区 | 200 | 0 | 红 | 王庄村
17809 | 金乡公司 | 鱼山供电所 | 金乡街道 | 10kV西高线 | 10kV西高线金色阳光34 | 1260 | 0 | 红 | 金色阳光
17810 | 金乡公司 | 鱼山供电所 | 金乡街道 | 10kV金河线 | 福香苑#4配电变压器 | 800 | 0 | 红 | 福香苑
17811 | 金乡公司 | 鱼山供电所 | 鱼山街道 | 10kV马寻线 | 10kV马寻线赵台子村 | 400 | 0 | 红 | 赵台子
17812 | 金乡公司 | 鱼山供电所 | 鱼山街道 | 10kV鱼韩线 | 10kV鱼韩线隋楼村台架 | 200 | 0 | 红 | 隋楼
17813 | 金乡公司 | 鱼山供电所 | 鱼山街道 | 10kV金陈线 | 10kV金陈线霍古陈6号（煤改电）（公变） | 630 | 0 | 红 | 霍古村
17814 | 金乡公司 | 鱼山供电所 | 鱼山街道 | 10kV鱼韩线 | 10kV鱼韩线吴庙村五号台区 | 400 | 0 | 红 | 吴庙
17815 | 金乡公司 | 鱼山供电所 | 鱼山街道 | 10kV鱼韩线 | 10kV鱼韩线王庄4号台区 | 400 | 0 | 红 | 王庄
17816 | 金乡公司 | 城区供电中心 | 金乡街道 | 10kV金糖线 | 金泰花园2 | 630 | 0 | 红 | 奎星社区
17817 | 金乡公司 | 城区供电中心 | 金乡街道 | 10KV金诚线 | 幼儿园变 | 400 | 0 | 红 | 金西社区
17818 | 金乡公司 | 城区供电中心 | 金乡街道 | 10kV金糖线 | 检察院西院 | 400 | 0 | 红 | 金西社区
17819 | 金乡公司 | 城区供电中心 | 金乡街道 | 10kV金樱线 | 棉厂小区北变 | 315 | 0 | 红 | 金西社区
17820 | 金乡公司 | 城区供电中心 | 金乡街道 | 10kV中心Ⅱ线 | 滨江豪庭#4配电变压器 | 630 | 0 | 红 | 莎岭社区
17821 | 金乡公司 | 城区供电中心 | 金乡街道 | 10kV城供线 | 轻工小区 | 400 | 0 | 红 | 奎星社区
17822 | 金乡公司 | 城区供电中心 | 金乡街道 | 10kV南东环线 | 金一东变 | 400 | 0 | 红 | 金宇社区
17823 | 金乡公司 | 城区供电中心 | 金乡街道 | 10kV中心Ⅰ线 | 10kV中心I线东湖世纪城#2 | 800 | 0 | 红 | 春秋社区
17824 | 金乡公司 | 城区供电中心 | 鱼山街道 | 10kV金樱线 | 10kV金樱线桂花园#4 | 800 | 0 | 红 | 金兴社区
17825 | 金乡公司 | 城区供电中心 | 鱼山街道 | 10kV城供线 | 高庄二期#2 | 630 | 0 | 红 | 金水社区
17826 | 金乡公司 | 城区供电中心 | 金乡街道 | 10kV南东环线 | 10kV山阳Ⅳ线尚龙首府#4 | 800 | 0 | 红 | 莎岭社区
17827 | 金乡公司 | 城区供电中心 | 鱼山街道 | 10kV金樱线 | 高庄二期#1 | 630 | 0 | 红 | 金水社区
17828 | 金乡公司 | 城区供电中心 | 金乡街道 | 10kV山阳Ⅳ线 | 康湖花园#3 | 800 | 0 | 红 | 莎岭社区
17829 | 金乡公司 | 城区供电中心 | 金乡街道 | 10kV金城Ⅰ线 | 10kV金城Ⅰ线金桂圆#2 | 800 | 0 | 红 | 金联社区
17830 | 金乡公司 | 城区供电中心 | 金乡街道 | 10kV中心Ⅰ线 | 10kV中心Ⅰ线东湖世纪城二期#3 | 800 | 0 | 红 | 春秋社区
17831 | 金乡公司 | 城区供电中心 | 高河街道 | 10kV山阳Ⅲ线 | 10kV山阳Ⅲ线牛桥东变#2 | 315 | 0 | 红 | 牛桥村
17832 | 金乡公司 | 城区供电中心 | 金乡街道 | 10kV金文Ⅱ线 | 水岸春天#1 | 800 | 0 | 红 | 金府社区
17833 | 金乡公司 | 城区供电中心 | 金乡街道 | 10kV金城Ⅱ线 | 10kV金城Ⅱ线鲁西南2配电变压器 | 200 | 0 | 红 | 金西社区
17834 | 金乡公司 | 城区供电中心 | 金乡街道 | 10kV金山线 | 缗城一品#2变 | 630 | 0 | 红 | 金鑫社区
17835 | 金乡公司 | 城区供电中心 | 金乡街道 | 10kV金城Ⅰ线 | 10kV金城Ⅰ线金桂圆小区#1 | 630 | 0 | 红 | 金联社区
17836 | 金乡公司 | 城区供电中心 | 金乡街道 | 10kV中心Ⅰ线 | 金马河小区变 | 315 | 0 | 红 | 莎岭社区
17837 | 金乡公司 | 城区供电中心 | 金乡街道 | 10kV荷香线 | 10kV荷香线清真北变配电变压器 | 200 | 0 | 红 | 金西社区
17838 | 金乡公司 | 城区供电中心 | 鱼山街道 | 10kV城供线 | 金地华庭变 | 630 | 0 | 红 | 金水社区
17839 | 金乡公司 | 城区供电中心 | 金乡街道 | 10kV中心Ⅱ线 | 金都尚城小区#1 | 800 | 0 | 红 | 莎岭社区
17840 | 金乡公司 | 城区供电中心 | 鱼山街道 | 10kV城供线 | 金城国际#4变 | 630 | 0 | 红 | 金水社区
17841 | 金乡公司 | 城区供电中心 | 金乡街道 | 10kV文峰Ⅱ线 | 未来城三期#5变 | 630 | 0 | 红 | 春秋社区
17842 | 金乡公司 | 城区供电中心 | 金乡街道 | 10kV文峰Ⅱ线 | 未来城三期#3变 | 800 | 0 | 红 | 春秋社区
17843 | 金乡公司 | 城区供电中心 | 金乡街道 | 10kV中心Ⅰ线 | 10kV中心I线东湖世纪城二期#1 | 800 | 0 | 红 | 春秋社区
17844 | 金乡公司 | 城区供电中心 | 金乡街道 | 10kV文苑线 | 翠湖龙庭西 | 630 | 0 | 红 | 金山社区
17845 | 金乡公司 | 城区供电中心 | 金乡街道 | 10kV山阳Ⅳ线 | 沙岭社区1区北 | 800 | 0 | 红 | 莎岭社区
17846 | 金乡公司 | 城区供电中心 | 鱼山街道 | 10kV金城Ⅱ线 | 10kV金城Ⅱ线曼哈顿公馆#3 | 630 | 0 | 红 | 金华社区
17847 | 金乡公司 | 城区供电中心 | 鱼山街道 | 10kV金城Ⅱ线 | 10kV金城Ⅱ线曼哈顿公馆#1 | 800 | 0 | 红 | 金华社区
17848 | 金乡公司 | 城区供电中心 | 金乡街道 | 10kV中心Ⅰ线 | 10kV中心Ⅰ线东湖世纪城#1 | 630 | 0 | 红 | 莎岭社区
17849 | 金乡公司 | 城区供电中心 | 金乡街道 | 10kV金文Ⅱ线 | 10kV金城Ⅰ线金桂家园三期#2 | 800 | 0 | 红 | 金济社区
17850 | 金乡公司 | 城区供电中心 | 金乡街道 | 10kV南东环线 | 10kV山阳Ⅳ线尚龙首府#5 | 800 | 0 | 红 | 沙岭社区金乡街道
17851 | 金乡公司 | 城区供电中心 | 金乡街道 | 10kV中心Ⅱ线 | 10kV中心Ⅱ线康湖雅苑#1 | 630 | 0 | 红 | 莎岭社区
17852 | 金乡公司 | 城区供电中心 | 金乡街道 | 10kV文峰Ⅰ线 | 刘学屋#3 | 630 | 0 | 红 | 真武社区
17853 | 金乡公司 | 城区供电中心 | 金乡街道 | 10kV文峰Ⅱ线 | 水云台二期#3变 | 630 | 0 | 红 | 春秋社区
17854 | 金乡公司 | 城区供电中心 | 鱼山街道 | 10kV金樱线 | 樱花苑#1 | 630 | 0 | 红 | 金水社区
17855 | 金乡公司 | 城区供电中心 | 金乡街道 | 10kV文峰Ⅱ线 | 未来城二期#2变 | 800 | 0 | 红 | 春秋社区
17856 | 金乡公司 | 城区供电中心 | 鱼山街道 | 10kV金樱线 | 高庄社区#3 | 800 | 0 | 红 | 金水社区
17857 | 金乡公司 | 城区供电中心 | 金乡街道 | 10kV中心Ⅱ线 | 金都尚城小区#2 | 630 | 0 | 红 | 莎岭社区
17858 | 金乡公司 | 城区供电中心 | 金乡街道 | 10kV金文Ⅱ线 | 水岸春天#2 | 630 | 0 | 红 | 金府社区
17859 | 金乡公司 | 城区供电中心 | 鱼山街道 | 10kV缗城线 | 10kV缗城线张海#2配电变压器 | 200 | 0 | 红 | 金源社区
17860 | 金乡公司 | 城区供电中心 | 金乡街道 | 10kV文峰Ⅱ线 | 未来城三期#2 | 800 | 0 | 红 | 春秋社区
17861 | 金乡公司 | 城区供电中心 | 鱼山街道 | 10kV金樱线 | 高庄社区#1 | 630 | 0 | 红 | 金水社区
17862 | 金乡公司 | 城区供电中心 | 金乡街道 | 10kV山阳Ⅳ线 | 金湖康都北#2 | 800 | 0 | 红 | 莎岭社区
17863 | 金乡公司 | 城区供电中心 | 鱼山街道 | 10kV城供线 | 10kV西朱线金城国际#5配电变压器 | 630 | 0 | 红 | 金水社区
17864 | 金乡公司 | 城区供电中心 | 金乡街道 | 10kV金文Ⅱ线 | 金桂家园二期#1 | 800 | 0 | 红 | 金济社区
17865 | 金乡公司 | 城区供电中心 | 鱼山街道 | 10kV城供线 | 金城国际#1变 | 800 | 0 | 红 | 金水社区
17866 | 金乡公司 | 城区供电中心 | 鱼山街道 | 10kV缗城线 | 10kV缗城线花园2配电变压器 | 400 | 0 | 红 | 金源社区
17867 | 金乡公司 | 城区供电中心 | 金乡街道 | 10kV南东环线 | 10kV南东环线金一西变配电变压器 | 400 | 0 | 红 | 金宇社区
17868 | 金乡公司 | 城区供电中心 | 金乡街道 | 10kV山阳Ⅳ线 | 临江花园东区#3 | 800 | 0 | 红 | 莎岭社区
17869 | 金乡公司 | 城区供电中心 | 金乡街道 | 10kV金城Ⅱ线 | 10kV金城II线银座花园#1 | 800 | 0 | 红 | 金西社区
17870 | 金乡公司 | 城区供电中心 | 金乡街道 | 10kV城供线 | 油管厂家变 | 315 | 0 | 红 | 金西社区
17871 | 金乡公司 | 城区供电中心 | 鱼山街道 | 10kV缗城线 | 供销社家 | 200 | 0 | 红 | 金源社区
17872 | 金乡公司 | 城区供电中心 | 金乡街道 | 10kV中心Ⅰ线 | 东关变 | 315 | 0 | 红 | 莎岭社区
17873 | 金乡公司 | 城区供电中心 | 金乡街道 | 10kV金山线 | 县机关家属院 | 315 | 0 | 红 | 奎星社区
17874 | 金乡公司 | 城区供电中心 | 金乡街道 | 10kV金山线 | 干休 | 400 | 0 | 红 | 金山社区
17875 | 金乡公司 | 城区供电中心 | 鱼山街道 | 10kV金城Ⅱ线 | 华星面粉厂家 | 160 | 0 | 红 | 金华社区
17876 | 金乡公司 | 城区供电中心 | 金乡街道 | 10kV金司线 | 供电公司北院 | 500 | 0 | 红 | 金西社区
17877 | 金乡公司 | 城区供电中心 | 金乡街道 | 10kV金糖线 | 金泰花园#1变 | 630 | 0 | 红 | 奎星社区
17878 | 金乡公司 | 城区供电中心 | 金乡街道 | 10kV金宇线 | 陈庄 | 100 | 0 | 红 | 陈庄
17879 | 金乡公司 | 城区供电中心 | 金乡街道 | 10kV金山线 | 县委变 | 630 | 0 | 红 | 奎星社区
17880 | 金乡公司 | 城区供电中心 | 金乡街道 | 10kV中心Ⅰ线 | 10kV中心Ⅰ线御水华庭#3 | 800 | 0 | 红 | 莎岭社区
17881 | 金乡公司 | 城区供电中心 | 金乡街道 | 10kV中心Ⅰ线 | 10kV中心Ⅰ线御水华庭#1 | 800 | 0 | 红 | 莎岭社区
17882 | 金乡公司 | 城区供电中心 | 金乡街道 | 10kV中心Ⅰ线 | 10kV中心Ⅰ线御水华庭#2 | 800 | 0 | 红 | 莎岭社区
17883 | 金乡公司 | 城区供电中心 | 金乡街道 | 10kV中心Ⅰ线 | 10kV中心Ⅰ线翰林名苑#2 | 630 | 0 | 红 | 莎岭社区
17884 | 金乡公司 | 城区供电中心 | 鱼山街道 | 10kV金城Ⅱ线 | 铂金湾#1 | 800 | 0 | 红 | 金兴社区
17885 | 金乡公司 | 城区供电中心 | 金乡街道 | 10kV金文Ⅱ线 | 10kV金城Ⅰ线广电新村 | 250 | 0 | 红 | 金济社区
17886 | 金乡公司 | 城区供电中心 | 鱼山街道 | 10kV金樱线 | 10kV金樱线桂花园#3 | 800 | 0 | 红 | 金兴社区
17887 | 金乡公司 | 城区供电中心 | 金乡街道 | 10kV中心Ⅰ线 | 10kV中心Ⅰ线御水华庭商业#1 | 800 | 0 | 红 | 莎岭社区
17888 | 金乡公司 | 城区供电中心 | 金乡街道 | 10kV山阳Ⅲ线 | 10kV山阳Ⅲ线苏桥公馆#4 | 800 | 0 | 红 | 莎岭社区
17889 | 金乡公司 | 城区供电中心 | 金乡街道 | 10kV南东环线 | 10kV山阳Ⅳ线尚龙首府#3 | 800 | 0 | 红 | 莎岭社区
17890 | 金乡公司 | 城区供电中心 | 鱼山街道 | 10kV金城Ⅱ线 | 铂金湾#2 | 800 | 0 | 红 | 金兴社区
17891 | 金乡公司 | 城区供电中心 | 金乡街道 | 10kV山阳Ⅲ线 | 10kV山阳Ⅲ线苏桥公馆#2 | 800 | 0 | 红 | 莎岭社区
17892 | 金乡公司 | 城区供电中心 | 鱼山街道 | 10kV金樱线 | 樱花苑2#变 | 630 | 0 | 红 | 金水社区
17893 | 金乡公司 | 城区供电中心 | 鱼山街道 | 10kV金樱线 | 10kV金樱线桂花园#1 | 800 | 0 | 红 | 金兴社区
17894 | 金乡公司 | 城区供电中心 | 金乡街道 | 10kV金文Ⅱ线 | 10kV金城Ⅰ线金桂家园三期#1 | 800 | 0 | 红 | 金济社区
17895 | 金乡公司 | 城区供电中心 | 金乡街道 | 10kV文峰Ⅰ线 | 刘学屋1#刘学屋#1 | 630 | 0 | 红 | 真武社区
17896 | 金乡公司 | 城区供电中心 | 鱼山街道 | 10kV金樱线 | 高庄社区#5 | 630 | 0 | 红 | 金水社区
17897 | 金乡公司 | 城区供电中心 | 鱼山街道 | 10kV金樱线 | 高庄社区#2 | 630 | 0 | 红 | 金水社区
17898 | 金乡公司 | 城区供电中心 | 金乡街道 | 10kV城供线 | 实验中学家属院 | 200 | 0 | 红 | 金府社区
17899 | 金乡公司 | 城区供电中心 | 鱼山街道 | 10kV金樱线 | 樱花苑3#变 | 630 | 0 | 红 | 金水社区
17900 | 金乡公司 | 城区供电中心 | 金乡街道 | 10kV文峰Ⅰ线 | 10kV文峰I线奎星小区#1 | 315 | 0 | 红 | 金府社区
17901 | 金乡公司 | 城区供电中心 | 金乡街道 | 10kV文峰Ⅰ线 | 刘学屋4# | 630 | 0 | 红 | 真武社区
17902 | 金乡公司 | 城区供电中心 | 鱼山街道 | 10kV缗城线 | 金龙湾#2 | 800 | 0 | 红 | 金源社区
17903 | 金乡公司 | 城区供电中心 | 鱼山街道 | 10kV缗城线 | 金龙湾#1 | 800 | 0 | 红 | 金源社区
17904 | 金乡公司 | 城区供电中心 | 金乡街道 | 10kV文峰Ⅰ线 | 刘学屋#2 | 630 | 0 | 红 | 真武社区
17905 | 金乡公司 | 城区供电中心 | 金乡街道 | 10kV金城Ⅰ线 | 10kV金城Ⅰ线金珠景苑#2 | 630 | 0 | 红 | 金联社区
17906 | 金乡公司 | 城区供电中心 | 高河街道 | 10kV山阳Ⅲ线 | 程楼西变 | 400 | 0 | 红 | 牛桥村
17907 | 金乡公司 | 城区供电中心 | 金乡街道 | 10kV金山线 | 民政局小区 | 400 | 0 | 红 | 金山社区
17908 | 金乡公司 | 城区供电中心 | 金乡街道 | 10kV金司线 | 木料市场变 | 400 | 0 | 红 | 真武社区
17909 | 金乡公司 | 城区供电中心 | 鱼山街道 | 10kV西城线 | 小楼变 | 630 | 0 | 红 | 金西社区
17910 | 金乡公司 | 城区供电中心 | 鱼山街道 | 10kV西城线 | 10kV西城线小楼东 | 400 | 0 | 红 | 金西社区
17911 | 金乡公司 | 城区供电中心 | 金乡街道 | 10kV中心Ⅰ线 | 10kV中心Ⅰ线翰林名苑#3 | 630 | 0 | 红 | 莎岭社区
17912 | 金乡公司 | 城区供电中心 | 金乡街道 | 10kV山阳Ⅲ线 | 10kV山阳Ⅲ线苏桥公馆#1 | 800 | 0 | 红 | 莎岭社区
17913 | 金乡公司 | 城区供电中心 | 金乡街道 | 10kV山阳Ⅳ线 | 临江东区#2变 | 800 | 0 | 红 | 莎岭社区
17914 | 金乡公司 | 城区供电中心 | 金乡街道 | 10kV高尚线 | 金港星城#3配电变压器 | 630 | 0 | 红 | 春秋社区
17915 | 金乡公司 | 城区供电中心 | 金乡街道 | 10kV御景线 | 文化苑南变配电变压器 | 630 | 0 | 红 | 莎岭社区
17916 | 金乡公司 | 城区供电中心 | 金乡街道 | 10kV荷香线 | 高尧南 | 315 | 0 | 红 | 高尧
17917 | 金乡公司 | 城区供电中心 | 金乡街道 | 10kV金文Ⅱ线 | 金桂家园变压器 | 630 | 0 | 红 | 金府社区金乡街道
17918 | 金乡公司 | 城区供电中心 | 金乡街道 | 10kV金城Ⅱ线 | 10kV金城II线银座花园#3 | 800 | 0 | 红 | 金西社区
17919 | 金乡公司 | 城区供电中心 | 金乡街道 | 10kV金文Ⅱ线 | 金桂家园#1配电变压器 | 630 | 0 | 红 | 金府社区金乡街道
17920 | 金乡公司 | 城区供电中心 | 金乡街道 | 10KV金诚线 | 残联变 | 400 | 0 | 红 | 真武社区
17921 | 金乡公司 | 城区供电中心 | 金乡街道 | 10kV南门线 | 南门小区 | 315 | 0 | 红 | 金山社区
17922 | 金乡公司 | 城区供电中心 | 金乡街道 | 10KV金诚线 | 土管变 | 400 | 0 | 红 | 金西社区
17923 | 金乡公司 | 城区供电中心 | 金乡街道 | 10kV南东环线 | 金司小区 | 400 | 0 | 红 | 金宇社区
17924 | 金乡公司 | 城区供电中心 | 金乡街道 | 10kV南门线 | 沙岭社区北 | 630 | 0 | 红 | 莎岭社区
17925 | 金乡公司 | 城区供电中心 | 鱼山街道 | 10kV西城线 | 小楼南变 | 400 | 0 | 红 | 金西社区
17926 | 金乡公司 | 城区供电中心 | 鱼山街道 | 10kV西城线 | 棉厂家 | 400 | 0 | 红 | 金西社区
17927 | 金乡公司 | 城区供电中心 | 金乡街道 | 10kV金山线 | 仓坊一变 | 315 | 0 | 红 | 金府社区
17928 | 金乡公司 | 城区供电中心 | 金乡街道 | 10kV南清线029 | 房产变 | 200 | 0 | 红 | 金西社区
17929 | 金乡公司 | 城区供电中心 | 金乡街道 | 10kV金山线 | 10kV金山线县委西变配电变压器 | 400 | 0 | 红 | 奎星社区
17930 | 金乡公司 | 城区供电中心 | 金乡街道 | 10KV金诚线 | 10kV金诚线交通局家属院 | 160 | 0 | 红 | 金西社区
17931 | 金乡公司 | 城区供电中心 | 金乡街道 | 10kV金司线 | 孙庄社区#5 | 400 | 0 | 红 | 真武社区
17932 | 金乡公司 | 城区供电中心 | 金乡街道 | 10KV金诚线 | 皇宫变 | 400 | 0 | 红 | 金西社区
17933 | 金乡公司 | 城区供电中心 | 金乡街道 | 10kV文峰Ⅱ线 | 缗国未来城#3 | 630 | 0 | 红 | 春秋社区
17934 | 金乡公司 | 城区供电中心 | 金乡街道 | 10kV南东环线 | 10kV南东环线魏庄排灌1号台架变 | 100 | 0 | 红 | 金宇社区
17935 | 金乡公司 | 城区供电中心 | 金乡街道 | 10kV金司线 | 金巨花园#2变压器 | 200 | 0 | 红 | 金巨花园
17936 | 金乡公司 | 城区供电中心 | 鱼山街道 | 10kV金樱线 | 10kV金樱线桂花园#2 | 800 | 0 | 红 | 金兴社区
17937 | 金乡公司 | 城区供电中心 | 金乡街道 | 10kV文峰Ⅰ线 | 滨江大道充电站1 | 630 | 0 | 红 | 真武社区
17938 | 金乡公司 | 城区供电中心 | 金乡街道 | 10kV缗城线 | 金水苑#3变 | 630 | 0 | 红 | 金西社区
17939 | 金乡公司 | 城区供电中心 | 金乡街道 | 10kV中心Ⅰ线 | 10kV中心Ⅰ线东湖世纪城#3 | 800 | 0 | 红 | 春秋社区
17940 | 金乡公司 | 城区供电中心 | 金乡街道 | 10kV缗城线 | 金水苑#2变 | 630 | 0 | 红 | 金西社区
17941 | 金乡公司 | 城区供电中心 | 金乡街道 | 10kV山阳Ⅳ线 | 金湖康都#2 | 800 | 0 | 红 | 莎岭社区
17942 | 金乡公司 | 城区供电中心 | 金乡街道 | 10kV金城Ⅱ线 | 10kV金城Ⅱ线银座花园#2 | 800 | 0 | 红 | 金西社区
17943 | 金乡公司 | 城区供电中心 | 鱼山街道 | 10kV西城线 | 二中西 | 400 | 0 | 红 | 金西社区
17944 | 金乡公司 | 城区供电中心 | 金乡街道 | 10kV中心Ⅰ线 | 建筑公司家 | 400 | 0 | 红 | 莎岭社区
17945 | 金乡公司 | 城区供电中心 | 金乡街道 | 10kV山阳Ⅳ线 | 临江东区#1变 | 800 | 0 | 红 | 莎岭社区
17946 | 金乡公司 | 城区供电中心 | 金乡街道 | 10kV金城Ⅰ线 | 10kV金城Ⅰ线金珠景苑#1 | 630 | 0 | 红 | 金联社区
17947 | 金乡公司 | 城区供电中心 | 金乡街道 | 10kV山阳Ⅳ线 | 康湖花园#2 | 800 | 0 | 红 | 莎岭社区
17948 | 金乡公司 | 城区供电中心 | 金乡街道 | 10kV山阳Ⅳ线 | 康湖花园#1 | 800 | 0 | 红 | 莎岭社区
17949 | 金乡公司 | 城区供电中心 | 金乡街道 | 10kV中心Ⅰ线 | 10kV中心Ⅰ线东湖世纪城二期#2 | 800 | 0 | 红 | 春秋社区
17950 | 金乡公司 | 城区供电中心 | 高河街道 | 10kV山阳Ⅲ线 | 牛桥东变 | 200 | 0 | 红 | 牛桥村
17951 | 金乡公司 | 城区供电中心 | 鱼山街道 | 10kV金城Ⅱ线 | 经济园东变 | 400 | 0 | 红 | 金兴社区
17952 | 金乡公司 | 城区供电中心 | 鱼山街道 | 10kV西城线 | 二中家南表 | 500 | 0 | 红 | 金西社区
17953 | 金乡公司 | 城区供电中心 | 金乡街道 | 10kV金文Ⅱ线 | 窑厂家 | 400 | 0 | 红 | 金济社区
17954 | 金乡公司 | 城区供电中心 | 金乡街道 | 10kV中心Ⅱ线 | 滨江豪庭#3配电变压器 | 630 | 0 | 红 | 莎岭社区
17955 | 金乡公司 | 城区供电中心 | 金乡街道 | 10kV南门线 | 南园西变 | 400 | 0 | 红 | 金山社区
17956 | 金乡公司 | 城区供电中心 | 鱼山街道 | 10kV西城线 | 向阳小区变 | 200 | 0 | 红 | 金西社区
17957 | 金乡公司 | 城区供电中心 | 金乡街道 | 10kV金糖线 | 京都变 | 630 | 0 | 红 | 金西社区
17958 | 金乡公司 | 城区供电中心 | 金乡街道 | 10kV缗城线 | 奉源金河湾7# | 630 | 0 | 红 | 金西社区
17959 | 金乡公司 | 城区供电中心 | 金乡街道 | 10kV中心Ⅱ线 | 10kV中心Ⅱ线康湖雅苑#2 | 500 | 0 | 红 | 莎岭社区
17960 | 金乡公司 | 城区供电中心 | 金乡街道 | 10kV金糖线 | 10kV金樱线朱楼水塔2变配电变压器 | 315 | 0 | 红 | 金西社区
17961 | 金乡公司 | 城区供电中心 | 金乡街道 | 10kV高尚线 | 金港星城#1配电变压器 | 630 | 0 | 红 | 春秋社区
17962 | 金乡公司 | 城区供电中心 | 金乡街道 | 10KV金诚线 | 国税局家 | 250 | 0 | 红 | 真武社区
17963 | 金乡公司 | 城区供电中心 | 金乡街道 | 10kV中心Ⅱ线 | 滨江豪庭#2 | 630 | 0 | 红 | 莎岭社区
17964 | 金乡公司 | 城区供电中心 | 金乡街道 | 10kV南门线 | 缗东一路河东公用 | 100 | 0 | 红 | 金宇社区
17965 | 金乡公司 | 城区供电中心 | 金乡街道 | 10kV金司线 | 利民小区 | 500 | 0 | 红 | 真武社区
17966 | 金乡公司 | 城区供电中心 | 金乡街道 | 10kV金司线 | 金桥矿家 | 630 | 0 | 红 | 真武社区
17967 | 金乡公司 | 城区供电中心 | 鱼山街道 | 10kV西城线 | 金兴商贸城#4变 | 630 | 0 | 红 | 金西社区
17968 | 金乡公司 | 城区供电中心 | 鱼山街道 | 10kV缗城线 | 公路局家 | 630 | 0 | 红 | 金源社区
17969 | 金乡公司 | 城区供电中心 | 金乡街道 | 10kV金城Ⅰ线 | 金济花园#2变 | 500 | 0 | 红 | 金府社区
17970 | 金乡公司 | 城区供电中心 | 金乡街道 | 10kV中心Ⅰ线 | 10kV中心I线翰林名苑#1 | 630 | 0 | 红 | 莎岭社区
17971 | 金乡公司 | 城区供电中心 | 鱼山街道 | 10kV城供线 | 10kV西朱线金地华庭#3 | 250 | 0 | 红 | 金水社区
17972 | 金乡公司 | 城区供电中心 | 鱼山街道 | 10kV新华线 | 桂花园二期配电室6号配变 | 800 | 0 | 红 | 金兴社区
17973 | 金乡公司 | 城区供电中心 | 金乡街道 | 10kV金樱线 | 10kV金樱线朱楼#5台区配电变压器 | 400 | 0 | 红 | 金西社区
17974 | 金乡公司 | 城区供电中心 | 金乡街道 | 10kV中心Ⅰ线 | 沙岭1区北#3 | 100 | 0 | 红 | 莎岭社区
17975 | 金乡公司 | 城区供电中心 | 金乡街道 | 10kV南东环线 | 凤凰城一期#1 | 800 | 0 | 红 | 金宇社区
17976 | 金乡公司 | 城区供电中心 | 金乡街道 | 10kV南东环线 | 凤凰城一期#2 | 800 | 0 | 红 | 金宇社区
17977 | 金乡公司 | 城区供电中心 | 金乡街道 | 10kV南东环线 | 凤凰城一期#3 | 800 | 0 | 红 | 金宇社区
17978 | 金乡公司 | 城区供电中心 | 金乡街道 | 10kV南东环线 | 凤凰城一期#4 | 800 | 0 | 红 | 金宇社区
17979 | 金乡公司 | 城区供电中心 | 金乡街道 | 10kV南东环线 | 凤凰城一期#5 | 800 | 0 | 红 | 金宇社区
17980 | 金乡公司 | 城区供电中心 | 金乡街道 | 10kV南东环线 | 凤凰城一期#6 | 800 | 0 | 红 | 金宇社区
17981 | 金乡公司 | 城区供电中心 | 金乡街道 | 10kV南东环线 | 凤凰城一期#7 | 800 | 0 | 红 | 金宇社区
17982 | 金乡公司 | 城区供电中心 | 鱼山街道 | 10kV西朱线 | 10kV西朱线阳光花园#4 | 500 | 0 | 红 | 金水社区
17983 | 金乡公司 | 城区供电中心 | 鱼山街道 | 10kV缗城线 | 金龙湾#3 | 800 | 0 | 红 | 金源社区
17984 | 金乡公司 | 城区供电中心 | 金乡街道 | 10kV文峰Ⅱ线 | 未来城3期#1 | 800 | 0 | 红 | 春秋社区
17985 | 金乡公司 | 城区供电中心 | 金乡街道 | 10kV金宇线 | 古陈庄 | 200 | 0 | 红 | 陈庄
17986 | 金乡公司 | 城区供电中心 | 金乡街道 | 10kV山阳Ⅳ线 | 临江东区#4 | 630 | 0 | 红 | 莎岭社区
17987 | 金乡公司 | 城区供电中心 | 金乡街道 | 10kV金文Ⅱ线 | 金桂家园二期#2 | 800 | 0 | 红 | 金济社区
17988 | 金乡公司 | 城区供电中心 | 金乡街道 | 10kV南肖线 | 10kV南肖线南店子西2配电变压器 | 400 | 0 | 红 | 金西社区
17989 | 金乡公司 | 城区供电中心 | 金乡街道 | 10kV山阳Ⅳ线 | 沙岭社区2区南 | 400 | 0 | 红 | 莎岭社区
17990 | 金乡公司 | 城区供电中心 | 金乡街道 | 10kV御景线 | 酒厂家配电变压器 | 315 | 0 | 红 | 金山社区
17991 | 金乡公司 | 城区供电中心 | 金乡街道 | 10kV金城Ⅱ线 | 鲁西南变 | 315 | 0 | 红 | 金西社区
17992 | 金乡公司 | 城区供电中心 | 金乡街道 | 10kV金珠Ⅱ线 | 九星花园（二期） | 800 | 0 | 红 | 春秋社区
17993 | 金乡公司 | 城区供电中心 | 金乡街道 | 10kV金樱线 | 10kV金樱线光明市场变配电变压器 | 315 | 0 | 红 | 金西社区
17994 | 金乡公司 | 城区供电中心 | 金乡街道 | 10kV中心Ⅱ线 | 滨江豪庭#1变压器 | 630 | 0 | 红 | 莎岭社区
17995 | 金乡公司 | 城区供电中心 | 金乡街道 | 10kV金糖线 | 灯塔变 | 500 | 0 | 红 | 金西社区
17996 | 金乡公司 | 城区供电中心 | 金乡街道 | 10kV西城线 | 大成学校柱上变压器 | 400 | 0 | 红 | 金西社区
17997 | 金乡公司 | 城区供电中心 | 金乡街道 | 10kV水务线 | 高尧 | 315 | 0 | 红 | 高尧
17998 | 金乡公司 | 城区供电中心 | 金乡街道 | 10kV文苑线 | 中心小学变 | 315 | 0 | 红 | 金山社区
17999 | 金乡公司 | 城区供电中心 | 金乡街道 | 10kV文峰Ⅰ线 | 荷香苑2 | 630 | 0 | 红 | 真武社区
18000 | 金乡公司 | 城区供电中心 | 金乡街道 | 10kV南门线 | 沙岭社区3区南 | 630 | 0 | 红 | 莎岭社区
18001 | 金乡公司 | 城区供电中心 | 金乡街道 | 10kV金山线 | 金鑫#4 | 630 | 0 | 红 | 金鑫社区
18002 | 金乡公司 | 城区供电中心 | 金乡街道 | 10kV南清线029 | 奉源金河湾5# | 630 | 0 | 红 | 金西社区
18003 | 金乡公司 | 城区供电中心 | 金乡街道 | 10kV中心Ⅰ线 | 10kV中心Ⅰ线御水华庭#5 | 800 | 0 | 红 | 莎岭社区
18004 | 金乡公司 | 城区供电中心 | 金乡街道 | 10kV中心Ⅰ线 | 10kV中心I线御水华庭#4 | 800 | 0 | 红 | 莎岭社区
18005 | 金乡公司 | 城区供电中心 | 金乡街道 | 10kV金城Ⅰ线 | 馨安苑 | 400 | 0 | 红 | 真武社区
18006 | 金乡公司 | 城区供电中心 | 金乡街道 | 10kV南门线 | 临江花园#3配电变压器 | 630 | 0 | 红 | 金山社区
18007 | 金乡公司 | 城区供电中心 | 金乡街道 | 10kV金城Ⅱ线 | 荷香新街2号 | 400 | 0 | 红 | 金西社区
18008 | 金乡公司 | 城区供电中心 | 金乡街道 | 10kV南门线 | 临江花园#1配电变压器 | 630 | 0 | 红 | 金山社区
18009 | 金乡公司 | 城区供电中心 | 金乡街道 | 10kV山阳Ⅲ线 | 10kV山阳Ⅲ线苏桥公馆#3 | 800 | 0 | 红 | 莎岭社区
18010 | 金乡公司 | 城区供电中心 | 金乡街道 | 10kV南东环线 | 10kV山阳Ⅳ线尚龙首府#2 | 800 | 0 | 红 | 沙岭社区金乡街道
18011 | 金乡公司 | 城区供电中心 | 金乡街道 | 10kV金糖线 | 建行家属院 | 400 | 0 | 红 | 金府社区
18012 | 金乡公司 | 城区供电中心 | 金乡街道 | 10kV文峰Ⅰ线 | 文东嘉苑变 | 400 | 0 | 红 | 真武社区
18013 | 金乡公司 | 城区供电中心 | 鱼山街道 | 10kV西朱线 | 10kV城供线阳光花园#2 | 630 | 0 | 红 | 金水社区
18014 | 金乡公司 | 城区供电中心 | 金乡街道 | 10kV金山线 | 10kV金山线县委南变配电变压器 | 400 | 0 | 红 | 奎星社区
18015 | 金乡公司 | 城区供电中心 | 金乡街道 | 10kV中心Ⅱ线 | 10kV中心II线金都尚城#4 | 800 | 0 | 红 | 莎岭社区
18016 | 金乡公司 | 城区供电中心 | 金乡街道 | 10kV南门线 | 信合新村#2 | 400 | 0 | 红 | 金山社区
18017 | 金乡公司 | 城区供电中心 | 鱼山街道 | 10kV西朱线 | 10kV城供线阳光花园#1 | 800 | 0 | 红 | 金水社区
18018 | 金乡公司 | 城区供电中心 | 金乡街道 | 10kV山阳Ⅳ线 | 金湖康都北#1 | 800 | 0 | 红 | 莎岭社区
18019 | 金乡公司 | 城区供电中心 | 金乡街道 | 10kV中心Ⅱ线 | 10kV中心Ⅱ线金都尚城#5 | 800 | 0 | 红 | 莎岭社区
18020 | 金乡公司 | 城区供电中心 | 金乡街道 | 10kV文峰Ⅰ线 | 汇富名邸#3 | 630 | 0 | 红 | 真武社区
18021 | 金乡公司 | 城区供电中心 | 金乡街道 | 10kV金城Ⅱ线 | 奉源上河城#3 | 800 | 0 | 红 | 金西社区
18022 | 金乡公司 | 城区供电中心 | 金乡街道 | 10kV金城Ⅱ线 | 奉源上河城#1 | 800 | 0 | 红 | 金西社区
18023 | 金乡公司 | 城区供电中心 | 金乡街道 | 10kV金樱线 | 朱楼水塔变 | 315 | 0 | 红 | 金西社区
18024 | 金乡公司 | 城区供电中心 | 金乡街道 | 10kV金城Ⅱ线 | 10kV金城Ⅱ线朱楼三变配电变压器 | 400 | 0 | 红 | 金西社区
18025 | 金乡公司 | 城区供电中心 | 金乡街道 | 10kV文峰Ⅱ线 | 缗国未来城#4 | 630 | 0 | 红 | 春秋社区
18026 | 金乡公司 | 城区供电中心 | 金乡街道 | 10kV文峰Ⅱ线 | 水云台#3箱变 | 630 | 0 | 红 | 水云台
18027 | 金乡公司 | 城区供电中心 | 金乡街道 | 10kV荷香线 | 幸福变 | 400 | 0 | 红 | 金西社区
18028 | 金乡公司 | 城区供电中心 | 金乡街道 | 10kV文峰Ⅱ线 | 缗国未来城#2 | 630 | 0 | 红 | 春秋社区
18029 | 金乡公司 | 城区供电中心 | 金乡街道 | 10kV金糖线 | 朱楼四变 | 315 | 0 | 红 | 金府社区
18030 | 金乡公司 | 城区供电中心 | 金乡街道 | 10kV南门线 | 沙岭社区南 | 630 | 0 | 红 | 莎岭社区
18031 | 金乡公司 | 城区供电中心 | 鱼山街道 | 10kV缗城线 | 缗城镇家 | 160 | 0 | 红 | 金源社区
18032 | 金乡公司 | 城区供电中心 | 金乡街道 | 10kV南职线 | 古路沟变 | 400 | 0 | 红 | 古路沟村
18033 | 金乡公司 | 城区供电中心 | 金乡街道 | 10kV南清线029 | 奉源金河湾2# | 630 | 0 | 红 | 金西社区
18034 | 金乡公司 | 城区供电中心 | 金乡街道 | 10kV金山线 | 金鑫#2 | 500 | 0 | 红 | 金鑫社区
18035 | 金乡公司 | 城区供电中心 | 金乡街道 | 10kV金樱线 | 10kV金樱线朱楼一变配电变压器 | 500 | 0 | 红 | 金西社区
18036 | 金乡公司 | 城区供电中心 | 鱼山街道 | 10kV缗城线 | 花园东三队 | 250 | 0 | 红 | 金源社区
18037 | 金乡公司 | 城区供电中心 | 鱼山街道 | 10kV金城Ⅱ线 | 金乡农贸市场充电站 | 630 | 0 | 红 | 金华社区
18038 | 金乡公司 | 城区供电中心 | 金乡街道 | 10kV南东环线 | 10kV山阳Ⅳ线尚龙首府#1 | 800 | 0 | 红 | 沙岭社区金乡街道
18039 | 金乡公司 | 城区供电中心 | 金乡街道 | 10kV南清线029 | 10kV南清线碧桂园#3 | 1000 | 0 | 红 | 金西社区
18040 | 金乡公司 | 城区供电中心 | 金乡街道 | 10kV金城Ⅰ线 | 黄金海岸#2 | 500 | 0 | 红 | 真武社区
18041 | 金乡公司 | 城区供电中心 | 金乡街道 | 10kV金山线 | 10kV金山线联社西变配电变压器 | 400 | 0 | 红 | 金府社区
18042 | 金乡公司 | 城区供电中心 | 金乡街道 | 10kV山阳Ⅳ线 | 金湖康都北#3 | 800 | 0 | 红 | 莎岭社区
18043 | 金乡公司 | 城区供电中心 | 金乡街道 | 10kV金糖线 | 10kV金糖线金盾小区 | 630 | 0 | 红 | 金西社区
18044 | 金乡公司 | 城区供电中心 | 金乡街道 | 10kV南东环线 | 10kV南东环线泰阳花园 | 315 | 0 | 红 | 沙岭社区
18045 | 金乡公司 | 城区供电中心 | 鱼山街道 | 10kV金樱线 | 高庄社区#4 | 800 | 0 | 红 | 金水社区
18046 | 金乡公司 | 城区供电中心 | 鱼山街道 | 10kV城供线 | 10kV城供线张翟庄北变配电变压器 | 400 | 0 | 红 | 张翟村
18047 | 金乡公司 | 城区供电中心 | 鱼山街道 | 10kV缗城线 | 金龙湾#5 | 800 | 0 | 红 | 金源社区
18048 | 金乡公司 | 城区供电中心 | 鱼山街道 | 10kV西朱线 | 10kV城供线阳光花园#5 | 800 | 0 | 红 | 金水社区
18049 | 金乡公司 | 城区供电中心 | 金乡街道 | 10kV文峰Ⅰ线 | 汇富名邸#4 | 630 | 0 | 红 | 真武社区
18050 | 金乡公司 | 城区供电中心 | 金乡街道 | 10kV金城Ⅱ线 | 奉源上河城#2 | 800 | 0 | 红 | 金西社区
18051 | 金乡公司 | 城区供电中心 | 金乡街道 | 10kV中心Ⅱ线 | 书香苑#3 | 500 | 0 | 红 | 莎岭社区
18052 | 金乡公司 | 城区供电中心 | 金乡街道 | 10kV中心Ⅱ线 | 书香苑#2 | 500 | 0 | 红 | 莎岭社区
18053 | 金乡公司 | 城区供电中心 | 鱼山街道 | 10kV城供线 | 10kV西朱线金地华庭#2 | 630 | 0 | 红 | 金水社区
18054 | 金乡公司 | 城区供电中心 | 金乡街道 | 10kV中心Ⅱ线 | 书香苑#1 | 500 | 0 | 红 | 莎岭社区
18055 | 金乡公司 | 城区供电中心 | 金乡街道 | 10kV南门线 | 信合新村#1 | 200 | 0 | 红 | 金山社区
18056 | 金乡公司 | 城区供电中心 | 鱼山街道 | 10kV西朱线 | 10kV西朱线阳光花园#7 | 630 | 0 | 红 | 金水社区
18057 | 金乡公司 | 城区供电中心 | 金乡街道 | 10KV金诚线 | 残联三变配电变压器 | 400 | 0 | 红 | 真武社区
18058 | 金乡公司 | 城区供电中心 | 鱼山街道 | 10kV金城Ⅱ线 | 10kV金城Ⅱ线经济园南2配电变压器 | 400 | 0 | 红 | 金兴社区
18059 | 金乡公司 | 城区供电中心 | 金乡街道 | 10kV荷香线 | 南店子南变 | 50 | 0 | 红 | 金西社区
18060 | 金乡公司 | 城区供电中心 | 金乡街道 | 10kV金山线 | 缗城一品#4变 | 630 | 0 | 红 | 金鑫社区
18061 | 金乡公司 | 城区供电中心 | 金乡街道 | 10kV中心Ⅱ线 | 书香苑#4 | 500 | 0 | 红 | 莎岭社区
18062 | 金乡公司 | 城区供电中心 | 金乡街道 | 10kV缗城线 | 10kV缗城金水苑#1 | 800 | 0 | 红 | 金西社区
18063 | 金乡公司 | 城区供电中心 | 金乡街道 | 10kV南门线 | 10kV中心Ⅰ线景辉阳光城#4 | 800 | 0 | 红 | 金山社区
18064 | 金乡公司 | 城区供电中心 | 金乡街道 | 10kV中心Ⅰ线 | 10kV中心I线东苑小区 | 500 | 0 | 红 | 莎岭社区
18065 | 金乡公司 | 城区供电中心 | 金乡街道 | 10kV南清线029 | 碧桂园#1 | 800 | 0 | 红 | 金西社区
18066 | 金乡公司 | 城区供电中心 | 金乡街道 | 10kV南清线029 | 碧桂园1号配电室#3 | 800 | 0 | 红 | 金西社区
18067 | 金乡公司 | 城区供电中心 | 金乡街道 | 10kV南门线 | 10kV中心Ⅰ线景辉阳光城#1 | 800 | 0 | 红 | 金山社区
18068 | 金乡公司 | 城区供电中心 | 金乡街道 | 10kV南清线029 | 碧桂园1号配电室#2 | 800 | 0 | 红 | 金西社区
18069 | 金乡公司 | 城区供电中心 | 金乡街道 | 10kV南门线 | 10kV中心Ⅰ线景辉阳光城#3 | 800 | 0 | 红 | 金山社区
18070 | 金乡公司 | 城区供电中心 | 金乡街道 | 10kV南职线 | 10kV南职线凯盛雅苑#1 | 500 | 0 | 红 | 金宇社区
18071 | 金乡公司 | 城区供电中心 | 金乡街道 | 10kV南清线029 | 碧桂园2号配电室#2 | 800 | 0 | 红 | 金西社区
18072 | 金乡公司 | 城区供电中心 | 鱼山街道 | 10kV新华线 | 10kV新华线桂花园二期#2 | 800 | 0 | 红 | 金兴社区
18073 | 金乡公司 | 城区供电中心 | 金乡街道 | 10kV山阳Ⅲ线 | 10kV山阳Ⅲ线慧海园#3 | 800 | 0 | 红 | 莎岭社区
18074 | 金乡公司 | 城区供电中心 | 金乡街道 | 10kV山阳Ⅳ线 | 10kV山阳Ⅳ线喜园#2 | 800 | 0 | 红 | 莎岭社区
18075 | 金乡公司 | 城区供电中心 | 金乡街道 | 10kV山阳Ⅳ线 | 10kV山阳Ⅳ线喜园#3 | 800 | 0 | 红 | 莎岭社区
18076 | 金乡公司 | 城区供电中心 | 金乡街道 | 10kV金糖线 | 10kV金糖线圣都小区南变 | 630 | 0 | 红 | 金府社区
18077 | 金乡公司 | 城区供电中心 | 鱼山街道 | 10kV金城Ⅱ线 | 10kV金城Ⅱ线经济园东2 | 400 | 0 | 红 | 金兴社区
18078 | 金乡公司 | 城区供电中心 | 金乡街道 | 10kV文峰Ⅰ线 | 文峰I线杏坛馨苑#2 | 630 | 0 | 红 | 真武社区
18079 | 金乡公司 | 城区供电中心 | 金乡街道 | 10kV南东环线 | 10kV南东环线魏庄公变 | 100 | 0 | 红 | 魏庄
18080 | 金乡公司 | 城区供电中心 | 金乡街道 | 10kV南门线 | 10kV中心Ⅰ线景辉阳光城#5 | 800 | 0 | 红 | 金山社区
18081 | 金乡公司 | 城区供电中心 | 金乡街道 | 10kV南门线 | 10kV中心Ⅰ线景辉阳光城#2 | 800 | 0 | 红 | 金山社区
18082 | 金乡公司 | 城区供电中心 | 金乡街道 | 10kV南清线029 | 碧桂园2号配电室#1 | 800 | 0 | 红 | 金西社区
18083 | 金乡公司 | 城区供电中心 | 金乡街道 | 10kV山阳Ⅳ线 | 10kV山阳Ⅳ线喜园#1 | 800 | 0 | 红 | 莎岭社区
18084 | 金乡公司 | 城区供电中心 | 金乡街道 | 10kV山阳Ⅲ线 | 10kV山阳Ⅲ线慧海园#1 | 630 | 0 | 红 | 莎岭社区
18085 | 金乡公司 | 城区供电中心 | 金乡街道 | 10kV中心Ⅰ线 | 10kV中心Ⅰ线东湖世纪三期#1配电变压器 | 800 | 0 | 红 | 春秋社区
18086 | 金乡公司 | 城区供电中心 | 鱼山街道 | 10kV新华线 | 10kV新华线桂花园二期#3 | 800 | 0 | 红 | 金兴社区
18087 | 金乡公司 | 城区供电中心 | 鱼山街道 | 10kV新华线 | 10kV新华线桂花园二期#4 | 800 | 0 | 红 | 金兴社区
18088 | 金乡公司 | 城区供电中心 | 金乡街道 | 10kV山阳Ⅲ线 | 10kV山阳Ⅲ线慧海园#2 | 630 | 0 | 红 | 莎岭社区
18089 | 金乡公司 | 城区供电中心 | 金乡街道 | 10KV金诚线 | 10kV金司线北斗街变 | 400 | 0 | 红 | 金西社区
18090 | 金乡公司 | 城区供电中心 | 金乡街道 | 10kV南清线029 | 碧桂园3号配电室#2 | 1000 | 0 | 红 | 金西社区
18091 | 金乡公司 | 城区供电中心 | 鱼山街道 | 10kV新华线 | 10kV新华线桂花园二期#1 | 800 | 0 | 红 | 金兴社区
18092 | 金乡公司 | 城区供电中心 | 鱼山街道 | 10kV新华线 | 10kV新华线桂花园二期#5 | 800 | 0 | 红 | 金兴社区
18093 | 金乡公司 | 城区供电中心 | 金乡街道 | 10kV金山线 | 10kV金山线仓坊三变 | 400 | 0 | 红 | 金府社区
18094 | 金乡公司 | 城区供电中心 | 金乡街道 | 10kV南东环线 | 10kV南东环线金益花园#2 | 800 | 0 | 红 | 金宇社区
18095 | 金乡公司 | 城区供电中心 | 金乡街道 | 10kV南东环线 | 10kV南东环线金益花园#1 | 800 | 0 | 红 | 金宇社区
18096 | 金乡公司 | 城区供电中心 | 金乡街道 | 10kV中心Ⅰ线 | 10kV中心Ⅰ线东湖世纪三期#3配电变压器 | 800 | 0 | 红 | 春秋社区
18097 | 金乡公司 | 城区供电中心 | 金乡街道 | 10kV中心Ⅰ线 | 10kV中心Ⅰ线东湖世纪三期#2配电变压器 | 800 | 0 | 红 | 春秋社区
18098 | 金乡公司 | 城区供电中心 | 金乡街道 | 10kV文峰Ⅰ线 | 文峰Ⅰ线杏坛馨苑#1 | 630 | 0 | 红 | 真武社区
18099 | 金乡公司 | 城区供电中心 | 金乡街道 | 10KV金诚线 | 10kV金司线财政局家属院 | 630 | 0 | 红 | 金西社区
18100 | 金乡公司 | 城区供电中心 | 金乡街道 | 10kV文苑线 | 10kV文苑线县医院家属院#2 | 630 | 0 | 红 | 金山社区
18101 | 金乡公司 | 城区供电中心 | 金乡街道 | 10kV文苑线 | 10kV文苑线县医院家属院#1 | 630 | 0 | 红 | 金山社区
18102 | 金乡公司 | 城区供电中心 | 金乡街道 | 10kV金司线 | 10kV金司线移动公司家 | 400 | 0 | 红 | 金府社区
18103 | 金乡公司 | 城区供电中心 | 金乡街道 | 10kV西城线 | 10kV西城线廉兴小区 | 160 | 0 | 红 | 金府社区
18104 | 金乡公司 | 城区供电中心 | 金乡街道 | 10kV金糖线 | 10kV金糖线露天东变 | 400 | 0 | 红 | 金西社区
18105 | 金乡公司 | 城区供电中心 | 金乡街道 | 10kV南清线029 | 防疫站家属院 | 800 | 0 | 红 | 金西社区
18106 | 金乡公司 | 城区供电中心 | 金乡街道 | 10kV南清线029 | 文舒苑小区 | 800 | 0 | 红 | 金西社区
18107 | 金乡公司 | 城区供电中心 | 金乡街道 | 10kV金糖线 | 和谐家园箱式变1号配变 | 630 | 0 | 红 | 金府社区
18108 | 金乡公司 | 城区供电中心 | 鱼山街道 | 10kV缗城线 | 10kV缗城线金喜苑 | 400 | 0 | 红 | 金源社区
18109 | 金乡公司 | 城区供电中心 | 金乡街道 | 10kV金司线 | 人民银行变 | 400 | 0 | 红 | 金府社区
18110 | 金乡公司 | 城区供电中心 | 金乡街道 | 10kV南清线029 | 10kV南清线渔场变 | 400 | 0 | 红 | 金西社区
18111 | 金乡公司 | 城区供电中心 | 金乡街道 | 10kV南门线 | 工农行变压器 | 400 | 0 | 红 | 沙岭社区
18112 | 金乡公司 | 城区供电中心 | 金乡街道 | 10KV金诚线 | 金诚线机关招待所配电室1号配变 | 200 | 0 | 红 | 真武社区
18113 | 金乡公司 | 城区供电中心 | 金乡街道 | 10kV金文Ⅱ线 | 党校家变压器 | 200 | 0 | 红 | 金西社区
18114 | 金乡公司 | 城区供电中心 | 金乡街道 | 10kV荷香线 | 10kV荷香线幸福西变 | 400 | 0 | 红 | 金西社区
18115 | 金乡公司 | 城区供电中心 | 金乡街道 | 10kV城供线 | 烟草北2变箱式变 | 630 | 0 | 红 | 金西社区
18116 | 金乡公司 | 城区供电中心 | 金乡街道 | 10kV文苑线 | 10kV文苑线光明东变 | 400 | 0 | 红 | 光明市场
18117 | 金乡公司 | 城区供电中心 | 金乡街道 | 10kV金糖线 | 10kV金糖线荷香新街东变柱上变压器 | 400 | 0 | 红 | 金府社区
18118 | 金乡公司 | 城区供电中心 | 金乡街道 | 10kV南东环线 | 10kV南东环线连庄柱上变压器 | 200 | 0 | 红 | 连庄
18119 | 金乡公司 | 城区供电中心 | 鱼山街道 | 10kV金城Ⅱ线 | 10kV金城Ⅱ线经济园小楼变 | 630 | 0 | 红 | 金兴社区鱼山街道
18120 | 金乡公司 | 城区供电中心 | 金乡街道 | 10kV金文Ⅱ线 | 10kV金文Ⅱ线绿郡如园4号变 | 1000 | 0 | 红 | 金府社区金乡街道
18121 | 金乡公司 | 城区供电中心 | 金乡街道 | 10kV金文Ⅱ线 | 10kV金文Ⅱ线绿郡如园3号变 | 1000 | 0 | 红 | 金府社区金乡街道
18122 | 金乡公司 | 城区供电中心 | 金乡街道 | 10kV金文Ⅱ线 | 10kV金文Ⅱ线绿郡如园1号变 | 1000 | 0 | 红 | 金府社区金乡街道
18123 | 金乡公司 | 城区供电中心 | 金乡街道 | 10kV金文Ⅱ线 | 10kV金文Ⅱ线绿郡如园2号变 | 1000 | 0 | 红 | 金府社区金乡街道
18124 | 金乡公司 | 城区供电中心 | 金乡街道 | 10kV金山线 | 10kV金山线高庄社区4变 | 630 | 0 | 红 | 金山社区
18125 | 金乡公司 | 城区供电中心 | 金乡街道 | 10kV金山线 | 10kV金山线高庄社区2变 | 630 | 0 | 红 | 金山社区
18126 | 金乡公司 | 城区供电中心 | 金乡街道 | 10kV金山线 | 10kV金山线高庄社区3变 | 630 | 0 | 红 | 金山社区
18127 | 金乡公司 | 城区供电中心 | 金乡街道 | 10kV金山线 | 10kV金山线高庄社区1变 | 630 | 0 | 红 | 金山社区
18128 | 金乡公司 | 城区供电中心 | 金乡街道 | 10kV文苑线 | 10kV文苑线地税东变 | 400 | 0 | 红 | 金山社区
18129 | 金乡公司 | 城区供电中心 | 金乡街道 | 10kV金山线 | 元泰天玺6号配电变压器 | 800 | 0 | 红 | 金山社区
18130 | 金乡公司 | 城区供电中心 | 金乡街道 | 10kV金山线 | 元泰天玺8号配电变压器 | 800 | 0 | 红 | 金山社区
18131 | 金乡公司 | 城区供电中心 | 金乡街道 | 10kV金山线 | 元泰天玺5号配电变压器 | 800 | 0 | 红 | 金山社区
18132 | 金乡公司 | 城区供电中心 | 金乡街道 | 10kV金山线 | 元泰天玺7号配电变压器 | 800 | 0 | 红 | 金山社区
18133 | 金乡公司 | 城区供电中心 | 金乡街道 | 10kV金司线 | 临湖小区北配电室1号配变 | 1000 | 0 | 红 | 临湖小区
18134 | 金乡公司 | 城区供电中心 | 金乡街道 | 10kV金糖线 | 圣都小区5号箱式变 | 630 | 0 | 红 | 金府社区
18135 | 金乡公司 | 城区供电中心 | 金乡街道 | 10kV文苑线 | 翠湖龙庭5号变 | 630 | 0 | 红 | 翠湖龙庭
18136 | 金乡公司 | 城区供电中心 | 金乡街道 | 10kV山阳Ⅳ线 | 在水一方#1配电室2号配变 | 1000 | 0 | 红 | 莎岭社区
18137 | 金乡公司 | 城区供电中心 | 金乡街道 | 10kV山阳Ⅳ线 | 在水一方#1配电室1号配变 | 1000 | 0 | 红 | 莎岭社区
18138 | 金乡公司 | 城区供电中心 | 金乡街道 | 10kV金司线 | 绿郡锦里#1箱式变1号配变 | 1000 | 0 | 红 | 金府社区
18139 | 金乡公司 | 城区供电中心 | 金乡街道 | 10kV金司线 | 绿郡锦里#2箱式变2号配变 | 1000 | 0 | 红 | 金府社区
18140 | 金乡公司 | 城区供电中心 | 金乡街道 | 10kV南东环线 | 山阳盛境4号配变 | 1000 | 0 | 红 | 金宇社区
18141 | 金乡公司 | 城区供电中心 | 金乡街道 | 10kV南东环线 | 山阳盛境3号配变 | 1000 | 0 | 红 | 金宇社区
18142 | 金乡公司 | 城区供电中心 | 金乡街道 | 10kV南东环线 | 山阳盛境2号配变 | 1000 | 0 | 红 | 金宇社区
18143 | 金乡公司 | 城区供电中心 | 金乡街道 | 10kV南东环线 | 山阳盛境1号配变 | 1000 | 0 | 红 | 金宇社区
18144 | 金乡公司 | 城区供电中心 | 鱼山街道 | 10kV金樱线 | 10kV金樱线桂花园3期1号变 | 800 | 0 | 红 | 金兴社区
18145 | 金乡公司 | 城区供电中心 | 鱼山街道 | 10kV金樱线 | 10kV金樱线桂花园3期2号变 | 800 | 0 | 红 | 金兴社区
18146 | 金乡公司 | 城区供电中心 | 金乡街道 | 10kV山阳Ⅳ线 | 在水一方5号变 | 1000 | 0 | 红 | 在水一方
18147 | 金乡公司 | 城区供电中心 | 金乡街道 | 10kV山阳Ⅳ线 | 在水一方8号变 | 1000 | 0 | 红 | 在水一方
18148 | 金乡公司 | 城区供电中心 | 金乡街道 | 10kV山阳Ⅳ线 | 在水一方3号变 | 1000 | 0 | 红 | 在水一方
18149 | 金乡公司 | 城区供电中心 | 金乡街道 | 10kV山阳Ⅳ线 | 在水一方4号变 | 1000 | 0 | 红 | 在水一方
18150 | 金乡公司 | 城区供电中心 | 金乡街道 | 10kV山阳Ⅳ线 | 在水一方6号变 | 1000 | 0 | 红 | 在水一方
18151 | 金乡公司 | 城区供电中心 | 金乡街道 | 10kV山阳Ⅳ线 | 在水一方7号变 | 1000 | 0 | 红 | 在水一方
18152 | 金乡公司 | 城区供电中心 | 金乡街道 | 10kV南清线029 | 奉源上河城#2配电室10号配变 | 1000 | 0 | 红 | 金西社区
18153 | 金乡公司 | 城区供电中心 | 金乡街道 | 10kV南清线029 | 奉源上河城#2配电室9号配变 | 1000 | 0 | 红 | 金西社区
18154 | 金乡公司 | 城区供电中心 | 金乡街道 | 10kV南清线029 | 奉源上河城#1配电室8号配变 | 1000 | 0 | 红 | 金西社区
18155 | 金乡公司 | 城区供电中心 | 金乡街道 | 10kV南清线029 | 奉源上河城#1配电室7号配变 | 1000 | 0 | 红 | 金西社区
18156 | 金乡公司 | 城区供电中心 | 鱼山街道 | 10kV新华线 | 桂花园二期配电室7号配变 | 800 | 0 | 红 | 金兴社区
18157 | 金乡公司 | 城区供电中心 | 金乡街道 | 10kV南清线029 | 碧桂园#4配电室配电室1号配变 | 800 | 0 | 红 | 金西社区
18158 | 金乡公司 | 城区供电中心 | 金乡街道 | 10kV南清线029 | 碧桂园#4配电室配电室2号配变 | 800 | 0 | 红 | 金西社区
18159 | 金乡公司 | 城区供电中心 | 金乡街道 | 10kV南清线029 | 碧桂园#4配电室配电室3号配变 | 800 | 0 | 红 | 金西社区
18160 | 金乡公司 | 城区供电中心 | 金乡街道 | 10kV缗城线 | 邱庄冯庙柱上变压器 | 400 | 0 | 红 | 金西社区
18161 | 金乡公司 | 城区供电中心 | 金乡街道 | 10kV城供线 | 土产公司柱上变压器 | 200 | 0 | 红 | 金府社区
18162 | 金乡公司 | 城区供电中心 | 金乡街道 | 10KV金诚线 | 德鑫隆箱式变1号配变 | 630 | 0 | 红 | 金西社区
18163 | 金乡公司 | 城区供电中心 | 金乡街道 | 10kV文峰Ⅰ线 | 刘学屋柱上变压器 | 400 | 0 | 红 | 真武社区
18164 | 金乡公司 | 城区供电中心 | 金乡街道 | 10kV山阳Ⅲ线 | 凤凰城二期北区#4箱式变4号配变 | 800 | 0 | 红 | 金宇社区
18165 | 金乡公司 | 城区供电中心 | 金乡街道 | 10kV山阳Ⅲ线 | 凤凰城二期北区#3箱式变3号配变 | 800 | 0 | 红 | 金宇社区
18166 | 金乡公司 | 城区供电中心 | 金乡街道 | 10kV中心Ⅱ线 | 御水华庭二期#3箱式变3号配变 | 1000 | 0 | 红 | 莎岭社区
18167 | 金乡公司 | 城区供电中心 | 金乡街道 | 10kV中心Ⅱ线 | 御水华庭二期#1箱式变1号配变 | 1000 | 0 | 红 | 莎岭社区
18168 | 金乡公司 | 城区供电中心 | 金乡街道 | 10kV金文Ⅱ线 | 绿郡诚园1号配电室1号配变 | 1000 | 0 | 红 | 金府社区
18169 | 金乡公司 | 城区供电中心 | 金乡街道 | 10kV金文Ⅱ线 | 绿郡诚园1号配电室2号配变 | 1000 | 0 | 红 | 金府社区
18170 | 金乡公司 | 城区供电中心 | 金乡街道 | 10kV金文Ⅱ线 | 绿郡诚园1号配电室3号配变 | 1000 | 0 | 红 | 金府社区
18171 | 金乡公司 | 城区供电中心 | 金乡街道 | 10kV金文Ⅱ线 | 绿郡诚园1号配电室4号配变 | 1000 | 0 | 红 | 金府社区
18172 | 金乡公司 | 城区供电中心 | 金乡街道 | 10kV金文Ⅱ线 | 绿郡诚园2号配电室5号配变 | 1000 | 0 | 红 | 金府社区
18173 | 金乡公司 | 城区供电中心 | 金乡街道 | 10kV金文Ⅱ线 | 绿郡诚园2号配电室6号配变 | 1000 | 0 | 红 | 金府社区
18174 | 金乡公司 | 城区供电中心 | 金乡街道 | 10kV金文Ⅱ线 | 绿郡诚园2号配电室7号配变 | 1000 | 0 | 红 | 金府社区
18175 | 金乡公司 | 城区供电中心 | 金乡街道 | 10kV金文Ⅱ线 | 绿郡诚园2号配电室8号配变 | 1000 | 0 | 红 | 金府社区
18176 | 金乡公司 | 城区供电中心 | 金乡街道 | 10kV中心Ⅱ线 | 御水华庭二期#4箱式变4号配变 | 1000 | 0 | 红 | 莎岭社区
18177 | 金乡公司 | 城区供电中心 | 金乡街道 | 10kV水务线 | 高尧北变柱上变压器 | 400 | 0 | 红 | 高尧
18178 | 金乡公司 | 城区供电中心 | 金乡街道 | 10kV南东环线 | 尚龙首府#6箱式变1号配变 | 630 | 0 | 红 | 莎岭社区
18179 | 金乡公司 | 城区供电中心 | 金乡街道 | 10kV缗城线 | 奉源金河湾#9箱式变9号配变 | 500 | 0 | 红 | 金西社区
18180 | 金乡公司 | 城区供电中心 | 金乡街道 | 10kV中心Ⅱ线 | 佳合玫瑰园#5箱式变5号配变 | 800 | 0 | 红 | 莎岭社区
18181 | 金乡公司 | 城区供电中心 | 金乡街道 | 10kV中心Ⅱ线 | 佳合玫瑰园#3箱式变3号配变 | 800 | 0 | 红 | 莎岭社区
18182 | 金乡公司 | 城区供电中心 | 金乡街道 | 10kV中心Ⅱ线 | 佳合玫瑰园#6箱式变6号配变 | 800 | 0 | 红 | 莎岭社区
18183 | 金乡公司 | 城区供电中心 | 金乡街道 | 10kV中心Ⅱ线 | 佳合玫瑰园#1箱式变1号配变 | 800 | 0 | 红 | 莎岭社区
18184 | 金乡公司 | 城区供电中心 | 金乡街道 | 10kV中心Ⅱ线 | 佳合玫瑰园#2箱式变2号配变 | 800 | 0 | 红 | 莎岭社区
18185 | 金乡公司 | 城区供电中心 | 金乡街道 | 10kV中心Ⅱ线 | 佳合玫瑰园#4箱式变4号配变 | 800 | 0 | 红 | 莎岭社区
18186 | 金乡公司 | 城区供电中心 | 金乡街道 | 10kV金糖线 | 体委#1变 | 400 | 0 | 红 | 金府社区
18187 | 金乡公司 | 城区供电中心 | 金乡街道 | 10kV金城Ⅱ线 | 奉源上河城#6箱式变 | 800 | 0 | 红 | 金西社区
18188 | 金乡公司 | 城区供电中心 | 鱼山街道 | 10kV城供线 | 学府春天配电室3号配变 | 800 | 0 | 红 | 金水社区
18189 | 金乡公司 | 城区供电中心 | 金乡街道 | 10kV中心Ⅱ线 | 金都尚城三期配电室3号配变 | 800 | 0 | 红 | 莎岭社区
18190 | 金乡公司 | 城区供电中心 | 鱼山街道 | 10kV城供线 | 学府春天配电室1号配变 | 800 | 0 | 红 | 金水社区
18191 | 金乡公司 | 城区供电中心 | 金乡街道 | 10kV水务线 | 南店子东变柱上变压器 | 400 | 0 | 红 | 金西社区
18192 | 金乡公司 | 城区供电中心 | 金乡街道 | 10kV中心Ⅱ线 | 金都尚城三期配电室2号配变 | 800 | 0 | 红 | 莎岭社区
18193 | 金乡公司 | 城区供电中心 | 鱼山街道 | 10kV城供线 | 学府春天配电室2号配变 | 800 | 0 | 红 | 金水社区
18194 | 金乡公司 | 城区供电中心 | 鱼山街道 | 10kV金城Ⅱ线 | 花园候庄东2柱上变压器 | 100 | 0 | 红 | 金源社区
18195 | 金乡公司 | 城区供电中心 | 金乡街道 | 10kV中心Ⅱ线 | 金都尚城三期配电室1号配变 | 800 | 0 | 红 | 莎岭社区
18196 | 金乡公司 | 城区供电中心 | 金乡街道 | 10kV文苑线 | 副食东变柱上变压器 | 400 | 0 | 红 | 金山社区
18197 | 金乡公司 | 城区供电中心 | 金乡街道 | 10kV金城Ⅱ线 | 奉源上河城#5箱式变 | 800 | 0 | 红 | 金西社区
18198 | 金乡公司 | 城区供电中心 | 金乡街道 | 10kV金糖线 | 露天西变柱上变压器 | 400 | 0 | 红 | 金府社区
18199 | 金乡公司 | 城区供电中心 | 金乡街道 | 10kV山阳Ⅲ线 | 凤凰城二期北区#1箱式变1号配变 | 800 | 0 | 红 | 金宇社区
18200 | 金乡公司 | 城区供电中心 | 金乡街道 | 10kV山阳Ⅲ线 | 凤凰城二期北区#2箱式变2号配变 | 800 | 0 | 红 | 金宇社区
18201 | 金乡公司 | 城区供电中心 | 金乡街道 | 10kV南清线029 | 自来水家柱上变压器 | 400 | 0 | 红 | 自来水家
18202 | 金乡公司 | 城区供电中心 | 金乡街道 | 10kV南职线 | 凯胜雅苑2号变 | 500 | 0 | 红 | 金宇社区
18203 | 金乡公司 | 城区供电中心 | 金乡街道 | 10kV城供线 | 农机变2号台区柱上变压器 | 400 | 0 | 红 | 金西社区
18204 | 金乡公司 | 城区供电中心 | 金乡街道 | 10kV南清线029 | 百货西 | 400 | 0 | 红 | 金西社区
18205 | 金乡公司 | 城区供电中心 | 金乡街道 | 10kV南清线029 | 影视变柱上变压器 | 400 | 0 | 红 | 金山社区
18206 | 金乡公司 | 城区供电中心 | 金乡街道 | 10kV文苑线 | 奎星南变 | 160 | 0 | 红 | 金山社区
18207 | 金乡公司 | 城区供电中心 | 鱼山街道 | 10kV城供线 | 10kV城供线张翟庄北2台架变 | 400 | 0 | 红 | 张翟村
18208 | 金乡公司 | 城区供电中心 | 金乡街道 | 10kV中心Ⅱ线 | 百世帝景二期#3箱式变3号配变 | 800 | 0 | 红 | 金府社区
18209 | 金乡公司 | 城区供电中心 | 金乡街道 | 10kV中心Ⅱ线 | 百世帝景二期#1箱式变1号配变 | 800 | 0 | 红 | 金府社区
18210 | 金乡公司 | 城区供电中心 | 金乡街道 | 10kV中心Ⅱ线 | 百世帝景二期#4箱式变4号配变 | 800 | 0 | 红 | 金府社区
18211 | 金乡公司 | 城区供电中心 | 金乡街道 | 10kV山阳Ⅳ线 | 10kV山阳Ⅳ线喜园二期配电室1号配变 | 1000 | 0 | 红 | 莎岭社区
18212 | 金乡公司 | 城区供电中心 | 金乡街道 | 10kV山阳Ⅳ线 | 10kV山阳Ⅳ线喜园二期配电室2号配变 | 1000 | 0 | 红 | 莎岭社区
18213 | 金乡公司 | 城区供电中心 | 金乡街道 | 10kV中心Ⅱ线 | 百世帝景二期#2箱式变2号配变 | 800 | 0 | 红 | 金府社区
18214 | 金乡公司 | 城区供电中心 | 金乡街道 | 10kV中心Ⅱ线 | 御水华庭二期#2箱式变2号配变 | 1000 | 0 | 红 | 莎岭社区
18215 | 金乡公司 | 城区供电中心 | 金乡街道 | 10kV金司线 | 法院家柱上变压器 | 200 | 0 | 红 | 金府社区
18216 | 金乡公司 | 城区供电中心 | 金乡街道 | 10kV山阳Ⅲ线 | 苏桥公馆二期#7变 | 800 | 0 | 红 | 莎岭社区
18217 | 金乡公司 | 城区供电中心 | 金乡街道 | 10kV山阳Ⅲ线 | 苏桥公馆二期#8变 | 800 | 0 | 红 | 莎岭社区
18218 | 金乡公司 | 城区供电中心 | 金乡街道 | 10kV山阳Ⅲ线 | 苏桥公馆二期#6变 | 800 | 0 | 红 | 莎岭社区
18219 | 金乡公司 | 城区供电中心 | 金乡街道 | 10kV山阳Ⅲ线 | 凤凰城二期#1 | 800 | 0 | 红 | 金宇社区
18220 | 金乡公司 | 城区供电中心 | 金乡街道 | 10kV山阳Ⅲ线 | 凤凰城二期#2 | 800 | 0 | 红 | 金宇社区
18221 | 金乡公司 | 城区供电中心 | 金乡街道 | 10kV山阳Ⅲ线 | 凤凰城二期#3 | 800 | 0 | 红 | 金宇社区
18222 | 金乡公司 | 城区供电中心 | 金乡街道 | 10kV山阳Ⅲ线 | 凤凰城二期#4 | 800 | 0 | 红 | 莎岭社区
18223 | 金乡公司 | 城区供电中心 | 金乡街道 | 10kV山阳Ⅲ线 | 凤凰城二期#5 | 630 | 0 | 红 | 金宇社区
18224 | 金乡公司 | 城区供电中心 | 金乡街道 | 10kV金司线 | 临湖小区南 | 800 | 0 | 红 | 金府社区
18225 | 金乡公司 | 城区供电中心 | 金乡街道 | 10kV荷香线 | 荷香新街北变 | 500 | 0 | 红 | 金府社区
18226 | 金乡公司 | 城区供电中心 | 金乡街道 | 10kV金糖线 | 圣都小区东 | 1250 | 0 | 红 | 金府社区
18227 | 金乡公司 | 城区供电中心 | 金乡街道 | 10kV西城线 | 清真寺变 | 200 | 0 | 红 | 金西社区
18228 | 金乡公司 | 城区供电中心 | 金乡街道 | 10kV金糖线 | 临湖小区北2 | 630 | 0 | 红 | 金府社区
18229 | 金乡公司 | 城区供电中心 | 金乡街道 | 10kV荷香线 | 荷香新街南变 | 630 | 0 | 红 | 金府社区
18230 | 金乡公司 | 城区供电中心 | 金乡街道 | 10kV文峰Ⅱ线 | 水云台#2 | 500 | 0 | 红 | 春秋社区
18231 | 金乡公司 | 城区供电中心 | 金乡街道 | 10kV山阳Ⅳ线 | 沙岭社区1区南 | 1000 | 0 | 红 | 莎岭社区
18232 | 金乡公司 | 城区供电中心 | 金乡街道 | 10kV金糖线 | 北当变 | 400 | 0 | 红 | 金府社区
18233 | 金乡公司 | 城区供电中心 | 鱼山街道 | 10kV金城Ⅱ线 | 经院南变 | 500 | 0 | 红 | 金兴社区
18234 | 金乡公司 | 城区供电中心 | 金乡街道 | 10kV金城Ⅰ线 | 三联社区北JC0003 | 800 | 0 | 红 | 真武社区
18235 | 金乡公司 | 城区供电中心 | 金乡街道 | 10kV文峰Ⅱ线 | 未来城二期#4变 | 630 | 0 | 红 | 春秋社区
18236 | 金乡公司 | 城区供电中心 | 金乡街道 | 10kV文峰Ⅱ线 | 未来城二期商业南变 | 500 | 0 | 红 | 春秋社区
18237 | 金乡公司 | 城区供电中心 | 金乡街道 | 10kV文峰Ⅱ线 | 文峰Ⅱ线未来城三期商业变 | 1000 | 0 | 红 | 春秋社区
18238 | 金乡公司 | 城区供电中心 | 金乡街道 | 10kV城供线 | 10kV金糖线烟草北变配电变压器 | 630 | 0 | 红 | 金西社区
18239 | 金乡公司 | 城区供电中心 | 鱼山街道 | 10kV城供线 | 金城国际#3变 | 630 | 0 | 红 | 金水社区
18240 | 金乡公司 | 城区供电中心 | 金乡街道 | 10kV文峰Ⅱ线 | 未来城二期#3变 | 800 | 0 | 红 | 春秋社区
18241 | 金乡公司 | 城区供电中心 | 金乡街道 | 10kV文峰Ⅰ线 | 汇富名邸#1 | 630 | 0 | 红 | 真武社区
18242 | 金乡公司 | 城区供电中心 | 鱼山街道 | 10kV缗城线 | 镇计生办 | 400 | 0 | 红 | 金源社区
18243 | 金乡公司 | 城区供电中心 | 金乡街道 | 10kV金珠Ⅱ线 | 九星花园（一期） | 1000 | 0 | 红 | 春秋社区
18244 | 金乡公司 | 城区供电中心 | 鱼山街道 | 10kV金城Ⅱ线 | 10kV金城II线曼哈顿公馆#2 | 800 | 0 | 红 | 金华社区
18245 | 金乡公司 | 城区供电中心 | 鱼山街道 | 10kV城供线 | 10kV城供线樱花苑商业#1 | 250 | 0 | 红 | 金水社区
18246 | 金乡公司 | 城区供电中心 | 金乡街道 | 10kV文峰Ⅱ线 | 水云台二期#1变 | 630 | 0 | 红 | 春秋社区
18247 | 金乡公司 | 城区供电中心 | 金乡街道 | 10kV文峰Ⅱ线 | 水云台二期5#变 | 630 | 0 | 红 | 春秋社区
18248 | 金乡公司 | 城区供电中心 | 金乡街道 | 10kV文峰Ⅱ线 | 水云台二期4#变 | 630 | 0 | 红 | 春秋社区
18249 | 金乡公司 | 城区供电中心 | 鱼山街道 | 10kV城供线 | 金城国际#2变 | 800 | 0 | 红 | 金水社区
18250 | 金乡公司 | 城区供电中心 | 金乡街道 | 10kV文峰Ⅱ线 | 未来城三期#4 | 800 | 0 | 红 | 春秋社区
18251 | 金乡公司 | 城区供电中心 | 金乡街道 | 10kV南门线 | 进修变 | 630 | 0 | 红 | 金山社区
18252 | 金乡公司 | 城区供电中心 | 鱼山街道 | 10kV西城线 | 金兴商贸城#1变 | 500 | 0 | 红 | 金西社区
18253 | 金乡公司 | 城区供电中心 | 金乡街道 | 10kV金糖线 | 朱楼二变 | 400 | 0 | 红 | 金府社区
18254 | 金乡公司 | 城区供电中心 | 鱼山街道 | 10kV城供线 | 张翟庄西 | 315 | 0 | 红 | 张翟村
18255 | 金乡公司 | 城区供电中心 | 金乡街道 | 10kV金山线 | 金鑫#3 | 800 | 0 | 红 | 金鑫社区
18256 | 金乡公司 | 城区供电中心 | 金乡街道 | 10kV金山线 | 干休南 | 200 | 0 | 红 | 金山社区
18257 | 金乡公司 | 城区供电中心 | 金乡街道 | 10kV南职线 | 古路沟南变 | 200 | 0 | 红 | 古路沟村
18258 | 金乡公司 | 城区供电中心 | 金乡街道 | 10kV文峰Ⅱ线 | 水云台二期2#变 | 630 | 0 | 红 | 春秋社区
18259 | 金乡公司 | 城区供电中心 | 金乡街道 | 10kV金糖线 | 体委变 | 400 | 0 | 红 | 金府社区
18260 | 金乡公司 | 城区供电中心 | 鱼山街道 | 10kV缗城线 | 花园 | 200 | 0 | 红 | 金源社区
18261 | 金乡公司 | 城区供电中心 | 金乡街道 | 10kV金山线 | 金鑫#1 | 500 | 0 | 红 | 金鑫社区
18262 | 金乡公司 | 城区供电中心 | 金乡街道 | 10kV南门线 | 环卫小区变 | 200 | 0 | 红 | 金山社区
18263 | 金乡公司 | 城区供电中心 | 金乡街道 | 10kV南清线029 | 奉源金河湾4# | 630 | 0 | 红 | 金西社区
18264 | 金乡公司 | 城区供电中心 | 金乡街道 | 10kV文峰Ⅰ线 | 荷香苑1 | 800 | 0 | 红 | 金府社区
18265 | 金乡公司 | 城区供电中心 | 金乡街道 | 10kV荷香线 | 南店子中变 | 500 | 0 | 红 | 金西社区
18266 | 金乡公司 | 城区供电中心 | 鱼山街道 | 10kV金城Ⅱ线 | 西关变 | 250 | 0 | 红 | 金兴社区
18267 | 金乡公司 | 城区供电中心 | 金乡街道 | 10kV金城Ⅰ线 | 金济花园#4变 | 630 | 0 | 红 | 金府社区
18268 | 金乡公司 | 城区供电中心 | 金乡街道 | 10kV新华线 | 消防队变 | 100 | 0 | 红 | 金西社区
18269 | 金乡公司 | 城区供电中心 | 金乡街道 | 10kV金城Ⅰ线 | 金济花园#5变 | 630 | 0 | 红 | 金府社区
18270 | 金乡公司 | 城区供电中心 | 金乡街道 | 10kV山阳Ⅳ线 | 金湖康都#3 | 630 | 0 | 红 | 莎岭社区
18271 | 金乡公司 | 城区供电中心 | 金乡街道 | 10kV金珠Ⅱ线 | 九星花园（三期） | 1000 | 0 | 红 | 春秋社区
18272 | 金乡公司 | 城区供电中心 | 金乡街道 | 10kV中心Ⅰ线 | 糕点公司 | 315 | 0 | 红 | 莎岭社区
18273 | 金乡公司 | 城区供电中心 | 金乡街道 | 10kV南清线029 | 奉源金河湾3# | 630 | 0 | 红 | 金西社区
18274 | 金乡公司 | 城区供电中心 | 金乡街道 | 10kV文苑线 | 副食变 | 630 | 0 | 红 | 金山社区
18275 | 金乡公司 | 城区供电中心 | 金乡街道 | 10KV金诚线 | 10kV金司线残联4号台区柱上变压器 | 400 | 0 | 红 | 真武社区
18276 | 金乡公司 | 城区供电中心 | 金乡街道 | 10kV金城Ⅰ线 | 金济花园#3变 | 630 | 0 | 红 | 金府社区
18277 | 金乡公司 | 城区供电中心 | 金乡街道 | 10kV御景线 | 文化苑#2配电变压器 | 630 | 0 | 红 | 莎岭社区
18278 | 金乡公司 | 城区供电中心 | 金乡街道 | 10kV高尚线 | 金港星城#2配电变压器 | 630 | 0 | 红 | 春秋社区
18279 | 金乡公司 | 城区供电中心 | 金乡街道 | 10KV金诚线 | 向阳变 | 315 | 0 | 红 | 金西社区
18280 | 金乡公司 | 城区供电中心 | 金乡街道 | 10kV山阳Ⅳ线 | 金湖康都#1 | 800 | 0 | 红 | 莎岭社区
18281 | 金乡公司 | 城区供电中心 | 金乡街道 | 10kV金城Ⅰ线 | 金济花园#1变 | 630 | 0 | 红 | 金府社区
18282 | 金乡公司 | 城区供电中心 | 金乡街道 | 10kV高尚线 | 金港星城#4配电变压器 | 630 | 0 | 红 | 春秋社区
18283 | 金乡公司 | 城区供电中心 | 金乡街道 | 10kV缗城线 | 奉源金河湾#8 | 630 | 0 | 红 | 金西社区
18284 | 金乡公司 | 城区供电中心 | 金乡街道 | 10kV南清线029 | 奉源金河湾1# | 630 | 0 | 红 | 金西社区
18285 | 金乡公司 | 城区供电中心 | 鱼山街道 | 10kV西城线 | 二中家北表 | 315 | 0 | 红 | 金西社区
18286 | 金乡公司 | 城区供电中心 | 金乡街道 | 10kV南清线029 | 百货变 | 630 | 0 | 红 | 金西社区
18287 | 金乡公司 | 城区供电中心 | 金乡街道 | 10kV金山线 | 金都小区 | 400 | 0 | 红 | 金府社区
18288 | 金乡公司 | 城区供电中心 | 金乡街道 | 10kV文苑线 | 地税变 | 630 | 0 | 红 | 金山社区
18289 | 金乡公司 | 城区供电中心 | 金乡街道 | 10kV荷香线 | 南店子变 | 400 | 0 | 红 | 金西社区
18290 | 金乡公司 | 城区供电中心 | 金乡街道 | 10kV文苑线 | 光明变 | 630 | 0 | 红 | 金山社区
18291 | 金乡公司 | 城区供电中心 | 鱼山街道 | 10kV西城线 | 经济园北变 | 400 | 0 | 红 | 金西社区
18292 | 金乡公司 | 城区供电中心 | 金乡街道 | 10kV缗城线 | 邱庄冯庙南变 | 400 | 0 | 红 | 金西社区
18293 | 金乡公司 | 城区供电中心 | 鱼山街道 | 10kV西城线 | 小楼西变 | 400 | 0 | 红 | 金西社区
18294 | 金乡公司 | 城区供电中心 | 鱼山街道 | 10kV缗城线 | 张海村 | 400 | 0 | 红 | 金源社区
18295 | 金乡公司 | 城区供电中心 | 金乡街道 | 10kV文峰Ⅰ线 | 九星花园#2 | 1000 | 0 | 红 | 春秋社区
18296 | 金乡公司 | 城区供电中心 | 金乡街道 | 10kV南东环线 | 黄庄市场变 | 400 | 0 | 红 | 黄庄
18297 | 金乡公司 | 城区供电中心 | 金乡街道 | 10kV金司线 | 三联四队 | 400 | 0 | 红 | 真武社区
18298 | 金乡公司 | 城区供电中心 | 金乡街道 | 10kV城供线 | 马油坊 | 400 | 0 | 红 | 金府社区
18299 | 金乡公司 | 城区供电中心 | 鱼山街道 | 10kV城供线 | 现代变 | 500 | 0 | 红 | 金兴社区
18300 | 金乡公司 | 城区供电中心 | 金乡街道 | 10kV南东环线 | 黄庄 | 100 | 0 | 红 | 黄庄
18301 | 金乡公司 | 城区供电中心 | 金乡街道 | 10kV金城Ⅰ线 | 杭州湾#1 | 630 | 0 | 红 | 金府社区
18302 | 金乡公司 | 城区供电中心 | 金乡街道 | 10kV金司线 | 临湖小区中 | 800 | 0 | 红 | 金府社区
18303 | 金乡公司 | 城区供电中心 | 金乡街道 | 10kV文峰Ⅱ线 | 水云台#1 | 500 | 0 | 红 | 春秋社区
18304 | 金乡公司 | 城区供电中心 | 金乡街道 | 10kV缗城线 | 通信公司变 | 200 | 0 | 红 | 金西社区
18305 | 金乡公司 | 城区供电中心 | 金乡街道 | 10kV中心Ⅰ线 | 东秦街变 | 400 | 0 | 红 | 莎岭社区
18306 | 金乡公司 | 城区供电中心 | 金乡街道 | 10kV金城Ⅰ线 | 三联社区南 | 630 | 0 | 红 | 真武社区
18307 | 金乡公司 | 城区供电中心 | 金乡街道 | 10kV金糖线 | 劳服变 | 125 | 0 | 红 | 金府社区
18308 | 金乡公司 | 城区供电中心 | 金乡街道 | 10kV南门线 | 东河堤变 | 400 | 0 | 红 | 金山社区
18309 | 金乡公司 | 城区供电中心 | 金乡街道 | 10kV文峰Ⅰ线 | 九星花园#1 | 1000 | 0 | 红 | 春秋社区
18310 | 金乡公司 | 城区供电中心 | 金乡街道 | 10kV金山线 | 金鑫南区#1 | 800 | 0 | 红 | 金鑫社区
18311 | 金乡公司 | 城区供电中心 | 金乡街道 | 10kV金城Ⅱ线 | 棉麻变 | 400 | 0 | 红 | 金西社区
18312 | 金乡公司 | 城区供电中心 | 金乡街道 | 10kV金城Ⅱ线 | 清真西变 | 400 | 0 | 红 | 金西社区
18313 | 金乡公司 | 城区供电中心 | 金乡街道 | 10kV西朱线 | 江庄村 | 250 | 0 | 红 | 金西社区
18314 | 金乡公司 | 城区供电中心 | 金乡街道 | 10kV中心Ⅰ线 | 面粉厂家 | 250 | 0 | 红 | 莎岭社区
18315 | 金乡公司 | 城区供电中心 | 金乡街道 | 10kV金糖线 | 圣都小区西 | 1000 | 0 | 红 | 金府社区
18316 | 金乡公司 | 城区供电中心 | 金乡街道 | 10kV金司线 | 武装部变 | 400 | 0 | 红 | 金府社区
18317 | 金乡公司 | 城区供电中心 | 鱼山街道 | 10kV缗城线 | 金龙湾#4 | 630 | 0 | 红 | 金源社区
18318 | 金乡公司 | 城区供电中心 | 鱼山街道 | 10kV西朱线 | 10kV西朱线阳光花园#3 | 500 | 0 | 红 | 金水社区
18319 | 金乡公司 | 城区供电中心 | 金乡街道 | 10kV文苑线 | 翠湖龙庭北变 | 1000 | 0 | 红 | 金山社区
18320 | 金乡公司 | 城区供电中心 | 金乡街道 | 10kV文苑线 | 翠湖龙庭东 | 630 | 0 | 红 | 金山社区
18321 | 金乡公司 | 城区供电中心 | 金乡街道 | 10kV缗城线 | 金水苑#4 | 630 | 0 | 红 | 金西社区
18322 | 金乡公司 | 城区供电中心 | 鱼山街道 | 10kV西城线 | 金兴商贸城#5变 | 630 | 0 | 红 | 金西社区
18323 | 金乡公司 | 城区供电中心 | 金乡街道 | 10kV山阳Ⅳ线 | 沙岭社区2区北 | 630 | 0 | 红 | 莎岭社区
18324 | 金乡公司 | 城区供电中心 | 金乡街道 | 10kV金城Ⅰ线 | 杭州湾#2 | 800 | 0 | 红 | 金府社区
18325 | 金乡公司 | 城区供电中心 | 金乡街道 | 10kV金文Ⅱ线 | 新党校变 | 315 | 0 | 红 | 金府社区
18326 | 金乡公司 | 城区供电中心 | 金乡街道 | 10kV金山线 | 仓坊二变 | 630 | 0 | 红 | 金府社区
18327 | 金乡公司 | 城区供电中心 | 金乡街道 | 10kV城供线 | 农机变 | 500 | 0 | 红 | 金府社区
18328 | 金乡公司 | 城区供电中心 | 金乡街道 | 10kV金糖线 | 三联新村 | 400 | 0 | 红 | 真武社区
18329 | 金乡公司 | 城区供电中心 | 鱼山街道 | 10kV金城Ⅱ线 | 花园侯庄东 | 200 | 0 | 红 | 金源社区
18330 | 金乡公司 | 城区供电中心 | 金乡街道 | 10kV金糖线 | 圣都小区北 | 800 | 0 | 红 | 金府社区
18331 | 金乡公司 | 城区供电中心 | 金乡街道 | 10kV金糖线 | 金泰花园 | 630 | 0 | 红 | 奎星社区
18332 | 金乡公司 | 城区供电中心 | 金乡街道 | 10kV荷香线 | 清真变 | 500 | 0 | 红 | 金府社区
18333 | 金乡公司 | 城区供电中心 | 金乡街道 | 10kV南门线 | 沙岭社区3区北 | 800 | 0 | 红 | 莎岭社区
18334 | 金乡公司 | 城区供电中心 | 金乡街道 | 10kV南门线 | 供电公司南院 | 1000 | 0 | 红 | 金山社区
18335 | 金乡公司 | 城区供电中心 | 金乡街道 | 10kV金糖线 | 人寿变 | 400 | 0 | 红 | 金西社区
18336 | 金乡公司 | 城区供电中心 | 金乡街道 | 10kV城供线 | 烟草变 | 630 | 0 | 红 | 金西社区
18337 | 金乡公司 | 城区供电中心 | 金乡街道 | 10kV金司线 | 建委变 | 630 | 0 | 红 | 金府社区
18338 | 金乡公司 | 城区供电中心 | 鱼山街道 | 10kV金城Ⅱ线 | 粮库小区 | 200 | 0 | 红 | 金西社区
18339 | 金乡公司 | 城区供电中心 | 金乡街道 | 10kV金城Ⅱ线 | 荷香新街1号 | 500 | 0 | 红 | 金西社区
18340 | 金乡公司 | 城区供电中心 | 金乡街道 | 10kV金司线 | 临湖南#2 | 630 | 0 | 红 | 金府社区
18341 | 金乡公司 | 城区供电中心 | 金乡街道 | 10kV南门线 | 临江花园#2配电变压器 | 630 | 0 | 红 | 金山社区
18342 | 金乡公司 | 城区供电中心 | 金乡街道 | 10kV文峰Ⅰ线 | 汇富名邸#2 | 630 | 0 | 红 | 真武社区
18343 | 金乡公司 | 城区供电中心 | 金乡街道 | 10kV金糖线 | 保险公司变 | 100 | 0 | 红 | 金府社区
18344 | 金乡公司 | 城区供电中心 | 金乡街道 | 10kV文峰Ⅱ线 | 缗国未来城#1 | 630 | 0 | 红 | 春秋社区
18345 | 金乡公司 | 城区供电中心 | 金乡街道 | 10kV金山线 | 联社 | 630 | 0 | 红 | 金山社区
18346 | 金乡公司 | 城区供电中心 | 金乡街道 | 10kV御景线 | 文化苑#1配电变压器 | 630 | 0 | 红 | 莎岭社区
18347 | 金乡公司 | 城区供电中心 | 金乡街道 | 10kV金山线 | 地税西变 | 400 | 0 | 红 | 金山社区
18348 | 金乡公司 | 城区供电中心 | 金乡街道 | 10kV南清线029 | 奉源金河湾6# | 630 | 0 | 红 | 金西社区
18349 | 金乡公司 | 城区供电中心 | 金乡街道 | 10kV中心Ⅰ线 | 酒厂变 | 400 | 0 | 红 | 莎岭社区
18350 | 金乡公司 | 城区供电中心 | 金乡街道 | 10kV金文Ⅱ线 | 金巨花园#1 | 500 | 0 | 红 | 金济社区
18351 | 金乡公司 | 城区供电中心 | 金乡街道 | 10kV金糖线 | 中行变 | 200 | 0 | 红 | 金府社区
18352 | 金乡公司 | 城区供电中心 | 鱼山街道 | 10kV西城线 | 金兴商贸城#2变 | 800 | 0 | 红 | 金西社区
18353 | 金乡公司 | 城区供电中心 | 金乡街道 | 10kV缗城线 | 南店子西变 | 500 | 0 | 红 | 金西社区
18354 | 金乡公司 | 城区供电中心 | 金乡街道 | 10kV金糖线 | 10kV金糖线露天2号台区柱上变压器 | 500 | 0 | 红 | 金西社区
18355 | 金乡公司 | 城区供电中心 | 金乡街道 | 10kV金宇线 | 陈庄#2 | 200 | 0 | 红 | 陈庄
18356 | 金乡公司 | 城区供电中心 | 金乡街道 | 10kV缗城线 | 邮政局家 | 200 | 0 | 红 | 金西社区
18357 | 金乡公司 | 城区供电中心 | 金乡街道 | 10kV城供线 | 金城花园 | 400 | 0 | 红 | 金府社区
18358 | 金乡公司 | 城区供电中心 | 鱼山街道 | 10kV西城线 | 经济园北变2 | 400 | 0 | 红 | 金西社区
18359 | 金乡公司 | 城区供电中心 | 金乡街道 | 10kV中心Ⅰ线 | 学府名门 | 1600 | 0 | 红 | 金山社区
18360 | 金乡公司 | 城区供电中心 | 金乡街道 | 10kV金司线 | 教委家 | 200 | 0 | 红 | 金府社区
18361 | 金乡公司 | 城区供电中心 | 金乡街道 | 10kV金山线 | 邮政变 | 500 | 0 | 红 | 金山社区
18362 | 金乡公司 | 城区供电中心 | 鱼山街道 | 10kV西城线 | 金兴商贸城#3变 | 800 | 0 | 红 | 金西社区
18363 | 金乡公司 | 城区供电中心 | 金乡街道 | 10kV中心Ⅰ线 | 学府名门1 | 1600 | 0 | 红 | 金山社区
18364 | 金乡公司 | 城区供电中心 | 金乡街道 | 10kV南门线 | 南园变 | 400 | 0 | 红 | 金山社区
18365 | 金乡公司 | 城区供电中心 | 金乡街道 | 10kV金城Ⅰ线 | 金济花园#6变 | 500 | 0 | 红 | 金府社区
18366 | 金乡公司 | 城区供电中心 | 金乡街道 | 10kV金城Ⅰ线 | 黄金海岸#1 | 630 | 0 | 红 | 真武社区
18367 | 金乡公司 | 城区供电中心 | 金乡街道 | 10kV金城Ⅰ线 | 黄金海岸#4 | 1000 | 0 | 红 | 真武社区
18368 | 金乡公司 | 城区供电中心 | 金乡街道 | 10kV荷香线 | 缗城一品#5变 | 630 | 0 | 红 | 金鑫社区
18369 | 金乡公司 | 城区供电中心 | 金乡街道 | 10kV文峰Ⅱ线 | 未来城二期#1变 | 800 | 0 | 红 | 春秋社区
18370 | 金乡公司 | 城区供电中心 | 金乡街道 | 10kV金城Ⅰ线 | 黄金海岸#3 | 800 | 0 | 红 | 真武社区
18371 | 金乡公司 | 城区供电中心 | 金乡街道 | 10kV中心Ⅰ线 | 翠湖龙庭西2 | 630 | 0 | 红 | 金山社区
18372 | 金乡公司 | 城区供电中心 | 金乡街道 | 10kV文峰Ⅱ线 | 未来城二期商业北变 | 500 | 0 | 红 | 春秋社区
18373 | 金乡公司 | 城区供电中心 | 金乡街道 | 10kV中心Ⅰ线 | 御水华庭#8 | 1000 | 0 | 红 | 莎岭社区
18374 | 金乡公司 | 城区供电中心 | 金乡街道 | 10kV金司线 | 10kV金司线临湖中#2 | 630 | 0 | 红 | 金府社区
18375 | 金乡公司 | 城区供电中心 | 金乡街道 | 10kV中心Ⅰ线 | 御水华庭#7 | 1000 | 0 | 红 | 莎岭社区
18376 | 金乡公司 | 城区供电中心 | 金乡街道 | 10kV中心Ⅱ线 | 百世帝景二期#5箱式变5号配变 | 800 | 0 | 红 | 金府社区
18377 | 金乡公司 | 城区供电中心 | 金乡街道 | 10kV中心Ⅱ线 | 百世帝景二期#6箱式变6号配变 | 800 | 0 | 红 | 金府社区
18378 | 嘉祥公司 | 城区供电中心 | 嘉祥街道 | 10kV城南线 | 南关10#变 | 400 | 0 | 红 | 嘉祥街道武城社区居民委员会
18379 | 嘉祥公司 | 城区供电中心 | 嘉祥街道 | 10kV兖兰线 | 南关#9农变 | 400 | 0 | 红 | 嘉祥街道武城社区居民委员会
18380 | 嘉祥公司 | 城区供电中心 | 嘉祥街道 | 10kV城南线 | 南关三台区 | 400 | 0 | 红 | 嘉祥街道武城社区居民委员会
18381 | 嘉祥公司 | 城区供电中心 | 嘉祥街道 | 10kV兖兰线 | 站北巷#4配变 | 400 | 0 | 红 | 嘉祥街道萌山社区居民委员会
18382 | 嘉祥公司 | 城区供电中心 | 嘉祥街道 | 10kV城南Ⅱ线 | 东关南变 | 400 | 0 | 红 | 嘉祥街道萌山社区居民委员会
18383 | 嘉祥公司 | 城区供电中心 | 嘉祥街道 | 10kV城南Ⅱ线 | 南关#13农变 | 400 | 0 | 红 | 嘉祥街道武城社区居民委员会
18384 | 嘉祥公司 | 城区供电中心 | 嘉祥街道 | 10kV兖兰线 | 南关#8农变 | 400 | 0 | 红 | 嘉祥街道武城社区居民委员会
18385 | 嘉祥公司 | 城区供电中心 | 嘉祥街道 | 10kV城南Ⅱ线 | 东郭庄西部#3配变 | 400 | 0 | 红 | 卧龙山街道东郭庄村村民委员会
18386 | 嘉祥公司 | 城区供电中心 | 嘉祥街道 | 10kV城南Ⅱ线 | 东郭庄西变 | 400 | 0 | 红 | 卧龙山街道东郭庄村村民委员会
18387 | 嘉祥公司 | 城区供电中心 | 嘉祥街道 | 10kV城南Ⅱ线 | 东关南变#2变 | 400 | 0 | 红 | 嘉祥街道萌山社区居民委员会
18388 | 嘉祥公司 | 城区供电中心 | 嘉祥街道 | 10kV城南线 | 建设路#3公用变 | 400 | 0 | 红 | 嘉祥街道武城社区居民委员会
18389 | 嘉祥公司 | 城区供电中心 | 嘉祥街道 | 10kV城南Ⅱ线 | 东郭庄村公用变 | 400 | 0 | 红 | 卧龙山街道东郭庄村村民委员会
18390 | 嘉祥公司 | 城区供电中心 | 嘉祥街道 | 10kV城南Ⅱ线 | 东郭庄村 | 315 | 0 | 红 | 卧龙山街道东郭庄村村民委员会
18391 | 嘉祥公司 | 城区供电中心 | 嘉祥街道 | 10kV兖兰线 | 立国如意花园#1变 | 800 | 0 | 红 | 嘉祥街道萌山社区居民委员会
18392 | 嘉祥公司 | 城区供电中心 | 嘉祥街道 | 10kV兖兰线 | 站北巷#3变 | 400 | 0 | 红 | 嘉祥街道萌山社区居民委员会
18393 | 嘉祥公司 | 城区供电中心 | 嘉祥街道 | 10kV城南线 | 南关2#公用变 | 315 | 0 | 红 | 嘉祥街道武城社区居民委员会
18394 | 嘉祥公司 | 城区供电中心 | 嘉祥街道 | 10kV兖兰线 | 站北巷#2变 | 400 | 0 | 红 | 嘉祥街道萌山社区居民委员会
18395 | 嘉祥公司 | 城区供电中心 | 嘉祥街道 | 10kV兖兰西线 | 西关#1公用变新 | 400 | 0 | 红 | 嘉祥街道前进河社区居民委员会
18396 | 嘉祥公司 | 城区供电中心 | 嘉祥街道 | 10kV兖兰西线 | 西关1东变台区 | 400 | 0 | 红 | 嘉祥街道前进河社区居民委员会
18397 | 嘉祥公司 | 城区供电中心 | 嘉祥街道 | 10kV演武Ⅱ线 | 东关大队新 | 400 | 0 | 红 | 嘉祥街道萌山社区居民委员会
18398 | 嘉祥公司 | 城区供电中心 | 嘉祥街道 | 10kV开发西线 | 护山村#5配变 | 400 | 0 | 红 | 嘉祥街道护山村居民委员会
18399 | 嘉祥公司 | 城区供电中心 | 嘉祥街道 | 10kV兖兰线 | 南关四台区新 | 400 | 0 | 红 | 嘉祥街道武城社区居民委员会
18400 | 嘉祥公司 | 城区供电中心 | 嘉祥街道 | 10kV临港Ⅱ线 | 嘉祥村(1) | 400 | 0 | 红 | 嘉祥街道武城社区居民委员会
18401 | 嘉祥公司 | 城区供电中心 | 嘉祥街道 | 10kV兖兰线 | 站北巷#5配变 | 400 | 0 | 红 | 嘉祥街道萌山社区居民委员会
18402 | 嘉祥公司 | 城区供电中心 | 嘉祥街道 | 10kV城南Ⅱ线 | 南杜庄#5农变 | 400 | 0 | 红 | 嘉祥街道武城社区居民委员会
18403 | 嘉祥公司 | 城区供电中心 | 嘉祥街道 | 10kV城南线 | 西关3#公用变 | 250 | 0 | 红 | 嘉祥街道前进河社区居民委员会
18404 | 嘉祥公司 | 城区供电中心 | 嘉祥街道 | 10kV呈祥东线 | 永昌路桥集团有限 | 160 | 0 | 红 | 嘉祥街道吉祥社区居民委员会
18405 | 嘉祥公司 | 城区供电中心 | 嘉祥街道 | 10kV建设Ⅱ线 | 一棉家属院公用变 | 315 | 0 | 红 | 嘉祥街道萌山社区居民委员会
18406 | 嘉祥公司 | 城区供电中心 | 嘉祥街道 | 10kV建设Ⅱ线 | 一棉家属院公用变 | 315 | 0 | 红 | 嘉祥街道萌山社区居民委员会
18407 | 嘉祥公司 | 城区供电中心 | 嘉祥街道 | 10kV临港Ⅱ线 | 嘉祥村北变#10 | 400 | 0 | 红 | 嘉祥街道武城社区居民委员会
18408 | 嘉祥公司 | 城区供电中心 | 嘉祥街道 | 10kV城南Ⅱ线 | 南杜庄#6变 | 400 | 0 | 红 | 嘉祥街道武城社区居民委员会
18409 | 嘉祥公司 | 城区供电中心 | 嘉祥街道 | 10kV呈祥西线 | 曹山村#3变 | 400 | 0 | 红 | 曹山村
18410 | 嘉祥公司 | 城区供电中心 | 嘉祥街道 | 10kV城南Ⅱ线 | 南杜庄#2农变 | 400 | 0 | 红 | 嘉祥街道武城社区居民委员会
18411 | 嘉祥公司 | 城区供电中心 | 嘉祥街道 | 10kV兖兰线 | 张秀员 | 200 | 0 | 红 | 嘉祥街道萌山社区居民委员会
18412 | 嘉祥公司 | 城区供电中心 | 嘉祥街道 | 10kV临港Ⅱ线 | 嘉祥村5#变 | 200 | 0 | 红 | 嘉祥街道武城社区居民委员会
18413 | 嘉祥公司 | 城区供电中心 | 嘉祥街道 | 10kV城南Ⅱ线 | 南杜庄#4变 | 400 | 0 | 红 | 嘉祥街道武城社区居民委员会
18414 | 嘉祥公司 | 城区供电中心 | 嘉祥街道 | 10kV临港Ⅱ线 | 嘉祥村南变6# | 315 | 0 | 红 | 嘉祥街道武城社区居民委员会
18415 | 嘉祥公司 | 城区供电中心 | 嘉祥街道 | 10kV城南Ⅱ线 | 南杜庄#7变新 | 400 | 0 | 红 | 嘉祥街道武城社区居民委员会
18416 | 嘉祥公司 | 城区供电中心 | 嘉祥街道 | 10kV兖兰线 | 一中家属院 | 315 | 0 | 红 | 嘉祥街道萌山社区居民委员会
18417 | 嘉祥公司 | 城区供电中心 | 嘉祥街道 | 10kV开发西线 | 护山村#4变 | 400 | 0 | 红 | 嘉祥街道护山村居民委员会
18418 | 嘉祥公司 | 城区供电中心 | 嘉祥街道 | 10kV城南Ⅱ线 | 南杜庄#8变 | 400 | 0 | 红 | 嘉祥街道武城社区居民委员会
18419 | 嘉祥公司 | 城区供电中心 | 嘉祥街道 | 10kV呈祥西线 | 曹山村 | 315 | 0 | 红 | 曹山村
18420 | 嘉祥公司 | 城区供电中心 | 嘉祥街道 | 10kV兖兰东线 | 毛李庄社区#2配电室#2变 | 630 | 0 | 红 | 嘉祥街道萌山社区居民委员会
18421 | 嘉祥公司 | 城区供电中心 | 嘉祥街道 | 10kV临港Ⅱ线 | 嘉祥村(2) | 500 | 0 | 红 | 嘉祥街道武城社区居民委员会
18422 | 嘉祥公司 | 城区供电中心 | 嘉祥街道 | 10kV兖兰西线 | 西关#1杆西变 | 400 | 0 | 红 | 嘉祥街道前进河社区居民委员会
18423 | 嘉祥公司 | 城区供电中心 | 嘉祥街道 | 10kV临港Ⅱ线 | 嘉祥村南变7# | 200 | 0 | 红 | 嘉祥街道武城社区居民委员会
18424 | 嘉祥公司 | 城区供电中心 | 嘉祥街道 | 10kV临港Ⅱ线 | 10kV城南线嘉祥村北变#1 | 630 | 0 | 红 | 嘉祥村
18425 | 嘉祥公司 | 城区供电中心 | 嘉祥街道 | 10kV建设Ⅱ线 | 医院公用变 | 630 | 0 | 红 | 嘉祥街道萌山社区居民委员会
18426 | 嘉祥公司 | 城区供电中心 | 嘉祥街道 | 10kV建设Ⅱ线 | 华祥商城 | 500 | 0 | 红 | 嘉祥街道武城社区居民委员会
18427 | 嘉祥公司 | 城区供电中心 | 嘉祥街道 | 10kV临港Ⅱ线 | 嘉祥村南变#8 | 200 | 0 | 红 | 嘉祥街道武城社区居民委员会
18428 | 嘉祥公司 | 城区供电中心 | 嘉祥街道 | 10kV兖兰东线 | 毛李庄社区#1配电室#1变 | 630 | 0 | 红 | 嘉祥街道萌山社区居民委员会
18429 | 嘉祥公司 | 城区供电中心 | 嘉祥街道 | 10kV兖兰线 | 西关#7公用变 | 200 | 0 | 红 | 嘉祥街道前进河社区居民委员会
18430 | 嘉祥公司 | 城区供电中心 | 嘉祥街道 | 10kV演武Ⅱ线 | 医院公用#2配变 | 400 | 0 | 红 | 嘉祥街道萌山社区居民委员会
18431 | 嘉祥公司 | 城区供电中心 | 嘉祥街道 | 10kV演武Ⅱ线 | 医院公用#2配变 | 400 | 0 | 红 | 嘉祥街道萌山社区居民委员会
18432 | 嘉祥公司 | 城区供电中心 | 嘉祥街道 | 10kV开发东线 | 廉租房公用变 | 800 | 0 | 红 | 菜园村
18433 | 嘉祥公司 | 城区供电中心 | 嘉祥街道 | 10kV临港Ⅱ线 | 嘉祥村北变#9 | 400 | 0 | 红 | 嘉祥街道武城社区居民委员会
18434 | 嘉祥公司 | 城区供电中心 | 嘉祥街道 | 10kV开发东线 | 菜园村#2变 | 200 | 0 | 红 | 菜园村
18435 | 嘉祥公司 | 城区供电中心 | 嘉祥街道 | 10kV建设Ⅱ线 | 兖兰南关公用农变 | 400 | 0 | 红 | 嘉祥街道武城社区居民委员会
18436 | 嘉祥公司 | 城区供电中心 | 嘉祥街道 | 10kV演武Ⅱ线 | 中心线东关#5 | 400 | 0 | 红 | 嘉祥街道萌山社区居民委员会
18437 | 嘉祥公司 | 城区供电中心 | 嘉祥街道 | 10kV建设Ⅱ线 | 电力局家属东院 | 100 | 0 | 红 | 嘉祥街道萌山社区居民委员会
18438 | 嘉祥公司 | 城区供电中心 | 嘉祥街道 | 10kV兖兰线 | 站北巷#6配变 | 400 | 0 | 红 | 嘉祥街道萌山社区居民委员会
18439 | 嘉祥公司 | 城区供电中心 | 嘉祥街道 | 10kV临港Ⅱ线 | 嘉祥村北变#11 | 400 | 0 | 红 | 嘉祥街道武城社区居民委员会
18440 | 嘉祥公司 | 城区供电中心 | 嘉祥街道 | 10kV临港Ⅰ线 | 祥林食品厂 | 80 | 0 | 红 | 嘉祥街道萌山社区居民委员会
18441 | 嘉祥公司 | 城区供电中心 | 嘉祥街道 | 10kV城南Ⅱ线 | 南杜庄#1 | 400 | 0 | 红 | 嘉祥街道武城社区居民委员会
18442 | 嘉祥公司 | 城区供电中心 | 嘉祥街道 | 10kV演武Ⅱ线 | 中心线东关#5-2配变 | 400 | 0 | 红 | 嘉祥街道萌山社区居民委员会
18443 | 嘉祥公司 | 城区供电中心 | 嘉祥街道 | 10kV临港Ⅰ线 | 郝广臣电焊部 | 80 | 0 | 红 | 嘉祥街道萌山社区居民委员会
18444 | 嘉祥公司 | 城区供电中心 | 嘉祥街道 | 10kV演武Ⅱ线 | 中心线东关变新 | 400 | 0 | 红 | 嘉祥街道萌山社区居民委员会
18445 | 嘉祥公司 | 城区供电中心 | 嘉祥街道 | 10kV呈祥西线 | 曹山村#2变 | 400 | 0 | 红 | 曹山村
18446 | 嘉祥公司 | 城区供电中心 | 嘉祥街道 | 10kV开发西线 | 护山村#3变 | 200 | 0 | 红 | 嘉祥街道护山村居民委员会
18447 | 嘉祥公司 | 城区供电中心 | 嘉祥街道 | 10kV演武Ⅱ线 | 美食城公用变 | 630 | 0 | 红 | 嘉祥街道武城社区居民委员会
18448 | 嘉祥公司 | 城区供电中心 | 嘉祥街道 | 10kV城南Ⅱ线 | 南杜庄#3变 | 315 | 0 | 红 | 嘉祥街道武城社区居民委员会
18449 | 嘉祥公司 | 城区供电中心 | 嘉祥街道 | 10kV麟祥Ⅰ线 | 西关#9变 | 315 | 0 | 红 | 嘉祥街道前进河社区居民委员会
18450 | 嘉祥公司 | 城区供电中心 | 嘉祥街道 | 10kV临港Ⅱ线 | 张培信 | 100 | 0 | 红 | 嘉祥村
18451 | 嘉祥公司 | 城区供电中心 | 嘉祥街道 | 10kV临港Ⅱ线 | 嘉祥村北变#2 | 400 | 0 | 红 | 嘉祥街道武城社区居民委员会
18452 | 嘉祥公司 | 城区供电中心 | 嘉祥街道 | 10kV星河线 | 迎宾花园#3变 | 800 | 0 | 红 | 嘉祥街道呈祥社区居民委员会
18453 | 嘉祥公司 | 城区供电中心 | 嘉祥街道 | 10kV圣祥Ⅱ线 | 北杜庄#2变 | 400 | 0 | 红 | 北杜庄
18454 | 嘉祥公司 | 城区供电中心 | 嘉祥街道 | 10kV呈祥西线 | 文体花园小区 | 630 | 0 | 红 | 嘉祥街道前进河社区居民委员会
18455 | 嘉祥公司 | 城区供电中心 | 嘉祥街道 | 10kV佰诚线 | 10kV佰诚线顺河小区B区东配电室#2变配电变压器 | 630 | 0 | 红 | 嘉祥街道顺河社区居民委员会
18456 | 嘉祥公司 | 城区供电中心 | 嘉祥街道 | 10kV开发西线 | 10kV开发西线护山村排灌1号台架变 | 160 | 0 | 红 | 护山村
18457 | 嘉祥公司 | 城区供电中心 | 嘉祥街道 | 10kV开发西线 | 10kV开发西线护山村排灌2号台架变 | 200 | 0 | 红 | 护山村
18458 | 嘉祥公司 | 城区供电中心 | 嘉祥街道 | 10kV开发西线 | 10kV开发西线护山村排灌3号台架变 | 160 | 0 | 红 | 护山村
18459 | 嘉祥公司 | 城区供电中心 | 嘉祥街道 | 10kV演武Ⅱ线 | 10kV演武Ⅱ线美食城西变 | 630 | 0 | 红 | 嘉祥街道武城社区居民委员会
18460 | 嘉祥公司 | 城区供电中心 | 嘉祥街道 | 10kV城南Ⅱ线 | 10kV中心西线东郭庄村排灌1号台架变 | 160 | 0 | 红 | 卧龙山街道东郭庄村村民委员会
18461 | 嘉祥公司 | 城区供电中心 | 嘉祥街道 | 10kV佰诚线 | 佰诚花园 | 315 | 0 | 红 | 嘉祥街道祥和社区居民委员会
18462 | 嘉祥公司 | 城区供电中心 | 嘉祥街道 | 10kV星河线 | 佰祥小区 | 630 | 0 | 红 | 嘉祥街道祥和社区居民委员会
18463 | 嘉祥公司 | 城区供电中心 | 嘉祥街道 | 10kV建设Ⅳ线 | 佰苑2#变 | 200 | 0 | 红 | 嘉祥街道祥和社区居民委员会
18464 | 嘉祥公司 | 城区供电中心 | 嘉祥街道 | 10kV建设Ⅳ线 | 佰苑小区1 | 315 | 0 | 红 | 嘉祥街道祥和社区居民委员会
18465 | 嘉祥公司 | 城区供电中心 | 嘉祥街道 | 10kV建设Ⅳ线 | 佰苑小区3号变 | 400 | 0 | 红 | 嘉祥街道祥和社区居民委员会
18466 | 嘉祥公司 | 城区供电中心 | 嘉祥街道 | 10kV圣祥Ⅱ线 | 北杜庄社区 | 800 | 0 | 红 | 北杜庄
18467 | 嘉祥公司 | 城区供电中心 | 嘉祥街道 | 10kV开发西线 | 碧城华园#1变 | 500 | 0 | 红 | 嘉祥街道祥和社区居民委员会
18468 | 嘉祥公司 | 城区供电中心 | 嘉祥街道 | 10kV吉祥Ⅱ线 | 碧桂园翡翠城小区1号配电室#1变 | 800 | 0 | 红 | 嘉祥街道文昌社区居民委员会
18469 | 嘉祥公司 | 城区供电中心 | 嘉祥街道 | 10kV吉祥Ⅱ线 | 碧桂园翡翠城小区2号配电室#1变 | 800 | 0 | 红 | 嘉祥街道文昌社区居民委员会
18470 | 嘉祥公司 | 城区供电中心 | 嘉祥街道 | 10kV吉祥Ⅱ线 | 碧桂园翡翠城小区2号配电室#3变 | 800 | 0 | 红 | 嘉祥街道文昌社区居民委员会
18471 | 嘉祥公司 | 城区供电中心 | 嘉祥街道 | 10kV吉祥Ⅱ线 | 碧桂园翡翠城小区3号配电室#1变 | 1000 | 0 | 红 | 嘉祥街道文昌社区居民委员会
18472 | 嘉祥公司 | 城区供电中心 | 嘉祥街道 | 10kV吉祥Ⅱ线 | 碧桂园翡翠城小区4号配电室1号配变 | 1000 | 0 | 红 | 嘉祥街道文昌社区居民委员会
18473 | 嘉祥公司 | 城区供电中心 | 嘉祥街道 | 10kV开发西线 | 财政局家属院 | 315 | 0 | 红 | 嘉祥街道祥和社区居民委员会
18474 | 嘉祥公司 | 城区供电中心 | 嘉祥街道 | 10kV呈祥西线 | 曹山村#4变 | 400 | 0 | 红 | 曹山村
18475 | 嘉祥公司 | 城区供电中心 | 嘉祥街道 | 10kV兖兰Ⅱ线 | 曾子学府配电室#1变 | 800 | 0 | 红 | 嘉祥街道萌山社区居民委员会
18476 | 嘉祥公司 | 城区供电中心 | 嘉祥街道 | 10kV兖兰Ⅱ线 | 曾子学府配电室#3变 | 630 | 0 | 红 | 嘉祥街道萌山社区居民委员会
18477 | 嘉祥公司 | 城区供电中心 | 嘉祥街道 | 10kV圣祥Ⅰ线 | 辰雨源著1号配电室#1变 | 1000 | 0 | 红 | 嘉祥街道萌山社区居民委员会
18478 | 嘉祥公司 | 城区供电中心 | 嘉祥街道 | 10kV圣祥Ⅰ线 | 辰雨源著1号配电室#3变 | 630 | 0 | 红 | 嘉祥街道萌山社区居民委员会
18479 | 嘉祥公司 | 城区供电中心 | 嘉祥街道 | 10kV圣祥Ⅰ线 | 辰雨源著2号配电室#1变 | 1000 | 0 | 红 | 嘉祥街道萌山社区居民委员会
18480 | 嘉祥公司 | 城区供电中心 | 嘉祥街道 | 10kV圣祥Ⅰ线 | 辰雨源著3号配电室#1变 | 1000 | 0 | 红 | 嘉祥街道萌山社区居民委员会
18481 | 嘉祥公司 | 城区供电中心 | 嘉祥街道 | 10kV圣祥Ⅰ线 | 辰雨源著3号配电室#3变 | 630 | 0 | 红 | 嘉祥街道萌山社区居民委员会
18482 | 嘉祥公司 | 城区供电中心 | 嘉祥街道 | 10kV圣祥Ⅰ线 | 辰雨源著二期1号配电室#1变 | 800 | 0 | 红 | 嘉祥街道萌山社区居民委员会
18483 | 嘉祥公司 | 城区供电中心 | 嘉祥街道 | 10kV圣祥Ⅰ线 | 辰雨源著二期1号配电室#3变 | 630 | 0 | 红 | 嘉祥街道萌山社区居民委员会
18484 | 嘉祥公司 | 城区供电中心 | 嘉祥街道 | 10kV圣祥Ⅰ线 | 辰雨源著二期2号配电室#1变 | 800 | 0 | 红 | 嘉祥街道萌山社区居民委员会
18485 | 嘉祥公司 | 城区供电中心 | 嘉祥街道 | 10kV圣祥Ⅰ线 | 辰雨源著二期2号配电室#3变 | 800 | 0 | 红 | 嘉祥街道萌山社区居民委员会
18486 | 嘉祥公司 | 城区供电中心 | 嘉祥街道 | 10kV圣祥Ⅰ线 | 辰雨源著二期3号配电室#1变 | 800 | 0 | 红 | 嘉祥街道萌山社区居民委员会
18487 | 嘉祥公司 | 城区供电中心 | 嘉祥街道 | 10kV圣祥Ⅰ线 | 辰雨源著二期4号配电室#1变 | 1000 | 0 | 红 | 嘉祥街道萌山社区居民委员会
18488 | 嘉祥公司 | 城区供电中心 | 嘉祥街道 | 10kV圣祥Ⅰ线 | 辰雨源著二期充电桩1号配电室#1变 | 1000 | 0 | 红 | 嘉祥街道萌山社区居民委员会
18489 | 嘉祥公司 | 城区供电中心 | 嘉祥街道 | 10kV圣祥Ⅰ线 | 辰雨源著二期充电桩2号配电室#1变 | 1000 | 0 | 红 | 嘉祥街道萌山社区居民委员会
18490 | 嘉祥公司 | 城区供电中心 | 嘉祥街道 | 10kV建设Ⅰ线 | 呈祥小区#2公用变 | 315 | 0 | 红 | 嘉祥街道呈祥社区居民委员会
18491 | 嘉祥公司 | 城区供电中心 | 嘉祥街道 | 10kV呈祥西线 | 呈祥小区#3公用变 | 315 | 0 | 红 | 嘉祥街道呈祥社区居民委员会
18492 | 嘉祥公司 | 城区供电中心 | 嘉祥街道 | 10kV演武Ⅱ线 | 城建开发 | 500 | 0 | 红 | 嘉祥街道麒麟社区居民委员会
18493 | 嘉祥公司 | 城区供电中心 | 嘉祥街道 | 10kV兖兰Ⅱ线 | 城区供电所公用变 | 400 | 0 | 红 | 嘉祥街道萌山社区居民委员会
18494 | 嘉祥公司 | 城区供电中心 | 嘉祥街道 | 10kV兖兰线 | 创洁小区 | 400 | 0 | 红 | 嘉祥街道武城社区居民委员会
18495 | 嘉祥公司 | 城区供电中心 | 嘉祥街道 | 10kV城南线 | 春晓南苑AC区配电室#3变 | 1000 | 0 | 红 | 嘉祥街道武城社区居民委员会
18496 | 嘉祥公司 | 城区供电中心 | 嘉祥街道 | 10kV演武Ⅱ线 | 电力局北关小区 | 315 | 0 | 红 | 嘉祥街道演武社区居民委员会
18497 | 嘉祥公司 | 城区供电中心 | 嘉祥街道 | 10kV兖兰Ⅱ线 | 电力局北家属院 | 200 | 0 | 红 | 嘉祥街道萌山社区居民委员会
18498 | 嘉祥公司 | 城区供电中心 | 嘉祥街道 | 10kV中心东线 | 东方悦府小区1号配电室#1变 | 1000 | 0 | 红 | 嘉祥街道吉祥社区居民委员会
18499 | 嘉祥公司 | 城区供电中心 | 嘉祥街道 | 10kV中心东线 | 东方悦府小区2号配电室#3变 | 1000 | 0 | 红 | 嘉祥街道吉祥社区居民委员会
18500 | 嘉祥公司 | 城区供电中心 | 嘉祥街道 | 10kV兖兰线 | 东关副食批发市场新 | 400 | 0 | 红 | 嘉祥街道萌山社区居民委员会
18501 | 嘉祥公司 | 城区供电中心 | 嘉祥街道 | 10kV兖兰线 | 东顺花园 | 400 | 0 | 红 | 嘉祥街道萌山社区居民委员会
18502 | 嘉祥公司 | 城区供电中心 | 嘉祥街道 | 10kV兖兰线 | 东顺花园2号变 | 630 | 0 | 红 | 嘉祥街道萌山社区居民委员会
18503 | 嘉祥公司 | 城区供电中心 | 嘉祥街道 | 10kV兖兰Ⅱ线 | 二轻家属院 | 630 | 0 | 红 | 嘉祥街道萌山社区居民委员会
18504 | 嘉祥公司 | 城区供电中心 | 嘉祥街道 | 10kV建设Ⅳ线 | 枫林湾小区#1变 | 800 | 0 | 红 | 嘉祥街道祥和社区居民委员会
18505 | 嘉祥公司 | 城区供电中心 | 嘉祥街道 | 10kV建设Ⅳ线 | 枫林湾小区#3变 | 800 | 0 | 红 | 嘉祥街道祥和社区居民委员会
18506 | 嘉祥公司 | 城区供电中心 | 嘉祥街道 | 10kV建设Ⅳ线 | 枫林湾小区箱变 | 500 | 0 | 红 | 嘉祥街道祥和社区居民委员会
18507 | 嘉祥公司 | 城区供电中心 | 嘉祥街道 | 10kV演武Ⅰ线 | 福祥丽景小区 | 200 | 0 | 红 | 嘉祥街道演武社区居民委员会
18508 | 嘉祥公司 | 城区供电中心 | 嘉祥街道 | 10kV城南线 | 工商局西家属院 | 80 | 0 | 红 | 嘉祥街道武城社区居民委员会
18509 | 嘉祥公司 | 城区供电中心 | 嘉祥街道 | 10kV圣祥Ⅱ线 | 公安局家属院#2 | 630 | 0 | 红 | 嘉祥街道呈祥社区居民委员会
18510 | 嘉祥公司 | 城区供电中心 | 嘉祥街道 | 10kV圣祥Ⅱ线 | 公安局家属院#3 | 630 | 0 | 红 | 嘉祥街道呈祥社区居民委员会
18511 | 嘉祥公司 | 城区供电中心 | 嘉祥街道 | 10kV圣祥Ⅱ线 | 公安局家属院#5 | 630 | 0 | 红 | 嘉祥街道呈祥社区居民委员会
18512 | 嘉祥公司 | 城区供电中心 | 嘉祥街道 | 10kV冠亚Ⅱ线 | 冠亚D区1#配电室#1变 | 1250 | 0 | 红 | 嘉祥街道演武社区居民委员会
18513 | 嘉祥公司 | 城区供电中心 | 嘉祥街道 | 10kV冠亚Ⅱ线 | 冠亚D区1#配电室#3变 | 800 | 0 | 红 | 嘉祥街道演武社区居民委员会
18514 | 嘉祥公司 | 城区供电中心 | 嘉祥街道 | 10kV冠亚Ⅱ线 | 冠亚D区2#配电室#1变 | 1250 | 0 | 红 | 嘉祥街道演武社区居民委员会
18515 | 嘉祥公司 | 城区供电中心 | 嘉祥街道 | 10kV建设Ⅲ线 | 冠亚上城A区#1变 | 800 | 0 | 红 | 嘉祥街道演武社区居民委员会
18516 | 嘉祥公司 | 城区供电中心 | 嘉祥街道 | 10kV佰诚线 | 冠亚上城B区#1变 | 400 | 0 | 红 | 嘉祥街道演武社区居民委员会
18517 | 嘉祥公司 | 城区供电中心 | 嘉祥街道 | 10kV佰诚线 | 冠亚上城B区北#1变 | 630 | 0 | 红 | 嘉祥街道演武社区居民委员会
18518 | 嘉祥公司 | 城区供电中心 | 嘉祥街道 | 10kV佰诚线 | 冠亚上城B区北#2变 | 630 | 0 | 红 | 嘉祥街道演武社区居民委员会
18519 | 嘉祥公司 | 城区供电中心 | 嘉祥街道 | 10kV冠亚Ⅰ线 | 冠亚上城C区#1变 | 1250 | 0 | 红 | 嘉祥街道演武社区居民委员会
18520 | 嘉祥公司 | 城区供电中心 | 嘉祥街道 | 10kV冠亚Ⅰ线 | 冠亚上城C区#2变 | 1000 | 0 | 红 | 嘉祥街道演武社区居民委员会
18521 | 嘉祥公司 | 城区供电中心 | 嘉祥街道 | 10kV冠亚Ⅰ线 | 冠亚上城C区#3变 | 630 | 0 | 红 | 嘉祥街道演武社区居民委员会
18522 | 嘉祥公司 | 城区供电中心 | 嘉祥街道 | 10kV冠亚Ⅰ线 | 冠亚上城E区北变#2 | 800 | 0 | 红 | 嘉祥街道演武社区居民委员会
18523 | 嘉祥公司 | 城区供电中心 | 嘉祥街道 | 10kV冠亚Ⅰ线 | 冠亚上城E区北变#3 | 800 | 0 | 红 | 嘉祥街道演武社区居民委员会
18524 | 嘉祥公司 | 城区供电中心 | 嘉祥街道 | 10kV冠亚Ⅰ线 | 冠亚上城E区南变#1 | 1250 | 0 | 红 | 嘉祥街道演武社区居民委员会
18525 | 嘉祥公司 | 城区供电中心 | 嘉祥街道 | 10kV冠亚Ⅰ线 | 冠亚上城E区南变#4 | 800 | 0 | 红 | 嘉祥街道演武社区居民委员会
18526 | 嘉祥公司 | 城区供电中心 | 嘉祥街道 | 10kV冠亚Ⅱ线 | 冠亚上城F区#1 | 800 | 0 | 红 | 嘉祥街道演武社区居民委员会
18527 | 嘉祥公司 | 城区供电中心 | 嘉祥街道 | 10kV冠亚Ⅱ线 | 冠亚上城F区#4 | 800 | 0 | 红 | 嘉祥街道演武社区居民委员会
18528 | 嘉祥公司 | 城区供电中心 | 嘉祥街道 | 10kV冠亚Ⅰ线 | 冠亚上城G区1#东#1 | 800 | 0 | 红 | 嘉祥街道演武社区居民委员会
18529 | 嘉祥公司 | 城区供电中心 | 嘉祥街道 | 10kV冠亚Ⅰ线 | 冠亚上城G区2#西#1 | 1000 | 0 | 红 | 嘉祥街道演武社区居民委员会
18530 | 嘉祥公司 | 城区供电中心 | 嘉祥街道 | 10kV冠亚Ⅱ线 | 冠亚上城H东#3变 | 800 | 0 | 红 | 嘉祥街道演武社区居民委员会
18531 | 嘉祥公司 | 城区供电中心 | 嘉祥街道 | 10kV冠亚Ⅱ线 | 冠亚上城H东#5变 | 800 | 0 | 红 | 嘉祥街道演武社区居民委员会
18532 | 嘉祥公司 | 城区供电中心 | 嘉祥街道 | 10kV冠亚Ⅱ线 | 冠亚上城H区#1变 | 800 | 0 | 红 | 嘉祥街道演武社区居民委员会
18533 | 嘉祥公司 | 城区供电中心 | 嘉祥街道 | 10kV兖兰Ⅱ线 | 桂雨江南小区1号配电室#1变 | 1250 | 0 | 红 | 嘉祥街道萌山社区居民委员会
18534 | 嘉祥公司 | 城区供电中心 | 嘉祥街道 | 10kV兖兰Ⅱ线 | 桂雨江南小区2号配电室#1变 | 1250 | 0 | 红 | 嘉祥街道萌山社区居民委员会
18535 | 嘉祥公司 | 城区供电中心 | 嘉祥街道 | 10kV圣祥Ⅱ线 | 国税局家属院 | 200 | 0 | 红 | 嘉祥街道呈祥社区居民委员会
18536 | 嘉祥公司 | 城区供电中心 | 嘉祥街道 | 10kV兖兰Ⅱ线 | 国网（山东）电动汽车服务有限公司 | 630 | 0 | 红 | 嘉祥街道萌山社区居民委员会
18537 | 嘉祥公司 | 城区供电中心 | 嘉祥街道 | 10kV建设Ⅳ线 | 红旗花园5号变 | 200 | 0 | 红 | 嘉祥街道祥和社区居民委员会
18538 | 嘉祥公司 | 城区供电中心 | 嘉祥街道 | 10kV建设Ⅳ线 | 红旗小区#1变 | 630 | 0 | 红 | 嘉祥街道祥和社区居民委员会
18539 | 嘉祥公司 | 城区供电中心 | 嘉祥街道 | 10kV建设Ⅳ线 | 红旗小区#3变 | 630 | 0 | 红 | 嘉祥街道祥和社区居民委员会
18540 | 嘉祥公司 | 城区供电中心 | 嘉祥街道 | 10kV建设Ⅳ线 | 红旗小区#4变 | 630 | 0 | 红 | 嘉祥街道祥和社区居民委员会
18541 | 嘉祥公司 | 城区供电中心 | 嘉祥街道 | 10kV吉祥Ⅰ线 | 洪山社区#1变 | 630 | 0 | 红 | 嘉祥街道文昌社区居民委员会
18542 | 嘉祥公司 | 城区供电中心 | 嘉祥街道 | 10kV开发西线 | 护山#2变 | 200 | 0 | 红 | 嘉祥街道护山村居民委员会
18543 | 嘉祥公司 | 城区供电中心 | 嘉祥街道 | 10kV开发西线 | 护山村 | 400 | 0 | 红 | 嘉祥街道护山村居民委员会
18544 | 嘉祥公司 | 城区供电中心 | 嘉祥街道 | 10kV兖兰西线 | 花园小区 | 1000 | 0 | 红 | 嘉祥街道演武社区居民委员会
18545 | 嘉祥公司 | 城区供电中心 | 嘉祥街道 | 10kV兖兰西线 | 华祥食品小区 | 315 | 0 | 红 | 嘉祥街道武城社区居民委员会
18546 | 嘉祥公司 | 城区供电中心 | 嘉祥街道 | 10kV兖兰西线 | 华祥食品小区#2配变 | 630 | 0 | 红 | 嘉祥街道武城社区居民委员会
18547 | 嘉祥公司 | 城区供电中心 | 嘉祥街道 | 10kV建设Ⅳ线 | 黄河沟村2#变 | 400 | 0 | 红 | 嘉祥街道呈祥社区居民委员会
18548 | 嘉祥公司 | 城区供电中心 | 嘉祥街道 | 10kV兖兰线 | 火车站家属院 | 630 | 0 | 红 | 嘉祥街道萌山社区居民委员会
18549 | 嘉祥公司 | 城区供电中心 | 嘉祥街道 | 10kV建设Ⅰ线 | 计生局#2配变 | 400 | 0 | 红 | 嘉祥街道呈祥社区居民委员会
18550 | 嘉祥公司 | 城区供电中心 | 嘉祥街道 | 10kV建设Ⅱ线 | 嘉祥宾馆新 | 400 | 0 | 红 | 嘉祥街道武城社区居民委员会
18551 | 嘉祥公司 | 城区供电中心 | 嘉祥街道 | 10kV兖兰西线 | 嘉祥县公路局家属院 | 500 | 0 | 红 | 嘉祥街道顺河社区居民委员会
18552 | 嘉祥公司 | 城区供电中心 | 嘉祥街道 | 10kV建设Ⅰ线 | 嘉祥县疾病预防控 | 200 | 0 | 红 | 嘉祥街道呈祥社区居民委员会
18553 | 嘉祥公司 | 城区供电中心 | 嘉祥街道 | 10kV建设Ⅲ线 | 嘉祥县嘉祥镇前石庄回迁区配电室#2变 | 1250 | 0 | 红 | 嘉祥街道呈祥社区居民委员会
18554 | 嘉祥公司 | 城区供电中心 | 嘉祥街道 | 10kV呈祥西线 | 嘉祥县税务局 | 400 | 0 | 红 | 嘉祥街道呈祥社区居民委员会
18555 | 嘉祥公司 | 城区供电中心 | 嘉祥街道 | 10kV圣祥Ⅰ线 | 嘉祥县祥炬文苑小区配电室#1变 | 1250 | 0 | 红 | 嘉祥街道文昌社区居民委员会
18556 | 嘉祥公司 | 城区供电中心 | 嘉祥街道 | 10kV圣祥Ⅱ线 | 嘉祥县烟草公司 | 200 | 0 | 红 | 嘉祥街道呈祥社区居民委员会
18557 | 嘉祥公司 | 城区供电中心 | 嘉祥街道 | 10kV吉祥Ⅱ线 | 嘉祥镇柏山村 | 800 | 0 | 红 | 嘉祥街道吉祥社区居民委员会
18558 | 嘉祥公司 | 城区供电中心 | 嘉祥街道 | 10kV兖兰线 | 健民小区（二期）#1变 | 500 | 0 | 红 | 嘉祥街道萌山社区居民委员会
18559 | 嘉祥公司 | 城区供电中心 | 嘉祥街道 | 10kV星河线 | 教育小区 | 400 | 0 | 红 | 嘉祥街道演武社区居民委员会
18560 | 嘉祥公司 | 城区供电中心 | 嘉祥街道 | 10kV星河线 | 教育小区#2 | 315 | 0 | 红 | 嘉祥街道演武社区居民委员会
18561 | 嘉祥公司 | 城区供电中心 | 嘉祥街道 | 10kV星河线 | 金城房产嘉祥分公 | 630 | 0 | 红 | 嘉祥街道演武社区居民委员会
18562 | 嘉祥公司 | 城区供电中心 | 嘉祥街道 | 10kV城南Ⅱ线 | 金嘉花园小区配电室#1变 | 500 | 0 | 红 | 嘉祥街道演武社区居民委员会
18563 | 嘉祥公司 | 城区供电中心 | 嘉祥街道 | 10kV兖兰线 | 经委院 | 400 | 0 | 红 | 嘉祥街道武城社区居民委员会
18564 | 嘉祥公司 | 城区供电中心 | 嘉祥街道 | 10kV呈祥西线 | 酒厂家属院 | 315 | 0 | 红 | 嘉祥街道顺河社区居民委员会
18565 | 嘉祥公司 | 城区供电中心 | 嘉祥街道 | 10kV兖兰西线 | 旧城改造（演武二期 | 630 | 0 | 红 | 嘉祥街道演武社区居民委员会
18566 | 嘉祥公司 | 城区供电中心 | 嘉祥街道 | 10kV呈祥西线 | 君悦苑配电室#1变 | 1000 | 0 | 红 | 嘉祥街道顺河社区居民委员会
18567 | 嘉祥公司 | 城区供电中心 | 嘉祥街道 | 10kV圣祥Ⅱ线 | 科技局家属院 | 100 | 0 | 红 | 嘉祥街道呈祥社区居民委员会
18568 | 嘉祥公司 | 城区供电中心 | 嘉祥街道 | 10kV建设Ⅳ线 | 李河沟南变 | 400 | 0 | 红 | 嘉祥街道呈祥社区居民委员会
18569 | 嘉祥公司 | 城区供电中心 | 嘉祥街道 | 10kV圣祥Ⅰ线 | 立国大顺4号配电室#1变 | 1250 | 0 | 红 | 嘉祥街道萌山社区居民委员会
18570 | 嘉祥公司 | 城区供电中心 | 嘉祥街道 | 10kV圣祥Ⅰ线 | 立国大顺C区1号配电室#1变 | 800 | 0 | 红 | 嘉祥街道萌山社区居民委员会
18571 | 嘉祥公司 | 城区供电中心 | 嘉祥街道 | 10kV圣祥Ⅰ线 | 立国大顺C区1号配电室#3变 | 1000 | 0 | 红 | 嘉祥街道萌山社区居民委员会
18572 | 嘉祥公司 | 城区供电中心 | 嘉祥街道 | 10kV圣祥Ⅰ线 | 立国大顺C区2号配电室#1变 | 1000 | 0 | 红 | 嘉祥街道萌山社区居民委员会
18573 | 嘉祥公司 | 城区供电中心 | 嘉祥街道 | 10kV圣祥Ⅰ线 | 立国大顺C区2号配电室#3变 | 1000 | 0 | 红 | 嘉祥街道萌山社区居民委员会
18574 | 嘉祥公司 | 城区供电中心 | 嘉祥街道 | 10kV圣祥Ⅰ线 | 立国大顺花园四期1号中心配电室#1变 | 1000 | 0 | 红 | 嘉祥街道萌山社区居民委员会
18575 | 嘉祥公司 | 城区供电中心 | 嘉祥街道 | 10kV圣祥Ⅰ线 | 立国大顺花园四期2号中心配电室#1变 | 1000 | 0 | 红 | 嘉祥街道萌山社区居民委员会
18576 | 嘉祥公司 | 城区供电中心 | 嘉祥街道 | 10kV中心东线 | 立国大顺花园小区1号配电室#1变 | 800 | 0 | 红 | 嘉祥街道萌山社区居民委员会
18577 | 嘉祥公司 | 城区供电中心 | 嘉祥街道 | 10kV中心东线 | 立国大顺花园小区2号配电室#1变 | 800 | 0 | 红 | 嘉祥街道萌山社区居民委员会
18578 | 嘉祥公司 | 城区供电中心 | 嘉祥街道 | 10kV中心东线 | 立国大顺花园小区3号配电室#1变 | 800 | 0 | 红 | 嘉祥街道萌山社区居民委员会
18579 | 嘉祥公司 | 城区供电中心 | 嘉祥街道 | 10kV建设Ⅰ线 | 丽景小区家属院 | 800 | 0 | 红 | 嘉祥街道演武社区居民委员会
18580 | 嘉祥公司 | 城区供电中心 | 嘉祥街道 | 10kV建设Ⅰ线 | 丽景小区家属院#2 | 800 | 0 | 红 | 嘉祥街道演武社区居民委员会
18581 | 嘉祥公司 | 城区供电中心 | 嘉祥街道 | 10kV麟祥Ⅰ线 | 丽景小区门市 | 200 | 0 | 红 | 嘉祥街道演武社区居民委员会
18582 | 嘉祥公司 | 城区供电中心 | 嘉祥街道 | 10kV兖兰Ⅱ线 | 利民小区 | 200 | 0 | 红 | 嘉祥街道萌山社区居民委员会
18583 | 嘉祥公司 | 城区供电中心 | 嘉祥街道 | 10kV星河线 | 联通公司家属公用变 | 400 | 0 | 红 | 嘉祥街道呈祥社区居民委员会
18584 | 嘉祥公司 | 城区供电中心 | 嘉祥街道 | 10kV兖兰Ⅱ线 | 麟祥景苑小区二期#1变 | 1250 | 0 | 红 | 嘉祥街道萌山社区居民委员会
18585 | 嘉祥公司 | 城区供电中心 | 嘉祥街道 | 10kV兖兰Ⅱ线 | 麟祥景苑一期#1变 | 1000 | 0 | 红 | 嘉祥街道萌山社区居民委员会
18586 | 嘉祥公司 | 城区供电中心 | 嘉祥街道 | 10kV兖兰Ⅱ线 | 麟祥景苑一期#4变 | 1000 | 0 | 红 | 嘉祥街道萌山社区居民委员会
18587 | 嘉祥公司 | 城区供电中心 | 嘉祥街道 | 10kV麟祥Ⅰ线 | 麟鑫苑北区1号配电室#2变 | 1000 | 0 | 红 | 嘉祥街道萌山社区居民委员会
18588 | 嘉祥公司 | 城区供电中心 | 嘉祥街道 | 10kV麟祥Ⅰ线 | 麟鑫苑北区1号配电室#3变 | 1000 | 0 | 红 | 嘉祥街道萌山社区居民委员会
18589 | 嘉祥公司 | 城区供电中心 | 嘉祥街道 | 10kV麟祥Ⅰ线 | 麟鑫苑北区2号配电室#1变 | 1000 | 0 | 红 | 嘉祥街道萌山社区居民委员会
18590 | 嘉祥公司 | 城区供电中心 | 嘉祥街道 | 10kV麟祥Ⅰ线 | 麟鑫苑北区2号配电室#4变 | 1000 | 0 | 红 | 嘉祥街道萌山社区居民委员会
18591 | 嘉祥公司 | 城区供电中心 | 嘉祥街道 | 10kV麟祥Ⅰ线 | 麟鑫苑南区1号配电室#1变 | 1000 | 0 | 红 | 嘉祥街道萌山社区居民委员会
18592 | 嘉祥公司 | 城区供电中心 | 嘉祥街道 | 10kV麟祥Ⅰ线 | 麟鑫苑南区2号配电室#1变 | 800 | 0 | 红 | 嘉祥街道萌山社区居民委员会
18593 | 嘉祥公司 | 城区供电中心 | 嘉祥街道 | 10kV开发东线 | 刘山村 | 400 | 0 | 红 | 嘉祥街道刘山村委会
18594 | 嘉祥公司 | 城区供电中心 | 嘉祥街道 | 10kV开发东线 | 刘山村#2变 | 200 | 0 | 红 | 嘉祥街道刘山村委会
18595 | 嘉祥公司 | 城区供电中心 | 嘉祥街道 | 10kV兖兰线 | 鲁西建材家属院400 | 400 | 0 | 红 | 嘉祥街道萌山社区居民委员会
18596 | 嘉祥公司 | 城区供电中心 | 嘉祥街道 | 10kV圣祥Ⅱ线 | 满庄#2 | 800 | 0 | 红 | 嘉祥街道呈祥社区居民委员会
18597 | 嘉祥公司 | 城区供电中心 | 嘉祥街道 | 10kV圣祥Ⅱ线 | 满庄社区#3变 | 400 | 0 | 红 | 嘉祥街道呈祥社区居民委员会
18598 | 嘉祥公司 | 城区供电中心 | 嘉祥街道 | 10kV呈祥东线 | 漫山相墅#1变 | 400 | 0 | 红 | 嘉祥街道吉祥社区居民委员会
18599 | 嘉祥公司 | 城区供电中心 | 嘉祥街道 | 10kV城南Ⅱ线 | 萌山教师公寓新 | 400 | 0 | 红 | 嘉祥街道武城社区居民委员会
18600 | 嘉祥公司 | 城区供电中心 | 嘉祥街道 | 10kV兖兰Ⅱ线 | 萌山商场 | 630 | 0 | 红 | 嘉祥街道兖兰社区居民委员会
18601 | 嘉祥公司 | 城区供电中心 | 嘉祥街道 | 10kV建设Ⅲ线 | 萌山小区 | 200 | 0 | 红 | 嘉祥街道兖兰社区居民委员会
18602 | 嘉祥公司 | 城区供电中心 | 嘉祥街道 | 10kV建设Ⅱ线 | 面粉厂家属院新 | 400 | 0 | 红 | 嘉祥街道兖兰社区居民委员会
18603 | 嘉祥公司 | 城区供电中心 | 嘉祥街道 | 10kV城南线 | 民乐小区1号箱变630 | 630 | 0 | 红 | 嘉祥街道武城社区居民委员会
18604 | 嘉祥公司 | 城区供电中心 | 嘉祥街道 | 10kV城南线 | 民乐小区2号箱变630 | 630 | 0 | 红 | 嘉祥街道武城社区居民委员会
18605 | 嘉祥公司 | 城区供电中心 | 嘉祥街道 | 10kV圣祥Ⅱ线 | 民政局 | 200 | 0 | 红 | 嘉祥街道呈祥社区居民委员会
18606 | 嘉祥公司 | 城区供电中心 | 嘉祥街道 | 10kV城南线 | 南关#1公用变新 | 400 | 0 | 红 | 嘉祥街道武城社区居民委员会
18607 | 嘉祥公司 | 城区供电中心 | 嘉祥街道 | 10kV城南线 | 南关#3变新 | 400 | 0 | 红 | 嘉祥街道武城社区居民委员会
18608 | 嘉祥公司 | 城区供电中心 | 嘉祥街道 | 10kV城南线 | 南关三台区 | 400 | 0 | 红 | 嘉祥街道武城社区居民委员会
18609 | 嘉祥公司 | 城区供电中心 | 嘉祥街道 | 10kV兖兰西线 | 农机局 | 400 | 0 | 红 | 嘉祥街道顺河社区居民委员会
18610 | 嘉祥公司 | 城区供电中心 | 嘉祥街道 | 10kV麟祥Ⅰ线 | 农业银行家属院 | 200 | 0 | 红 | 嘉祥街道麒麟社区居民委员会
18611 | 嘉祥公司 | 城区供电中心 | 嘉祥街道 | 10kV开发东线 | 齐庄#2变 | 400 | 0 | 红 | 嘉祥街道齐庄村委会
18612 | 嘉祥公司 | 城区供电中心 | 嘉祥街道 | 10kV开发东线 | 齐庄村新 | 400 | 0 | 红 | 嘉祥街道齐庄村委会
18613 | 嘉祥公司 | 城区供电中心 | 嘉祥街道 | 10kV麟祥Ⅰ线 | 芊一豪庭配电室东变 | 400 | 0 | 红 | 嘉祥街道麒麟社区居民委员会
18614 | 嘉祥公司 | 城区供电中心 | 嘉祥街道 | 10kV麟祥Ⅰ线 | 青年广场2号变 | 630 | 0 | 红 | 嘉祥街道青年社区居民委员会
18615 | 嘉祥公司 | 城区供电中心 | 嘉祥街道 | 10kV裕祥线 | 青特花屿城1号配电室#1变 | 1000 | 0 | 红 | 嘉祥街道赵王河社区居民委员会
18616 | 嘉祥公司 | 城区供电中心 | 嘉祥街道 | 10kV裕祥线 | 青特花屿城2号配电室#1变 | 1000 | 0 | 红 | 嘉祥街道赵王河社区居民委员会
18617 | 嘉祥公司 | 城区供电中心 | 嘉祥街道 | 10kV兖兰东线 | 如意花园小区2号配电室#1变 | 1250 | 0 | 红 | 嘉祥街道萌山社区居民委员会
18618 | 嘉祥公司 | 城区供电中心 | 嘉祥街道 | 10kV兖兰东线 | 如意花园小区2号配电室#2变 | 1000 | 0 | 红 | 嘉祥街道萌山社区居民委员会
18619 | 嘉祥公司 | 城区供电中心 | 嘉祥街道 | 10kV兖兰Ⅱ线 | 如意花园小区三期#1变 | 1250 | 0 | 红 | 嘉祥街道萌山社区居民委员会
18620 | 嘉祥公司 | 城区供电中心 | 嘉祥街道 | 10kV兖兰Ⅱ线 | 如意花园小区三期#3变 | 1250 | 0 | 红 | 嘉祥街道萌山社区居民委员会
18621 | 嘉祥公司 | 城区供电中心 | 嘉祥街道 | 10kV如意Ⅰ线 | 如意吉祥城北区1号配电室#1变 | 1000 | 0 | 红 | 嘉祥街道赵王河社区居民委员会
18622 | 嘉祥公司 | 城区供电中心 | 嘉祥街道 | 10kV如意Ⅰ线 | 如意吉祥城北区2号配电室#1变 | 1000 | 0 | 红 | 嘉祥街道赵王河社区居民委员会
18623 | 嘉祥公司 | 城区供电中心 | 嘉祥街道 | 10kV圣祥Ⅱ线 | 如意祥城#1变 | 1250 | 0 | 红 | 嘉祥街道吉祥社区居民委员会
18624 | 嘉祥公司 | 城区供电中心 | 嘉祥街道 | 10kV兖兰Ⅱ线 | 瑞景园小区 | 1260 | 0 | 红 | 嘉祥街道萌山社区居民委员会
18625 | 嘉祥公司 | 城区供电中心 | 嘉祥街道 | 10kV兖兰Ⅱ线 | 瑞景园小区#2箱变 | 400 | 0 | 红 | 嘉祥街道萌山社区居民委员会
18626 | 嘉祥公司 | 城区供电中心 | 嘉祥街道 | 10kV圣祥Ⅰ线 | 圣润公馆1号配电室#1变 | 1000 | 0 | 红 | 嘉祥街道萌山社区居民委员会
18627 | 嘉祥公司 | 城区供电中心 | 嘉祥街道 | 10kV圣祥Ⅰ线 | 圣润公馆2号配电室#1变 | 1000 | 0 | 红 | 嘉祥街道萌山社区居民委员会
18628 | 嘉祥公司 | 城区供电中心 | 嘉祥街道 | 10kV圣祥Ⅰ线 | 圣润公馆3号配电室#1变 | 1000 | 0 | 红 | 嘉祥街道萌山社区居民委员会
18629 | 嘉祥公司 | 城区供电中心 | 嘉祥街道 | 10kV城南线 | 圣润小区#1 | 800 | 0 | 红 | 嘉祥街道武城社区居民委员会
18630 | 嘉祥公司 | 城区供电中心 | 嘉祥街道 | 10kV城南线 | 圣润小区#2 | 800 | 0 | 红 | 嘉祥街道武城社区居民委员会
18631 | 嘉祥公司 | 城区供电中心 | 嘉祥街道 | 10kV城南线 | 圣润小区#3 | 800 | 0 | 红 | 嘉祥街道武城社区居民委员会
18632 | 嘉祥公司 | 城区供电中心 | 嘉祥街道 | 10kV建设Ⅰ线 | 师范家属院新 | 400 | 0 | 红 | 嘉祥街道麒麟社区居民委员会
18633 | 嘉祥公司 | 城区供电中心 | 嘉祥街道 | 10kV呈祥西线 | 师范生活区新 | 400 | 0 | 红 | 嘉祥街道麒麟社区居民委员会
18634 | 嘉祥公司 | 城区供电中心 | 嘉祥街道 | 10kV建设Ⅱ线 | 食品家属中院 | 200 | 0 | 红 | 嘉祥街道麒麟社区居民委员会
18635 | 嘉祥公司 | 城区供电中心 | 嘉祥街道 | 10kV书香线 | 书香水岸A区1号配电室#1变 | 1000 | 0 | 红 | 嘉祥街道演武社区居民委员会
18636 | 嘉祥公司 | 城区供电中心 | 嘉祥街道 | 10kV书香线 | 书香水岸B区1号配电室#1变 | 1000 | 0 | 红 | 嘉祥街道演武社区居民委员会
18637 | 嘉祥公司 | 城区供电中心 | 嘉祥街道 | 10kV书香线 | 书香水岸B区1号配电室#3变 | 1000 | 0 | 红 | 嘉祥街道演武社区居民委员会
18638 | 嘉祥公司 | 城区供电中心 | 嘉祥街道 | 10kV书香线 | 书香水岸C区1号配电室#1变 | 1000 | 0 | 红 | 嘉祥街道演武社区居民委员会
18639 | 嘉祥公司 | 城区供电中心 | 嘉祥街道 | 10kV书香线 | 书香水岸C区1号配电室#3变 | 1000 | 0 | 红 | 嘉祥街道演武社区居民委员会
18640 | 嘉祥公司 | 城区供电中心 | 嘉祥街道 | 10kV书香线 | 书香水岸C区1号配电室#5变 | 1000 | 0 | 红 | 嘉祥街道演武社区居民委员会
18641 | 嘉祥公司 | 城区供电中心 | 嘉祥街道 | 10kV书香线 | 书香水岸C区1号配电室#7变 | 1000 | 0 | 红 | 嘉祥街道演武社区居民委员会
18642 | 嘉祥公司 | 城区供电中心 | 嘉祥街道 | 10kV书香线 | 书香水岸E区1号配电室#1变 | 800 | 0 | 红 | 嘉祥街道演武社区居民委员会
18643 | 嘉祥公司 | 城区供电中心 | 嘉祥街道 | 10kV城南线 | 疏港佳苑小区1号配电室#1变 | 800 | 0 | 红 | 嘉祥街道演武社区居民委员会
18644 | 嘉祥公司 | 城区供电中心 | 嘉祥街道 | 10kV城南线 | 疏港佳苑小区1号配电室#3变 | 630 | 0 | 红 | 嘉祥街道演武社区居民委员会
18645 | 嘉祥公司 | 城区供电中心 | 嘉祥街道 | 10kV城南线 | 疏港佳苑小区2号配电室#1变 | 1000 | 0 | 红 | 嘉祥街道演武社区居民委员会
18646 | 嘉祥公司 | 城区供电中心 | 嘉祥街道 | 10kV城南线 | 疏港佳苑小区2号配电室#3变 | 800 | 0 | 红 | 嘉祥街道演武社区居民委员会
18647 | 嘉祥公司 | 城区供电中心 | 嘉祥街道 | 10kV圣祥Ⅱ线 | 水印兰亭小区#2变 | 800 | 0 | 红 | 嘉祥街道呈祥社区居民委员会
18648 | 嘉祥公司 | 城区供电中心 | 嘉祥街道 | 10kV圣祥Ⅱ线 | 水印兰亭小区#4变 | 800 | 0 | 红 | 嘉祥街道呈祥社区居民委员会
18649 | 嘉祥公司 | 城区供电中心 | 嘉祥街道 | 10kV呈祥西线 | 顺河小区 | 800 | 0 | 红 | 嘉祥街道顺河社区居民委员会
18650 | 嘉祥公司 | 城区供电中心 | 嘉祥街道 | 10kV呈祥西线 | 顺河小区A区#3 | 800 | 0 | 红 | 嘉祥街道顺河社区居民委员会
18651 | 嘉祥公司 | 城区供电中心 | 嘉祥街道 | 10kV呈祥西线 | 顺河小区A区#4 | 800 | 0 | 红 | 嘉祥街道顺河社区居民委员会
18652 | 嘉祥公司 | 城区供电中心 | 嘉祥街道 | 10kV呈祥西线 | 顺河小区B区北变#2配电变压器 | 1250 | 0 | 红 | 嘉祥街道顺河社区居民委员会
18653 | 嘉祥公司 | 城区供电中心 | 嘉祥街道 | 10kV呈祥西线 | 四中家属院新 | 400 | 0 | 红 | 嘉祥街道顺河社区居民委员会
18654 | 嘉祥公司 | 城区供电中心 | 嘉祥街道 | 10kV呈祥东线 | 王楼社区箱变#1变 | 500 | 0 | 红 | 嘉祥街道吉祥社区居民委员会
18655 | 嘉祥公司 | 城区供电中心 | 嘉祥街道 | 10kV麟祥Ⅰ线 | 卫生局家属院 | 100 | 0 | 红 | 嘉祥街道呈祥社区居民委员会
18656 | 嘉祥公司 | 城区供电中心 | 嘉祥街道 | 10kV吉祥Ⅰ线 | 文苑仕居小区#1变 | 1000 | 0 | 红 | 嘉祥街道萌山社区居民委员会
18657 | 嘉祥公司 | 城区供电中心 | 嘉祥街道 | 10kV吉祥Ⅰ线 | 文苑仕居小区#3变 | 1000 | 0 | 红 | 嘉祥街道萌山社区居民委员会
18658 | 嘉祥公司 | 城区供电中心 | 嘉祥街道 | 10kV兖兰线 | 文苑馨居1号配电室#1变 | 1250 | 0 | 红 | 嘉祥街道萌山社区居民委员会
18659 | 嘉祥公司 | 城区供电中心 | 嘉祥街道 | 10kV兖兰线 | 文苑馨居2号配电室#1变 | 800 | 0 | 红 | 嘉祥街道萌山社区居民委员会
18660 | 嘉祥公司 | 城区供电中心 | 嘉祥街道 | 10kV吉祥Ⅰ线 | 梧樾公馆3号配电室#2变 | 1000 | 0 | 红 | 嘉祥街道吉祥社区居民委员会
18661 | 嘉祥公司 | 城区供电中心 | 嘉祥街道 | 10kV吉祥Ⅰ线 | 梧樾公馆3号配电室#3变 | 1000 | 0 | 红 | 嘉祥街道吉祥社区居民委员会
18662 | 嘉祥公司 | 城区供电中心 | 嘉祥街道 | 10kV吉祥Ⅰ线 | 梧樾公馆4号配电室#2变 | 1000 | 0 | 红 | 嘉祥街道吉祥社区居民委员会
18663 | 嘉祥公司 | 城区供电中心 | 嘉祥街道 | 10kV吉祥Ⅰ线 | 梧樾公馆4号配电室#3变 | 1000 | 0 | 红 | 嘉祥街道吉祥社区居民委员会
18664 | 嘉祥公司 | 城区供电中心 | 嘉祥街道 | 10kV吉祥Ⅰ线 | 梧樾公馆二期1号配电室#1变 | 1000 | 0 | 红 | 嘉祥街道吉祥社区居民委员会
18665 | 嘉祥公司 | 城区供电中心 | 嘉祥街道 | 10kV建设Ⅲ线 | 五老洼小学公用变 | 500 | 0 | 红 | 嘉祥街道呈祥社区居民委员会
18666 | 嘉祥公司 | 城区供电中心 | 嘉祥街道 | 10kV开发西线 | 五棉厂家属院250 | 250 | 0 | 红 | 嘉祥街道祥和社区居民委员会
18667 | 嘉祥公司 | 城区供电中心 | 嘉祥街道 | 10kV庞吉Ⅰ线 | 五洲公寓#1变 | 1000 | 0 | 红 | 嘉祥街道卧牛山社区居民委员会
18668 | 嘉祥公司 | 城区供电中心 | 嘉祥街道 | 10kV庞吉Ⅰ线 | 五洲祥城2号配电室#3变 | 800 | 0 | 红 | 嘉祥街道卧牛山社区居民委员会
18669 | 嘉祥公司 | 城区供电中心 | 嘉祥街道 | 10kV庞吉Ⅰ线 | 五洲祥城3号配电室#2变 | 630 | 0 | 红 | 嘉祥街道卧牛山社区居民委员会
18670 | 嘉祥公司 | 城区供电中心 | 嘉祥街道 | 10kV庞吉Ⅰ线 | 五洲祥城3号配电室#3变 | 630 | 0 | 红 | 嘉祥街道卧牛山社区居民委员会
18671 | 嘉祥公司 | 城区供电中心 | 嘉祥街道 | 10kV庞吉Ⅰ线 | 五洲祥城4号配电室#3变 | 800 | 0 | 红 | 嘉祥街道卧牛山社区居民委员会
18672 | 嘉祥公司 | 城区供电中心 | 嘉祥街道 | 10kV庞吉Ⅰ线 | 五洲祥城东配电室3号变 | 630 | 0 | 红 | 嘉祥街道卧牛山社区居民委员会
18673 | 嘉祥公司 | 城区供电中心 | 嘉祥街道 | 10kV庞吉Ⅰ线 | 五洲祥城二期5号配电室#1变 | 1000 | 0 | 红 | 嘉祥街道卧牛山社区居民委员会
18674 | 嘉祥公司 | 城区供电中心 | 嘉祥街道 | 10kV庞吉Ⅰ线 | 五洲祥城二期5号配电室#3变 | 800 | 0 | 红 | 嘉祥街道卧牛山社区居民委员会
18675 | 嘉祥公司 | 城区供电中心 | 嘉祥街道 | 10kV庞吉Ⅰ线 | 五洲祥城三期6号配电室#1变 | 630 | 0 | 红 | 嘉祥街道卧牛山社区居民委员会
18676 | 嘉祥公司 | 城区供电中心 | 嘉祥街道 | 10kV庞吉Ⅰ线 | 五洲祥城三期6号配电室#3变 | 630 | 0 | 红 | 嘉祥街道卧牛山社区居民委员会
18677 | 嘉祥公司 | 城区供电中心 | 嘉祥街道 | 10kV庞吉Ⅰ线 | 五洲祥城三期7号配电室#1变 | 800 | 0 | 红 | 嘉祥街道卧牛山社区居民委员会
18678 | 嘉祥公司 | 城区供电中心 | 嘉祥街道 | 10kV庞吉Ⅰ线 | 五洲祥城小区东#1变 | 800 | 0 | 红 | 嘉祥街道卧牛山社区居民委员会
18679 | 嘉祥公司 | 城区供电中心 | 嘉祥街道 | 10kV庞吉Ⅰ线 | 五洲祥城小区西#1变 | 800 | 0 | 红 | 嘉祥街道卧牛山社区居民委员会
18680 | 嘉祥公司 | 城区供电中心 | 嘉祥街道 | 10kV建设Ⅱ线 | 武装部 | 400 | 0 | 红 | 嘉祥街道青年社区居民委员会
18681 | 嘉祥公司 | 城区供电中心 | 嘉祥街道 | 10kV兖兰西线 | 西关#4公用变 | 630 | 0 | 红 | 嘉祥街道前进河社区居民委员会
18682 | 嘉祥公司 | 城区供电中心 | 嘉祥街道 | 10kV呈祥西线 | 西关#6公用变新 | 400 | 0 | 红 | 嘉祥街道前进河社区居民委员会
18683 | 嘉祥公司 | 城区供电中心 | 嘉祥街道 | 10kV麟祥Ⅰ线 | 西关#8农变 | 400 | 0 | 红 | 嘉祥街道前进河社区居民委员会
18684 | 嘉祥公司 | 城区供电中心 | 嘉祥街道 | 10kV兖兰西线 | 西关演武#1变 | 315 | 0 | 红 | 嘉祥街道演武社区居民委员会
18685 | 嘉祥公司 | 城区供电中心 | 嘉祥街道 | 10kV兖兰西线 | 西关演武小区 | 630 | 0 | 红 | 嘉祥街道演武社区居民委员会
18686 | 嘉祥公司 | 城区供电中心 | 嘉祥街道 | 10kV演武Ⅰ线 | 县社片区#2变 | 500 | 0 | 红 | 嘉祥街道麟城社区居民委员会
18687 | 嘉祥公司 | 城区供电中心 | 嘉祥街道 | 10kV演武Ⅱ线 | 县委家属院#3配变 | 630 | 0 | 红 | 嘉祥街道麟城社区居民委员会
18688 | 嘉祥公司 | 城区供电中心 | 嘉祥街道 | 10kV演武Ⅱ线 | 县委家属院2号变 | 400 | 0 | 红 | 嘉祥街道麟城社区居民委员会
18689 | 嘉祥公司 | 城区供电中心 | 嘉祥街道 | 10kV麟祥Ⅰ线 | 县委家属院630 | 630 | 0 | 红 | 嘉祥街道麟城社区居民委员会
18690 | 嘉祥公司 | 城区供电中心 | 嘉祥街道 | 10kV麟祥Ⅰ线 | 县政府1 | 315 | 0 | 红 | 嘉祥街道麟城社区居民委员会
18691 | 嘉祥公司 | 城区供电中心 | 嘉祥街道 | 10kV开发西线 | 祥曾园小区#1变 | 315 | 0 | 红 | 嘉祥街道祥和社区居民委员会
18692 | 嘉祥公司 | 城区供电中心 | 嘉祥街道 | 10kV佰诚线 | 祥城国际小区#1变 | 1250 | 0 | 红 | 嘉祥街道祥和社区居民委员会
18693 | 嘉祥公司 | 城区供电中心 | 嘉祥街道 | 10kV吉祥Ⅱ线 | 祥炬嘉园1号配电室1号变 | 800 | 0 | 红 | 嘉祥街道祥和社区居民委员会
18694 | 嘉祥公司 | 城区供电中心 | 嘉祥街道 | 10kV吉祥Ⅱ线 | 祥炬嘉园1号配电室3号变 | 800 | 0 | 红 | 嘉祥街道祥和社区居民委员会
18695 | 嘉祥公司 | 城区供电中心 | 嘉祥街道 | 10kV吉祥Ⅰ线 | 祥炬嘉园小区二期#1变 | 1250 | 0 | 红 | 嘉祥街道祥和社区居民委员会
18696 | 嘉祥公司 | 城区供电中心 | 嘉祥街道 | 10kV兖兰东线 | 祥炬新城1号配电室#1变 | 1250 | 0 | 红 | 嘉祥街道祥和社区居民委员会
18697 | 嘉祥公司 | 城区供电中心 | 嘉祥街道 | 10kV佰诚线 | 祥瑞裕璟充电桩箱式变630 | 630 | 0 | 红 | 嘉祥街道祥和社区居民委员会
18698 | 嘉祥公司 | 城区供电中心 | 嘉祥街道 | 10kV佰诚线 | 祥瑞裕璟小区1号配电室#1变 | 1250 | 0 | 红 | 嘉祥街道祥和社区居民委员会
18699 | 嘉祥公司 | 城区供电中心 | 嘉祥街道 | 10kV佰诚线 | 祥瑞裕璟小区2号配电室#1变 | 1250 | 0 | 红 | 嘉祥街道祥和社区居民委员会
18700 | 嘉祥公司 | 城区供电中心 | 嘉祥街道 | 10kV佰诚线 | 祥瑞裕璟小区中心配电室#1变 | 1250 | 0 | 红 | 嘉祥街道祥和社区居民委员会
18701 | 嘉祥公司 | 城区供电中心 | 嘉祥街道 | 10kV裕祥线 | 新城雅居小区1号配电室#1变 | 1250 | 0 | 红 | 嘉祥街道萌山社区居民委员会
18702 | 嘉祥公司 | 城区供电中心 | 嘉祥街道 | 10kV裕祥线 | 新城雅居小区1号配电室#3变 | 1250 | 0 | 红 | 嘉祥街道萌山社区居民委员会
18703 | 嘉祥公司 | 城区供电中心 | 嘉祥街道 | 10kV裕祥线 | 新城雅居小区2号配电室#5变 | 800 | 0 | 红 | 嘉祥街道萌山社区居民委员会
18704 | 嘉祥公司 | 城区供电中心 | 嘉祥街道 | 10kV呈祥东线 | 新辉花园小区 | 1000 | 0 | 红 | 嘉祥街道吉祥社区居民委员会
18705 | 嘉祥公司 | 城区供电中心 | 嘉祥街道 | 10kV麟祥Ⅰ线 | 信用社家属院 | 400 | 0 | 红 | 嘉祥街道麟城社区居民委员会
18706 | 嘉祥公司 | 城区供电中心 | 嘉祥街道 | 10kV呈祥东线 | 星河湾#2配电室#1变 | 800 | 0 | 红 | 嘉祥街道呈祥社区居民委员会
18707 | 嘉祥公司 | 城区供电中心 | 嘉祥街道 | 10kV呈祥东线 | 星河湾三期#2变 | 800 | 0 | 红 | 嘉祥街道呈祥社区居民委员会
18708 | 嘉祥公司 | 城区供电中心 | 嘉祥街道 | 10kV呈祥东线 | 星河湾四期#1变 | 800 | 0 | 红 | 嘉祥街道呈祥社区居民委员会
18709 | 嘉祥公司 | 城区供电中心 | 嘉祥街道 | 10kV呈祥东线 | 星河湾小区#2 | 800 | 0 | 红 | 嘉祥街道呈祥社区居民委员会
18710 | 嘉祥公司 | 城区供电中心 | 嘉祥街道 | 10kV呈祥东线 | 星河湾小区#4 | 800 | 0 | 红 | 嘉祥街道呈祥社区居民委员会
18711 | 嘉祥公司 | 城区供电中心 | 嘉祥街道 | 10kV兖兰东线 | 徐汇枫景小区1号配电室#1变 | 800 | 0 | 红 | 嘉祥街道萌山社区居民委员会
18712 | 嘉祥公司 | 城区供电中心 | 嘉祥街道 | 10kV裕祥线 | 徐汇枫景小区2号配电室#1变 | 800 | 0 | 红 | 嘉祥街道萌山社区居民委员会
18713 | 嘉祥公司 | 城区供电中心 | 嘉祥街道 | 10kV裕祥线 | 徐汇枫景小区2号配电室#3变 | 630 | 0 | 红 | 嘉祥街道萌山社区居民委员会
18714 | 嘉祥公司 | 城区供电中心 | 嘉祥街道 | 10kV兖兰东线 | 徐汇枫景小区3号配电室1号配变 | 800 | 0 | 红 | 嘉祥街道萌山社区居民委员会
18715 | 嘉祥公司 | 城区供电中心 | 嘉祥街道 | 10kV兖兰东线 | 徐汇枫景小区4号配电室1号配变 | 800 | 0 | 红 | 嘉祥街道萌山社区居民委员会
18716 | 嘉祥公司 | 城区供电中心 | 嘉祥街道 | 10kV兖兰Ⅱ线 | 学府名都小区#1变 | 1000 | 0 | 红 | 嘉祥街道萌山社区居民委员会
18717 | 嘉祥公司 | 城区供电中心 | 嘉祥街道 | 10kV兖兰东线 | 学府名都小区二期配电室#1变 | 1000 | 0 | 红 | 嘉祥街道萌山社区居民委员会
18718 | 嘉祥公司 | 城区供电中心 | 嘉祥街道 | 10kV兖兰线 | 兖兰线#6农变 | 400 | 0 | 红 | 嘉祥街道萌山社区居民委员会
18719 | 嘉祥公司 | 城区供电中心 | 嘉祥街道 | 10kV兖兰西线 | 兖兰线#7公用变农变 | 400 | 0 | 红 | 嘉祥街道萌山社区居民委员会
18720 | 嘉祥公司 | 城区供电中心 | 嘉祥街道 | 10kV兖兰线 | 兖兰线5号配变 | 400 | 0 | 红 | 嘉祥街道萌山社区居民委员会
18721 | 嘉祥公司 | 城区供电中心 | 嘉祥街道 | 10kV建设Ⅱ线 | 兖兰线四#变 | 800 | 0 | 红 | 嘉祥街道萌山社区居民委员会
18722 | 嘉祥公司 | 城区供电中心 | 嘉祥街道 | 10kV建设Ⅰ线 | 演武三期 | 1000 | 0 | 红 | 嘉祥街道演武社区居民委员会
18723 | 嘉祥公司 | 城区供电中心 | 嘉祥街道 | 10kV演武Ⅰ线 | 演武三期小区#2箱变 | 400 | 0 | 红 | 嘉祥街道演武社区居民委员会
18724 | 嘉祥公司 | 城区供电中心 | 嘉祥街道 | 10kV演武Ⅱ线 | 演武一期 | 800 | 0 | 红 | 嘉祥街道演武社区居民委员会
18725 | 嘉祥公司 | 城区供电中心 | 嘉祥街道 | 10kV演武Ⅱ线 | 演武一期#2公用变 | 400 | 0 | 红 | 嘉祥街道演武社区居民委员会
18726 | 嘉祥公司 | 城区供电中心 | 嘉祥街道 | 10kV演武Ⅱ线 | 医院门市部 | 315 | 0 | 红 | 嘉祥街道演武社区居民委员会
18727 | 嘉祥公司 | 城区供电中心 | 嘉祥街道 | 10kV兖兰西线 | 怡和园小区#1变公用变 | 630 | 0 | 红 | 嘉祥街道兖兰社区居民委员会
18728 | 嘉祥公司 | 城区供电中心 | 嘉祥街道 | 10kV星河线 | 迎宾花园 | 400 | 0 | 红 | 嘉祥街道呈祥社区居民委员会
18729 | 嘉祥公司 | 城区供电中心 | 嘉祥街道 | 10kV星河线 | 迎宾花园#1公用变 | 800 | 0 | 红 | 嘉祥街道呈祥社区居民委员会
18730 | 嘉祥公司 | 城区供电中心 | 嘉祥街道 | 10kV星河线 | 迎宾花园#2变 | 800 | 0 | 红 | 嘉祥街道呈祥社区居民委员会
18731 | 嘉祥公司 | 城区供电中心 | 嘉祥街道 | 10kV星河线 | 迎宾花园#5公用变 | 400 | 0 | 红 | 嘉祥街道呈祥社区居民委员会
18732 | 嘉祥公司 | 城区供电中心 | 嘉祥街道 | 10kV圣祥Ⅱ线 | 优山美地#1配电室东变 | 400 | 0 | 红 | 嘉祥街道呈祥社区居民委员会
18733 | 嘉祥公司 | 城区供电中心 | 嘉祥街道 | 10kV圣祥Ⅱ线 | 优山美地#2配电室南变 | 400 | 0 | 红 | 嘉祥街道呈祥社区居民委员会
18734 | 嘉祥公司 | 城区供电中心 | 嘉祥街道 | 10kV圣祥Ⅱ线 | 优山美地#3配电室西变 | 500 | 0 | 红 | 嘉祥街道呈祥社区居民委员会
18735 | 嘉祥公司 | 城区供电中心 | 嘉祥街道 | 10kV圣祥Ⅱ线 | 优山美地#4配电室西变 | 400 | 0 | 红 | 嘉祥街道呈祥社区居民委员会
18736 | 嘉祥公司 | 城区供电中心 | 嘉祥街道 | 10kV圣祥Ⅱ线 | 优山美地#5配电室东变 | 630 | 0 | 红 | 嘉祥街道呈祥社区居民委员会
18737 | 嘉祥公司 | 城区供电中心 | 嘉祥街道 | 10kV兖兰Ⅱ线 | 邮政局家属院公用变 | 315 | 0 | 红 | 嘉祥街道萌山社区居民委员会
18738 | 嘉祥公司 | 城区供电中心 | 嘉祥街道 | 10kV吉祥Ⅰ线 | 玉兰二期4号配电室#2变 | 800 | 0 | 红 | 嘉祥街道文昌社区居民委员会
18739 | 嘉祥公司 | 城区供电中心 | 嘉祥街道 | 10kV吉祥Ⅱ线 | 玉兰花园1号配电室#1变 | 630 | 0 | 红 | 嘉祥街道文昌社区居民委员会
18740 | 嘉祥公司 | 城区供电中心 | 嘉祥街道 | 10kV吉祥Ⅱ线 | 玉兰花园2号配电室#1变 | 630 | 0 | 红 | 嘉祥街道文昌社区居民委员会
18741 | 嘉祥公司 | 城区供电中心 | 嘉祥街道 | 10kV吉祥Ⅰ线 | 玉兰花园二期3#配电室#1变 | 630 | 0 | 红 | 嘉祥街道文昌社区居民委员会
18742 | 嘉祥公司 | 城区供电中心 | 嘉祥街道 | 10kV吉祥Ⅰ线 | 玉兰花园二期5号配电室1号变 | 800 | 0 | 红 | 嘉祥街道文昌社区居民委员会
18743 | 嘉祥公司 | 城区供电中心 | 嘉祥街道 | 10kV兖兰线 | 镇家属院 | 200 | 0 | 红 | 嘉祥街道萌山社区居民委员会
18744 | 嘉祥公司 | 城区供电中心 | 嘉祥街道 | 10kV麟祥Ⅰ线 | 政协、人大院 | 315 | 0 | 红 | 嘉祥街道麟城社区居民委员会
18745 | 嘉祥公司 | 城区供电中心 | 嘉祥街道 | 10kV吉祥Ⅱ线 | 中合丽府#1配电室#2变 | 800 | 0 | 红 | 嘉祥街道文昌社区居民委员会
18746 | 嘉祥公司 | 城区供电中心 | 嘉祥街道 | 10kV吉祥Ⅱ线 | 中合丽府#2配电室#2变 | 800 | 0 | 红 | 嘉祥街道文昌社区居民委员会
18747 | 嘉祥公司 | 城区供电中心 | 嘉祥街道 | 10kV兖兰Ⅱ线 | 中心东线#7公用变 | 400 | 0 | 红 | 嘉祥街道顺河社区居民委员会
18748 | 嘉祥公司 | 城区供电中心 | 嘉祥街道 | 10kV麟祥Ⅰ线 | 中心花园1号配电室#1变 | 1000 | 0 | 红 | 嘉祥街道顺河社区居民委员会
18749 | 嘉祥公司 | 城区供电中心 | 嘉祥街道 | 10kV麟祥Ⅰ线 | 中心花园二期2号配电室#1变 | 800 | 0 | 红 | 嘉祥街道顺河社区居民委员会
18750 | 嘉祥公司 | 城区供电中心 | 嘉祥街道 | 10kV麟祥Ⅰ线 | 中心街公用变 | 500 | 0 | 红 | 嘉祥街道萌山社区居民委员会
18751 | 嘉祥公司 | 城区供电中心 | 嘉祥街道 | 10kV兖兰Ⅱ线 | 中心线东关#6 | 400 | 0 | 红 | 嘉祥街道萌山社区居民委员会
18752 | 嘉祥公司 | 城区供电中心 | 嘉祥街道 | 10kV呈祥西线 | 住建局家属院250 | 400 | 0 | 红 | 嘉祥街道顺河社区居民委员会
18753 | 嘉祥公司 | 金屯供电所 | 金屯镇 | 10kV金政线 | 王堌堆公用变 | 630 | 0 | 红 | 王固堆村
18754 | 嘉祥公司 | 金屯供电所 | 金屯镇 | 10kV金政线 | 金屯镇王堌堆#6变 | 630 | 0 | 红 | 王固堆村
18755 | 嘉祥公司 | 金屯供电所 | 金屯镇 | 10kV缺屯线 | 金屯镇金屯村#3农变 | 400 | 0 | 红 | 金屯村
18756 | 嘉祥公司 | 金屯供电所 | 金屯镇 | 10kV缺屯线 | 金屯镇大王村#4变 | 400 | 0 | 红 | 大王村
18757 | 嘉祥公司 | 金屯供电所 | 金屯镇 | 10kV土山桥Ⅱ线 | 金屯镇土山桥村#10配变 | 400 | 0 | 红 | 土山桥村
18758 | 嘉祥公司 | 金屯供电所 | 金屯镇 | 10kV金港Ⅰ线 | 钱屯村#2变 | 400 | 0 | 红 | 钱屯村
18759 | 嘉祥公司 | 金屯供电所 | 金屯镇 | 10kV金郭线 | 金屯镇王屯村#5变 | 400 | 0 | 红 | 王屯村
18760 | 嘉祥公司 | 金屯供电所 | 金屯镇 | 10kV金郭线 | 燕屯村#6配变 | 400 | 0 | 红 | 燕屯村
18761 | 嘉祥公司 | 金屯供电所 | 金屯镇 | 10kV金政线 | 金屯镇王堌堆9#变 | 400 | 0 | 红 | 王固堆村
18762 | 嘉祥公司 | 金屯供电所 | 金屯镇 | 10kV金政线 | 刘蓭村2#村 | 400 | 0 | 红 | 刘庵村
18763 | 嘉祥公司 | 金屯供电所 | 金屯镇 | 10kV土山桥Ⅱ线 | 金屯镇土山桥村#8配变 | 400 | 0 | 红 | 土山桥村
18764 | 嘉祥公司 | 金屯供电所 | 金屯镇 | 10kV金港Ⅰ线 | 赵屯村#2变 | 400 | 0 | 红 | 赵屯村
18765 | 嘉祥公司 | 金屯供电所 | 金屯镇 | 10kV土山桥Ⅱ线 | 金屯镇土山桥村#9配变 | 400 | 0 | 红 | 土山桥村
18766 | 嘉祥公司 | 金屯供电所 | 金屯镇 | 10kV汤刘线 | 金屯镇邓楼村#5配变 | 400 | 0 | 红 | 邓楼村
18767 | 嘉祥公司 | 金屯供电所 | 金屯镇 | 10kV缺屯线 | 李屯村 | 400 | 0 | 红 | 李屯村
18768 | 嘉祥公司 | 金屯供电所 | 金屯镇 | 10kV金郭线 | 金屯镇郭庄#3变 | 400 | 0 | 红 | 郭庄村
18769 | 嘉祥公司 | 金屯供电所 | 金屯镇 | 10kV土山桥Ⅱ线 | 土山桥#11变 | 400 | 0 | 红 | 土山桥村
18770 | 嘉祥公司 | 金屯供电所 | 金屯镇 | 10kV金港Ⅰ线 | 纪屯村#4变 | 400 | 0 | 红 | 纪屯村
18771 | 嘉祥公司 | 金屯供电所 | 金屯镇 | 10kV金政线 | 金屯镇王堌堆#8变 | 400 | 0 | 红 | 王固堆村
18772 | 嘉祥公司 | 金屯供电所 | 金屯镇 | 10kV金土线 | 金屯镇梅庄村#4变 | 400 | 0 | 红 | 梅庄村
18773 | 嘉祥公司 | 金屯供电所 | 金屯镇 | 10kV金土线 | 金屯镇刘桥村#3配变 | 400 | 0 | 红 | 刘桥村
18774 | 嘉祥公司 | 金屯供电所 | 金屯镇 | 10kV金土线 | 金屯镇刘桥村#2农变新 | 315 | 0 | 红 | 刘桥村
18775 | 嘉祥公司 | 金屯供电所 | 金屯镇 | 10kV河清口线 | 贾楼村 | 400 | 0 | 红 | 贾楼村
18776 | 嘉祥公司 | 金屯供电所 | 金屯镇 | 10kV金政线 | 王固堆村 | 400 | 0 | 红 | 王固堆村
18777 | 嘉祥公司 | 金屯供电所 | 金屯镇 | 10kV缺屯线 | 金屯镇金屯村#4农变 | 200 | 0 | 红 | 金屯村
18778 | 嘉祥公司 | 金屯供电所 | 金屯镇 | 10kV河清口线 | 司庄村 | 400 | 0 | 红 | 司庄村
18779 | 嘉祥公司 | 金屯供电所 | 金屯镇 | 10kV金郭线 | 金屯镇赵庄村变压器 | 400 | 0 | 红 | 张庄村
18780 | 嘉祥公司 | 金屯供电所 | 金屯镇 | 10kV金港Ⅰ线 | 钱屯村 | 400 | 0 | 红 | 钱屯村
18781 | 嘉祥公司 | 金屯供电所 | 金屯镇 | 10kV金港Ⅰ线 | 金屯镇张樊村#2配变 | 400 | 0 | 红 | 张樊村
18782 | 嘉祥公司 | 金屯供电所 | 金屯镇 | 10kV金政线 | 金屯镇王堌堆7#变 | 400 | 0 | 红 | 王固堆村
18783 | 嘉祥公司 | 金屯供电所 | 金屯镇 | 10kV金土线 | 潘庄#2变 | 200 | 0 | 红 | 潘庄村
18784 | 嘉祥公司 | 金屯供电所 | 金屯镇 | 10kV缺屯线 | 金屯镇大王村西变 | 400 | 0 | 红 | 大王村
18785 | 嘉祥公司 | 金屯供电所 | 金屯镇 | 10kV金港Ⅰ线 | 纪屯南变 | 400 | 0 | 红 | 纪屯村
18786 | 嘉祥公司 | 金屯供电所 | 金屯镇 | 10kV金港Ⅰ线 | 纪屯北变 | 400 | 0 | 红 | 纪屯村
18787 | 嘉祥公司 | 金屯供电所 | 金屯镇 | 10kV缺屯线 | 大王#3变 | 400 | 0 | 红 | 大王村
18788 | 嘉祥公司 | 金屯供电所 | 金屯镇 | 10kV金政线 | 茹庄村 | 200 | 0 | 红 | 茹庄村
18789 | 嘉祥公司 | 金屯供电所 | 金屯镇 | 10kV金郭线 | 王屯村 | 400 | 0 | 红 | 王屯村
18790 | 嘉祥公司 | 金屯供电所 | 金屯镇 | 10kV金港Ⅰ线 | 赵屯村#3变 | 400 | 0 | 红 | 赵屯村
18791 | 嘉祥公司 | 金屯供电所 | 金屯镇 | 10kV缺屯线 | 金屯村公用变 | 200 | 0 | 红 | 金屯村
18792 | 嘉祥公司 | 金屯供电所 | 金屯镇 | 10kV金郭线 | 后老屯村#3变 | 400 | 0 | 红 | 后老屯村
18793 | 嘉祥公司 | 金屯供电所 | 金屯镇 | 10kV缺屯线 | 金屯镇黄高村#2配变 | 400 | 0 | 红 | 黄高村
18794 | 嘉祥公司 | 金屯供电所 | 金屯镇 | 10kV汤刘线 | 徐庄村 | 200 | 0 | 红 | 徐庄村
18795 | 嘉祥公司 | 金屯供电所 | 金屯镇 | 10kV河清口线 | 金屯镇河清口村#4变 | 400 | 0 | 红 | 河清口村
18796 | 嘉祥公司 | 金屯供电所 | 金屯镇 | 10kV土山桥Ⅱ线 | 土山桥#6变 | 400 | 0 | 红 | 土山桥村
18797 | 嘉祥公司 | 金屯供电所 | 金屯镇 | 10kV河清口线 | 河清口西变 | 400 | 0 | 红 | 河清口村
18798 | 嘉祥公司 | 金屯供电所 | 金屯镇 | 10kV金政线 | 东李村2#变 | 200 | 0 | 红 | 东李村
18799 | 嘉祥公司 | 金屯供电所 | 金屯镇 | 10kV缺屯线 | 大刘村 | 160 | 0 | 红 | 大刘村
18800 | 嘉祥公司 | 金屯供电所 | 金屯镇 | 10kV土山桥Ⅱ线 | 张庄村 | 160 | 0 | 红 | 张庄村
18801 | 嘉祥公司 | 金屯供电所 | 金屯镇 | 10kV缺屯线 | 李屯村公用变 | 400 | 0 | 红 | 李屯村
18802 | 嘉祥公司 | 金屯供电所 | 金屯镇 | 10kV金政线 | 金屯镇刘庵村3#农变 | 400 | 0 | 红 | 刘庵村
18803 | 嘉祥公司 | 金屯供电所 | 金屯镇 | 10kV缺屯线 | 黄高村 | 200 | 0 | 红 | 黄高村
18804 | 嘉祥公司 | 金屯供电所 | 金屯镇 | 10kV土山桥Ⅱ线 | 土山桥#7变 | 400 | 0 | 红 | 土山桥村
18805 | 嘉祥公司 | 金屯供电所 | 金屯镇 | 10kV金郭线 | 金屯镇王屯村#8变 | 200 | 0 | 红 | 王屯村
18806 | 嘉祥公司 | 金屯供电所 | 金屯镇 | 10kV金政线 | 前李村 | 400 | 0 | 红 | 前李村
18807 | 嘉祥公司 | 金屯供电所 | 金屯镇 | 10kV金郭线 | 燕屯村#5配变 | 200 | 0 | 红 | 燕屯村
18808 | 嘉祥公司 | 金屯供电所 | 金屯镇 | 10kV缺屯线 | 大刘村公用变 | 200 | 0 | 红 | 大刘村
18809 | 嘉祥公司 | 金屯供电所 | 金屯镇 | 10kV河清口线 | 付庄村变 | 200 | 0 | 红 | 付庄村
18810 | 嘉祥公司 | 金屯供电所 | 金屯镇 | 10kV河清口线 | 贾楼村#3配变 | 200 | 0 | 红 | 贾楼村
18811 | 嘉祥公司 | 金屯供电所 | 金屯镇 | 10kV金郭线 | 金屯镇王屯村#7变 | 200 | 0 | 红 | 王屯村
18812 | 嘉祥公司 | 金屯供电所 | 金屯镇 | 10kV金土线 | 梅庄村#2变 | 200 | 0 | 红 | 梅庄村
18813 | 嘉祥公司 | 金屯供电所 | 金屯镇 | 10kV金政线 | 苦水张北变 | 200 | 0 | 红 | 苦水张村
18814 | 嘉祥公司 | 金屯供电所 | 金屯镇 | 10kV金郭线 | 禹庄村 | 400 | 0 | 红 | 禹庄村
18815 | 嘉祥公司 | 金屯供电所 | 金屯镇 | 10kV金政线 | 孙木村 | 200 | 0 | 红 | 孙木村
18816 | 嘉祥公司 | 金屯供电所 | 金屯镇 | 10kV金土线 | 梅庄村照明 | 200 | 0 | 红 | 梅庄村
18817 | 嘉祥公司 | 金屯供电所 | 金屯镇 | 10kV金郭线 | 王屯村公用变 | 400 | 0 | 红 | 王屯村
18818 | 嘉祥公司 | 金屯供电所 | 金屯镇 | 10kV金政线 | 金屯镇孟营村#3变 | 400 | 0 | 红 | 孟营村
18819 | 嘉祥公司 | 金屯供电所 | 金屯镇 | 10kV缺屯线 | 孙店公用变 | 125 | 0 | 红 | 孙店
18820 | 嘉祥公司 | 金屯供电所 | 金屯镇 | 10kV河清口线 | 后楼村 | 400 | 0 | 红 | 后楼村
18821 | 嘉祥公司 | 金屯供电所 | 金屯镇 | 10kV河清口线 | 金屯镇司庄村#2配变 | 200 | 0 | 红 | 司庄村
18822 | 嘉祥公司 | 金屯供电所 | 金屯镇 | 10kV河清口线 | 金屯镇付庄村#3配变 | 200 | 0 | 红 | 付庄村
18823 | 嘉祥公司 | 金屯供电所 | 金屯镇 | 10kV金土线 | 金屯镇杨庄村#2变 | 200 | 0 | 红 | 杨庄村
18824 | 嘉祥公司 | 金屯供电所 | 金屯镇 | 10kV河清口线 | 金屯镇后楼村2#变 | 200 | 0 | 红 | 后楼村
18825 | 嘉祥公司 | 金屯供电所 | 金屯镇 | 10kV汤刘线 | 邓楼村北变 | 200 | 0 | 红 | 邓楼村
18826 | 嘉祥公司 | 金屯供电所 | 金屯镇 | 10kV河清口线 | 姚坊村 | 200 | 0 | 红 | 姚坊村
18827 | 嘉祥公司 | 金屯供电所 | 金屯镇 | 10kV河清口线 | 河清口村#5配变 | 200 | 0 | 红 | 河清口村
18828 | 嘉祥公司 | 金屯供电所 | 金屯镇 | 10kV河清口线 | 金屯镇后楼村#3配变 | 400 | 0 | 红 | 后楼村
18829 | 嘉祥公司 | 金屯供电所 | 金屯镇 | 10kV金土线 | 高庄村变 | 400 | 0 | 红 | 高庄村
18830 | 嘉祥公司 | 金屯供电所 | 金屯镇 | 10kV缺屯线 | 金屯镇金屯村#5农变 | 200 | 0 | 红 | 金屯村
18831 | 嘉祥公司 | 金屯供电所 | 金屯镇 | 10kV缺屯线 | 金屯镇西南刘村#2变 | 200 | 0 | 红 | 西南刘村
18832 | 嘉祥公司 | 金屯供电所 | 金屯镇 | 10kV土山桥Ⅱ线 | 土山桥北变#2变 | 400 | 0 | 红 | 土山桥村
18833 | 嘉祥公司 | 金屯供电所 | 金屯镇 | 10kV土山桥Ⅱ线 | 金屯镇张庄村2#配变 | 400 | 0 | 红 | 张庄村
18834 | 嘉祥公司 | 金屯供电所 | 金屯镇 | 10kV金政线 | 沙土集新 | 200 | 0 | 红 | 沙土集村
18835 | 嘉祥公司 | 金屯供电所 | 金屯镇 | 10kV金港Ⅰ线 | 张樊 | 250 | 0 | 红 | 张樊村
18836 | 嘉祥公司 | 金屯供电所 | 金屯镇 | 10kV金政线 | 贺庄村变 | 200 | 0 | 红 | 贺庄村
18837 | 嘉祥公司 | 金屯供电所 | 金屯镇 | 10kV金港Ⅰ线 | 陈屯#3变 | 200 | 0 | 红 | 陈屯村
18838 | 嘉祥公司 | 金屯供电所 | 金屯镇 | 10kV金郭线 | 金屯镇燕屯村#7变 | 400 | 0 | 红 | 燕屯村
18839 | 嘉祥公司 | 金屯供电所 | 金屯镇 | 10kV河清口线 | 河清口公用变 | 400 | 0 | 红 | 河清口村
18840 | 嘉祥公司 | 金屯供电所 | 金屯镇 | 10kV金港Ⅰ线 | 金屯镇纪屯村#3变 | 250 | 0 | 红 | 纪屯村
18841 | 嘉祥公司 | 金屯供电所 | 金屯镇 | 10kV金土线 | 金屯镇薛庄村#4变 | 200 | 0 | 红 | 薛庄村
18842 | 嘉祥公司 | 金屯供电所 | 金屯镇 | 10kV金土线 | 潘庄村变 | 250 | 0 | 红 | 潘庄村
18843 | 嘉祥公司 | 金屯供电所 | 金屯镇 | 10kV金郭线 | 许庄 | 200 | 0 | 红 | 许庄
18844 | 嘉祥公司 | 金屯供电所 | 金屯镇 | 10kV金郭线 | 金屯镇王屯村#6变 | 200 | 0 | 红 | 王屯村
18845 | 嘉祥公司 | 金屯供电所 | 金屯镇 | 10kV金郭线 | 金屯镇燕屯村#8变 | 400 | 0 | 红 | 燕屯村
18846 | 嘉祥公司 | 金屯供电所 | 金屯镇 | 10kV河清口线 | 朱庄村 | 200 | 0 | 红 | 朱庄村
18847 | 嘉祥公司 | 金屯供电所 | 金屯镇 | 10kV河清口线 | 金屯镇前楼村#5配变 | 400 | 0 | 红 | 前楼村
18848 | 嘉祥公司 | 金屯供电所 | 金屯镇 | 10kV河清口线 | 虎头王村 | 200 | 0 | 红 | 虎头王村
18849 | 嘉祥公司 | 金屯供电所 | 金屯镇 | 10kV汤刘线 | 邓楼村北变新 | 200 | 0 | 红 | 邓楼村
18850 | 嘉祥公司 | 金屯供电所 | 金屯镇 | 10kV金政线 | 苦水张3#变 | 400 | 0 | 红 | 苦水张村
18851 | 嘉祥公司 | 金屯供电所 | 金屯镇 | 10kV河清口线 | 付庄村#2变 | 200 | 0 | 红 | 付庄村
18852 | 嘉祥公司 | 金屯供电所 | 金屯镇 | 10kV金郭线 | 燕屯村 | 400 | 0 | 红 | 燕屯村
18853 | 嘉祥公司 | 金屯供电所 | 金屯镇 | 10kV河清口线 | 金屯镇姚坊村#2配变 | 200 | 0 | 红 | 姚坊村
18854 | 嘉祥公司 | 金屯供电所 | 金屯镇 | 10kV金政线 | 苦水张村 | 200 | 0 | 红 | 苦水张村
18855 | 嘉祥公司 | 金屯供电所 | 金屯镇 | 10kV金港Ⅰ线 | 姜庄公用变 | 400 | 0 | 红 | 姜庄村
18856 | 嘉祥公司 | 金屯供电所 | 金屯镇 | 10kV金政线 | 东燕屯新 | 50 | 0 | 红 | 东燕屯村
18857 | 嘉祥公司 | 金屯供电所 | 金屯镇 | 10kV缺屯线 | 缺屯村 | 400 | 0 | 红 | 缺屯村
18858 | 嘉祥公司 | 金屯供电所 | 金屯镇 | 10kV金郭线 | 王屯村南变 | 200 | 0 | 红 | 王屯村
18859 | 嘉祥公司 | 金屯供电所 | 金屯镇 | 10kV金政线 | 胡庄村公用变 | 200 | 0 | 红 | 胡庄村
18860 | 嘉祥公司 | 金屯供电所 | 金屯镇 | 10kV金郭线 | 禹庄村#2变 | 200 | 0 | 红 | 禹庄村
18861 | 嘉祥公司 | 金屯供电所 | 金屯镇 | 10kV河清口线 | 前楼村#3变 | 200 | 0 | 红 | 前楼村
18862 | 嘉祥公司 | 金屯供电所 | 金屯镇 | 10kV金土线 | 金土线高庄村#5变 | 200 | 0 | 红 | 高庄村
18863 | 嘉祥公司 | 金屯供电所 | 金屯镇 | 10kV汤刘线 | 杨西村 | 200 | 0 | 红 | 杨西村
18864 | 嘉祥公司 | 金屯供电所 | 金屯镇 | 10kV金土线 | 薛庄村 | 400 | 0 | 红 | 薛庄村
18865 | 嘉祥公司 | 金屯供电所 | 金屯镇 | 10kV金政线 | 金屯镇刘庵村#4配变 | 200 | 0 | 红 | 刘庵村
18866 | 嘉祥公司 | 金屯供电所 | 金屯镇 | 10kV金政线 | 河沟村 | 400 | 0 | 红 | 河沟村
18867 | 嘉祥公司 | 金屯供电所 | 金屯镇 | 10kV缺屯线 | 大王村 | 100 | 0 | 红 | 大王村
18868 | 嘉祥公司 | 金屯供电所 | 金屯镇 | 10kV金政线 | 前李村2#变 | 200 | 0 | 红 | 前李村
18869 | 嘉祥公司 | 金屯供电所 | 金屯镇 | 10kV汤刘线 | 徐庄村#2变 | 200 | 0 | 红 | 徐庄村
18870 | 嘉祥公司 | 金屯供电所 | 金屯镇 | 10kV金政线 | 金屯镇孟营村#4变 | 125 | 0 | 红 | 孟营村
18871 | 嘉祥公司 | 金屯供电所 | 金屯镇 | 10kV金港Ⅰ线 | 赵屯村 | 160 | 0 | 红 | 赵屯村
18872 | 嘉祥公司 | 金屯供电所 | 金屯镇 | 10kV金港Ⅰ线 | 陈屯北变 | 160 | 0 | 红 | 陈屯村
18873 | 嘉祥公司 | 金屯供电所 | 金屯镇 | 10kV金政线 | 贺庄#2变 | 200 | 0 | 红 | 贺庄村
18874 | 嘉祥公司 | 金屯供电所 | 金屯镇 | 10kV河清口线 | 前楼村 | 200 | 0 | 红 | 前楼村
18875 | 嘉祥公司 | 金屯供电所 | 金屯镇 | 10kV金郭线 | 前老屯#2变 | 200 | 0 | 红 | 前老屯村
18876 | 嘉祥公司 | 金屯供电所 | 金屯镇 | 10kV缺屯线 | 汤刘村 | 200 | 0 | 红 | 汤刘村
18877 | 嘉祥公司 | 金屯供电所 | 金屯镇 | 10kV金港Ⅰ线 | 姜庄新变 | 200 | 0 | 红 | 姜庄村
18878 | 嘉祥公司 | 金屯供电所 | 金屯镇 | 10kV金土线 | 薛庄村#2变 | 200 | 0 | 红 | 薛庄村
18879 | 嘉祥公司 | 金屯供电所 | 金屯镇 | 10kV金政线 | 沙土集#2变 | 200 | 0 | 红 | 沙土集村
18880 | 嘉祥公司 | 金屯供电所 | 金屯镇 | 10kV金土线 | 金屯镇高庄村#6配变 | 200 | 0 | 红 | 高庄村
18881 | 嘉祥公司 | 金屯供电所 | 金屯镇 | 10kV金郭线 | 后老屯村南 | 200 | 0 | 红 | 后老屯村
18882 | 嘉祥公司 | 金屯供电所 | 金屯镇 | 10kV金郭线 | 金屯镇禹庄村#3变 | 200 | 0 | 红 | 禹庄村
18883 | 嘉祥公司 | 金屯供电所 | 金屯镇 | 10kV汤刘线 | 房庄村 | 200 | 0 | 红 | 房庄村
18884 | 嘉祥公司 | 金屯供电所 | 金屯镇 | 10kV金土线 | 金屯镇薛庄村#3农变 | 200 | 0 | 红 | 薛庄村
18885 | 嘉祥公司 | 金屯供电所 | 金屯镇 | 10kV金政线 | 金屯镇河沟#3配变 | 200 | 0 | 红 | 河沟村
18886 | 嘉祥公司 | 金屯供电所 | 金屯镇 | 10kV金郭线 | 金屯镇赵庄村#3配变 | 200 | 0 | 红 | 张庄村
18887 | 嘉祥公司 | 金屯供电所 | 金屯镇 | 10kV汤刘线 | 金屯镇徐庄#3配变 | 200 | 0 | 红 | 徐庄村
18888 | 嘉祥公司 | 金屯供电所 | 金屯镇 | 10kV金郭线 | 金屯镇赵庄村#2变 | 200 | 0 | 红 | 张庄村
18889 | 嘉祥公司 | 金屯供电所 | 金屯镇 | 10kV金土线 | 高庄村东公用变 | 200 | 0 | 红 | 高庄村
18890 | 嘉祥公司 | 金屯供电所 | 金屯镇 | 10kV金土线 | 高庄村#7配变200kVA | 200 | 0 | 红 | 高庄村
18891 | 嘉祥公司 | 金屯供电所 | 金屯镇 | 10kV缺屯线 | 金屯镇靳粮店村#2配变 | 200 | 0 | 红 | 靳粮店村
18892 | 嘉祥公司 | 金屯供电所 | 金屯镇 | 10kV缺屯线 | 金屯镇靳粮店村#2配变 | 200 | 0 | 红 | 靳粮店村
18893 | 嘉祥公司 | 金屯供电所 | 金屯镇 | 10kV缺屯线 | 金屯镇大刘村#3变 | 200 | 0 | 红 | 大刘村
18894 | 嘉祥公司 | 金屯供电所 | 金屯镇 | 10kV金土线 | 金屯镇薛庄村#5变 | 200 | 0 | 红 | 薛庄村
18895 | 嘉祥公司 | 金屯供电所 | 金屯镇 | 10kV河清口线 | 前楼村#4配变 | 200 | 0 | 红 | 前楼村
18896 | 嘉祥公司 | 金屯供电所 | 金屯镇 | 10kV汤刘线 | 金屯镇房庄村#2变 | 200 | 0 | 红 | 房庄村
18897 | 嘉祥公司 | 金屯供电所 | 金屯镇 | 10kV金港Ⅰ线 | 西李村 | 200 | 0 | 红 | 西李村
18898 | 嘉祥公司 | 金屯供电所 | 金屯镇 | 10kV土山桥Ⅱ线 | 土山桥北变新 | 315 | 0 | 红 | 土山桥村
18899 | 嘉祥公司 | 金屯供电所 | 金屯镇 | 10kV土山桥Ⅱ线 | 土山桥东变 | 400 | 0 | 红 | 土山桥村
18900 | 嘉祥公司 | 金屯供电所 | 金屯镇 | 10kV金政线 | 金屯镇孟营村#2农变 | 200 | 0 | 红 | 孟营村
18901 | 嘉祥公司 | 金屯供电所 | 金屯镇 | 10kV金土线 | 金屯镇梅庄村#3变 | 200 | 0 | 红 | 梅庄村
18902 | 嘉祥公司 | 金屯供电所 | 金屯镇 | 10kV金郭线 | 郭庄村 | 200 | 0 | 红 | 郭庄村
18903 | 嘉祥公司 | 金屯供电所 | 金屯镇 | 10kV汤刘线 | 王刘村 | 200 | 0 | 红 | 王刘村
18904 | 嘉祥公司 | 金屯供电所 | 金屯镇 | 10kV河清口线 | 金屯镇朱庄村#2变 | 200 | 0 | 红 | 朱庄村
18905 | 嘉祥公司 | 金屯供电所 | 金屯镇 | 10kV金港Ⅰ线 | 金屯镇西李村#2配变 | 200 | 0 | 红 | 西李村
18906 | 嘉祥公司 | 金屯供电所 | 金屯镇 | 10kV缺屯线 | 靳粮店村 | 200 | 0 | 红 | 靳粮店村
18907 | 嘉祥公司 | 金屯供电所 | 金屯镇 | 10kV金郭线 | 前老屯#3变 | 200 | 0 | 红 | 前老屯村
18908 | 嘉祥公司 | 金屯供电所 | 金屯镇 | 10kV河清口线 | 前楼西变 | 200 | 0 | 红 | 前楼村
18909 | 嘉祥公司 | 金屯供电所 | 金屯镇 | 10kV缺屯线 | 缺屯北变 | 200 | 0 | 红 | 缺屯村
18910 | 嘉祥公司 | 金屯供电所 | 金屯镇 | 10kV汤刘线 | 王刘村西变 | 200 | 0 | 红 | 王刘村
18911 | 嘉祥公司 | 金屯供电所 | 金屯镇 | 10kV土山桥Ⅱ线 | 土山桥南变 | 200 | 0 | 红 | 土山桥村
18912 | 嘉祥公司 | 金屯供电所 | 金屯镇 | 10kV缺屯线 | 李屯村#4变 | 200 | 0 | 红 | 李屯村
18913 | 嘉祥公司 | 金屯供电所 | 金屯镇 | 10kV金港Ⅰ线 | 陈屯村 | 200 | 0 | 红 | 陈屯村
18914 | 嘉祥公司 | 金屯供电所 | 金屯镇 | 10kV金郭线 | 郭庄西变 | 200 | 0 | 红 | 郭庄村
18915 | 嘉祥公司 | 金屯供电所 | 金屯镇 | 10kV金土线 | 杨庄 | 200 | 0 | 红 | 杨庄村
18916 | 嘉祥公司 | 金屯供电所 | 金屯镇 | 10kV金政线 | 孟营村 | 400 | 0 | 红 | 孟营村
18917 | 嘉祥公司 | 金屯供电所 | 金屯镇 | 10kV金郭线 | 燕屯村东新 | 400 | 0 | 红 | 燕屯村
18918 | 嘉祥公司 | 金屯供电所 | 金屯镇 | 10kV金政线 | 谢城#3变 | 400 | 0 | 红 | 谢城村
18919 | 嘉祥公司 | 金屯供电所 | 金屯镇 | 10kV金郭线 | 金屯镇王屯村#4变 | 400 | 0 | 红 | 王屯村
18920 | 嘉祥公司 | 金屯供电所 | 金屯镇 | 10kV河清口线 | 南王村 | 400 | 0 | 红 | 南王村
18921 | 嘉祥公司 | 金屯供电所 | 金屯镇 | 10kV金土线 | 高庄村西变 | 400 | 0 | 红 | 高庄村
18922 | 嘉祥公司 | 金屯供电所 | 金屯镇 | 10kV金土线 | 金土线高庄村#4变 | 400 | 0 | 红 | 高庄村
18923 | 嘉祥公司 | 金屯供电所 | 金屯镇 | 10kV金郭线 | 后老屯村 | 400 | 0 | 红 | 后老屯村
18924 | 嘉祥公司 | 金屯供电所 | 金屯镇 | 10kV土山桥Ⅱ线 | 土山桥南变#2变 | 400 | 0 | 红 | 土山桥村
18925 | 嘉祥公司 | 金屯供电所 | 金屯镇 | 10kV缺屯线 | 金屯镇靳粮店村#3配变 | 400 | 0 | 红 | 靳粮店村
18926 | 嘉祥公司 | 金屯供电所 | 金屯镇 | 10kV金郭线 | 前老屯村 | 400 | 0 | 红 | 前老屯村
18927 | 嘉祥公司 | 金屯供电所 | 金屯镇 | 10kV金港Ⅰ线 | 姜庄#4变 | 400 | 0 | 红 | 姜庄村
18928 | 嘉祥公司 | 金屯供电所 | 金屯镇 | 10kV汤刘线 | 邓楼村#4变 | 400 | 0 | 红 | 邓楼村
18929 | 嘉祥公司 | 金屯供电所 | 金屯镇 | 10kV汤刘线 | 邓楼村#3变 | 400 | 0 | 红 | 邓楼村
18930 | 嘉祥公司 | 金屯供电所 | 金屯镇 | 10kV金港Ⅰ线 | 姜庄村（北） | 400 | 0 | 红 | 姜庄村
18931 | 嘉祥公司 | 金屯供电所 | 金屯镇 | 10kV金郭线 | 金屯镇后老屯村#4配变 | 400 | 0 | 红 | 后老屯村
18932 | 嘉祥公司 | 金屯供电所 | 金屯镇 | 10kV金政线 | 谢城村（南、北）新 | 400 | 0 | 红 | 谢城村
18933 | 嘉祥公司 | 金屯供电所 | 金屯镇 | 10kV缺屯线 | 李屯村#5变 | 400 | 0 | 红 | 李屯村
18934 | 嘉祥公司 | 金屯供电所 | 金屯镇 | 10kV金郭线 | 燕屯村南变1 | 400 | 0 | 红 | 燕屯村
18935 | 嘉祥公司 | 金屯供电所 | 金屯镇 | 10kV缺屯线 | 东韩村 | 400 | 0 | 红 | 东韩村
18936 | 嘉祥公司 | 金屯供电所 | 金屯镇 | 10kV金政线 | 金屯镇河沟村2#变 | 400 | 0 | 红 | 河沟村
18937 | 嘉祥公司 | 金屯供电所 | 金屯镇 | 10kV汤刘线 | 金屯镇王刘村#3配变 | 400 | 0 | 红 | 王刘村
18938 | 嘉祥公司 | 金屯供电所 | 金屯镇 | 10kV金土线 | 金屯镇西韩村 | 400 | 0 | 红 | 西韩村
18939 | 嘉祥公司 | 金屯供电所 | 金屯镇 | 10kV金郭线 | 东燕屯村南变 | 400 | 0 | 红 | 燕屯村
18940 | 嘉祥公司 | 金屯供电所 | 金屯镇 | 10kV缺屯线 | 大孙村 | 400 | 0 | 红 | 大孙村
18941 | 嘉祥公司 | 金屯供电所 | 金屯镇 | 10kV金政线 | 谢城村2#变 | 400 | 0 | 红 | 谢城村
18942 | 嘉祥公司 | 纸坊供电所 | 纸坊镇 | 10kV四村线 | 土西村#2变 | 200 | 0 | 红 | 土西村
18943 | 嘉祥公司 | 纸坊供电所 | 纸坊镇 | 10kV曾刘线 | 东刘#2变 | 200 | 0 | 红 | 东刘村
18944 | 嘉祥公司 | 纸坊供电所 | 纸坊镇 | 10kV满梁线 | 梁山北变公用变 | 200 | 0 | 红 | 梁山村
18945 | 嘉祥公司 | 纸坊供电所 | 纸坊镇 | 10kV纸坊线 | 纸坊镇西刘村 | 200 | 0 | 红 | 西刘村
18946 | 嘉祥公司 | 纸坊供电所 | 纸坊镇 | 10kV东山头线 | 朱街村北变 | 400 | 0 | 红 | 朱街村
18947 | 嘉祥公司 | 纸坊供电所 | 纸坊镇 | 10kV东山头线 | 朱街#3变 | 200 | 0 | 红 | 朱街村
18948 | 嘉祥公司 | 纸坊供电所 | 纸坊镇 | 10kV纸坊线 | 布山西变 | 200 | 0 | 红 | 布山村
18949 | 嘉祥公司 | 纸坊供电所 | 纸坊镇 | 10kV东山头线 | 东山头村南变 | 400 | 0 | 红 | 东山头村
18950 | 嘉祥公司 | 纸坊供电所 | 纸坊镇 | 10kV纸坊线 | 石蜡屯村 | 200 | 0 | 红 | 石蜡屯村
18951 | 嘉祥公司 | 纸坊供电所 | 纸坊镇 | 10kV纸东线 | 东纸坊西变 | 200 | 0 | 红 | 东纸坊村
18952 | 嘉祥公司 | 纸坊供电所 | 纸坊镇 | 10kV纸东线 | 纸坊镇纸西#3农变 | 200 | 0 | 红 | 纸西村
18953 | 嘉祥公司 | 纸坊供电所 | 纸坊镇 | 10kV五岭线 | 隋庄公用变 | 200 | 0 | 红 | 隋庄村
18954 | 嘉祥公司 | 纸坊供电所 | 纸坊镇 | 10kV曾刘线 | 代店西变 | 200 | 0 | 红 | 代店村
18955 | 嘉祥公司 | 纸坊供电所 | 纸坊镇 | 10kV曾刘线 | 代店东南变 | 200 | 0 | 红 | 代店村
18956 | 嘉祥公司 | 纸坊供电所 | 纸坊镇 | 10kV曾刘线 | 代店南变 | 125 | 0 | 红 | 代店村
18957 | 嘉祥公司 | 纸坊供电所 | 纸坊镇 | 10kV汤山线 | 郑山东变 | 160 | 0 | 红 | 郑山村
18958 | 嘉祥公司 | 纸坊供电所 | 纸坊镇 | 10kV汤山线 | 汤山#3变 | 200 | 0 | 红 | 汤山村
18959 | 嘉祥公司 | 纸坊供电所 | 纸坊镇 | 10kV汤山线 | 汤山村西变 | 200 | 0 | 红 | 汤山村
18960 | 嘉祥公司 | 纸坊供电所 | 纸坊镇 | 10kV东坦线 | 前商村#2变 | 200 | 0 | 红 | 前商村
18961 | 嘉祥公司 | 纸坊供电所 | 纸坊镇 | 10kV东坦线 | 后商村3#变 | 200 | 0 | 红 | 后商村
18962 | 嘉祥公司 | 纸坊供电所 | 纸坊镇 | 10kV东坦线 | 后商村#2变 | 400 | 0 | 红 | 后商村
18963 | 嘉祥公司 | 纸坊供电所 | 纸坊镇 | 10kV东坦线 | 前坦村#2变 | 160 | 0 | 红 | 前坦村
18964 | 嘉祥公司 | 纸坊供电所 | 纸坊镇 | 10kV四村线 | 纸坊镇李村南变 | 200 | 0 | 红 | 李村
18965 | 嘉祥公司 | 纸坊供电所 | 纸坊镇 | 10kV纸坊线 | 石蜡屯新变 | 200 | 0 | 红 | 石蜡屯村
18966 | 嘉祥公司 | 纸坊供电所 | 纸坊镇 | 10kV纸坊线 | 布山中变 | 200 | 0 | 红 | 布山村
18967 | 嘉祥公司 | 纸坊供电所 | 纸坊镇 | 10kV纸工线 | 前吕北变 | 200 | 0 | 红 | 前吕村
18968 | 嘉祥公司 | 纸坊供电所 | 纸坊镇 | 10kV王庙线 | 青山村 | 315 | 0 | 红 | 青山村
18969 | 嘉祥公司 | 纸坊供电所 | 纸坊镇 | 10kV王庙线 | 青山东变 | 400 | 0 | 红 | 青山村
18970 | 嘉祥公司 | 纸坊供电所 | 纸坊镇 | 10kV王庙线 | 青山南变 | 400 | 0 | 红 | 青山村
18971 | 嘉祥公司 | 纸坊供电所 | 纸坊镇 | 10kV王庙线 | 前马寺 | 200 | 0 | 红 | 前马寺村
18972 | 嘉祥公司 | 纸坊供电所 | 纸坊镇 | 10kV王庙线 | 青山西变 | 200 | 0 | 红 | 青山村
18973 | 嘉祥公司 | 纸坊供电所 | 纸坊镇 | 10kV焦城线 | 西焦南变 | 400 | 0 | 红 | 西焦村
18974 | 嘉祥公司 | 纸坊供电所 | 纸坊镇 | 10kV王庙线 | 后马市村公用变 | 200 | 0 | 红 | 后马市村
18975 | 嘉祥公司 | 纸坊供电所 | 纸坊镇 | 10kV四村线 | 程村农改南 | 400 | 0 | 红 | 程村
18976 | 嘉祥公司 | 纸坊供电所 | 纸坊镇 | 10kV四村线 | 李村2 | 200 | 0 | 红 | 李村
18977 | 嘉祥公司 | 纸坊供电所 | 纸坊镇 | 10kV纸工线 | 前吕村东变 | 200 | 0 | 红 | 前吕村
18978 | 嘉祥公司 | 纸坊供电所 | 纸坊镇 | 10kV纸工线 | 后吕北变 | 400 | 0 | 红 | 后吕村
18979 | 嘉祥公司 | 纸坊供电所 | 纸坊镇 | 10kV四村线 | 李村南 | 200 | 0 | 红 | 李村
18980 | 嘉祥公司 | 纸坊供电所 | 纸坊镇 | 10kV焦城线 | 张马街东变 | 200 | 0 | 红 | 张马街村
18981 | 嘉祥公司 | 纸坊供电所 | 纸坊镇 | 10kV四村线 | 刘村#2变 | 200 | 0 | 红 | 刘村
18982 | 嘉祥公司 | 纸坊供电所 | 纸坊镇 | 10kV纸工线 | 后吕东变 | 200 | 0 | 红 | 后吕村
18983 | 嘉祥公司 | 纸坊供电所 | 纸坊镇 | 10kV四村线 | 闫村新变 | 160 | 0 | 红 | 闫村
18984 | 嘉祥公司 | 纸坊供电所 | 纸坊镇 | 10kV纸工线 | 前吕变 | 200 | 0 | 红 | 前吕村
18985 | 嘉祥公司 | 纸坊供电所 | 纸坊镇 | 10kV纸工线 | 后吕变 | 400 | 0 | 红 | 后吕村
18986 | 嘉祥公司 | 纸坊供电所 | 纸坊镇 | 10kV纸西线 | 王庙北变 | 200 | 0 | 红 | 王庙村
18987 | 嘉祥公司 | 纸坊供电所 | 纸坊镇 | 10kV五里七线 | 夏安村南公用变 | 200 | 0 | 红 | 夏安村
18988 | 嘉祥公司 | 纸坊供电所 | 纸坊镇 | 10kV五里七线 | 申村西变 | 200 | 0 | 红 | 申村
18989 | 嘉祥公司 | 纸坊供电所 | 纸坊镇 | 10kV五里七线 | 申村北变 | 200 | 0 | 红 | 申村
18990 | 嘉祥公司 | 纸坊供电所 | 纸坊镇 | 10kV纸工线 | 东坦大队 | 400 | 0 | 红 | 东坦村
18991 | 嘉祥公司 | 纸坊供电所 | 纸坊镇 | 10kV纸工线 | 东坦村西变 | 200 | 0 | 红 | 东坦村
18992 | 嘉祥公司 | 纸坊供电所 | 纸坊镇 | 10kV纸西线 | 王庙西变 | 200 | 0 | 红 | 王庙村
18993 | 嘉祥公司 | 纸坊供电所 | 纸坊镇 | 10kV五里七线 | 申村东南变 | 200 | 0 | 红 | 申村
18994 | 嘉祥公司 | 纸坊供电所 | 纸坊镇 | 10kV纸西线 | 纸坊王庙 | 200 | 0 | 红 | 王庙村
18995 | 嘉祥公司 | 纸坊供电所 | 纸坊镇 | 10kV纸东线 | 纸坊镇纸西南农变 | 400 | 0 | 红 | 纸西村
18996 | 嘉祥公司 | 纸坊供电所 | 纸坊镇 | 10kV纸东线 | 东纸坊东变 | 200 | 0 | 红 | 东纸坊村
18997 | 嘉祥公司 | 纸坊供电所 | 纸坊镇 | 10kV四村线 | 李村北变 | 400 | 0 | 红 | 李村
18998 | 嘉祥公司 | 纸坊供电所 | 纸坊镇 | 10kV五里七线 | 李山头村#2变 | 200 | 0 | 红 | 李山头村
18999 | 嘉祥公司 | 纸坊供电所 | 纸坊镇 | 10kV五里七线 | 李山头村#3变 | 200 | 0 | 红 | 李山头村
19000 | 嘉祥公司 | 纸坊供电所 | 纸坊镇 | 10kV满梁线 | 梁山村#3变 | 160 | 0 | 红 | 梁山村
19001 | 嘉祥公司 | 纸坊供电所 | 纸坊镇 | 10kV满梁线 | 梁山村#4变 | 160 | 0 | 红 | 梁山村
19002 | 嘉祥公司 | 纸坊供电所 | 纸坊镇 | 10kV纸东线 | 东纸坊#4变 | 200 | 0 | 红 | 东纸坊村
19003 | 嘉祥公司 | 纸坊供电所 | 纸坊镇 | 10kV五里七线 | 后于村#3变 | 200 | 0 | 红 | 后于村
19004 | 嘉祥公司 | 纸坊供电所 | 纸坊镇 | 10kV五里七线 | 前于村#2变 | 200 | 0 | 红 | 前于村
19005 | 嘉祥公司 | 纸坊供电所 | 纸坊镇 | 10kV纸坊线 | 布山村#4变 | 200 | 0 | 红 | 布山村
19006 | 嘉祥公司 | 纸坊供电所 | 纸坊镇 | 10kV纸工线 | 县坡村#1变 | 200 | 0 | 红 | 县坡村
19007 | 嘉祥公司 | 纸坊供电所 | 纸坊镇 | 10kV纸工线 | 后吕村#5变 | 200 | 0 | 红 | 后吕村
19008 | 嘉祥公司 | 纸坊供电所 | 纸坊镇 | 10kV东坦线 | 前商村 | 200 | 0 | 红 | 前商村
19009 | 嘉祥公司 | 纸坊供电所 | 纸坊镇 | 10kV纸东线 | 纸西#4公用变 | 200 | 0 | 红 | 纸西村
19010 | 嘉祥公司 | 纸坊供电所 | 纸坊镇 | 10kV曾刘线 | 纸坊镇代店#5配变 | 400 | 0 | 红 | 代店村
19011 | 嘉祥公司 | 纸坊供电所 | 纸坊镇 | 10kV纸坊线 | 石蜡屯#5变 | 200 | 0 | 红 | 石蜡屯村
19012 | 嘉祥公司 | 纸坊供电所 | 纸坊镇 | 10kV纸坊线 | 铁坡#2变 | 200 | 0 | 红 | 铁坡村
19013 | 嘉祥公司 | 纸坊供电所 | 纸坊镇 | 10kV纸工线 | 后吕#6变 | 200 | 0 | 红 | 后吕村
19014 | 嘉祥公司 | 纸坊供电所 | 纸坊镇 | 10kV纸工线 | 后吕#7变 | 200 | 0 | 红 | 后吕村
19015 | 嘉祥公司 | 纸坊供电所 | 纸坊镇 | 10kV纸工线 | 后吕#8变 | 200 | 0 | 红 | 后吕村
19016 | 嘉祥公司 | 纸坊供电所 | 纸坊镇 | 10kV东坦线 | 前坦村4#变 | 200 | 0 | 红 | 前坦村
19017 | 嘉祥公司 | 纸坊供电所 | 纸坊镇 | 10kV纸工线 | 东坦村南变 | 400 | 0 | 红 | 东坦村
19018 | 嘉祥公司 | 纸坊供电所 | 纸坊镇 | 10kV纸工线 | 东坦村北变 | 200 | 0 | 红 | 东坦村
19019 | 嘉祥公司 | 纸坊供电所 | 纸坊镇 | 10kV东坦线 | 前商村#3变 | 400 | 0 | 红 | 前商村
19020 | 嘉祥公司 | 纸坊供电所 | 纸坊镇 | 10kV纸坊线 | 布山村#3变 | 200 | 0 | 红 | 布山村
19021 | 嘉祥公司 | 纸坊供电所 | 纸坊镇 | 10kV东山头线 | 朱街村#4变 | 400 | 0 | 红 | 朱街村
19022 | 嘉祥公司 | 纸坊供电所 | 纸坊镇 | 10kV纸政线 | 纸中#1变 | 400 | 0 | 红 | 纸中村
19023 | 嘉祥公司 | 纸坊供电所 | 纸坊镇 | 10kV纸工线 | 10kV纸工线前吕村#5变 | 200 | 0 | 红 | 前吕村
19024 | 嘉祥公司 | 纸坊供电所 | 纸坊镇 | 10kV纸工线 | 10kV纸工线前吕村#6变 | 200 | 0 | 红 | 前吕村
19025 | 嘉祥公司 | 纸坊供电所 | 纸坊镇 | 10kV纸坊线 | 10kV纸坊线布山#6变 | 200 | 0 | 红 | 布山村
19026 | 嘉祥公司 | 纸坊供电所 | 纸坊镇 | 10kV纸东线 | 纸中#2变 | 400 | 0 | 红 | 纸中村
19027 | 嘉祥公司 | 纸坊供电所 | 纸坊镇 | 10kV王庙线 | 后马#1变 | 200 | 0 | 红 | 后马村
19028 | 嘉祥公司 | 纸坊供电所 | 纸坊镇 | 10kV王庙线 | 后马2#变 | 200 | 0 | 红 | 后马村
19029 | 嘉祥公司 | 纸坊供电所 | 纸坊镇 | 10kV纸东线 | 吴店#2变 | 200 | 0 | 红 | 吴店村
19030 | 嘉祥公司 | 纸坊供电所 | 纸坊镇 | 10kV五里七线 | 史庄#2变 | 200 | 0 | 红 | 史庄村
19031 | 嘉祥公司 | 纸坊供电所 | 纸坊镇 | 10kV曾刘线 | 曾刘村#1变 | 200 | 0 | 红 | 曾刘村
19032 | 嘉祥公司 | 纸坊供电所 | 纸坊镇 | 10kV曾刘线 | 曾刘村#2变 | 200 | 0 | 红 | 曾刘村
19033 | 嘉祥公司 | 纸坊供电所 | 纸坊镇 | 10kV五里七线 | 石蜡屯#4变 | 200 | 0 | 红 | 石腊屯村
19034 | 嘉祥公司 | 纸坊供电所 | 纸坊镇 | 10kV纸坊线 | 石腊屯#7变 | 200 | 0 | 红 | 石腊屯村
19035 | 嘉祥公司 | 纸坊供电所 | 纸坊镇 | 10kV纸东线 | 纸东西北配变 | 400 | 0 | 红 | 纸东村
19036 | 嘉祥公司 | 纸坊供电所 | 纸坊镇 | 10kV焦城线 | 张马街#3配变 | 200 | 0 | 红 | 张马街村
19037 | 嘉祥公司 | 纸坊供电所 | 纸坊镇 | 10kV汤山线 | 纸坊镇郑山村#3配变 | 400 | 0 | 红 | 郑山村
19038 | 嘉祥公司 | 纸坊供电所 | 纸坊镇 | 10kV纸工线 | 纸坊镇县坡村#3配变 | 200 | 0 | 红 | 县坡村
19039 | 嘉祥公司 | 纸坊供电所 | 纸坊镇 | 10kV满梁线 | 纸坊镇梁山村#5配变 | 200 | 0 | 红 | 梁山村
19040 | 嘉祥公司 | 纸坊供电所 | 纸坊镇 | 10kV满梁线 | 纸坊镇梁山村#6配变 | 200 | 0 | 红 | 梁山村
19041 | 嘉祥公司 | 纸坊供电所 | 纸坊镇 | 10kV满梁线 | 纸坊镇梁山村#7配变 | 200 | 0 | 红 | 梁山村
19042 | 嘉祥公司 | 纸坊供电所 | 纸坊镇 | 10kV四村线 | 纸坊镇刘村#3配变 | 400 | 0 | 红 | 刘村
19043 | 嘉祥公司 | 纸坊供电所 | 纸坊镇 | 10kV五里七线 | 纸坊镇前于村#4配变 | 200 | 0 | 红 | 前于村
19044 | 嘉祥公司 | 纸坊供电所 | 纸坊镇 | 10kV纸东线 | 纸坊镇东纸坊村5#配变 | 400 | 0 | 红 | 东纸坊村
19045 | 嘉祥公司 | 纸坊供电所 | 纸坊镇 | 10kV纸东线 | 纸坊镇东纸坊村#8配变 | 200 | 0 | 红 | 东纸坊村
19046 | 嘉祥公司 | 纸坊供电所 | 纸坊镇 | 10kV焦城线 | 纸坊镇西焦村#6配变 | 400 | 0 | 红 | 西焦村
19047 | 嘉祥公司 | 纸坊供电所 | 纸坊镇 | 10kV焦城线 | 纸坊镇西焦村#5配变 | 400 | 0 | 红 | 西焦村
19048 | 嘉祥公司 | 纸坊供电所 | 纸坊镇 | 10kV纸坊线 | 纸坊镇前马寺村#3配变 | 400 | 0 | 红 | 前马寺村
19049 | 嘉祥公司 | 纸坊供电所 | 纸坊镇 | 10kV四村线 | 土山集东村#3配变 | 400 | 0 | 红 | 土东村
19050 | 嘉祥公司 | 纸坊供电所 | 纸坊镇 | 10kV四村线 | 土山集西村#3配变 | 400 | 0 | 红 | 土西村
19051 | 嘉祥公司 | 纸坊供电所 | 纸坊镇 | 10kV五里七线 | 纸坊镇夏安村#3配变 | 100 | 0 | 红 | 夏安村
19052 | 嘉祥公司 | 纸坊供电所 | 纸坊镇 | 10kV四村线 | 纸坊镇土山集东村#2配变 | 400 | 0 | 红 | 土中村
19053 | 嘉祥公司 | 纸坊供电所 | 纸坊镇 | 10kV四村线 | 纸坊镇土山集中村#3配变 | 200 | 0 | 红 | 土中村
19054 | 嘉祥公司 | 纸坊供电所 | 纸坊镇 | 10kV四村线 | 纸坊镇程村#3配变 | 200 | 0 | 红 | 程村
19055 | 嘉祥公司 | 纸坊供电所 | 纸坊镇 | 10kV王庙线 | 纸坊镇后马寺村北配变 | 400 | 0 | 红 | 后马寺村
19056 | 嘉祥公司 | 纸坊供电所 | 纸坊镇 | 10kV纸西线 | 纸坊镇王庙村#3配变 | 400 | 0 | 红 | 王庙村
19057 | 嘉祥公司 | 纸坊供电所 | 纸坊镇 | 10kV东坦线 | 纸坊镇后商村#4配变 | 400 | 0 | 红 | 后商村
19058 | 嘉祥公司 | 纸坊供电所 | 纸坊镇 | 10kV纸坊线 | 纸坊镇布山村#8配变 | 400 | 0 | 红 | 布山村
19059 | 嘉祥公司 | 纸坊供电所 | 纸坊镇 | 10kV纸东线 | 纸坊镇王庙村#5配变 | 400 | 0 | 红 | 王庙村
19060 | 嘉祥公司 | 纸坊供电所 | 纸坊镇 | 10kV纸西线 | 纸坊镇王庙村#6配变 | 400 | 0 | 红 | 王庙村
19061 | 嘉祥公司 | 纸坊供电所 | 纸坊镇 | 10kV满梁线 | 纸坊镇武翟山村#4配变 | 400 | 0 | 红 | 武翟山村
19062 | 嘉祥公司 | 纸坊供电所 | 纸坊镇 | 10kV四村线 | 纸坊镇李村#6配变 | 400 | 0 | 红 | 李村
19063 | 嘉祥公司 | 纸坊供电所 | 纸坊镇 | 10kV纸坊线 | 纸坊镇布山村#9配变 | 400 | 0 | 红 | 布山村
19064 | 嘉祥公司 | 纸坊供电所 | 纸坊镇 | 10kV纸坊线 | 纸坊镇布山村#10配变 | 400 | 0 | 红 | 布山村
19065 | 嘉祥公司 | 纸坊供电所 | 纸坊镇 | 10kV纸坊线 | 纸坊镇布山村#11配变 | 400 | 0 | 红 | 布山村
19066 | 嘉祥公司 | 纸坊供电所 | 纸坊镇 | 10kV纸坊线 | 纸坊镇布山村#12配变 | 400 | 0 | 红 | 布山村
19067 | 嘉祥公司 | 纸坊供电所 | 纸坊镇 | 10kV纸坊线 | 纸坊镇布山村#13配变布山村 | 400 | 0 | 红 | 布山村
19068 | 嘉祥公司 | 纸坊供电所 | 纸坊镇 | 10kV纸东线 | 纸坊镇公用变#6配变 | 400 | 0 | 红 | 纸东村
19069 | 嘉祥公司 | 纸坊供电所 | 纸坊镇 | 10kV东山头线 | 西焦#4变 | 200 | 0 | 红 | 西焦村
19070 | 嘉祥公司 | 纸坊供电所 | 纸坊镇 | 10kV四村线 | 闫村#3变 | 200 | 0 | 红 | 闫村
19071 | 嘉祥公司 | 纸坊供电所 | 纸坊镇 | 10kV四村线 | 闫村#4变 | 200 | 0 | 红 | 闫村
19072 | 嘉祥公司 | 纸坊供电所 | 纸坊镇 | 10kV四村线 | 土中村#2变 | 200 | 0 | 红 | 土中村
19073 | 嘉祥公司 | 纸坊供电所 | 纸坊镇 | 10kV四村线 | 纸坊闫村 | 160 | 0 | 红 | 闫村
19074 | 嘉祥公司 | 纸坊供电所 | 纸坊镇 | 10kV五里七线 | 李山头村 | 200 | 0 | 红 | 李山头村
19075 | 嘉祥公司 | 纸坊供电所 | 纸坊镇 | 10kV纸东线 | 纸中北变 | 400 | 0 | 红 | 纸中村
19076 | 嘉祥公司 | 纸坊供电所 | 纸坊镇 | 10kV曾刘线 | 东刘村 | 200 | 0 | 红 | 东刘村
19077 | 嘉祥公司 | 纸坊供电所 | 纸坊镇 | 10kV四村线 | 纸坊镇李村 | 400 | 0 | 红 | 李村
19078 | 嘉祥公司 | 纸坊供电所 | 纸坊镇 | 10kV四村线 | 土山集中 | 400 | 0 | 红 | 土中村
19079 | 嘉祥公司 | 纸坊供电所 | 纸坊镇 | 10kV纸工线 | 前吕村 | 200 | 0 | 红 | 前吕村
19080 | 嘉祥公司 | 纸坊供电所 | 纸坊镇 | 10kV纸工线 | 县坡村公用变 | 400 | 0 | 红 | 县坡村
19081 | 嘉祥公司 | 纸坊供电所 | 纸坊镇 | 10kV四村线 | 纸坊刘村 | 400 | 0 | 红 | 刘村
19082 | 嘉祥公司 | 纸坊供电所 | 纸坊镇 | 10kV纸坊线 | 西刘村新变 | 200 | 0 | 红 | 西刘村
19083 | 嘉祥公司 | 纸坊供电所 | 纸坊镇 | 10kV四村线 | 土东公用变 | 400 | 0 | 红 | 土东村
19084 | 嘉祥公司 | 纸坊供电所 | 纸坊镇 | 10kV汤山线 | 郑山村 | 160 | 0 | 红 | 郑山村
19085 | 嘉祥公司 | 纸坊供电所 | 纸坊镇 | 10kV纸工线 | 后吕南变 | 400 | 0 | 红 | 后吕村
19086 | 嘉祥公司 | 纸坊供电所 | 纸坊镇 | 10kV满梁线 | 武翟山村 | 400 | 0 | 红 | 武翟山村
19087 | 嘉祥公司 | 纸坊供电所 | 纸坊镇 | 10kV王庙线 | 纸坊镇前马寺北 | 400 | 0 | 红 | 前马寺村
19088 | 嘉祥公司 | 纸坊供电所 | 纸坊镇 | 10kV王庙线 | 后马寺村 | 200 | 0 | 红 | 后马寺村
19089 | 嘉祥公司 | 纸坊供电所 | 纸坊镇 | 10kV东坦线 | 后商村 | 200 | 0 | 红 | 后商村
19090 | 嘉祥公司 | 纸坊供电所 | 纸坊镇 | 10kV曾刘线 | 代店北 | 400 | 0 | 红 | 代店村
19091 | 嘉祥公司 | 纸坊供电所 | 纸坊镇 | 10kV曾刘线 | 纸坊曾刘村 | 200 | 0 | 红 | 曾刘村
19092 | 嘉祥公司 | 纸坊供电所 | 纸坊镇 | 10kV五里七线 | 史庄村 | 200 | 0 | 红 | 史庄村
19093 | 嘉祥公司 | 纸坊供电所 | 纸坊镇 | 10kV东山头线 | 纸坊东山头村 | 400 | 0 | 红 | 东山头村
19094 | 嘉祥公司 | 纸坊供电所 | 纸坊镇 | 10kV东山头线 | 朱街公用变 | 315 | 0 | 红 | 朱街村
19095 | 嘉祥公司 | 纸坊供电所 | 纸坊镇 | 10kV五里七线 | 前于村 | 200 | 0 | 红 | 前于村
19096 | 嘉祥公司 | 纸坊供电所 | 纸坊镇 | 10kV王庙线 | 青山村公用变 | 160 | 0 | 红 | 青山村
19097 | 嘉祥公司 | 纸坊供电所 | 纸坊镇 | 10kV东坦线 | 前坦村 | 160 | 0 | 红 | 前坦村
19098 | 嘉祥公司 | 纸坊供电所 | 纸坊镇 | 10kV四村线 | 土山集西 | 200 | 0 | 红 | 土西村
19099 | 嘉祥公司 | 纸坊供电所 | 纸坊镇 | 10kV四村线 | 程村（农改变） | 400 | 0 | 红 | 程村
19100 | 嘉祥公司 | 纸坊供电所 | 纸坊镇 | 10kV焦城线 | 张马街 | 400 | 0 | 红 | 张马街村
19101 | 嘉祥公司 | 纸坊供电所 | 纸坊镇 | 10kV满梁线 | 梁山东 | 80 | 0 | 红 | 梁山村
19102 | 嘉祥公司 | 纸坊供电所 | 纸坊镇 | 10kV五里七线 | 王庄村公用变 | 400 | 0 | 红 | 王庄村
19103 | 嘉祥公司 | 纸坊供电所 | 纸坊镇 | 10kV纸坊线 | 布山东变 | 200 | 0 | 红 | 布山村
19104 | 嘉祥公司 | 纸坊供电所 | 纸坊镇 | 10kV焦城线 | 西焦大队 | 400 | 0 | 红 | 西焦村
19105 | 嘉祥公司 | 纸坊供电所 | 纸坊镇 | 10kV纸东线 | 吴店东变 | 200 | 0 | 红 | 吴店村
19106 | 嘉祥公司 | 纸坊供电所 | 纸坊镇 | 10kV纸政线 | 纸中村 | 400 | 0 | 红 | 纸中村
19107 | 嘉祥公司 | 纸坊供电所 | 纸坊镇 | 10kV五里七线 | 后于村 | 100 | 0 | 红 | 后于村
19108 | 嘉祥公司 | 纸坊供电所 | 纸坊镇 | 10kV五里七线 | 夏安村 | 160 | 0 | 红 | 夏安村
19109 | 嘉祥公司 | 纸坊供电所 | 纸坊镇 | 10kV纸工线 | 东坦村东变 | 200 | 0 | 红 | 东坦村
19110 | 嘉祥公司 | 纸坊供电所 | 纸坊镇 | 10kV汤山线 | 汤山村东变 | 200 | 0 | 红 | 汤山村
19111 | 嘉祥公司 | 纸坊供电所 | 纸坊镇 | 10kV五岭线 | 纸坊镇随庄村变 | 400 | 0 | 红 | 隋庄村
19112 | 嘉祥公司 | 纸坊供电所 | 纸坊镇 | 10kV纸东线 | 东纸坊 | 160 | 0 | 红 | 东纸坊村
19113 | 嘉祥公司 | 纸坊供电所 | 纸坊镇 | 10kV五岭线 | 纸坊供电所西焦村 | 400 | 0 | 红 | 西焦村
19114 | 嘉祥公司 | 纸坊供电所 | 纸坊镇 | 10kV焦城线 | 青山北变 | 400 | 0 | 红 | 青山村
19115 | 嘉祥公司 | 纸坊供电所 | 纸坊镇 | 10kV纸政线 | 纸东#3公用变 | 400 | 0 | 红 | 纸东村
19116 | 嘉祥公司 | 纸坊供电所 | 纸坊镇 | 10kV汤山线 | 汤山村#2变 | 400 | 0 | 红 | 汤山村
19117 | 嘉祥公司 | 纸坊供电所 | 纸坊镇 | 10kV纸东线 | 东纸坊村#9变 | 400 | 0 | 红 | 东纸坊村
19118 | 嘉祥公司 | 纸坊供电所 | 纸坊镇 | 10kV东山头线 | 东山头村#3公用变 | 400 | 0 | 红 | 东山头村
19119 | 嘉祥公司 | 纸坊供电所 | 纸坊镇 | 10kV四村线 | 纸坊镇闫村#5变 | 400 | 0 | 红 | 闫村
19120 | 嘉祥公司 | 纸坊供电所 | 纸坊镇 | 10kV五里七线 | 前于村#3公用变 | 400 | 0 | 红 | 前于村
19121 | 嘉祥公司 | 纸坊供电所 | 纸坊镇 | 10kV纸政线 | 纸东村农改南新 | 400 | 0 | 红 | 纸东村
19122 | 嘉祥公司 | 纸坊供电所 | 纸坊镇 | 10kV纸坊线 | 石蜡屯东变新 | 400 | 0 | 红 | 石蜡屯村
19123 | 嘉祥公司 | 纸坊供电所 | 纸坊镇 | 10kV纸坊线 | 纸坊镇铁坡村新 | 400 | 0 | 红 | 铁坡村
19124 | 嘉祥公司 | 纸坊供电所 | 纸坊镇 | 10kV纸东线 | 纸中村公用变新 | 315 | 0 | 红 | 纸中村
19125 | 嘉祥公司 | 纸坊供电所 | 纸坊镇 | 10kV五里七线 | 申村#6公用变 | 100 | 0 | 红 | 申村
19126 | 嘉祥公司 | 纸坊供电所 | 纸坊镇 | 10kV五岭线 | 隋庄村#3公用变 | 400 | 0 | 红 | 隋庄村
19127 | 嘉祥公司 | 纸坊供电所 | 纸坊镇 | 10kV纸工线 | 前吕村#7公用变 | 200 | 0 | 红 | 前吕村
19128 | 嘉祥公司 | 纸坊供电所 | 纸坊镇 | 10kV纸工线 | 东坦村#7公用变 | 400 | 0 | 红 | 东坦村
19129 | 嘉祥公司 | 纸坊供电所 | 纸坊镇 | 10kV纸工线 | 前吕村#8公用变 | 200 | 0 | 红 | 前吕村
19130 | 嘉祥公司 | 纸坊供电所 | 纸坊镇 | 10kV东坦线 | 前坦村#5公用变 | 200 | 0 | 红 | 前坦村
19131 | 嘉祥公司 | 纸坊供电所 | 纸坊镇 | 10kV焦城线 | 张马街村#4公用变 | 200 | 0 | 红 | 张马街村
19132 | 嘉祥公司 | 纸坊供电所 | 纸坊镇 | 10kV五里七线 | 前于村#4变 | 200 | 0 | 红 | 前于村
19133 | 嘉祥公司 | 纸坊供电所 | 纸坊镇 | 10kV王庙线 | 青山村#7变 | 200 | 0 | 红 | 青山村
19134 | 嘉祥公司 | 纸坊供电所 | 纸坊镇 | 10kV东坦线 | 前坦村#3变 | 200 | 0 | 红 | 前坦村
19135 | 嘉祥公司 | 纸坊供电所 | 纸坊镇 | 10kV四村线 | 虎头山#2变 | 400 | 0 | 红 | 虎头山
19136 | 嘉祥公司 | 纸坊供电所 | 纸坊镇 | 10kV四村线 | 虎头山#1变 | 400 | 0 | 红 | 虎头山
19137 | 嘉祥公司 | 纸坊供电所 | 纸坊镇 | 10kV五里七线 | 申村西南变 | 200 | 0 | 红 | 申村
19138 | 嘉祥公司 | 纸坊供电所 | 纸坊镇 | 10kV五里七线 | 纸坊镇史庄村#5配变 | 80 | 0 | 红 | 史庄村
19139 | 嘉祥公司 | 纸坊供电所 | 纸坊镇 | 10kV五里七线 | 10kV五里七线纸坊镇前于村#5变 | 200 | 0 | 红 | 于村
19140 | 嘉祥公司 | 纸坊供电所 | 纸坊镇 | 10kV纸坊线 | 石腊屯#6变 | 80 | 0 | 红 | 石腊屯
19141 | 嘉祥公司 | 纸坊供电所 | 纸坊镇 | 10kV焦城线 | 西焦村#7公用变 | 200 | 0 | 红 | 西焦村
19142 | 嘉祥公司 | 纸坊供电所 | 纸坊镇 | 10kV五里七线 | 申村 | 200 | 0 | 红 | 申村
19143 | 嘉祥公司 | 纸坊供电所 | 纸坊镇 | 10kV五里七线 | 王庄村#2公用变 | 100 | 0 | 红 | 王庄村
19144 | 嘉祥公司 | 仲山供电所 | 仲山镇 | 10kV仲北线 | 西屯村#2变 | 400 | 0 | 红 | 济宁市嘉祥县仲山镇西陶官屯村
19145 | 嘉祥公司 | 仲山供电所 | 仲山镇 | 10kV仲北线 | 杨刘桥村#2变 | 400 | 0 | 红 | 济宁市嘉祥县仲山镇杨刘桥村
19146 | 嘉祥公司 | 仲山供电所 | 仲山镇 | 10kV仲北线 | 仲北村#3变 | 200 | 0 | 红 | 济宁市嘉祥县仲山镇仲北村
19147 | 嘉祥公司 | 仲山供电所 | 仲山镇 | 10kV仲山线 | 董楼新变 | 400 | 0 | 红 | 济宁市嘉祥县仲山镇董楼村
19148 | 嘉祥公司 | 仲山供电所 | 仲山镇 | 10kV仲山线 | 赵山岭东变 | 400 | 0 | 红 | 济宁市嘉祥县仲山镇赵山岭村
19149 | 嘉祥公司 | 仲山供电所 | 仲山镇 | 10kV仲山线 | 后海村#2变 | 200 | 0 | 红 | 济宁市嘉祥县仲山镇后海村
19150 | 嘉祥公司 | 仲山供电所 | 仲山镇 | 10kV仲山线 | 仲山乡狼山西村 | 400 | 0 | 红 | 济宁市嘉祥县仲山镇狼山西村
19151 | 嘉祥公司 | 仲山供电所 | 仲山镇 | 10kV仲山线 | 辛庄东变 | 200 | 0 | 红 | 济宁市嘉祥县仲山镇辛庄村
19152 | 嘉祥公司 | 仲山供电所 | 仲山镇 | 10kV仲山线 | 仲山乡赵山岭四到户 | 400 | 0 | 红 | 济宁市嘉祥县仲山镇赵山岭村
19153 | 嘉祥公司 | 仲山供电所 | 仲山镇 | 10kV仲山线 | 曹庄村2#变 | 400 | 0 | 红 | 济宁市嘉祥县仲山镇曹庄村
19154 | 嘉祥公司 | 仲山供电所 | 仲山镇 | 10kV仲南线 | 李山北变 | 200 | 0 | 红 | 济宁市嘉祥县仲山镇李山村
19155 | 嘉祥公司 | 仲山供电所 | 仲山镇 | 10kV青南线 | 仲山乡王东王西村 | 200 | 0 | 红 | 济宁市嘉祥县仲山镇王庄村
19156 | 嘉祥公司 | 仲山供电所 | 仲山镇 | 10kV仲南线 | 胡契山村2#变 | 200 | 0 | 红 | 济宁市嘉祥县仲山镇胡契山村
19157 | 嘉祥公司 | 仲山供电所 | 仲山镇 | 10kV青南线 | 王东村#2变 | 200 | 0 | 红 | 济宁市嘉祥县仲山镇王庄村
19158 | 嘉祥公司 | 仲山供电所 | 仲山镇 | 10kV青南线 | 彭官屯东变 | 200 | 0 | 红 | 济宁市嘉祥县仲山镇彭官屯村
19159 | 嘉祥公司 | 仲山供电所 | 仲山镇 | 10kV仲南线 | 高庄2#变 | 200 | 0 | 红 | 济宁市嘉祥县仲山镇高庄村
19160 | 嘉祥公司 | 仲山供电所 | 仲山镇 | 10kV仲山线 | 狼山东南变 | 400 | 0 | 红 | 济宁市嘉祥县仲山镇狼山东村
19161 | 嘉祥公司 | 仲山供电所 | 仲山镇 | 10kV仲山线 | 辛庄西变 | 400 | 0 | 红 | 济宁市嘉祥县仲山镇辛庄村
19162 | 嘉祥公司 | 仲山供电所 | 仲山镇 | 10kV青南线 | 仲东南变新 | 400 | 0 | 红 | 济宁市嘉祥县仲山镇仲东村
19163 | 嘉祥公司 | 仲山供电所 | 仲山镇 | 10kV庞姚线 | 顾庄新变 | 200 | 0 | 红 | 济宁市嘉祥县仲山镇顾庄村
19164 | 嘉祥公司 | 仲山供电所 | 仲山镇 | 10kV仲北线 | 程庄村#3变 | 400 | 0 | 红 | 济宁市嘉祥县仲山镇程庄村
19165 | 嘉祥公司 | 仲山供电所 | 仲山镇 | 10kV庞姚线 | 黄庄村新变 | 200 | 0 | 红 | 济宁市嘉祥县仲山镇黄庄村
19166 | 嘉祥公司 | 仲山供电所 | 仲山镇 | 10kV青南线 | 仲山乡仲西四到户 | 400 | 0 | 红 | 济宁市嘉祥县仲山镇仲西村
19167 | 嘉祥公司 | 仲山供电所 | 仲山镇 | 10kV庞姚线 | 程庄东变 | 160 | 0 | 红 | 济宁市嘉祥县仲山镇程庄村
19168 | 嘉祥公司 | 仲山供电所 | 仲山镇 | 10kV仲北线 | 仲山镇仲北村#2变 | 400 | 0 | 红 | 济宁市嘉祥县仲山镇仲北村
19169 | 嘉祥公司 | 仲山供电所 | 仲山镇 | 10kV庞姚线 | 庞庄村2#变 | 200 | 0 | 红 | 济宁市嘉祥县仲山镇庞庄村
19170 | 嘉祥公司 | 仲山供电所 | 仲山镇 | 10kV青南线 | 彭官屯南变 | 200 | 0 | 红 | 济宁市嘉祥县仲山镇彭官屯村
19171 | 嘉祥公司 | 仲山供电所 | 仲山镇 | 10kV仲山线 | 清凉寺东变 | 200 | 0 | 红 | 济宁市嘉祥县仲山镇清凉寺村
19172 | 嘉祥公司 | 仲山供电所 | 仲山镇 | 10kV仲山线 | 狼山西变 | 400 | 0 | 红 | 济宁市嘉祥县仲山镇狼山西村
19173 | 嘉祥公司 | 仲山供电所 | 仲山镇 | 10kV仲山线 | 后海村5#变 | 400 | 0 | 红 | 济宁市嘉祥县仲山镇后海村
19174 | 嘉祥公司 | 仲山供电所 | 仲山镇 | 10kV仲北线 | 程庄村#4变 | 400 | 0 | 红 | 济宁市嘉祥县仲山镇程庄村
19175 | 嘉祥公司 | 仲山供电所 | 仲山镇 | 10kV仲北线 | 仲东村#4变 | 630 | 0 | 红 | 济宁市嘉祥县仲山镇仲东村
19176 | 嘉祥公司 | 仲山供电所 | 仲山镇 | 10kV仲北线 | 仲山镇仲东村#5变 | 400 | 0 | 红 | 济宁市嘉祥县仲山镇仲东村
19177 | 嘉祥公司 | 仲山供电所 | 仲山镇 | 10kV仲北线 | 仲东村6#变 | 400 | 0 | 红 | 济宁市嘉祥县仲山镇仲东村
19178 | 嘉祥公司 | 仲山供电所 | 仲山镇 | 10kV仲山线 | 东于堂村#2变 | 200 | 0 | 红 | 济宁市嘉祥县仲山镇于堂村
19179 | 嘉祥公司 | 仲山供电所 | 仲山镇 | 10kV仲山线 | 西于堂村#2变 | 200 | 0 | 红 | 济宁市嘉祥县仲山镇于堂村
19180 | 嘉祥公司 | 仲山供电所 | 仲山镇 | 10kV仲山线 | 赵山岭村#4变 | 400 | 0 | 红 | 济宁市嘉祥县仲山镇赵山岭村
19181 | 嘉祥公司 | 仲山供电所 | 仲山镇 | 10kV仲山线 | 赵山岭村5#变 | 800 | 0 | 红 | 济宁市嘉祥县仲山镇赵山岭村
19182 | 嘉祥公司 | 仲山供电所 | 仲山镇 | 10kV仲山线 | 后海村#4变 | 400 | 0 | 红 | 济宁市嘉祥县仲山镇后海村
19183 | 嘉祥公司 | 仲山供电所 | 仲山镇 | 10kV青南线 | 彭官屯村#4变 | 200 | 0 | 红 | 济宁市嘉祥县仲山镇彭官屯村
19184 | 嘉祥公司 | 仲山供电所 | 仲山镇 | 10kV青南线 | 彭官屯村#5变 | 200 | 0 | 红 | 济宁市嘉祥县仲山镇彭官屯村
19185 | 嘉祥公司 | 仲山供电所 | 仲山镇 | 10kV青南线 | 郏营村#2变 | 200 | 0 | 红 | 济宁市嘉祥县仲山镇郏营村
19186 | 嘉祥公司 | 仲山供电所 | 仲山镇 | 10kV庞姚线 | 庞庄村#3变 | 200 | 0 | 红 | 济宁市嘉祥县仲山镇庞庄村
19187 | 嘉祥公司 | 仲山供电所 | 仲山镇 | 10kV仲南线 | 胡契山东变 | 400 | 0 | 红 | 济宁市嘉祥县仲山镇胡契山村
19188 | 嘉祥公司 | 仲山供电所 | 仲山镇 | 10kV仲山线 | 东狼山西变 | 200 | 0 | 红 | 济宁市嘉祥县仲山镇狼山东村
19189 | 嘉祥公司 | 仲山供电所 | 仲山镇 | 10kV仲山线 | 狼山东村4#变 | 200 | 0 | 红 | 济宁市嘉祥县仲山镇狼山东村
19190 | 嘉祥公司 | 仲山供电所 | 仲山镇 | 10kV仲山线 | 曹庄村#3变 | 200 | 0 | 红 | 济宁市嘉祥县仲山镇曹庄村
19191 | 嘉祥公司 | 仲山供电所 | 仲山镇 | 10kV仲山线 | 狼山东村5#变 | 400 | 0 | 红 | 济宁市嘉祥县仲山镇狼山东村
19192 | 嘉祥公司 | 仲山供电所 | 仲山镇 | 10kV仲山线 | 狼山东村6#变 | 400 | 0 | 红 | 济宁市嘉祥县仲山镇狼山东村
19193 | 嘉祥公司 | 仲山供电所 | 仲山镇 | 10kV仲山线 | 狼山东村7#变 | 200 | 0 | 红 | 济宁市嘉祥县仲山镇狼山东村
19194 | 嘉祥公司 | 仲山供电所 | 仲山镇 | 10kV仲山线 | 狼山东村8#变 | 200 | 0 | 红 | 济宁市嘉祥县仲山镇狼山东村
19195 | 嘉祥公司 | 仲山供电所 | 仲山镇 | 10kV仲山线 | 狼山东村9#变 | 200 | 0 | 红 | 济宁市嘉祥县仲山镇狼山东村
19196 | 嘉祥公司 | 仲山供电所 | 仲山镇 | 10kV仲山线 | 狼山东村10#变 | 250 | 0 | 红 | 济宁市嘉祥县仲山镇狼山东村
19197 | 嘉祥公司 | 仲山供电所 | 仲山镇 | 10kV仲南线 | 胡契山村3#变 | 200 | 0 | 红 | 济宁市嘉祥县仲山镇胡契山村
19198 | 嘉祥公司 | 仲山供电所 | 仲山镇 | 10kV仲南线 | 胡契山村4#变 | 200 | 0 | 红 | 济宁市嘉祥县仲山镇胡契山村
19199 | 嘉祥公司 | 仲山供电所 | 仲山镇 | 10kV仲南线 | 胡契山村5#变 | 200 | 0 | 红 | 济宁市嘉祥县仲山镇胡契山村
19200 | 嘉祥公司 | 仲山供电所 | 仲山镇 | 10kV仲山线 | 后海村#5变 | 200 | 0 | 红 | 济宁市嘉祥县仲山镇后海村
19201 | 嘉祥公司 | 仲山供电所 | 仲山镇 | 10kV仲山线 | 后海村#6变 | 400 | 0 | 红 | 济宁市嘉祥县仲山镇后海村
19202 | 嘉祥公司 | 仲山供电所 | 仲山镇 | 10kV青南线 | 王东村#3变 | 200 | 0 | 红 | 济宁市嘉祥县仲山镇王庄村
19203 | 嘉祥公司 | 仲山供电所 | 仲山镇 | 10kV青南线 | 王东村#4变 | 400 | 0 | 红 | 济宁市嘉祥县仲山镇王庄村
19204 | 嘉祥公司 | 仲山供电所 | 仲山镇 | 10kV庞姚线 | 庞庄村#4变 | 200 | 0 | 红 | 济宁市嘉祥县仲山镇庞庄村
19205 | 嘉祥公司 | 仲山供电所 | 仲山镇 | 10kV仲山线 | 狼山西村#4变 | 200 | 0 | 红 | 济宁市嘉祥县仲山镇狼山西村
19206 | 嘉祥公司 | 仲山供电所 | 仲山镇 | 10kV仲山线 | 后海村#7变 | 400 | 0 | 红 | 济宁市嘉祥县仲山镇后海村
19207 | 嘉祥公司 | 仲山供电所 | 仲山镇 | 10kV青南线 | 彭官屯村#6变 | 200 | 0 | 红 | 济宁市嘉祥县仲山镇彭官屯村
19208 | 嘉祥公司 | 仲山供电所 | 仲山镇 | 10kV青南线 | 王西村#3变 | 200 | 0 | 红 | 济宁市嘉祥县仲山镇王庄村
19209 | 嘉祥公司 | 仲山供电所 | 仲山镇 | 10kV庞姚线 | 顾庄村#3变 | 400 | 0 | 红 | 济宁市嘉祥县仲山镇顾庄村
19210 | 嘉祥公司 | 仲山供电所 | 仲山镇 | 10kV庞姚线 | 顾庄村4#变 | 200 | 0 | 红 | 济宁市嘉祥县仲山镇顾庄村
19211 | 嘉祥公司 | 仲山供电所 | 仲山镇 | 10kV仲北线 | 仲西村4#变 | 200 | 0 | 红 | 济宁市嘉祥县仲山镇仲西村
19212 | 嘉祥公司 | 仲山供电所 | 仲山镇 | 10kV仲北线 | 仲西村#5变 | 400 | 0 | 红 | 济宁市嘉祥县仲山镇仲西村
19213 | 嘉祥公司 | 仲山供电所 | 仲山镇 | 10kV青南线 | 卷棚山村#3变 | 200 | 0 | 红 | 济宁市嘉祥县卷棚山村
19214 | 嘉祥公司 | 仲山供电所 | 仲山镇 | 10kV仲山线 | 东于堂村#3变 | 200 | 0 | 红 | 济宁市嘉祥县仲山镇于堂村
19215 | 嘉祥公司 | 仲山供电所 | 仲山镇 | 10kV仲山线 | 清凉寺村#3变 | 200 | 0 | 红 | 济宁市嘉祥县仲山镇清凉寺村
19216 | 嘉祥公司 | 仲山供电所 | 仲山镇 | 10kV仲山线 | 清凉寺村#4变 | 200 | 0 | 红 | 济宁市嘉祥县仲山镇清凉寺村
19217 | 嘉祥公司 | 仲山供电所 | 仲山镇 | 10kV仲南线 | 高庄村3#变 | 400 | 0 | 红 | 济宁市嘉祥县仲山镇高庄村
19218 | 嘉祥公司 | 仲山供电所 | 仲山镇 | 10kV仲南线 | 高庄村4#变 | 200 | 0 | 红 | 济宁市嘉祥县仲山镇高庄村
19219 | 嘉祥公司 | 仲山供电所 | 仲山镇 | 10kV仲山线 | 辛庄#5变 | 200 | 0 | 红 | 济宁市嘉祥县仲山镇辛庄村
19220 | 嘉祥公司 | 仲山供电所 | 仲山镇 | 10kV仲山线 | 辛庄#4变 | 400 | 0 | 红 | 济宁市嘉祥县仲山镇辛庄村
19221 | 嘉祥公司 | 仲山供电所 | 仲山镇 | 10kV青南线 | 仲南#3变 | 400 | 0 | 红 | 济宁市嘉祥县仲山镇仲南村
19222 | 嘉祥公司 | 仲山供电所 | 仲山镇 | 10kV青南线 | 仲东#7变 | 400 | 0 | 红 | 济宁市嘉祥县仲山镇仲东村
19223 | 嘉祥公司 | 仲山供电所 | 仲山镇 | 10kV仲北线 | 仲北4#变 | 200 | 0 | 红 | 济宁市嘉祥县仲山镇仲北村
19224 | 嘉祥公司 | 仲山供电所 | 仲山镇 | 10kV仲北线 | 仲东#8变 | 400 | 0 | 红 | 济宁市嘉祥县仲山镇仲东村
19225 | 嘉祥公司 | 仲山供电所 | 仲山镇 | 10kV仲南线 | 李山#3变 | 200 | 0 | 红 | 济宁市嘉祥县仲山镇李山村
19226 | 嘉祥公司 | 仲山供电所 | 仲山镇 | 10kV仲南线 | 李山#2变 | 200 | 0 | 红 | 济宁市嘉祥县仲山镇李山村
19227 | 嘉祥公司 | 仲山供电所 | 仲山镇 | 10kV仲山线 | 董楼#4变 | 160 | 0 | 红 | 济宁市嘉祥县仲山镇董楼村
19228 | 嘉祥公司 | 仲山供电所 | 仲山镇 | 10kV仲山线 | 狼山西村#5变 | 400 | 0 | 红 | 济宁市嘉祥县仲山镇狼山西村
19229 | 嘉祥公司 | 仲山供电所 | 仲山镇 | 10kV仲山线 | 狼山西村#6变 | 250 | 0 | 红 | 济宁市嘉祥县仲山镇狼山西村
19230 | 嘉祥公司 | 仲山供电所 | 仲山镇 | 10kV仲山线 | 狼山西村7#变 | 200 | 0 | 红 | 济宁市嘉祥县仲山镇狼山西村
19231 | 嘉祥公司 | 仲山供电所 | 仲山镇 | 10kV仲北线 | 仲北村5#变 | 400 | 0 | 红 | 济宁市嘉祥县仲山镇仲北村
19232 | 嘉祥公司 | 仲山供电所 | 仲山镇 | 10kV仲山线 | 董楼村#5变 | 200 | 0 | 红 | 济宁市嘉祥县仲山镇董楼村
19233 | 嘉祥公司 | 仲山供电所 | 仲山镇 | 10kV仲山线 | 赵山岭村6号农变 | 200 | 0 | 红 | 济宁市嘉祥县仲山镇赵山岭村
19234 | 嘉祥公司 | 仲山供电所 | 仲山镇 | 10kV青南线 | 王西村#5变 | 400 | 0 | 红 | 济宁市嘉祥县仲山镇王庄村
19235 | 嘉祥公司 | 仲山供电所 | 仲山镇 | 10kV仲山线 | 南李楼村#1变 | 500 | 0 | 红 | 济宁市嘉祥县仲山镇南李楼村
19236 | 嘉祥公司 | 仲山供电所 | 仲山镇 | 10kV仲山线 | 南李楼村#2变 | 500 | 0 | 红 | 济宁市嘉祥县仲山镇南李楼村
19237 | 嘉祥公司 | 仲山供电所 | 仲山镇 | 10kV仲山线 | 南李楼村#2变 | 500 | 0 | 红 | 济宁市嘉祥县仲山镇南李楼村
19238 | 嘉祥公司 | 仲山供电所 | 仲山镇 | 10kV庞姚线 | 仲山镇黄庄#3配变 | 200 | 0 | 红 | 济宁市嘉祥县仲山镇黄庄村
19239 | 嘉祥公司 | 仲山供电所 | 仲山镇 | 10kV仲南线 | 胡契山村8#配变 | 400 | 0 | 红 | 济宁市嘉祥县仲山镇胡契山村
19240 | 嘉祥公司 | 仲山供电所 | 仲山镇 | 10kV仲北线 | 仲山镇杨刘桥村#3配变 | 200 | 0 | 红 | 济宁市嘉祥县仲山镇杨刘桥村
19241 | 嘉祥公司 | 仲山供电所 | 仲山镇 | 10kV青南线 | 仲山镇王东村#5配变 | 400 | 0 | 红 | 济宁市嘉祥县仲山镇王庄村
19242 | 嘉祥公司 | 仲山供电所 | 仲山镇 | 10kV青南线 | 仲山镇王西村#6配变 | 400 | 0 | 红 | 济宁市嘉祥县仲山镇王庄村
19243 | 嘉祥公司 | 仲山供电所 | 仲山镇 | 10kV仲北线 | 仲山镇仲北村#6配变 | 200 | 0 | 红 | 济宁市嘉祥县仲山镇仲北村
19244 | 嘉祥公司 | 仲山供电所 | 仲山镇 | 10kV青南线 | 仲山镇卷棚山村#5配变 | 400 | 0 | 红 | 济宁市嘉祥县卷棚山村
19245 | 嘉祥公司 | 仲山供电所 | 仲山镇 | 10kV青南线 | 仲山镇卷棚山村#6配变 | 200 | 0 | 红 | 济宁市嘉祥县卷棚山村
19246 | 嘉祥公司 | 仲山供电所 | 仲山镇 | 10kV青南线 | 仲山镇卷棚山村#4配变 | 400 | 0 | 红 | 济宁市嘉祥县卷棚山村
19247 | 嘉祥公司 | 仲山供电所 | 仲山镇 | 10kV仲山线 | 仲山镇狼东村#11配变 | 400 | 0 | 红 | 济宁市嘉祥县仲山镇狼山东村
19248 | 嘉祥公司 | 仲山供电所 | 仲山镇 | 10kV青南线 | 仲山镇夹营村#3配变 | 400 | 0 | 红 | 济宁市嘉祥县仲山镇郏营村
19249 | 嘉祥公司 | 仲山供电所 | 仲山镇 | 10kV青南线 | 仲山镇夹营村#4配变 | 200 | 0 | 红 | 济宁市嘉祥县仲山镇郏营村
19250 | 嘉祥公司 | 仲山供电所 | 仲山镇 | 10kV青南线 | 仲山镇夹营村#5配变 | 200 | 0 | 红 | 济宁市嘉祥县仲山镇郏营村
19251 | 嘉祥公司 | 仲山供电所 | 仲山镇 | 10kV仲山线 | 西于堂村 | 200 | 0 | 红 | 济宁市嘉祥县仲山镇于堂村
19252 | 嘉祥公司 | 仲山供电所 | 仲山镇 | 10kV仲山线 | 南李楼#4变 | 200 | 0 | 红 | 济宁市嘉祥县仲山镇南李楼村
19253 | 嘉祥公司 | 仲山供电所 | 仲山镇 | 10kV青南线 | 彭官屯#7变 | 400 | 0 | 红 | 济宁市嘉祥县仲山镇彭官屯村
19254 | 嘉祥公司 | 仲山供电所 | 仲山镇 | 10kV仲山线 | 董楼#6变 | 200 | 0 | 红 | 济宁市嘉祥县仲山镇董楼村
19255 | 嘉祥公司 | 仲山供电所 | 仲山镇 | 10kV仲北线 | 东屯村2#变 | 400 | 0 | 红 | 济宁市嘉祥县仲山镇东陶官屯村
19256 | 嘉祥公司 | 仲山供电所 | 仲山镇 | 10kV青南线 | 仲南村#2变 | 400 | 0 | 红 | 济宁市嘉祥县仲山镇仲南村
19257 | 嘉祥公司 | 仲山供电所 | 仲山镇 | 10kV仲山线 | 董楼#3台变 | 200 | 0 | 红 | 济宁市嘉祥县仲山镇董楼村
19258 | 嘉祥公司 | 仲山供电所 | 仲山镇 | 10kV青南线 | 仲南村 | 400 | 0 | 红 | 济宁市嘉祥县仲山镇仲南村
19259 | 嘉祥公司 | 仲山供电所 | 仲山镇 | 10kV仲山线 | 仲山乡后海村四到 | 200 | 0 | 红 | 济宁市嘉祥县仲山镇后海村
19260 | 嘉祥公司 | 仲山供电所 | 仲山镇 | 10kV仲山线 | 董殿成轧钢板厂 | 200 | 0 | 红 | 济宁市嘉祥县仲山镇董楼村
19261 | 嘉祥公司 | 仲山供电所 | 仲山镇 | 10kV仲山线 | 仲山乡后海东变 | 400 | 0 | 红 | 济宁市嘉祥县仲山镇后海村
19262 | 嘉祥公司 | 仲山供电所 | 仲山镇 | 10kV青南线 | 彭官屯村 | 200 | 0 | 红 | 济宁市嘉祥县仲山镇彭官屯村
19263 | 嘉祥公司 | 仲山供电所 | 仲山镇 | 10kV仲南线 | 高庄村 | 200 | 0 | 红 | 济宁市嘉祥县仲山镇高庄村
19264 | 嘉祥公司 | 仲山供电所 | 仲山镇 | 10kV仲北线 | 仲东村 | 400 | 0 | 红 | 济宁市嘉祥县仲山镇仲东村
19265 | 嘉祥公司 | 仲山供电所 | 仲山镇 | 10kV仲南线 | 王东村 | 200 | 0 | 红 | 济宁市嘉祥县仲山镇王庄村
19266 | 嘉祥公司 | 仲山供电所 | 仲山镇 | 10kV青南线 | 夹营村 | 400 | 0 | 红 | 济宁市嘉祥县仲山镇郏营村
19267 | 嘉祥公司 | 仲山供电所 | 仲山镇 | 10kV仲南线 | 胡契山西变 | 200 | 0 | 红 | 济宁市嘉祥县仲山镇胡契山村
19268 | 嘉祥公司 | 仲山供电所 | 仲山镇 | 10kV仲北线 | 仲北村 | 315 | 0 | 红 | 济宁市嘉祥县仲山镇仲北村
19269 | 嘉祥公司 | 仲山供电所 | 仲山镇 | 10kV仲北线 | 仲西村 | 200 | 0 | 红 | 济宁市嘉祥县仲山镇仲西村
19270 | 嘉祥公司 | 仲山供电所 | 仲山镇 | 10kV庞姚线 | 黄庄村 | 200 | 0 | 红 | 济宁市嘉祥县仲山镇黄庄村
19271 | 嘉祥公司 | 仲山供电所 | 仲山镇 | 10kV青南线 | 王西村 | 400 | 0 | 红 | 济宁市嘉祥县仲山镇王庄村
19272 | 嘉祥公司 | 仲山供电所 | 仲山镇 | 10kV仲南线 | 胡契山新变 | 200 | 0 | 红 | 济宁市嘉祥县仲山镇胡契山村
19273 | 嘉祥公司 | 仲山供电所 | 仲山镇 | 10kV仲山线 | 狼山东村 | 400 | 0 | 红 | 济宁市嘉祥县仲山镇狼山东村
19274 | 嘉祥公司 | 仲山供电所 | 仲山镇 | 10kV仲北线 | 杨刘桥村 | 200 | 0 | 红 | 济宁市嘉祥县仲山镇杨刘桥村
19275 | 嘉祥公司 | 仲山供电所 | 仲山镇 | 10kV仲北线 | 西屯村 | 160 | 0 | 红 | 济宁市嘉祥县仲山镇西陶官屯村
19276 | 嘉祥公司 | 仲山供电所 | 仲山镇 | 10kV仲山线 | 西狼山村 | 400 | 0 | 红 | 济宁市嘉祥县仲山镇狼山西村
19277 | 嘉祥公司 | 仲山供电所 | 仲山镇 | 10kV仲山线 | 仲山乡赵山岭村 | 400 | 0 | 红 | 济宁市嘉祥县仲山镇赵山岭村
19278 | 嘉祥公司 | 仲山供电所 | 仲山镇 | 10kV仲山线 | 董楼村 | 200 | 0 | 红 | 济宁市嘉祥县仲山镇董楼村
19279 | 嘉祥公司 | 仲山供电所 | 仲山镇 | 10kV庞姚线 | 顾庄村 | 200 | 0 | 红 | 济宁市嘉祥县仲山镇顾庄村
19280 | 嘉祥公司 | 仲山供电所 | 仲山镇 | 10kV青南线 | 卷棚山村 | 630 | 0 | 红 | 济宁市嘉祥县卷棚山村
19281 | 嘉祥公司 | 仲山供电所 | 仲山镇 | 10kV仲山线 | 辛庄村 | 200 | 0 | 红 | 济宁市嘉祥县仲山镇辛庄村
19282 | 嘉祥公司 | 仲山供电所 | 仲山镇 | 10kV庞姚线 | 庞庄村 | 400 | 0 | 红 | 济宁市嘉祥县仲山镇庞庄村
19283 | 嘉祥公司 | 仲山供电所 | 仲山镇 | 10kV仲北线 | 程庄村 | 400 | 0 | 红 | 济宁市嘉祥县仲山镇程庄村
19284 | 嘉祥公司 | 仲山供电所 | 仲山镇 | 10kV仲北线 | 东屯村 | 400 | 0 | 红 | 济宁市嘉祥县仲山镇东陶官屯村
19285 | 嘉祥公司 | 仲山供电所 | 仲山镇 | 10kV仲山线 | 仲山乡清凉寺村 | 200 | 0 | 红 | 济宁市嘉祥县仲山镇清凉寺村
19286 | 嘉祥公司 | 仲山供电所 | 仲山镇 | 10kV仲南线 | 李山村 | 100 | 0 | 红 | 济宁市嘉祥县仲山镇李山村
19287 | 嘉祥公司 | 仲山供电所 | 仲山镇 | 10kV仲山线 | 东于堂村 | 630 | 0 | 红 | 济宁市嘉祥县仲山镇于堂村
19288 | 嘉祥公司 | 仲山供电所 | 仲山镇 | 10kV仲北线 | 仲山镇仲山西村#3变 | 400 | 0 | 红 | 济宁市嘉祥县仲山镇仲西村
19289 | 嘉祥公司 | 仲山供电所 | 仲山镇 | 10kV青南线 | 仲西村#6变 | 200 | 0 | 红 | 济宁市嘉祥县仲山镇仲西村
19290 | 嘉祥公司 | 仲山供电所 | 仲山镇 | 10kV青南线 | 仲南#4变 | 400 | 0 | 红 | 济宁市嘉祥县仲山镇仲南村
19291 | 嘉祥公司 | 仲山供电所 | 仲山镇 | 10kV仲北线 | 仲北村#7变 | 400 | 0 | 红 | 济宁市嘉祥县仲山镇仲北村
19292 | 嘉祥公司 | 仲山供电所 | 仲山镇 | 10kV青南线 | 仲山镇王西村#4变 | 400 | 0 | 红 | 济宁市嘉祥县仲山镇王庄村
19293 | 嘉祥公司 | 万张供电所 | 万张街道 | 10kV城北Ⅰ线 | 何庙#3变 | 200 | 0 | 红 | 何庙村
19294 | 嘉祥公司 | 万张供电所 | 万张街道 | 10kV楚狄线 | 北田村 | 315 | 0 | 红 | 北田村
19295 | 嘉祥公司 | 万张供电所 | 万张街道 | 10kV楚狄线 | 蔡庄#2变 | 200 | 0 | 红 | 蔡庄村
19296 | 嘉祥公司 | 万张供电所 | 万张街道 | 10kV楚狄线 | 曹庄村 | 200 | 0 | 红 | 曹庄村
19297 | 嘉祥公司 | 万张供电所 | 万张街道 | 10kV楚狄线 | 曹庄村#3配变 | 200 | 0 | 红 | 曹庄村
19298 | 嘉祥公司 | 万张供电所 | 万张街道 | 10kV楚狄线 | 陈楼村 | 200 | 0 | 红 | 陈楼村
19299 | 嘉祥公司 | 万张供电所 | 万张街道 | 10kV楚狄线 | 陈楼村#3变 | 200 | 0 | 红 | 陈楼村
19300 | 嘉祥公司 | 万张供电所 | 万张街道 | 10kV楚狄线 | 陈楼村#4变 | 200 | 0 | 红 | 陈楼村
19301 | 嘉祥公司 | 万张供电所 | 万张街道 | 10kV楚狄线 | 陈楼村#5变 | 400 | 0 | 红 | 陈楼村
19302 | 嘉祥公司 | 万张供电所 | 万张街道 | 10kV楚狄线 | 陈楼村#6变 | 200 | 0 | 红 | 陈楼村
19303 | 嘉祥公司 | 万张供电所 | 万张街道 | 10kV楚狄线 | 陈楼村#7变 | 400 | 0 | 红 | 陈楼村
19304 | 嘉祥公司 | 万张供电所 | 万张街道 | 10kV楚狄线 | 陈楼村北变 | 400 | 0 | 红 | 陈楼村
19305 | 嘉祥公司 | 万张供电所 | 万张街道 | 10kV楚狄线 | 狄楼#6配变 | 200 | 0 | 红 | 狄楼村
19306 | 嘉祥公司 | 万张供电所 | 万张街道 | 10kV楚狄线 | 狄楼村#2变 | 200 | 0 | 红 | 狄楼村
19307 | 嘉祥公司 | 万张供电所 | 万张街道 | 10kV楚狄线 | 狄楼村#3变 | 200 | 0 | 红 | 狄楼村
19308 | 嘉祥公司 | 万张供电所 | 万张街道 | 10kV楚狄线 | 狄楼村#4变 | 400 | 0 | 红 | 狄楼村
19309 | 嘉祥公司 | 万张供电所 | 万张街道 | 10kV楚狄线 | 狄楼村#5变新 | 400 | 0 | 红 | 狄楼村
19310 | 嘉祥公司 | 万张供电所 | 万张街道 | 10kV楚狄线 | 狄楼村#7变 | 200 | 0 | 红 | 狄楼村
19311 | 嘉祥公司 | 万张供电所 | 万张街道 | 10kV楚狄线 | 狄楼村北变 | 200 | 0 | 红 | 狄楼村
19312 | 嘉祥公司 | 万张供电所 | 万张街道 | 10kV楚狄线 | 狄楼村新 | 400 | 0 | 红 | 狄楼村
19313 | 嘉祥公司 | 万张供电所 | 万张街道 | 10kV楚狄线 | 韩庄#2变 | 200 | 0 | 红 | 韩庄村
19314 | 嘉祥公司 | 万张供电所 | 万张街道 | 10kV楚狄线 | 韩庄村 | 400 | 0 | 红 | 韩庄村
19315 | 嘉祥公司 | 万张供电所 | 万张街道 | 10kV楚狄线 | 韩庄村#3变 | 200 | 0 | 红 | 韩庄村
19316 | 嘉祥公司 | 万张供电所 | 万张街道 | 10kV楚狄线 | 接骨张村 | 200 | 0 | 红 | 接骨张村
19317 | 嘉祥公司 | 万张供电所 | 万张街道 | 10kV楚狄线 | 接骨张村#2变 | 200 | 0 | 红 | 接骨张村
19318 | 嘉祥公司 | 万张供电所 | 万张街道 | 10kV庞园Ⅱ线 | 忙店村2#变 | 400 | 0 | 红 | 忙店村
19319 | 嘉祥公司 | 万张供电所 | 万张街道 | 10kV庞园Ⅱ线 | 忙店村3#变 | 400 | 0 | 红 | 忙店村
19320 | 嘉祥公司 | 万张供电所 | 万张街道 | 10kV庞园Ⅱ线 | 忙店村4#变 | 400 | 0 | 红 | 忙店村
19321 | 嘉祥公司 | 万张供电所 | 万张街道 | 10kV楚狄线 | 苗庄#2配变 | 200 | 0 | 红 | 苗庄村
19322 | 嘉祥公司 | 万张供电所 | 万张街道 | 10kV楚狄线 | 苗庄村 | 400 | 0 | 红 | 苗庄村
19323 | 嘉祥公司 | 万张供电所 | 万张街道 | 10kV楚狄线 | 商庄村 | 400 | 0 | 红 | 商庄村
19324 | 嘉祥公司 | 万张供电所 | 万张街道 | 10kV楚狄线 | 商庄村#2变 | 200 | 0 | 红 | 商庄村
19325 | 嘉祥公司 | 万张供电所 | 万张街道 | 10kV楚狄线 | 宋王#3配变 | 200 | 0 | 红 | 宋王村
19326 | 嘉祥公司 | 万张供电所 | 万张街道 | 10kV楚狄线 | 宋王村 | 400 | 0 | 红 | 宋王村
19327 | 嘉祥公司 | 万张供电所 | 万张街道 | 10kV楚狄线 | 宋王村#4变 | 400 | 0 | 红 | 宋王村
19328 | 嘉祥公司 | 万张供电所 | 万张街道 | 10kV楚狄线 | 万张街道北田村#2配变 | 200 | 0 | 红 | 北田村
19329 | 嘉祥公司 | 万张供电所 | 万张街道 | 10kV楚狄线 | 万张街道曹庄村#2变 | 200 | 0 | 红 | 曹庄村
19330 | 嘉祥公司 | 万张供电所 | 万张街道 | 10kV楚狄线 | 万张街道狄楼村#10配变 | 400 | 0 | 红 | 狄楼村
19331 | 嘉祥公司 | 万张供电所 | 万张街道 | 10kV楚狄线 | 万张街道狄楼村#9配变 | 400 | 0 | 红 | 狄楼村
19332 | 嘉祥公司 | 万张供电所 | 万张街道 | 10kV楚狄线 | 万张街道接骨张村#3配变 | 400 | 0 | 红 | 接骨张村
19333 | 嘉祥公司 | 万张供电所 | 万张街道 | 10kV楚狄线 | 万张街道杨屯村#4配变 | 400 | 0 | 红 | 杨屯村
19334 | 嘉祥公司 | 万张供电所 | 万张街道 | 10kV楚狄线 | 万张街道杨屯村#5配变 | 200 | 0 | 红 | 杨屯村
19335 | 嘉祥公司 | 万张供电所 | 万张街道 | 10kV楚狄线 | 万张宋王村公用变 | 200 | 0 | 红 | 宋王村
19336 | 嘉祥公司 | 万张供电所 | 万张街道 | 10kV楚狄线 | 杨屯 | 400 | 0 | 红 | 杨屯村
19337 | 嘉祥公司 | 万张供电所 | 万张街道 | 10kV楚狄线 | 杨屯村 | 200 | 0 | 红 | 杨屯村
19338 | 嘉祥公司 | 万张供电所 | 万张街道 | 10kV楚狄线 | 杨屯村#3变 | 400 | 0 | 红 | 杨屯村
19339 | 嘉祥公司 | 万张供电所 | 万张街道 | 10kV楚狄线 | 杨屯村#4变 | 250 | 0 | 红 | 杨屯村
19340 | 嘉祥公司 | 万张供电所 | 万张街道 | 10kV楚狄线 | 中李庄 | 630 | 0 | 红 | 中李庄
19341 | 嘉祥公司 | 万张供电所 | 万张街道 | 10kV楚狄线 | 中李庄3号配变 | 400 | 0 | 红 | 中李庄
19342 | 嘉祥公司 | 万张供电所 | 万张街道 | 10kV楚狄线 | 中李庄村#2变 | 400 | 0 | 红 | 中李庄
19343 | 嘉祥公司 | 万张供电所 | 万张街道 | 10kV楚梁线 | 楚庄#2变 | 400 | 0 | 红 | 楚庄村
19344 | 嘉祥公司 | 万张供电所 | 万张街道 | 10kV楚梁线 | 楚庄村（1） | 400 | 0 | 红 | 楚庄村
19345 | 嘉祥公司 | 万张供电所 | 万张街道 | 10kV楚梁线 | 杨刘庄#2变 | 400 | 0 | 红 | 杨刘庄
19346 | 嘉祥公司 | 万张供电所 | 万张街道 | 10kV环城线 | 郭庄村 | 400 | 0 | 红 | 郭庄村
19347 | 嘉祥公司 | 万张供电所 | 万张街道 | 10kV环城线 | 李庄新变 | 400 | 0 | 红 | 李庄村
19348 | 嘉祥公司 | 万张供电所 | 万张街道 | 10kV庞园Ⅱ线 | 万张街道忙铺村 | 400 | 0 | 红 | 忙铺村
19349 | 嘉祥公司 | 万张供电所 | 万张街道 | 10kV梁海Ⅰ线 | 马海村 | 200 | 0 | 红 | 马海村
19350 | 嘉祥公司 | 万张供电所 | 万张街道 | 10kV梁海Ⅰ线 | 马海村#2变 | 400 | 0 | 红 | 马海村
19351 | 嘉祥公司 | 万张供电所 | 万张街道 | 10kV梁海Ⅰ线 | 万张村 | 400 | 0 | 红 | 万张村
19352 | 嘉祥公司 | 万张供电所 | 万张街道 | 10kV梁海Ⅰ线 | 万张村#3变 | 400 | 0 | 红 | 万张村
19353 | 嘉祥公司 | 万张供电所 | 万张街道 | 10kV梁海Ⅰ线 | 万张村#4农变 | 200 | 0 | 红 | 万张村
19354 | 嘉祥公司 | 万张供电所 | 万张街道 | 10kV梁海Ⅰ线 | 万张街道公用7号变 | 400 | 0 | 红 | 万张村
19355 | 嘉祥公司 | 万张供电所 | 万张街道 | 10kV梁海Ⅰ线 | 万张街道马海村#3变 | 200 | 0 | 红 | 马海村
19356 | 嘉祥公司 | 万张供电所 | 万张街道 | 10kV梁海Ⅰ线 | 万张街道前张村3号变 | 200 | 0 | 红 | 前张村
19357 | 嘉祥公司 | 万张供电所 | 万张街道 | 10kV梁海Ⅰ线 | 万张街道万张#2农变 | 400 | 0 | 红 | 万张村
19358 | 嘉祥公司 | 万张供电所 | 万张街道 | 10kV梁海Ⅰ线 | 万张街道万张公用变#4 | 400 | 0 | 红 | 万张村
19359 | 嘉祥公司 | 万张供电所 | 万张街道 | 10kV梁海Ⅰ线 | 万张街道万张公用农变 | 400 | 0 | 红 | 万张村
19360 | 嘉祥公司 | 万张供电所 | 万张街道 | 10kV梁海Ⅰ线 | 万张街道薛庄村#3配变 | 400 | 0 | 红 | 薛庄村
19361 | 嘉祥公司 | 万张供电所 | 万张街道 | 10kV梁海Ⅰ线 | 万张街道周庄村 | 400 | 0 | 红 | 周庄村
19362 | 嘉祥公司 | 万张供电所 | 万张街道 | 10kV梁海Ⅰ线 | 万张街道周庄村#4配变 | 400 | 0 | 红 | 周庄村
19363 | 嘉祥公司 | 万张供电所 | 万张街道 | 10kV梁海Ⅰ线 | 万张前张村#2变 | 200 | 0 | 红 | 前张村
19364 | 嘉祥公司 | 万张供电所 | 万张街道 | 10kV梁海Ⅰ线 | 肖刘屯 | 400 | 0 | 红 | 肖刘屯村
19365 | 嘉祥公司 | 万张供电所 | 万张街道 | 10kV梁海Ⅰ线 | 薛庄#2变 | 400 | 0 | 红 | 薛庄村
19366 | 嘉祥公司 | 万张供电所 | 万张街道 | 10kV梁海Ⅰ线 | 薛庄村新 | 400 | 0 | 红 | 薛庄村
19367 | 嘉祥公司 | 万张供电所 | 万张街道 | 10kV梁海Ⅰ线 | 月屯#2变 | 400 | 0 | 红 | 月屯村
19368 | 嘉祥公司 | 万张供电所 | 万张街道 | 10kV梁海Ⅰ线 | 月屯村 | 200 | 0 | 红 | 月屯村
19369 | 嘉祥公司 | 万张供电所 | 万张街道 | 10kV梁海Ⅰ线 | 月屯村#3变 | 200 | 0 | 红 | 月屯村
19370 | 嘉祥公司 | 万张供电所 | 万张街道 | 10kV梁海Ⅰ线 | 月屯村#4变 | 400 | 0 | 红 | 月屯村
19371 | 嘉祥公司 | 万张供电所 | 万张街道 | 10kV梁海Ⅰ线 | 周庄村#2变 | 400 | 0 | 红 | 周庄村
19372 | 嘉祥公司 | 万张供电所 | 万张街道 | 10kV梁海Ⅰ线 | 周庄村#3变 | 400 | 0 | 红 | 周庄村
19373 | 嘉祥公司 | 万张供电所 | 万张街道 | 10kV梁海Ⅱ线 | 焦坊#2变 | 200 | 0 | 红 | 焦坊村
19374 | 嘉祥公司 | 万张供电所 | 万张街道 | 10kV梁海Ⅱ线 | 焦坊村 | 400 | 0 | 红 | 焦坊村
19375 | 嘉祥公司 | 万张供电所 | 万张街道 | 10kV梁海Ⅱ线 | 焦坊村#3配变 | 200 | 0 | 红 | 焦坊村
19376 | 嘉祥公司 | 万张供电所 | 万张街道 | 10kV梁海Ⅱ线 | 焦庄村 | 200 | 0 | 红 | 焦庄村
19377 | 嘉祥公司 | 万张供电所 | 万张街道 | 10kV梁海Ⅱ线 | 焦庄村#2变 | 400 | 0 | 红 | 焦庄村
19378 | 嘉祥公司 | 万张供电所 | 万张街道 | 10kV梁海Ⅱ线 | 焦庄村#3变 | 200 | 0 | 红 | 焦庄村
19379 | 嘉祥公司 | 万张供电所 | 万张街道 | 10kV梁海Ⅱ线 | 梁海村#1变 | 400 | 0 | 红 | 梁海村
19380 | 嘉祥公司 | 万张供电所 | 万张街道 | 10kV梁海Ⅱ线 | 梁海村#2变 | 200 | 0 | 红 | 梁海村
19381 | 嘉祥公司 | 万张供电所 | 万张街道 | 10kV梁海Ⅱ线 | 梁海村#3变 | 400 | 0 | 红 | 梁海村
19382 | 嘉祥公司 | 万张供电所 | 万张街道 | 10kV梁海Ⅱ线 | 梁海村#5配变 | 400 | 0 | 红 | 梁海村
19383 | 嘉祥公司 | 万张供电所 | 万张街道 | 10kV梁海Ⅱ线 | 梁海村（中变） | 400 | 0 | 红 | 梁海村
19384 | 嘉祥公司 | 万张供电所 | 万张街道 | 10kV梁海Ⅱ线 | 骆堂#2变 | 400 | 0 | 红 | 骆堂村
19385 | 嘉祥公司 | 万张供电所 | 万张街道 | 10kV梁海Ⅱ线 | 骆堂#3变 | 400 | 0 | 红 | 骆堂村
19386 | 嘉祥公司 | 万张供电所 | 万张街道 | 10kV梁海Ⅱ线 | 骆堂村#4变 | 200 | 0 | 红 | 骆堂村
19387 | 嘉祥公司 | 万张供电所 | 万张街道 | 10kV梁海Ⅱ线 | 骆堂村#6农变 | 400 | 0 | 红 | 骆堂村
19388 | 嘉祥公司 | 万张供电所 | 万张街道 | 10kV梁海Ⅱ线 | 骆堂村#7农变 | 400 | 0 | 红 | 骆堂村
19389 | 嘉祥公司 | 万张供电所 | 万张街道 | 10kV梁海Ⅱ线 | 骆堂村#8农变 | 200 | 0 | 红 | 骆堂村
19390 | 嘉祥公司 | 万张供电所 | 万张街道 | 10kV梁海Ⅱ线 | 万张街道梁海村#6配变 | 200 | 0 | 红 | 梁海村
19391 | 嘉祥公司 | 万张供电所 | 万张街道 | 10kV梁海Ⅱ线 | 万张街道梁海村#7配变 | 315 | 0 | 红 | 梁海村
19392 | 嘉祥公司 | 万张供电所 | 万张街道 | 10kV梁海Ⅱ线 | 万张街道梁海村#8配变 | 400 | 0 | 红 | 梁海村
19393 | 嘉祥公司 | 万张供电所 | 万张街道 | 10kV梁海Ⅱ线 | 万张街道西张村#2号配变 | 200 | 0 | 红 | 西张村
19394 | 嘉祥公司 | 万张供电所 | 万张街道 | 10kV梁海Ⅱ线 | 万张街道杨刘庄村#3变 | 200 | 0 | 红 | 杨刘庄村
19395 | 嘉祥公司 | 万张供电所 | 万张街道 | 10kV梁海Ⅱ线 | 万张街道杨柳庄#3配变 | 200 | 0 | 红 | 杨刘庄村
19396 | 嘉祥公司 | 万张供电所 | 万张街道 | 10kV梁海Ⅱ线 | 万张街道杨柳庄#4配变 | 200 | 0 | 红 | 杨刘庄村
19397 | 嘉祥公司 | 万张供电所 | 万张街道 | 10kV梁海Ⅱ线 | 西张村 | 200 | 0 | 红 | 西张村
19398 | 嘉祥公司 | 万张供电所 | 万张街道 | 10kV梁海Ⅱ线 | 杨刘庄新变 | 200 | 0 | 红 | 杨刘庄村
19399 | 嘉祥公司 | 万张供电所 | 万张街道 | 10kV庞园Ⅰ线 | 万张街道王桥村#4变 | 200 | 0 | 红 | 王桥村
19400 | 嘉祥公司 | 万张供电所 | 万张街道 | 10kV庞园Ⅰ线 | 万张街道王桥村#5变 | 200 | 0 | 红 | 王桥村
19401 | 嘉祥公司 | 万张供电所 | 万张街道 | 10kV庞园Ⅰ线 | 万张街道王桥村#6变 | 200 | 0 | 红 | 王桥村
19402 | 嘉祥公司 | 万张供电所 | 万张街道 | 10kV庞园Ⅰ线 | 万张街道王桥村#7变 | 200 | 0 | 红 | 王桥村
19403 | 嘉祥公司 | 万张供电所 | 万张街道 | 10kV庞园Ⅰ线 | 王桥村3#变 | 400 | 0 | 红 | 王桥村
19404 | 嘉祥公司 | 万张供电所 | 万张街道 | 10kV庞园Ⅰ线 | 王桥村8#配变 | 200 | 0 | 红 | 王桥村
19405 | 嘉祥公司 | 万张供电所 | 万张街道 | 10kV庞园Ⅰ线 | 王桥村东公用变 | 200 | 0 | 红 | 王桥村
19406 | 嘉祥公司 | 万张供电所 | 万张街道 | 10kV庞园Ⅰ线 | 王桥村西公用变新 | 400 | 0 | 红 | 王桥村
19407 | 嘉祥公司 | 万张供电所 | 万张街道 | 10kV庞园Ⅰ线 | 王桥村新 | 200 | 0 | 红 | 王桥村
19408 | 嘉祥公司 | 万张供电所 | 万张街道 | 10kV庞园Ⅱ线 | 凤山村 | 250 | 0 | 红 | 凤山村
19409 | 嘉祥公司 | 万张供电所 | 万张街道 | 10kV庞园Ⅱ线 | 凤山村东公用变 | 200 | 0 | 红 | 凤山村
19410 | 嘉祥公司 | 万张供电所 | 万张街道 | 10kV庞园Ⅱ线 | 郭庄村 | 400 | 0 | 红 | 郭庄村
19411 | 嘉祥公司 | 万张供电所 | 万张街道 | 10kV庞园Ⅱ线 | 郭庄村#2变 | 400 | 0 | 红 | 郭庄村
19412 | 嘉祥公司 | 万张供电所 | 万张街道 | 10kV庞园Ⅱ线 | 郭庄村3#变 | 200 | 0 | 红 | 郭庄村
19413 | 嘉祥公司 | 万张供电所 | 万张街道 | 10kV庞园Ⅱ线 | 郭庄村4#变 | 200 | 0 | 红 | 郭庄村
19414 | 嘉祥公司 | 万张供电所 | 万张街道 | 10kV庞园Ⅱ线 | 姜庄村 | 630 | 0 | 红 | 姜庄村
19415 | 嘉祥公司 | 万张供电所 | 万张街道 | 10kV庞园Ⅱ线 | 鹿庄村 | 315 | 0 | 红 | 鹿庄村
19416 | 嘉祥公司 | 万张供电所 | 万张街道 | 10kV庞园Ⅱ线 | 忙店村 | 400 | 0 | 红 | 忙店村
19417 | 嘉祥公司 | 万张供电所 | 万张街道 | 10kV庞园Ⅱ线 | 忙店村2#变 | 400 | 0 | 红 | 忙店村
19418 | 嘉祥公司 | 万张供电所 | 万张街道 | 10kV庞园Ⅱ线 | 忙店村3#变 | 400 | 0 | 红 | 忙店村
19419 | 嘉祥公司 | 万张供电所 | 万张街道 | 10kV庞园Ⅱ线 | 忙店村4#变 | 400 | 0 | 红 | 忙店村
19420 | 嘉祥公司 | 万张供电所 | 万张街道 | 10kV庞园Ⅱ线 | 忙铺#3配变 | 200 | 0 | 红 | 忙铺村
19421 | 嘉祥公司 | 万张供电所 | 万张街道 | 10kV庞园Ⅱ线 | 忙铺村#2变新 | 400 | 0 | 红 | 忙铺村
19422 | 嘉祥公司 | 万张供电所 | 万张街道 | 10kV庞园Ⅱ线 | 唐庄村 | 200 | 0 | 红 | 唐庄村
19423 | 嘉祥公司 | 万张供电所 | 万张街道 | 10kV庞园Ⅱ线 | 万张街道凤凰山村#4配变 | 400 | 0 | 红 | 凤山村
19424 | 嘉祥公司 | 万张供电所 | 万张街道 | 10kV庞园Ⅱ线 | 万张街道郭庄村#5配变 | 400 | 0 | 红 | 郭庄村
19425 | 嘉祥公司 | 万张供电所 | 万张街道 | 10kV庞园Ⅱ线 | 万张街道郭庄村#6配变 | 400 | 0 | 红 | 郭庄村
19426 | 嘉祥公司 | 万张供电所 | 万张街道 | 10kV庞园Ⅱ线 | 万张街道忙铺村 | 400 | 0 | 红 | 忙铺村
19427 | 嘉祥公司 | 万张供电所 | 万张街道 | 10kV庞园Ⅱ线 | 万张街道忙铺村#4配变 | 200 | 0 | 红 | 忙铺村
19428 | 嘉祥公司 | 万张供电所 | 万张街道 | 10kV庞园Ⅱ线 | 万张街道宰庄村#2配变 | 400 | 0 | 红 | 宰庄村
19429 | 嘉祥公司 | 万张供电所 | 万张街道 | 10kV庞园Ⅱ线 | 万张街道郑庄村4#配变 | 200 | 0 | 红 | 郑庄村
19430 | 嘉祥公司 | 万张供电所 | 万张街道 | 10kV庞园Ⅱ线 | 杨山村 | 200 | 0 | 红 | 杨山村
19431 | 嘉祥公司 | 万张供电所 | 万张街道 | 10kV庞园Ⅱ线 | 原王村北变 | 400 | 0 | 红 | 原王村
19432 | 嘉祥公司 | 万张供电所 | 万张街道 | 10kV庞园Ⅱ线 | 原王庄村 | 200 | 0 | 红 | 原王村
19433 | 嘉祥公司 | 万张供电所 | 万张街道 | 10kV庞园Ⅱ线 | 宰庄村 | 160 | 0 | 红 | 宰庄村
19434 | 嘉祥公司 | 万张供电所 | 万张街道 | 10kV庞园Ⅱ线 | 郑庄村#1配变 | 400 | 0 | 红 | 郑庄村
19435 | 嘉祥公司 | 万张供电所 | 万张街道 | 10kV庞园Ⅱ线 | 郑庄村#5配变 | 400 | 0 | 红 | 郑庄村
19436 | 嘉祥公司 | 万张供电所 | 万张街道 | 10kV庞园Ⅱ线 | 郑庄村#6配变 | 400 | 0 | 红 | 郑庄村
19437 | 嘉祥公司 | 万张供电所 | 万张街道 | 10kV庞园Ⅱ线 | 郑庄村3#变 | 400 | 0 | 红 | 郑庄村
19438 | 嘉祥公司 | 万张供电所 | 万张街道 | 10kV万张线 | 陈庄村#2变 | 250 | 0 | 红 | 陈庄村
19439 | 嘉祥公司 | 万张供电所 | 万张街道 | 10kV万张线 | 陈庄村5#变 | 400 | 0 | 红 | 陈庄村
19440 | 嘉祥公司 | 万张供电所 | 万张街道 | 10kV万张线 | 陈庄东变 | 200 | 0 | 红 | 陈庄村
19441 | 嘉祥公司 | 万张供电所 | 万张街道 | 10kV万张线 | 梁海南#3变 | 200 | 0 | 红 | 梁海南村
19442 | 嘉祥公司 | 万张供电所 | 万张街道 | 10kV万张线 | 梁海南2#变 | 400 | 0 | 红 | 梁海南村
19443 | 嘉祥公司 | 万张供电所 | 万张街道 | 10kV万张线 | 梁海南变新变 | 200 | 0 | 红 | 梁海南村
19444 | 嘉祥公司 | 万张供电所 | 万张街道 | 10kV万张线 | 南田#2变 | 200 | 0 | 红 | 南田村
19445 | 嘉祥公司 | 万张供电所 | 万张街道 | 10kV万张线 | 南田村 | 400 | 0 | 红 | 南田村
19446 | 嘉祥公司 | 万张供电所 | 万张街道 | 10kV万张线 | 南田村#3配变 | 200 | 0 | 红 | 南田村
19447 | 嘉祥公司 | 万张供电所 | 万张街道 | 10kV万张线 | 前庙公用变 | 400 | 0 | 红 | 前庙村
19448 | 嘉祥公司 | 万张供电所 | 万张街道 | 10kV万张线 | 前庙公用变#2分支 | 200 | 0 | 红 | 前庙村
19449 | 嘉祥公司 | 万张供电所 | 万张街道 | 10kV万张线 | 万张街道陈庄村#6配变 | 400 | 0 | 红 | 陈庄村
19450 | 嘉祥公司 | 万张供电所 | 万张街道 | 10kV万张线 | 章山村#2变 | 400 | 0 | 红 | 章山村
19451 | 嘉祥公司 | 万张供电所 | 万张街道 | 10kV万张线 | 章山村#3变 | 400 | 0 | 红 | 章山村
19452 | 嘉祥公司 | 万张供电所 | 万张街道 | 10kV万张线 | 章山村#4变新 | 200 | 0 | 红 | 章山村
19453 | 嘉祥公司 | 万张供电所 | 万张街道 | 10kV祥北Ⅰ线 | 康庄村#2变 | 200 | 0 | 红 | 康庄村
19454 | 嘉祥公司 | 万张供电所 | 万张街道 | 10kV祥北Ⅰ线 | 万张街道康庄村3号变 | 400 | 0 | 红 | 康庄村
19455 | 嘉祥公司 | 万张供电所 | 万张街道 | 10kV祥北Ⅰ线 | 万张街道康庄村4号变 | 200 | 0 | 红 | 康庄村
19456 | 嘉祥公司 | 万张供电所 | 万张街道 | 10kV祥北Ⅰ线 | 万张康庄村 | 200 | 0 | 红 | 康庄村
19457 | 嘉祥公司 | 万张供电所 | 万张街道 | 10kV祥北Ⅰ线 | 万张杨庄村 | 200 | 0 | 红 | 杨庄村
19458 | 嘉祥公司 | 万张供电所 | 万张街道 | 10kV祥北Ⅰ线 | 杨庄村#2配变 | 200 | 0 | 红 | 杨庄村
19459 | 嘉祥公司 | 满硐供电所 | 满硐镇 | 10kV黄村线 | 10kV满硐工业线纸坊镇胡庄村3#变 | 400 | 0 | 红 | 纸坊镇四合新村
19460 | 嘉祥公司 | 满硐供电所 | 满硐镇 | 10kV黄村线 | 10kV满硐工业线纸坊镇胡庄村4#变 | 200 | 0 | 红 | 纸坊镇四合新村
19461 | 嘉祥公司 | 满硐供电所 | 满硐镇 | 10kV黄村线 | 韩沟村 | 400 | 0 | 红 | 满硐镇刘庄村
19462 | 嘉祥公司 | 满硐供电所 | 满硐镇 | 10kV黄村线 | 韩沟村#3变 | 200 | 0 | 红 | 满硐镇刘庄村
19463 | 嘉祥公司 | 满硐供电所 | 满硐镇 | 10kV黄村线 | 韩沟新变 | 200 | 0 | 红 | 满硐镇刘庄村
19464 | 嘉祥公司 | 满硐供电所 | 满硐镇 | 10kV黄村线 | 胡庄新变 | 200 | 0 | 红 | 纸坊镇四合新村
19465 | 嘉祥公司 | 满硐供电所 | 满硐镇 | 10kV黄村线 | 黄村北变#3 | 400 | 0 | 红 | 纸坊镇黄村
19466 | 嘉祥公司 | 满硐供电所 | 满硐镇 | 10kV黄村线 | 黄村南#2变 | 200 | 0 | 红 | 纸坊镇黄村
19467 | 嘉祥公司 | 满硐供电所 | 满硐镇 | 10kV黄村线 | 李花园村 | 200 | 0 | 红 | 纸坊镇四合新村
19468 | 嘉祥公司 | 满硐供电所 | 满硐镇 | 10kV黄村线 | 刘庄村 | 160 | 0 | 红 | 满硐镇刘庄村
19469 | 嘉祥公司 | 满硐供电所 | 满硐镇 | 10kV黄村线 | 满硐乡刘庄村#2变 | 200 | 0 | 红 | 满硐镇刘庄村
19470 | 嘉祥公司 | 满硐供电所 | 满硐镇 | 10kV黄村线 | 满硐镇韩沟村#4变 | 200 | 0 | 红 | 满硐镇刘庄村
19471 | 嘉祥公司 | 满硐供电所 | 满硐镇 | 10kV黄村线 | 满硐镇韩沟村#6配变 | 200 | 0 | 红 | 满硐镇刘庄村
19472 | 嘉祥公司 | 满硐供电所 | 满硐镇 | 10kV黄村线 | 满硐镇徐北村#4配变 | 200 | 0 | 红 | 满硐镇徐村
19473 | 嘉祥公司 | 满硐供电所 | 满硐镇 | 10kV黄村线 | 满硐镇徐北村#5配变 | 400 | 0 | 红 | 满硐镇徐村
19474 | 嘉祥公司 | 满硐供电所 | 满硐镇 | 10kV黄村线 | 满硐镇徐前村#3配变 | 200 | 0 | 红 | 满硐镇徐村
19475 | 嘉祥公司 | 满硐供电所 | 满硐镇 | 10kV黄村线 | 满硐镇杨楼村#5配变 | 400 | 0 | 红 | 满硐镇杨楼村
19476 | 嘉祥公司 | 满硐供电所 | 满硐镇 | 10kV黄村线 | 南集变 | 200 | 0 | 红 | 满硐镇刘庄村
19477 | 嘉祥公司 | 满硐供电所 | 满硐镇 | 10kV黄村线 | 辛庄村 | 400 | 0 | 红 | 纸坊镇四合新村
19478 | 嘉祥公司 | 满硐供电所 | 满硐镇 | 10kV黄村线 | 徐北村 | 200 | 0 | 红 | 满硐镇徐村
19479 | 嘉祥公司 | 满硐供电所 | 满硐镇 | 10kV黄村线 | 徐村北（管区） | 400 | 0 | 红 | 满硐镇徐村
19480 | 嘉祥公司 | 满硐供电所 | 满硐镇 | 10kV黄村线 | 徐村北农改 | 160 | 0 | 红 | 满硐镇徐村
19481 | 嘉祥公司 | 满硐供电所 | 满硐镇 | 10kV黄村线 | 徐前村 | 400 | 0 | 红 | 满硐镇徐村
19482 | 嘉祥公司 | 满硐供电所 | 满硐镇 | 10kV黄村线 | 徐前村#4变 | 200 | 0 | 红 | 满硐镇徐村
19483 | 嘉祥公司 | 满硐供电所 | 满硐镇 | 10kV黄村线 | 徐前村新变 | 200 | 0 | 红 | 满硐镇徐村
19484 | 嘉祥公司 | 满硐供电所 | 满硐镇 | 10kV黄村线 | 徐中村 | 200 | 0 | 红 | 满硐镇徐村
19485 | 嘉祥公司 | 满硐供电所 | 满硐镇 | 10kV黄村线 | 徐中农改变 | 160 | 0 | 红 | 满硐镇徐村
19486 | 嘉祥公司 | 满硐供电所 | 满硐镇 | 10kV黄村线 | 杨楼村#4变 | 400 | 0 | 红 | 满硐镇杨楼村
19487 | 嘉祥公司 | 满硐供电所 | 满硐镇 | 10kV黄村线 | 杨楼村南新变 | 200 | 0 | 红 | 满硐镇杨楼村
19488 | 嘉祥公司 | 满硐供电所 | 满硐镇 | 10kV黄村线 | 杨楼村配变 | 400 | 0 | 红 | 满硐镇杨楼村
19489 | 嘉祥公司 | 满硐供电所 | 满硐镇 | 10kV黄村线 | 杨楼村西变新 | 200 | 0 | 红 | 满硐镇杨楼村
19490 | 嘉祥公司 | 满硐供电所 | 满硐镇 | 10kV黄村线 | 纸坊镇黄村#5配变 | 200 | 0 | 红 | 纸坊镇黄村
19491 | 嘉祥公司 | 满硐供电所 | 满硐镇 | 10kV黄村线 | 纸坊镇黄村#6配变 | 200 | 0 | 红 | 纸坊镇黄村
19492 | 嘉祥公司 | 满硐供电所 | 满硐镇 | 10kV黄村线 | 纸坊镇黄村北#4配变 | 400 | 0 | 红 | 纸坊镇黄村
19493 | 嘉祥公司 | 满硐供电所 | 满硐镇 | 10kV黄村线 | 纸坊镇黄村配变 | 400 | 0 | 红 | 纸坊镇黄村
19494 | 嘉祥公司 | 满硐供电所 | 满硐镇 | 10kV黄村线 | 纸坊镇李花园村#2配变 | 200 | 0 | 红 | 纸坊镇四合新村
19495 | 嘉祥公司 | 满硐供电所 | 满硐镇 | 10kV黄村线 | 纸坊镇宋李庄 | 400 | 0 | 红 | 纸坊镇四合新村
19496 | 嘉祥公司 | 满硐供电所 | 满硐镇 | 10kV满翟线 | 阿城村农 | 200 | 0 | 红 | 满硐镇阿城村
19497 | 嘉祥公司 | 满硐供电所 | 满硐镇 | 10kV满翟线 | 阿城村配变 | 400 | 0 | 红 | 满硐镇阿城村
19498 | 嘉祥公司 | 满硐供电所 | 满硐镇 | 10kV满翟线 | 陈坡村 | 200 | 0 | 红 | 满硐镇阿城村
19499 | 嘉祥公司 | 满硐供电所 | 满硐镇 | 10kV满翟线 | 满硐乡阿城村#3变 | 200 | 0 | 红 | 满硐镇阿城村
19500 | 嘉祥公司 | 满硐供电所 | 满硐镇 | 10kV满翟线 | 满硐乡东翟坊#2变 | 200 | 0 | 红 | 满硐镇蔡北新村
19501 | 嘉祥公司 | 满硐供电所 | 满硐镇 | 10kV满翟线 | 满硐镇阿城村北#5配变 | 400 | 0 | 红 | 满硐镇阿城村
19502 | 嘉祥公司 | 满硐供电所 | 满硐镇 | 10kV满翟线 | 满硐镇阿城村南#6配变 | 200 | 0 | 红 | 满硐镇阿城村
19503 | 嘉祥公司 | 满硐供电所 | 满硐镇 | 10kV满翟线 | 满硐镇陈坡村#2配变 | 200 | 0 | 红 | 满硐镇陈梁新村
19504 | 嘉祥公司 | 满硐供电所 | 满硐镇 | 10kV满翟线 | 满硐镇陈坡村#3配变 | 400 | 0 | 红 | 满硐镇陈梁新村
19505 | 嘉祥公司 | 满硐供电所 | 满硐镇 | 10kV满翟线 | 满硐镇陈坡村#4配变 | 400 | 0 | 红 | 满硐镇陈梁新村
19506 | 嘉祥公司 | 满硐供电所 | 满硐镇 | 10kV满翟线 | 满硐镇东翟坊村#3配变 | 400 | 0 | 红 | 满硐镇蔡北新村
19507 | 嘉祥公司 | 满硐供电所 | 满硐镇 | 10kV满翟线 | 满硐镇付庄村#3配变 | 200 | 0 | 红 | 满硐镇蔡北新村
19508 | 嘉祥公司 | 满硐供电所 | 满硐镇 | 10kV满翟线 | 满硐镇付庄村#4配变 | 400 | 0 | 红 | 满硐镇蔡北新村
19509 | 嘉祥公司 | 满硐供电所 | 满硐镇 | 10kV满翟线 | 满硐镇付庄村配变 | 400 | 0 | 红 | 满硐镇蔡北新村
19510 | 嘉祥公司 | 满硐供电所 | 满硐镇 | 10kV满翟线 | 满硐镇梁庄村#2配变 | 200 | 0 | 红 | 满硐镇陈梁新村
19511 | 嘉祥公司 | 满硐供电所 | 满硐镇 | 10kV满翟线 | 满硐镇梁庄村配变 | 200 | 0 | 红 | 满硐镇陈梁新村
19512 | 嘉祥公司 | 满硐供电所 | 满硐镇 | 10kV满翟线 | 满硐镇西翟坊#4变 | 200 | 0 | 红 | 满硐镇蔡北新村
19513 | 嘉祥公司 | 满硐供电所 | 满硐镇 | 10kV满翟线 | 满硐镇西翟坊村#3配变 | 400 | 0 | 红 | 满硐镇蔡北新村
19514 | 嘉祥公司 | 满硐供电所 | 满硐镇 | 10kV满翟线 | 满硐镇西翟坊村#5配变 | 400 | 0 | 红 | 满硐镇蔡北新村
19515 | 嘉祥公司 | 满硐供电所 | 满硐镇 | 10kV满翟线 | 满硐镇西翟坊村#6配变 | 400 | 0 | 红 | 满硐镇蔡北新村
19516 | 嘉祥公司 | 满硐供电所 | 满硐镇 | 10kV满翟线 | 西翟坊农 | 200 | 0 | 红 | 满硐镇蔡北新村
19517 | 嘉祥公司 | 满硐供电所 | 满硐镇 | 10kV满翟线 | 西翟坊新变 | 200 | 0 | 红 | 满硐镇蔡北新村
19518 | 嘉祥公司 | 满硐供电所 | 满硐镇 | 10kV满翟线 | 翟坊东村农改30 | 200 | 0 | 红 | 满硐镇蔡北新村
19519 | 嘉祥公司 | 满硐供电所 | 满硐镇 | 10kV满政线 | 阿城村西4#配变 | 400 | 0 | 红 | 满硐镇阿城村
19520 | 嘉祥公司 | 满硐供电所 | 满硐镇 | 10kV满政线 | 公庄村#3变 | 200 | 0 | 红 | 满硐镇公庄村
19521 | 嘉祥公司 | 满硐供电所 | 满硐镇 | 10kV满政线 | 公庄村(四到户） | 200 | 0 | 红 | 满硐镇公庄村
19522 | 嘉祥公司 | 满硐供电所 | 满硐镇 | 10kV满政线 | 公庄村北变 | 200 | 0 | 红 | 满硐镇公庄村
19523 | 嘉祥公司 | 满硐供电所 | 满硐镇 | 10kV满政线 | 满硐乡上吴村#3变 | 400 | 0 | 红 | 满硐镇上吴村
19524 | 嘉祥公司 | 满硐供电所 | 满硐镇 | 10kV满政线 | 满硐镇北山村#3农变 | 400 | 0 | 红 | 满硐镇北山村
19525 | 嘉祥公司 | 满硐供电所 | 满硐镇 | 10kV满政线 | 满硐镇北山村4#配变 | 200 | 0 | 红 | 满硐镇北山村
19526 | 嘉祥公司 | 满硐供电所 | 满硐镇 | 10kV满政线 | 满硐镇北山村5#配变 | 200 | 0 | 红 | 满硐镇北山村
19527 | 嘉祥公司 | 满硐供电所 | 满硐镇 | 10kV满政线 | 满硐镇北山村农变 | 630 | 0 | 红 | 满硐镇北山村
19528 | 嘉祥公司 | 满硐供电所 | 满硐镇 | 10kV满政线 | 满硐镇北山村新农变 | 400 | 0 | 红 | 满硐镇北山村
19529 | 嘉祥公司 | 满硐供电所 | 满硐镇 | 10kV满政线 | 满硐镇上吴村#5变 | 200 | 0 | 红 | 满硐镇上吴村
19530 | 嘉祥公司 | 满硐供电所 | 满硐镇 | 10kV满政线 | 满硐镇上吴村#6配变 | 400 | 0 | 红 | 满硐镇上吴村
19531 | 嘉祥公司 | 满硐供电所 | 满硐镇 | 10kV满政线 | 满硐镇上吴村4#变 | 200 | 0 | 红 | 满硐镇上吴村
19532 | 嘉祥公司 | 满硐供电所 | 满硐镇 | 10kV满政线 | 满硐镇上吴村新变 | 400 | 0 | 红 | 满硐镇上吴村
19533 | 嘉祥公司 | 满硐供电所 | 满硐镇 | 10kV满政线 | 满硐镇顺河村#3农变 | 400 | 0 | 红 | 满硐镇顺河村
19534 | 嘉祥公司 | 满硐供电所 | 满硐镇 | 10kV满政线 | 满硐镇顺河村#4变 | 400 | 0 | 红 | 满硐镇顺河村
19535 | 嘉祥公司 | 满硐供电所 | 满硐镇 | 10kV满政线 | 满硐镇顺河村5#变 | 400 | 0 | 红 | 满硐镇顺河村
19536 | 嘉祥公司 | 满硐供电所 | 满硐镇 | 10kV满政线 | 满硐镇顺河村6#配变 | 200 | 0 | 红 | 满硐镇顺河村
19537 | 嘉祥公司 | 满硐供电所 | 满硐镇 | 10kV满政线 | 满硐镇宋山村#5配变 | 200 | 0 | 红 | 满硐镇宋山村
19538 | 嘉祥公司 | 满硐供电所 | 满硐镇 | 10kV满政线 | 满硐镇宋山村4#配变 | 200 | 0 | 红 | 满硐镇宋山村
19539 | 嘉祥公司 | 满硐供电所 | 满硐镇 | 10kV满政线 | 满硐镇郗庄村#4变 | 200 | 0 | 红 | 满硐镇郗鉴新村
19540 | 嘉祥公司 | 满硐供电所 | 满硐镇 | 10kV满政线 | 满硐镇赵坊村#2配变 | 200 | 0 | 红 | 满硐镇郗鉴新村
19541 | 嘉祥公司 | 满硐供电所 | 满硐镇 | 10kV满政线 | 南山村4#变 | 200 | 0 | 红 | 满硐镇南山村
19542 | 嘉祥公司 | 满硐供电所 | 满硐镇 | 10kV满政线 | 南山村北变 | 200 | 0 | 红 | 满硐镇南山村
19543 | 嘉祥公司 | 满硐供电所 | 满硐镇 | 10kV满政线 | 南山村南变 | 200 | 0 | 红 | 满硐镇南山村
19544 | 嘉祥公司 | 满硐供电所 | 满硐镇 | 10kV满政线 | 南山村新变 | 200 | 0 | 红 | 满硐镇南山村
19545 | 嘉祥公司 | 满硐供电所 | 满硐镇 | 10kV满政线 | 上吴村配变 | 400 | 0 | 红 | 满硐镇上吴村
19546 | 嘉祥公司 | 满硐供电所 | 满硐镇 | 10kV满政线 | 顺河村(农) | 400 | 0 | 红 | 满硐镇顺河村
19547 | 嘉祥公司 | 满硐供电所 | 满硐镇 | 10kV满政线 | 顺河村北变 | 400 | 0 | 红 | 满硐镇顺河村
19548 | 嘉祥公司 | 满硐供电所 | 满硐镇 | 10kV满政线 | 宋山村3#变 | 200 | 0 | 红 | 满硐镇宋山村
19549 | 嘉祥公司 | 满硐供电所 | 满硐镇 | 10kV满政线 | 宋山村新变 | 200 | 0 | 红 | 满硐镇宋山村
19550 | 嘉祥公司 | 满硐供电所 | 满硐镇 | 10kV满政线 | 宋山新变 | 400 | 0 | 红 | 满硐镇宋山村
19551 | 嘉祥公司 | 满硐供电所 | 满硐镇 | 10kV满政线 | 郗庄村 | 200 | 0 | 红 | 满硐镇郗鉴新村
19552 | 嘉祥公司 | 满硐供电所 | 满硐镇 | 10kV满政线 | 郗庄村3#变 | 200 | 0 | 红 | 满硐镇郗鉴新村
19553 | 嘉祥公司 | 满硐供电所 | 满硐镇 | 10kV满政线 | 郗庄新变 | 200 | 0 | 红 | 满硐镇郗鉴新村
19554 | 嘉祥公司 | 满硐供电所 | 满硐镇 | 10kV满政线 | 赵坊 | 125 | 0 | 红 | 满硐镇郗鉴新村
19555 | 嘉祥公司 | 满硐供电所 | 满硐镇 | 10kV南武山线 | 满硐乡南武山西南#2变 | 200 | 0 | 红 | 满硐镇南武山西村
19556 | 嘉祥公司 | 满硐供电所 | 满硐镇 | 10kV南武山线 | 满硐镇南武山西村#2配变 | 200 | 0 | 红 | 满硐镇南武山西村
19557 | 嘉祥公司 | 满硐供电所 | 满硐镇 | 10kV南武山线 | 满硐镇南武山西南#3配变 | 200 | 0 | 红 | 满硐镇南武山西村
19558 | 嘉祥公司 | 满硐供电所 | 满硐镇 | 10kV南武山线 | 满硐镇南武山中村#3配变 | 200 | 0 | 红 | 满硐镇南武山中村
19559 | 嘉祥公司 | 满硐供电所 | 满硐镇 | 10kV南武山线 | 南武山村新变 | 400 | 0 | 红 | 满硐镇南武山东村
19560 | 嘉祥公司 | 满硐供电所 | 满硐镇 | 10kV南武山线 | 南武山东 | 200 | 0 | 红 | 满硐镇南武山东村
19561 | 嘉祥公司 | 满硐供电所 | 满硐镇 | 10kV南武山线 | 南武山东村#2农变南 | 200 | 0 | 红 | 满硐镇南武山东村
19562 | 嘉祥公司 | 满硐供电所 | 满硐镇 | 10kV南武山线 | 南武山西 | 400 | 0 | 红 | 满硐镇南武山西村
19563 | 嘉祥公司 | 满硐供电所 | 满硐镇 | 10kV南武山线 | 南武山西南变 | 200 | 0 | 红 | 满硐镇南武山西村
19564 | 嘉祥公司 | 满硐供电所 | 满硐镇 | 10kV南武山线 | 南武山中 | 400 | 0 | 红 | 满硐镇南武山中村
19565 | 嘉祥公司 | 满硐供电所 | 满硐镇 | 10kV南武山线 | 南武山中村2#变 | 400 | 0 | 红 | 满硐镇南武山中村
19566 | 嘉祥公司 | 满硐供电所 | 满硐镇 | 10kV齐山口线 | 北吴村 | 200 | 0 | 红 | 满硐镇北吴村
19567 | 嘉祥公司 | 满硐供电所 | 满硐镇 | 10kV齐山口线 | 北吴新变 | 400 | 0 | 红 | 满硐镇北吴村
19568 | 嘉祥公司 | 满硐供电所 | 满硐镇 | 10kV齐山口线 | 满硐镇北吴村#3配变 | 200 | 0 | 红 | 满硐镇北吴村
19569 | 嘉祥公司 | 满硐供电所 | 满硐镇 | 10kV齐山口线 | 满硐镇南武山中村#4配变 | 200 | 0 | 红 | 满硐镇南武山中村
19570 | 嘉祥公司 | 满硐供电所 | 满硐镇 | 10kV杨楼线 | 后唐村 | 200 | 0 | 红 | 满硐镇唐村
19571 | 嘉祥公司 | 满硐供电所 | 满硐镇 | 10kV杨楼线 | 后唐新变 | 400 | 0 | 红 | 满硐镇唐村
19572 | 嘉祥公司 | 满硐供电所 | 满硐镇 | 10kV杨楼线 | 满硐镇后唐村3#配变 | 200 | 0 | 红 | 满硐镇唐村
19573 | 嘉祥公司 | 满硐供电所 | 满硐镇 | 10kV杨楼线 | 满硐镇前唐村3#配变 | 200 | 0 | 红 | 满硐镇唐村
19574 | 嘉祥公司 | 满硐供电所 | 满硐镇 | 10kV杨楼线 | 前唐村 | 200 | 0 | 红 | 满硐镇唐村
19575 | 嘉祥公司 | 满硐供电所 | 满硐镇 | 10kV杨楼线 | 前唐新变 | 200 | 0 | 红 | 满硐镇唐村
19576 | 嘉祥公司 | 孟姑集供电所 | 孟姑集镇 | 10kV申楼线 | 朱吴庄 | 200 | 0 | 红 | 朱吴庄
19577 | 嘉祥公司 | 孟姑集供电所 | 孟姑集镇 | 10kV岳楼线 | 岳楼西变 | 400 | 0 | 红 | 岳楼村
19578 | 嘉祥公司 | 孟姑集供电所 | 孟姑集镇 | 10kV岳楼线 | 岳楼村6#变 | 630 | 0 | 红 | 岳楼村
19579 | 嘉祥公司 | 孟姑集供电所 | 孟姑集镇 | 10kV岳楼线 | 岳楼村3#（南变） | 200 | 0 | 红 | 岳楼村
19580 | 嘉祥公司 | 孟姑集供电所 | 孟姑集镇 | 10kV岳楼线 | 岳楼村#7变 | 200 | 0 | 红 | 岳楼村
19581 | 嘉祥公司 | 孟姑集供电所 | 孟姑集镇 | 10kV岳楼线 | 岳楼村#5变 | 400 | 0 | 红 | 岳楼村
19582 | 嘉祥公司 | 孟姑集供电所 | 孟姑集镇 | 10kV岳楼线 | 岳楼村#4（西） | 200 | 0 | 红 | 岳楼村
19583 | 嘉祥公司 | 孟姑集供电所 | 孟姑集镇 | 10kV岳楼线 | 岳楼村#2变（东变） | 160 | 0 | 红 | 岳楼村
19584 | 嘉祥公司 | 孟姑集供电所 | 孟姑集镇 | 10kV孟薛线 | 杨庄村6号配变 | 200 | 0 | 红 | 杨庄村
19585 | 嘉祥公司 | 孟姑集供电所 | 孟姑集镇 | 10kV孟薛线 | 杨庄村#2变 | 400 | 0 | 红 | 杨庄村
19586 | 嘉祥公司 | 孟姑集供电所 | 孟姑集镇 | 10kV孟薛线 | 杨庄村 | 400 | 0 | 红 | 杨庄村
19587 | 嘉祥公司 | 孟姑集供电所 | 孟姑集镇 | 10kV岳楼线 | 闫楼村6#变 | 200 | 0 | 红 | 闫楼村
19588 | 嘉祥公司 | 孟姑集供电所 | 孟姑集镇 | 10kV岳楼线 | 闫楼村4#变 | 200 | 0 | 红 | 闫楼村
19589 | 嘉祥公司 | 孟姑集供电所 | 孟姑集镇 | 10kV岳楼线 | 闫楼村3#变（中） | 200 | 0 | 红 | 闫楼村
19590 | 嘉祥公司 | 孟姑集供电所 | 孟姑集镇 | 10kV岳楼线 | 闫楼村#2变（南） | 200 | 0 | 红 | 闫楼村
19591 | 嘉祥公司 | 孟姑集供电所 | 孟姑集镇 | 10kV岳楼线 | 闫楼村 | 400 | 0 | 红 | 闫楼村
19592 | 嘉祥公司 | 孟姑集供电所 | 孟姑集镇 | 10kV孟薛线 | 薛庄村公用变 | 400 | 0 | 红 | 薛庄村
19593 | 嘉祥公司 | 孟姑集供电所 | 孟姑集镇 | 10kV孟薛线 | 薛庄村 | 200 | 0 | 红 | 薛庄村
19594 | 嘉祥公司 | 孟姑集供电所 | 孟姑集镇 | 10kV西赵线 | 西赵垓村3#变 | 100 | 0 | 红 | 西赵垓村
19595 | 嘉祥公司 | 孟姑集供电所 | 孟姑集镇 | 10kV西赵线 | 西赵垓村 | 200 | 0 | 红 | 西赵垓村
19596 | 嘉祥公司 | 孟姑集供电所 | 孟姑集镇 | 10kV西赵线 | 西赵村2#变 | 100 | 0 | 红 | 西赵垓村
19597 | 嘉祥公司 | 孟姑集供电所 | 孟姑集镇 | 10kV申楼线 | 西张村4#变 | 200 | 0 | 红 | 西张村
19598 | 嘉祥公司 | 孟姑集供电所 | 孟姑集镇 | 10kV申楼线 | 西张村#3变 | 200 | 0 | 红 | 西张村
19599 | 嘉祥公司 | 孟姑集供电所 | 孟姑集镇 | 10kV申楼线 | 西张村#2变 | 200 | 0 | 红 | 西张村
19600 | 嘉祥公司 | 孟姑集供电所 | 孟姑集镇 | 10kV申楼线 | 西张村 | 200 | 0 | 红 | 西张村
19601 | 嘉祥公司 | 孟姑集供电所 | 孟姑集镇 | 10kV岳楼线 | 苏庄村北变 | 400 | 0 | 红 | 苏庄村
19602 | 嘉祥公司 | 孟姑集供电所 | 孟姑集镇 | 10kV岳楼线 | 苏庄村7#变 | 200 | 0 | 红 | 苏庄村
19603 | 嘉祥公司 | 孟姑集供电所 | 孟姑集镇 | 10kV岳楼线 | 苏庄村6#变 | 400 | 0 | 红 | 苏庄村
19604 | 嘉祥公司 | 孟姑集供电所 | 孟姑集镇 | 10kV岳楼线 | 苏庄村5#变 | 200 | 0 | 红 | 苏庄村
19605 | 嘉祥公司 | 孟姑集供电所 | 孟姑集镇 | 10kV岳楼线 | 苏庄村3#变（西） | 200 | 0 | 红 | 苏庄村
19606 | 嘉祥公司 | 孟姑集供电所 | 孟姑集镇 | 10kV岳楼线 | 苏庄村2#变（南） | 400 | 0 | 红 | 苏庄村
19607 | 嘉祥公司 | 孟姑集供电所 | 孟姑集镇 | 10kV岳楼线 | 苏庄村#8变 | 200 | 0 | 红 | 苏庄村
19608 | 嘉祥公司 | 孟姑集供电所 | 孟姑集镇 | 10kV岳楼线 | 苏庄村#4变（东） | 200 | 0 | 红 | 苏庄村
19609 | 嘉祥公司 | 孟姑集供电所 | 孟姑集镇 | 10kV岳楼线 | 四合庄村 | 400 | 0 | 红 | 四合庄村
19610 | 嘉祥公司 | 孟姑集供电所 | 孟姑集镇 | 10kV岳楼线 | 四合庄3#变 | 400 | 0 | 红 | 四合庄村
19611 | 嘉祥公司 | 孟姑集供电所 | 孟姑集镇 | 10kV岳楼线 | 四合村#4变 | 400 | 0 | 红 | 四合庄村
19612 | 嘉祥公司 | 孟姑集供电所 | 孟姑集镇 | 10kV西赵线 | 顺河集村 | 200 | 0 | 红 | 顺河集村
19613 | 嘉祥公司 | 孟姑集供电所 | 孟姑集镇 | 10kV西赵线 | 顺河集#2变 | 200 | 0 | 红 | 顺河集村
19614 | 嘉祥公司 | 孟姑集供电所 | 孟姑集镇 | 10kV西赵线 | 石庄村#2 | 200 | 0 | 红 | 石庄村
19615 | 嘉祥公司 | 孟姑集供电所 | 孟姑集镇 | 10kV西赵线 | 石庄村 | 100 | 0 | 红 | 石庄村
19616 | 嘉祥公司 | 孟姑集供电所 | 孟姑集镇 | 10kV申楼线 | 申楼村3#变 | 200 | 0 | 红 | 申楼村
19617 | 嘉祥公司 | 孟姑集供电所 | 孟姑集镇 | 10kV申楼线 | 申楼村#5变 | 200 | 0 | 红 | 申楼村
19618 | 嘉祥公司 | 孟姑集供电所 | 孟姑集镇 | 10kV申楼线 | 申楼村#4变 | 400 | 0 | 红 | 申楼村
19619 | 嘉祥公司 | 孟姑集供电所 | 孟姑集镇 | 10kV申楼线 | 申楼村#2变 | 200 | 0 | 红 | 申楼村
19620 | 嘉祥公司 | 孟姑集供电所 | 孟姑集镇 | 10kV申楼线 | 申楼村 | 400 | 0 | 红 | 申楼村
19621 | 嘉祥公司 | 孟姑集供电所 | 孟姑集镇 | 10kV孟薛线 | 前赵垓村 | 400 | 0 | 红 | 前赵垓村
19622 | 嘉祥公司 | 孟姑集供电所 | 孟姑集镇 | 10kV孟薛线 | 前赵东变 | 400 | 0 | 红 | 前赵垓村
19623 | 嘉祥公司 | 孟姑集供电所 | 孟姑集镇 | 10kV孟薛线 | 前张村#5变 | 200 | 0 | 红 | 前张村
19624 | 嘉祥公司 | 孟姑集供电所 | 孟姑集镇 | 10kV孟薛线 | 前张村#4变 | 200 | 0 | 红 | 前张村
19625 | 嘉祥公司 | 孟姑集供电所 | 孟姑集镇 | 10kV岳楼线 | 前杜村#4变 | 200 | 0 | 红 | 前杜村
19626 | 嘉祥公司 | 孟姑集供电所 | 孟姑集镇 | 10kV岳楼线 | 前杜村#3变 | 200 | 0 | 红 | 前杜村
19627 | 嘉祥公司 | 孟姑集供电所 | 孟姑集镇 | 10kV孟薛线 | 南李村 | 200 | 0 | 红 | 南李村
19628 | 嘉祥公司 | 孟姑集供电所 | 孟姑集镇 | 10kV申楼线 | 孟姑集镇朱吴庄3#配变 | 200 | 0 | 红 | 朱吴庄
19629 | 嘉祥公司 | 孟姑集供电所 | 孟姑集镇 | 10kV申楼线 | 孟姑集镇朱吴庄2#配变 | 200 | 0 | 红 | 朱吴庄
19630 | 嘉祥公司 | 孟姑集供电所 | 孟姑集镇 | 10kV岳楼线 | 孟姑集镇岳楼村#9配变 | 400 | 0 | 红 | 岳楼村
19631 | 嘉祥公司 | 孟姑集供电所 | 孟姑集镇 | 10kV岳楼线 | 孟姑集镇岳楼村#8配变 | 200 | 0 | 红 | 岳楼村
19632 | 嘉祥公司 | 孟姑集供电所 | 孟姑集镇 | 10kV孟薛线 | 孟姑集镇杨庄村#5配变 | 400 | 0 | 红 | 杨庄村
19633 | 嘉祥公司 | 孟姑集供电所 | 孟姑集镇 | 10kV孟薛线 | 孟姑集镇杨庄村#4配变 | 400 | 0 | 红 | 杨庄村
19634 | 嘉祥公司 | 孟姑集供电所 | 孟姑集镇 | 10kV孟薛线 | 孟姑集镇杨庄村#3配变 | 400 | 0 | 红 | 杨庄村
19635 | 嘉祥公司 | 孟姑集供电所 | 孟姑集镇 | 10kV岳楼线 | 孟姑集镇闫楼村#5变 | 200 | 0 | 红 | 闫楼村
19636 | 嘉祥公司 | 孟姑集供电所 | 孟姑集镇 | 10kV申楼线 | 孟姑集镇邢庄村#1变 | 100 | 0 | 红 | 邢庄村
19637 | 嘉祥公司 | 孟姑集供电所 | 孟姑集镇 | 10kV孟薛线 | 孟姑集镇乡公变#3变 | 200 | 0 | 红 | 邢庄村
19638 | 嘉祥公司 | 孟姑集供电所 | 孟姑集镇 | 10kV西赵线 | 孟姑集镇西赵村#5配变 | 200 | 0 | 红 | 西赵垓村
19639 | 嘉祥公司 | 孟姑集供电所 | 孟姑集镇 | 10kV西赵线 | 孟姑集镇西赵村#4配变 | 200 | 0 | 红 | 西赵垓村
19640 | 嘉祥公司 | 孟姑集供电所 | 孟姑集镇 | 10kV岳楼线 | 孟姑集镇四合庄村#2变 | 400 | 0 | 红 | 四合庄村
19641 | 嘉祥公司 | 孟姑集供电所 | 孟姑集镇 | 10kV岳楼线 | 孟姑集镇四合村#5配变 | 200 | 0 | 红 | 四合庄村
19642 | 嘉祥公司 | 孟姑集供电所 | 孟姑集镇 | 10kV西赵线 | 孟姑集镇石庄村#3配变 | 200 | 0 | 红 | 石庄村
19643 | 嘉祥公司 | 孟姑集供电所 | 孟姑集镇 | 10kV申楼线 | 孟姑集镇申楼村#7变 | 400 | 0 | 红 | 申楼村
19644 | 嘉祥公司 | 孟姑集供电所 | 孟姑集镇 | 10kV申楼线 | 孟姑集镇申楼村#6变 | 400 | 0 | 红 | 申楼村
19645 | 嘉祥公司 | 孟姑集供电所 | 孟姑集镇 | 10kV孟薛线 | 孟姑集镇前赵垓村北配变 | 400 | 0 | 红 | 前赵村
19646 | 嘉祥公司 | 孟姑集供电所 | 孟姑集镇 | 10kV孟薛线 | 孟姑集镇前赵垓村#6配变 | 400 | 0 | 红 | 前赵村
19647 | 嘉祥公司 | 孟姑集供电所 | 孟姑集镇 | 10kV孟薛线 | 孟姑集镇前赵垓村#5配变 | 400 | 0 | 红 | 前赵村
19648 | 嘉祥公司 | 孟姑集供电所 | 孟姑集镇 | 10kV孟薛线 | 孟姑集镇前赵垓村#4配变 | 400 | 0 | 红 | 前赵村
19649 | 嘉祥公司 | 孟姑集供电所 | 孟姑集镇 | 10kV孟薛线 | 孟姑集镇前张村#8配变 | 400 | 0 | 红 | 前张村
19650 | 嘉祥公司 | 孟姑集供电所 | 孟姑集镇 | 10kV孟薛线 | 孟姑集镇前张村#7配变 | 400 | 0 | 红 | 前张村
19651 | 嘉祥公司 | 孟姑集供电所 | 孟姑集镇 | 10kV孟薛线 | 孟姑集镇前张村#6配变 | 400 | 0 | 红 | 前张村
19652 | 嘉祥公司 | 孟姑集供电所 | 孟姑集镇 | 10kV孟薛线 | 孟姑集镇前张村#3配变 | 400 | 0 | 红 | 前张村
19653 | 嘉祥公司 | 孟姑集供电所 | 孟姑集镇 | 10kV孟薛线 | 孟姑集镇前张村#2配变 | 400 | 0 | 红 | 前张村
19654 | 嘉祥公司 | 孟姑集供电所 | 孟姑集镇 | 10kV孟薛线 | 孟姑集镇前张村#1配变 | 400 | 0 | 红 | 前张村
19655 | 嘉祥公司 | 孟姑集供电所 | 孟姑集镇 | 10kV孟薛线 | 孟姑集镇孟姑集村#8变 | 400 | 0 | 红 | 孟姑集村
19656 | 嘉祥公司 | 孟姑集供电所 | 孟姑集镇 | 10kV孟薛线 | 孟姑集镇孟姑集村#7变 | 400 | 0 | 红 | 孟姑集村
19657 | 嘉祥公司 | 孟姑集供电所 | 孟姑集镇 | 10kV孟薛线 | 孟姑集镇吕垓村#4变 | 400 | 0 | 红 | 吕垓村
19658 | 嘉祥公司 | 孟姑集供电所 | 孟姑集镇 | 10kV孟薛线 | 孟姑集镇吕垓村#3 | 200 | 0 | 红 | 吕垓村
19659 | 嘉祥公司 | 孟姑集供电所 | 孟姑集镇 | 10kV孟薛线 | 孟姑集镇逯堂村#2变 | 200 | 0 | 红 | 孟姑集镇逯堂村
19660 | 嘉祥公司 | 孟姑集供电所 | 孟姑集镇 | 10kV孟薛线 | 孟姑集镇逯堂村 | 250 | 0 | 红 | 孟姑集镇逯堂村
19661 | 嘉祥公司 | 孟姑集供电所 | 孟姑集镇 | 10kV孟薛线 | 孟姑集镇后赵村#3变 | 200 | 0 | 红 | 后赵村
19662 | 嘉祥公司 | 孟姑集供电所 | 孟姑集镇 | 10kV岳楼线 | 孟姑集镇后杜村#6变 | 400 | 0 | 红 | 后杜村
19663 | 嘉祥公司 | 孟姑集供电所 | 孟姑集镇 | 10kV岳楼线 | 孟姑集镇后杜村#5配变 | 400 | 0 | 红 | 后杜村
19664 | 嘉祥公司 | 孟姑集供电所 | 孟姑集镇 | 10kV岳楼线 | 孟姑集镇后杜村#4 | 400 | 0 | 红 | 后杜村
19665 | 嘉祥公司 | 孟姑集供电所 | 孟姑集镇 | 10kV岳楼线 | 孟姑集镇后杜村#3变 | 200 | 0 | 红 | 后杜村
19666 | 嘉祥公司 | 孟姑集供电所 | 孟姑集镇 | 10kV孟薛线 | 孟姑集镇公用变 | 400 | 0 | 红 | 孟姑集村
19667 | 嘉祥公司 | 孟姑集供电所 | 孟姑集镇 | 10kV孟薛线 | 孟姑集镇公用2#变 | 200 | 0 | 红 | 孟姑集村
19668 | 嘉祥公司 | 孟姑集供电所 | 孟姑集镇 | 10kV岳楼线 | 孟姑集镇公寺村#3配变 | 400 | 0 | 红 | 公寺村
19669 | 嘉祥公司 | 孟姑集供电所 | 孟姑集镇 | 10kV孟薛线 | 孟姑集镇公变#2农变 | 200 | 0 | 红 | 孟姑集村
19670 | 嘉祥公司 | 孟姑集供电所 | 孟姑集镇 | 10kV岳楼线 | 孟姑集镇东李村#2配变 | 200 | 0 | 红 | 东李村
19671 | 嘉祥公司 | 孟姑集供电所 | 孟姑集镇 | 10kV西赵线 | 孟姑集镇大庄村#2变 | 200 | 0 | 红 | 大庄村
19672 | 嘉祥公司 | 孟姑集供电所 | 孟姑集镇 | 10kV申楼线 | 孟姑集镇大李村#3变 | 200 | 0 | 红 | 大李村
19673 | 嘉祥公司 | 孟姑集供电所 | 孟姑集镇 | 10kV西赵线 | 孟姑集镇大李#2变 | 400 | 0 | 红 | 大李村
19674 | 嘉祥公司 | 孟姑集供电所 | 孟姑集镇 | 10kV西赵线 | 孟姑集镇曹庄村#3变 | 200 | 0 | 红 | 曹庄村
19675 | 嘉祥公司 | 孟姑集供电所 | 孟姑集镇 | 10kV西赵线 | 孟姑集镇曹庄村#2变 | 200 | 0 | 红 | 曹庄村
19676 | 嘉祥公司 | 孟姑集供电所 | 孟姑集镇 | 10kV西赵线 | 孟姑集镇卞庄村#7配变 | 400 | 0 | 红 | 卞庄村
19677 | 嘉祥公司 | 孟姑集供电所 | 孟姑集镇 | 10kV西赵线 | 孟姑集镇卞庄村#5变 | 400 | 0 | 红 | 卞庄村
19678 | 嘉祥公司 | 孟姑集供电所 | 孟姑集镇 | 10kV西赵线 | 孟姑集镇卞庄村#4变 | 200 | 0 | 红 | 卞庄村
19679 | 嘉祥公司 | 孟姑集供电所 | 孟姑集镇 | 10kV西赵线 | 孟姑集镇卞庄村#3配变 | 400 | 0 | 红 | 卞庄村
19680 | 嘉祥公司 | 孟姑集供电所 | 孟姑集镇 | 10kV西赵线 | 孟姑集镇卞庄村#2配变 | 400 | 0 | 红 | 卞庄村
19681 | 嘉祥公司 | 孟姑集供电所 | 孟姑集镇 | 10kV西赵线 | 孟姑集镇卞庄村#1配变 | 400 | 0 | 红 | 卞庄村
19682 | 嘉祥公司 | 孟姑集供电所 | 孟姑集镇 | 10kV孟薛线 | 孟姑集袁庄村#2变 | 400 | 0 | 红 | 袁庄村
19683 | 嘉祥公司 | 孟姑集供电所 | 孟姑集镇 | 10kV孟薛线 | 孟姑集袁庄村 | 200 | 0 | 红 | 袁庄村
19684 | 嘉祥公司 | 孟姑集供电所 | 孟姑集镇 | 10kV岳楼线 | 孟姑集乡东李村 | 100 | 0 | 红 | 东李村
19685 | 嘉祥公司 | 孟姑集供电所 | 孟姑集镇 | 10kV孟薛线 | 孟姑集社区变 | 400 | 0 | 红 | 孟姑集村
19686 | 嘉祥公司 | 孟姑集供电所 | 孟姑集镇 | 10kV孟薛线 | 孟姑集南李村#2变 | 200 | 0 | 红 | 南李村
19687 | 嘉祥公司 | 孟姑集供电所 | 孟姑集镇 | 10kV孟薛线 | 孟姑集孟姑集村6#变 | 200 | 0 | 红 | 孟姑集村
19688 | 嘉祥公司 | 孟姑集供电所 | 孟姑集镇 | 10kV孟薛线 | 孟姑集村北变 | 630 | 0 | 红 | 孟姑集村
19689 | 嘉祥公司 | 孟姑集供电所 | 孟姑集镇 | 10kV孟薛线 | 孟姑集村#5变 | 400 | 0 | 红 | 孟姑集村
19690 | 嘉祥公司 | 孟姑集供电所 | 孟姑集镇 | 10kV孟薛线 | 孟姑集村#4变 | 200 | 0 | 红 | 孟姑集村
19691 | 嘉祥公司 | 孟姑集供电所 | 孟姑集镇 | 10kV孟薛线 | 孟姑集村#3变 | 400 | 0 | 红 | 孟姑集村
19692 | 嘉祥公司 | 孟姑集供电所 | 孟姑集镇 | 10kV孟薛线 | 孟姑集村 | 400 | 0 | 红 | 孟姑集村
19693 | 嘉祥公司 | 孟姑集供电所 | 孟姑集镇 | 10kV孟薛线 | 吕垓 | 160 | 0 | 红 | 吕垓村
19694 | 嘉祥公司 | 孟姑集供电所 | 孟姑集镇 | 10kV西赵线 | 黄庄村公用变 | 80 | 0 | 红 | 黄庄村
19695 | 嘉祥公司 | 孟姑集供电所 | 孟姑集镇 | 10kV西赵线 | 黄庄村 | 160 | 0 | 红 | 黄庄村
19696 | 嘉祥公司 | 孟姑集供电所 | 孟姑集镇 | 10kV孟薛线 | 后赵垓村 | 200 | 0 | 红 | 后赵村
19697 | 嘉祥公司 | 孟姑集供电所 | 孟姑集镇 | 10kV孟薛线 | 后赵村公用#2 | 400 | 0 | 红 | 后赵村
19698 | 嘉祥公司 | 孟姑集供电所 | 孟姑集镇 | 10kV岳楼线 | 后杜村#2变（南） | 400 | 0 | 红 | 后杜村
19699 | 嘉祥公司 | 孟姑集供电所 | 孟姑集镇 | 10kV岳楼线 | 后杜村 | 200 | 0 | 红 | 后杜村
19700 | 嘉祥公司 | 孟姑集供电所 | 孟姑集镇 | 10kV西赵线 | 国庙村3#变 | 200 | 0 | 红 | 国庙村
19701 | 嘉祥公司 | 孟姑集供电所 | 孟姑集镇 | 10kV西赵线 | 国庙村#4变 | 200 | 0 | 红 | 国庙村
19702 | 嘉祥公司 | 孟姑集供电所 | 孟姑集镇 | 10kV西赵线 | 国庙村#2变 | 200 | 0 | 红 | 国庙村
19703 | 嘉祥公司 | 孟姑集供电所 | 孟姑集镇 | 10kV西赵线 | 国庙村 | 100 | 0 | 红 | 国庙村
19704 | 嘉祥公司 | 孟姑集供电所 | 孟姑集镇 | 10kV岳楼线 | 公寺村 | 400 | 0 | 红 | 公寺村
19705 | 嘉祥公司 | 孟姑集供电所 | 孟姑集镇 | 10kV申楼线 | 范庄村2#公用变 | 200 | 0 | 红 | 范庄村
19706 | 嘉祥公司 | 孟姑集供电所 | 孟姑集镇 | 10kV西赵线 | 范庄村 | 400 | 0 | 红 | 范庄村
19707 | 嘉祥公司 | 孟姑集供电所 | 孟姑集镇 | 10kV西赵线 | 大庄村 | 160 | 0 | 红 | 大庄村
19708 | 嘉祥公司 | 孟姑集供电所 | 孟姑集镇 | 10kV西赵线 | 仇海村2#变 | 200 | 0 | 红 | 仇垓村
19709 | 嘉祥公司 | 孟姑集供电所 | 孟姑集镇 | 10kV西赵线 | 仇海村#3变 | 100 | 0 | 红 | 仇垓村
19710 | 嘉祥公司 | 孟姑集供电所 | 孟姑集镇 | 10kV西赵线 | 仇垓村4#变 | 200 | 0 | 红 | 仇垓村
19711 | 嘉祥公司 | 孟姑集供电所 | 孟姑集镇 | 10kV西赵线 | 仇垓村 | 200 | 0 | 红 | 仇垓村
19712 | 嘉祥公司 | 孟姑集供电所 | 孟姑集镇 | 10kV西赵线 | 卞庄村#6变 | 400 | 0 | 红 | 卞庄村
19713 | 嘉祥公司 | 孟姑集供电所 | 孟姑集镇 | 10kV岳楼线 | 白庄村#2变 | 200 | 0 | 红 | 白庄村
19714 | 嘉祥公司 | 孟姑集供电所 | 孟姑集镇 | 10kV岳楼线 | 白庄村 | 200 | 0 | 红 | 白庄村
19715 | 嘉祥公司 | 孟姑集供电所 | 孟姑集镇 | 10kV西赵线 | 大李村 | 200 | 0 | 红 | 大李村
19716 | 嘉祥公司 | 孟姑集供电所 | 孟姑集镇 | 10kV西赵线 | 曹庄村 | 200 | 0 | 红 | 曹庄村
19717 | 嘉祥公司 | 孟姑集供电所 | 孟姑集镇 | 10kV孟薛线 | 孟姑集镇乡公变农变 | 400 | 0 | 红 | 孟姑集村
19718 | 嘉祥公司 | 孟姑集供电所 | 孟姑集镇 | 10kV孟薛线 | 孟姑集镇公变#2农变 | 400 | 0 | 红 | 孟姑集村
19719 | 嘉祥公司 | 卧龙山供电所 | 卧龙山街道 | 10kV黄姚线 | 北马村#4变 | 400 | 0 | 红 | 北马村
19720 | 嘉祥公司 | 卧龙山供电所 | 卧龙山街道 | 10kV黄姚线 | 北马村#5变 | 200 | 0 | 红 | 北马村
19721 | 嘉祥公司 | 卧龙山供电所 | 卧龙山街道 | 10kV黄姚线 | 北马村#6变 | 400 | 0 | 红 | 北马村
19722 | 嘉祥公司 | 卧龙山供电所 | 卧龙山街道 | 10kV黄姚线 | 北马村#7变 | 400 | 0 | 红 | 北马村
19723 | 嘉祥公司 | 卧龙山供电所 | 卧龙山街道 | 10kV黄姚线 | 北马东变 | 400 | 0 | 红 | 北马村
19724 | 嘉祥公司 | 卧龙山供电所 | 卧龙山街道 | 10kV黄姚线 | 北马东变2 | 200 | 0 | 红 | 北马村
19725 | 嘉祥公司 | 卧龙山供电所 | 卧龙山街道 | 10kV龙山Ⅰ线 | 狄楼#2变 | 100 | 0 | 红 | 狄楼村
19726 | 嘉祥公司 | 卧龙山供电所 | 卧龙山街道 | 10kV龙山Ⅰ线 | 狄楼村 | 200 | 0 | 红 | 狄楼村
19727 | 嘉祥公司 | 卧龙山供电所 | 卧龙山街道 | 10kV龙山Ⅰ线 | 狄楼村3号变柱上变压器 | 200 | 0 | 红 | 狄楼村
19728 | 嘉祥公司 | 卧龙山供电所 | 卧龙山街道 | 10kV黄姚线 | 窦坊#2变 | 400 | 0 | 红 | 窦坊村
19729 | 嘉祥公司 | 卧龙山供电所 | 卧龙山街道 | 10kV黄姚线 | 窦坊村 | 400 | 0 | 红 | 窦坊村
19730 | 嘉祥公司 | 卧龙山供电所 | 卧龙山街道 | 10kV龙山Ⅰ线 | 杜庄村 | 400 | 0 | 红 | 杜庄村
19731 | 嘉祥公司 | 卧龙山供电所 | 卧龙山街道 | 10kV龙山Ⅰ线 | 杜庄村#2变 | 200 | 0 | 红 | 杜庄村
19732 | 嘉祥公司 | 卧龙山供电所 | 卧龙山街道 | 10kV黄姚线 | 段庄村 | 200 | 0 | 红 | 段庄村
19733 | 嘉祥公司 | 卧龙山供电所 | 卧龙山街道 | 10kV黄姚线 | 段庄村新变 | 200 | 0 | 红 | 段庄村
19734 | 嘉祥公司 | 卧龙山供电所 | 卧龙山街道 | 10kV黄姚线 | 冯海北变 | 250 | 0 | 红 | 冯海村
19735 | 嘉祥公司 | 卧龙山供电所 | 卧龙山街道 | 10kV黄姚线 | 冯海村 | 200 | 0 | 红 | 冯海村
19736 | 嘉祥公司 | 卧龙山供电所 | 卧龙山街道 | 10kV龙山Ⅰ线 | 高海东变 | 400 | 0 | 红 | 高海村
19737 | 嘉祥公司 | 卧龙山供电所 | 卧龙山街道 | 10kV龙山Ⅰ线 | 高海西变 | 200 | 0 | 红 | 高海村
19738 | 嘉祥公司 | 卧龙山供电所 | 卧龙山街道 | 10kV龙山Ⅰ线 | 高海中变 | 200 | 0 | 红 | 高海村
19739 | 嘉祥公司 | 卧龙山供电所 | 卧龙山街道 | 10kV马庄线 | 高山村 | 400 | 0 | 红 | 高山村
19740 | 嘉祥公司 | 卧龙山供电所 | 卧龙山街道 | 10kV马庄线 | 高山村#3变 | 400 | 0 | 红 | 高山村
19741 | 嘉祥公司 | 卧龙山供电所 | 卧龙山街道 | 10kV马庄线 | 高山村#4变 | 200 | 0 | 红 | 高山村
19742 | 嘉祥公司 | 卧龙山供电所 | 卧龙山街道 | 10kV马庄线 | 高山村#5变 | 200 | 0 | 红 | 高山村
19743 | 嘉祥公司 | 卧龙山供电所 | 卧龙山街道 | 10kV马庄线 | 高山村#6变 | 200 | 0 | 红 | 高山村
19744 | 嘉祥公司 | 卧龙山供电所 | 卧龙山街道 | 10kV马庄线 | 高山西变 | 200 | 0 | 红 | 高山村
19745 | 嘉祥公司 | 卧龙山供电所 | 卧龙山街道 | 10kV黄姚线 | 谷庄村#6变 | 200 | 0 | 红 | 谷庄村
19746 | 嘉祥公司 | 卧龙山供电所 | 卧龙山街道 | 10kV黄姚线 | 谷庄东变 | 400 | 0 | 红 | 谷庄村
19747 | 嘉祥公司 | 卧龙山供电所 | 卧龙山街道 | 10kV龙山Ⅰ线 | 何坊村 | 200 | 0 | 红 | 何坊村
19748 | 嘉祥公司 | 卧龙山供电所 | 卧龙山街道 | 10kV马庄线 | 后牛村#3变 | 400 | 0 | 红 | 宋庄村
19749 | 嘉祥公司 | 卧龙山供电所 | 卧龙山街道 | 10kV马庄线 | 后牛村#4变 | 200 | 0 | 红 | 宋庄村
19750 | 嘉祥公司 | 卧龙山供电所 | 卧龙山街道 | 10kV马庄线 | 后牛村#5变 | 100 | 0 | 红 | 宋庄村
19751 | 嘉祥公司 | 卧龙山供电所 | 卧龙山街道 | 10kV龙山Ⅰ线 | 胡店村 | 200 | 0 | 红 | 胡店村
19752 | 嘉祥公司 | 卧龙山供电所 | 卧龙山街道 | 10kV龙山Ⅰ线 | 胡店村#2变 | 200 | 0 | 红 | 胡店村
19753 | 嘉祥公司 | 卧龙山供电所 | 卧龙山街道 | 10kV龙山Ⅰ线 | 胡店村3号变柱上变压器 | 400 | 0 | 红 | 胡店村
19754 | 嘉祥公司 | 卧龙山供电所 | 卧龙山街道 | 10kV黄姚线 | 贾海村 | 400 | 0 | 红 | 贾海村
19755 | 嘉祥公司 | 卧龙山供电所 | 卧龙山街道 | 10kV黄姚线 | 贾海村#3变 | 200 | 0 | 红 | 贾海村
19756 | 嘉祥公司 | 卧龙山供电所 | 卧龙山街道 | 10kV黄姚线 | 贾海村#3变 | 200 | 0 | 红 | 贾海村
19757 | 嘉祥公司 | 卧龙山供电所 | 卧龙山街道 | 10kV黄姚线 | 贾海村#4变 | 200 | 0 | 红 | 贾海村
19758 | 嘉祥公司 | 卧龙山供电所 | 卧龙山街道 | 10kV黄姚线 | 贾海村#4变 | 200 | 0 | 红 | 贾海村
19759 | 嘉祥公司 | 卧龙山供电所 | 卧龙山街道 | 10kV黄姚线 | 贾海村中变 | 400 | 0 | 红 | 贾海村
19760 | 嘉祥公司 | 卧龙山供电所 | 卧龙山街道 | 10kV龙山Ⅰ线 | 贾庄村 | 200 | 0 | 红 | 贾庄村
19761 | 嘉祥公司 | 卧龙山供电所 | 卧龙山街道 | 10kV龙山Ⅰ线 | 贾庄村#2变 | 160 | 0 | 红 | 贾庄村
19762 | 嘉祥公司 | 卧龙山供电所 | 卧龙山街道 | 10kV龙山Ⅰ线 | 酒庄村 | 400 | 0 | 红 | 酒庄村
19763 | 嘉祥公司 | 卧龙山供电所 | 卧龙山街道 | 10kV龙山Ⅰ线 | 酒庄村#3变 | 200 | 0 | 红 | 酒庄村
19764 | 嘉祥公司 | 卧龙山供电所 | 卧龙山街道 | 10kV龙山Ⅰ线 | 酒庄村南变 | 400 | 0 | 红 | 酒庄村
19765 | 嘉祥公司 | 卧龙山供电所 | 卧龙山街道 | 10kV龙山Ⅰ线 | 类庄#2 | 200 | 0 | 红 | 类庄村
19766 | 嘉祥公司 | 卧龙山供电所 | 卧龙山街道 | 10kV龙山Ⅰ线 | 类庄#3 | 200 | 0 | 红 | 类庄村
19767 | 嘉祥公司 | 卧龙山供电所 | 卧龙山街道 | 10kV龙山Ⅰ线 | 类庄村 | 100 | 0 | 红 | 类庄村
19768 | 嘉祥公司 | 卧龙山供电所 | 卧龙山街道 | 10kV黄姚线 | 李楼村#3变 | 400 | 0 | 红 | 李楼村
19769 | 嘉祥公司 | 卧龙山供电所 | 卧龙山街道 | 10kV黄姚线 | 李楼村#4变 | 200 | 0 | 红 | 李楼村
19770 | 嘉祥公司 | 卧龙山供电所 | 卧龙山街道 | 10kV黄姚线 | 李楼村#5变 | 200 | 0 | 红 | 李楼村
19771 | 嘉祥公司 | 卧龙山供电所 | 卧龙山街道 | 10kV马庄线 | 楼庄100变 | 400 | 0 | 红 | 楼庄村
19772 | 嘉祥公司 | 卧龙山供电所 | 卧龙山街道 | 10kV马庄线 | 楼庄村#3变 | 400 | 0 | 红 | 楼庄村
19773 | 嘉祥公司 | 卧龙山供电所 | 卧龙山街道 | 10kV马庄线 | 楼庄村#4变 | 400 | 0 | 红 | 楼庄村
19774 | 嘉祥公司 | 卧龙山供电所 | 卧龙山街道 | 10kV马庄线 | 楼庄村#5变 | 630 | 0 | 红 | 楼庄村
19775 | 嘉祥公司 | 卧龙山供电所 | 卧龙山街道 | 10kV马庄线 | 牟海村#3变 | 200 | 0 | 红 | 牟海村
19776 | 嘉祥公司 | 卧龙山供电所 | 卧龙山街道 | 10kV马庄线 | 牟海村#4变 | 400 | 0 | 红 | 牟海村
19777 | 嘉祥公司 | 卧龙山供电所 | 卧龙山街道 | 10kV马庄线 | 牟海村南变 | 400 | 0 | 红 | 牟海村
19778 | 嘉祥公司 | 卧龙山供电所 | 卧龙山街道 | 10kV龙山Ⅰ线 | 彭庄村 | 200 | 0 | 红 | 彭庄村
19779 | 嘉祥公司 | 卧龙山供电所 | 卧龙山街道 | 10kV龙山Ⅰ线 | 彭庄村#3变 | 200 | 0 | 红 | 彭庄村
19780 | 嘉祥公司 | 卧龙山供电所 | 卧龙山街道 | 10kV龙山Ⅰ线 | 彭庄村#4变 | 200 | 0 | 红 | 彭庄村
19781 | 嘉祥公司 | 卧龙山供电所 | 卧龙山街道 | 10kV龙山Ⅰ线 | 彭庄村#5变 | 200 | 0 | 红 | 彭庄村
19782 | 嘉祥公司 | 卧龙山供电所 | 卧龙山街道 | 10kV龙山Ⅰ线 | 彭庄新变公用变 | 200 | 0 | 红 | 彭庄村
19783 | 嘉祥公司 | 卧龙山供电所 | 卧龙山街道 | 10kV马庄线 | 前牛村#4变 | 200 | 0 | 红 | 前牛村
19784 | 嘉祥公司 | 卧龙山供电所 | 卧龙山街道 | 10kV马庄线 | 前牛村5号变柱上变压器 | 200 | 0 | 红 | 前牛村
19785 | 嘉祥公司 | 卧龙山供电所 | 卧龙山街道 | 10kV黄姚线 | 田海北变 | 400 | 0 | 红 | 田海村
19786 | 嘉祥公司 | 卧龙山供电所 | 卧龙山街道 | 10kV黄姚线 | 田海村4#变 | 400 | 0 | 红 | 田海村
19787 | 嘉祥公司 | 卧龙山供电所 | 卧龙山街道 | 10kV黄姚线 | 田海南变 | 400 | 0 | 红 | 田海村
19788 | 嘉祥公司 | 卧龙山供电所 | 卧龙山街道 | 10kV黄姚线 | 田海西变 | 200 | 0 | 红 | 田海村
19789 | 嘉祥公司 | 卧龙山供电所 | 卧龙山街道 | 10kV马庄线 | 汪楼村 | 160 | 0 | 红 | 汪楼村
19790 | 嘉祥公司 | 卧龙山供电所 | 卧龙山街道 | 10kV马庄线 | 汪楼村#2变 | 400 | 0 | 红 | 汪楼村
19791 | 嘉祥公司 | 卧龙山供电所 | 卧龙山街道 | 10kV龙山Ⅰ线 | 王营村 | 200 | 0 | 红 | 王营村
19792 | 嘉祥公司 | 卧龙山供电所 | 卧龙山街道 | 10kV黄姚线 | 魏坊村 | 400 | 0 | 红 | 魏坊村
19793 | 嘉祥公司 | 卧龙山供电所 | 卧龙山街道 | 10kV黄姚线 | 魏坊村#2变 | 200 | 0 | 红 | 魏坊村
19794 | 嘉祥公司 | 卧龙山供电所 | 卧龙山街道 | 10kV黄姚线 | 魏坊村#3变 | 200 | 0 | 红 | 魏坊村
19795 | 嘉祥公司 | 卧龙山供电所 | 卧龙山街道 | 10kV黄姚线 | 魏坊村#4变 | 200 | 0 | 红 | 魏坊村
19796 | 嘉祥公司 | 卧龙山供电所 | 卧龙山街道 | 10kV黄姚线 | 魏坊村#8公用配变 | 160 | 0 | 红 | 魏坊村
19797 | 嘉祥公司 | 卧龙山供电所 | 卧龙山街道 | 10kV黄姚线 | 卧龙山北马北变 | 400 | 0 | 红 | 北马村
19798 | 嘉祥公司 | 卧龙山供电所 | 卧龙山街道 | 10kV黄姚线 | 卧龙山贾海西公用变 | 200 | 0 | 红 | 贾海村
19799 | 嘉祥公司 | 卧龙山供电所 | 卧龙山街道 | 10kV马庄线 | 卧龙山街道办汪楼村3号配变 | 200 | 0 | 红 | 汪楼村
19800 | 嘉祥公司 | 卧龙山供电所 | 卧龙山街道 | 10kV黄姚线 | 卧龙山街道办魏坊村5号配变 | 200 | 0 | 红 | 魏坊村
19801 | 嘉祥公司 | 卧龙山供电所 | 卧龙山街道 | 10kV龙山Ⅰ线 | 卧龙山街道办杨庄村2号配变 | 400 | 0 | 红 | 杨庄村
19802 | 嘉祥公司 | 卧龙山供电所 | 卧龙山街道 | 10kV黄姚线 | 卧龙山街道北马官屯村8号配变 | 200 | 0 | 红 | 北马村
19803 | 嘉祥公司 | 卧龙山供电所 | 卧龙山街道 | 10kV黄姚线 | 卧龙山街道段庄村#3变 | 200 | 0 | 红 | 杜庄村
19804 | 嘉祥公司 | 卧龙山供电所 | 卧龙山街道 | 10kV黄姚线 | 卧龙山街道冯海村#4变 | 400 | 0 | 红 | 冯海村
19805 | 嘉祥公司 | 卧龙山供电所 | 卧龙山街道 | 10kV黄姚线 | 卧龙山街道冯海村3号配变 | 200 | 0 | 红 | 冯海村
19806 | 嘉祥公司 | 卧龙山供电所 | 卧龙山街道 | 10kV龙山Ⅰ线 | 卧龙山街道高海村#4配变 | 400 | 0 | 红 | 高海村
19807 | 嘉祥公司 | 卧龙山供电所 | 卧龙山街道 | 10kV龙山Ⅰ线 | 卧龙山街道高海村#5配变 | 400 | 0 | 红 | 高海村
19808 | 嘉祥公司 | 卧龙山供电所 | 卧龙山街道 | 10kV马庄线 | 卧龙山街道前牛北变 | 400 | 0 | 红 | 前牛村
19809 | 嘉祥公司 | 卧龙山供电所 | 卧龙山街道 | 10kV龙山Ⅰ线 | 卧龙山街道宋庄#1变 | 400 | 0 | 红 | 宋庄村
19810 | 嘉祥公司 | 卧龙山供电所 | 卧龙山街道 | 10kV马庄线 | 卧龙山街道宋庄#2变 | 400 | 0 | 红 | 宋庄村
19811 | 嘉祥公司 | 卧龙山供电所 | 卧龙山街道 | 10kV黄姚线 | 卧龙山街道魏坊村#7变 | 200 | 0 | 红 | 魏坊村
19812 | 嘉祥公司 | 卧龙山供电所 | 卧龙山街道 | 10kV龙山Ⅰ线 | 卧龙山街道姚坊村5号配变 | 400 | 0 | 红 | 姚坊村
19813 | 嘉祥公司 | 卧龙山供电所 | 卧龙山街道 | 10kV龙山Ⅰ线 | 卧龙山街道姚坊村6号配变 | 400 | 0 | 红 | 姚坊村
19814 | 嘉祥公司 | 卧龙山供电所 | 卧龙山街道 | 10kV黄姚线 | 卧龙山街道长谷庄村#4配变 | 200 | 0 | 红 | 谷庄村
19815 | 嘉祥公司 | 卧龙山供电所 | 卧龙山街道 | 10kV黄姚线 | 卧龙山街道长集村#12变 | 200 | 0 | 红 | 长集村
19816 | 嘉祥公司 | 卧龙山供电所 | 卧龙山街道 | 10kV黄姚线 | 卧龙山街道长直集村#11配变 | 200 | 0 | 红 | 长集村
19817 | 嘉祥公司 | 卧龙山供电所 | 卧龙山街道 | 10kV黄姚线 | 卧龙山李楼村 | 400 | 0 | 红 | 李楼村
19818 | 嘉祥公司 | 卧龙山供电所 | 卧龙山街道 | 10kV黄姚线 | 卧龙山李楼西公用 | 200 | 0 | 红 | 李楼村
19819 | 嘉祥公司 | 卧龙山供电所 | 卧龙山街道 | 10kV龙山Ⅰ线 | 卧龙山王庄村配变 | 400 | 0 | 红 | 王庄村
19820 | 嘉祥公司 | 卧龙山供电所 | 卧龙山街道 | 10kV龙山Ⅰ线 | 卧龙山王庄公用变 | 400 | 0 | 红 | 王庄村
19821 | 嘉祥公司 | 卧龙山供电所 | 卧龙山街道 | 10kV龙山Ⅰ线 | 卧龙山姚庄村 | 200 | 0 | 红 | 杨庄村
19822 | 嘉祥公司 | 卧龙山供电所 | 卧龙山街道 | 10kV黄姚线 | 卧龙山镇魏坊村6号变 | 200 | 0 | 红 | 魏坊村
19823 | 嘉祥公司 | 卧龙山供电所 | 卧龙山街道 | 10kV龙山Ⅰ线 | 杨庄村 | 315 | 0 | 红 | 杨庄村
19824 | 嘉祥公司 | 卧龙山供电所 | 卧龙山街道 | 10kV龙山Ⅰ线 | 姚坊村 | 400 | 0 | 红 | 姚坊村
19825 | 嘉祥公司 | 卧龙山供电所 | 卧龙山街道 | 10kV龙山Ⅰ线 | 姚坊村#2变 | 400 | 0 | 红 | 姚坊村
19826 | 嘉祥公司 | 卧龙山供电所 | 卧龙山街道 | 10kV龙山Ⅰ线 | 姚坊村#3变 | 400 | 0 | 红 | 姚坊村
19827 | 嘉祥公司 | 卧龙山供电所 | 卧龙山街道 | 10kV龙山Ⅰ线 | 姚坊村#4变 | 400 | 0 | 红 | 姚坊村
19828 | 嘉祥公司 | 卧龙山供电所 | 卧龙山街道 | 10kV龙山Ⅰ线 | 姚庄村#3变 | 200 | 0 | 红 | 姚庄村
19829 | 嘉祥公司 | 卧龙山供电所 | 卧龙山街道 | 10kV龙山Ⅰ线 | 姚庄村#4变 | 200 | 0 | 红 | 姚庄村
19830 | 嘉祥公司 | 卧龙山供电所 | 卧龙山街道 | 10kV龙山Ⅰ线 | 姚庄村南变 | 160 | 0 | 红 | 姚庄村
19831 | 嘉祥公司 | 卧龙山供电所 | 卧龙山街道 | 10kV龙山Ⅰ线 | 张庄村 | 200 | 0 | 红 | 张庄村
19832 | 嘉祥公司 | 卧龙山供电所 | 卧龙山街道 | 10kV黄姚线 | 长集村 | 160 | 0 | 红 | 长集村
19833 | 嘉祥公司 | 卧龙山供电所 | 卧龙山街道 | 10kV黄姚线 | 长集村#6变 | 400 | 0 | 红 | 长集村
19834 | 嘉祥公司 | 卧龙山供电所 | 卧龙山街道 | 10kV黄姚线 | 长集村10#变 | 200 | 0 | 红 | 长集村
19835 | 嘉祥公司 | 卧龙山供电所 | 卧龙山街道 | 10kV黄姚线 | 长集村5#变 | 200 | 0 | 红 | 长集村
19836 | 嘉祥公司 | 卧龙山供电所 | 卧龙山街道 | 10kV黄姚线 | 长集村7#变 | 200 | 0 | 红 | 长集村
19837 | 嘉祥公司 | 卧龙山供电所 | 卧龙山街道 | 10kV黄姚线 | 长集村8#变 | 200 | 0 | 红 | 长集村
19838 | 嘉祥公司 | 卧龙山供电所 | 卧龙山街道 | 10kV黄姚线 | 长集村9#变 | 200 | 0 | 红 | 长集村
19839 | 嘉祥公司 | 卧龙山供电所 | 卧龙山街道 | 10kV黄姚线 | 长集村北变 | 200 | 0 | 红 | 长集村
19840 | 嘉祥公司 | 卧龙山供电所 | 卧龙山街道 | 10kV黄姚线 | 长集村东变 | 160 | 0 | 红 | 长集村
19841 | 嘉祥公司 | 卧龙山供电所 | 卧龙山街道 | 10kV黄姚线 | 长集村南变 | 100 | 0 | 红 | 长集村
19842 | 嘉祥公司 | 卧龙山供电所 | 卧龙山街道 | 10kV龙山Ⅰ线 | 周庄村 | 200 | 0 | 红 | 周庄村
19843 | 嘉祥公司 | 卧龙山供电所 | 卧龙山街道 | 10kV龙山Ⅰ线 | 周庄村#2 | 200 | 0 | 红 | 周庄村
19844 | 嘉祥公司 | 卧龙山供电所 | 卧龙山街道 | 10kV龙山Ⅰ线 | 酒庄#4变 | 200 | 0 | 红 | 酒庄村
19845 | 嘉祥公司 | 卧龙山供电所 | 卧龙山街道 | 10kV镇郊线 | 兑粮店村 | 200 | 0 | 红 | 兑粮店村
19846 | 嘉祥公司 | 卧龙山供电所 | 卧龙山街道 | 10kV镇郊线 | 黄庄100变 | 200 | 0 | 红 | 黄庄村
19847 | 嘉祥公司 | 卧龙山供电所 | 卧龙山街道 | 10kV镇郊线 | 黄庄村 | 200 | 0 | 红 | 黄庄村
19848 | 嘉祥公司 | 卧龙山供电所 | 卧龙山街道 | 10kV镇郊线 | 黄庄村4#配变 | 200 | 0 | 红 | 黄庄村
19849 | 嘉祥公司 | 卧龙山供电所 | 卧龙山街道 | 10kV青安Ⅱ线 | 陆庄北变 | 200 | 0 | 红 | 陆庄村
19850 | 嘉祥公司 | 卧龙山供电所 | 卧龙山街道 | 10kV镇郊线 | 罗庄村2#变 | 200 | 0 | 红 | 罗庄村
19851 | 嘉祥公司 | 卧龙山供电所 | 卧龙山街道 | 10kV镇郊线 | 罗庄村2#变 | 200 | 0 | 红 | 罗庄村
19852 | 嘉祥公司 | 卧龙山供电所 | 卧龙山街道 | 10kV镇郊线 | 南马村3#变 | 200 | 0 | 红 | 南马村
19853 | 嘉祥公司 | 卧龙山供电所 | 卧龙山街道 | 10kV镇郊线 | 南马村4#变 | 200 | 0 | 红 | 南马村
19854 | 嘉祥公司 | 卧龙山供电所 | 卧龙山街道 | 10kV龙山Ⅱ线 | 前牛村 | 200 | 0 | 红 | 前牛村
19855 | 嘉祥公司 | 卧龙山供电所 | 卧龙山街道 | 10kV宋楼线 | 邵官屯村#3变 | 200 | 0 | 红 | 邵官屯村
19856 | 嘉祥公司 | 卧龙山供电所 | 卧龙山街道 | 10kV镇郊线 | 石人村#3 | 200 | 0 | 红 | 石人村
19857 | 嘉祥公司 | 卧龙山供电所 | 卧龙山街道 | 10kV宋楼线 | 宋楼村#3变 | 200 | 0 | 红 | 宋楼村
19858 | 嘉祥公司 | 卧龙山供电所 | 卧龙山街道 | 10kV宋楼线 | 宋楼村#4变 | 100 | 0 | 红 | 宋楼村
19859 | 嘉祥公司 | 卧龙山供电所 | 卧龙山街道 | 10kV镇郊线 | 苏营北变 | 200 | 0 | 红 | 苏营村
19860 | 嘉祥公司 | 卧龙山供电所 | 卧龙山街道 | 10kV镇郊线 | 苏营村#4变 | 200 | 0 | 红 | 苏营村
19861 | 嘉祥公司 | 卧龙山供电所 | 卧龙山街道 | 10kV镇郊线 | 苏营村#5变 | 200 | 0 | 红 | 苏营村
19862 | 嘉祥公司 | 卧龙山供电所 | 卧龙山街道 | 10kV镇郊线 | 苏营村3#变 | 200 | 0 | 红 | 苏营村
19863 | 嘉祥公司 | 卧龙山供电所 | 卧龙山街道 | 10kV大山头线 | 卧佛寺村 | 200 | 0 | 红 | 卧佛寺村
19864 | 嘉祥公司 | 卧龙山供电所 | 卧龙山街道 | 10kV镇郊线 | 卧龙山街道兑粮店村#3配变 | 200 | 0 | 红 | 兑粮店村
19865 | 嘉祥公司 | 卧龙山供电所 | 卧龙山街道 | 10kV大山头线 | 卧龙山街道双凤村#3配变 | 200 | 0 | 红 | 双凤村
19866 | 嘉祥公司 | 卧龙山供电所 | 卧龙山街道 | 10kV青安Ⅱ线 | 杨楼2#变 | 200 | 0 | 红 | 杨楼村
19867 | 嘉祥公司 | 卧龙山供电所 | 卧龙山街道 | 10kV青安Ⅱ线 | 仲山陆庄村 | 160 | 0 | 红 | 陆庄村
19868 | 嘉祥公司 | 卧龙山供电所 | 卧龙山街道 | 10kV青安Ⅱ线 | 仲山镇陆庄村3号配变 | 400 | 0 | 红 | 陆庄村
19869 | 嘉祥公司 | 卧龙山供电所 | 卧龙山街道 | 10kV青安Ⅱ线 | 北李楼村#3变 | 200 | 0 | 红 | 北李村
19870 | 嘉祥公司 | 卧龙山供电所 | 卧龙山街道 | 10kV青安Ⅱ线 | 北李楼村#4变 | 200 | 0 | 红 | 北李村
19871 | 嘉祥公司 | 卧龙山供电所 | 卧龙山街道 | 10kV宋楼线 | 董山后 | 100 | 0 | 红 | 董山后
19872 | 嘉祥公司 | 卧龙山供电所 | 卧龙山街道 | 10kV宋楼线 | 董山后村#2变 | 200 | 0 | 红 | 董山后
19873 | 嘉祥公司 | 卧龙山供电所 | 卧龙山街道 | 10kV镇郊线 | 兑粮店村#4变 | 200 | 0 | 红 | 兑粮店村
19874 | 嘉祥公司 | 卧龙山供电所 | 卧龙山街道 | 10kV镇郊线 | 兑粮店村2#变 | 200 | 0 | 红 | 兑粮店村
19875 | 嘉祥公司 | 卧龙山供电所 | 卧龙山街道 | 10kV镇郊线 | 黄庄村3#变 | 200 | 0 | 红 | 黄庄村
19876 | 嘉祥公司 | 卧龙山供电所 | 卧龙山街道 | 10kV镇郊线 | 黄庄村5#配变 | 200 | 0 | 红 | 黄庄村
19877 | 嘉祥公司 | 卧龙山供电所 | 卧龙山街道 | 10kV镇郊线 | 雷山村 | 200 | 0 | 红 | 雷山村
19878 | 嘉祥公司 | 卧龙山供电所 | 卧龙山街道 | 10kV镇郊线 | 雷山村3号变 | 400 | 0 | 红 | 雷山村
19879 | 嘉祥公司 | 卧龙山供电所 | 卧龙山街道 | 10kV镇郊线 | 雷山村5号变柱上变压器 | 400 | 0 | 红 | 雷山村
19880 | 嘉祥公司 | 卧龙山供电所 | 卧龙山街道 | 10kV大山头线 | 刘山口#2配变 | 400 | 0 | 红 | 刘山口村
19881 | 嘉祥公司 | 卧龙山供电所 | 卧龙山街道 | 10kV镇郊线 | 罗庄村3#变 | 200 | 0 | 红 | 罗庄村
19882 | 嘉祥公司 | 卧龙山供电所 | 卧龙山街道 | 10kV镇郊线 | 罗庄村3#变 | 200 | 0 | 红 | 罗庄村
19883 | 嘉祥公司 | 卧龙山供电所 | 卧龙山街道 | 10kV镇郊线 | 南马村6#变 | 200 | 0 | 红 | 南马村
19884 | 嘉祥公司 | 卧龙山供电所 | 卧龙山街道 | 10kV镇郊线 | 南马村8#变 | 200 | 0 | 红 | 南马村
19885 | 嘉祥公司 | 卧龙山供电所 | 卧龙山街道 | 10kV龙山Ⅱ线 | 前牛#3变 | 200 | 0 | 红 | 前牛村
19886 | 嘉祥公司 | 卧龙山供电所 | 卧龙山街道 | 10kV宋楼线 | 邵官屯村 | 200 | 0 | 红 | 邵官屯村
19887 | 嘉祥公司 | 卧龙山供电所 | 卧龙山街道 | 10kV大山头线 | 十里铺#6 | 400 | 0 | 红 | 十里铺村
19888 | 嘉祥公司 | 卧龙山供电所 | 卧龙山街道 | 10kV镇郊线 | 石人村#2变 | 200 | 0 | 红 | 石人村
19889 | 嘉祥公司 | 卧龙山供电所 | 卧龙山街道 | 10kV大山头线 | 双凤村新变 | 200 | 0 | 红 | 双凤村
19890 | 嘉祥公司 | 卧龙山供电所 | 卧龙山街道 | 10kV宋楼线 | 宋楼村 | 160 | 0 | 红 | 宋楼村
19891 | 嘉祥公司 | 卧龙山供电所 | 卧龙山街道 | 10kV宋楼线 | 宋楼村#5变 | 200 | 0 | 红 | 宋楼村
19892 | 嘉祥公司 | 卧龙山供电所 | 卧龙山街道 | 10kV宋楼线 | 宋楼村#6变 | 200 | 0 | 红 | 宋楼村
19893 | 嘉祥公司 | 卧龙山供电所 | 卧龙山街道 | 10kV大山头线 | 卧佛寺#3变 | 400 | 0 | 红 | 卧佛寺村
19894 | 嘉祥公司 | 卧龙山供电所 | 卧龙山街道 | 10kV大山头线 | 卧佛寺#4 | 400 | 0 | 红 | 卧佛寺村
19895 | 嘉祥公司 | 卧龙山供电所 | 卧龙山街道 | 10kV青安Ⅱ线 | 卧龙山街道北李楼村#5配变 | 200 | 0 | 红 | 北李村
19896 | 嘉祥公司 | 卧龙山供电所 | 卧龙山街道 | 10kV宋楼线 | 卧龙山街道董山后村#3变 | 200 | 0 | 红 | 董山后
19897 | 嘉祥公司 | 卧龙山供电所 | 卧龙山街道 | 10kV镇郊线 | 卧龙山街道黄庄村#6配变 | 400 | 0 | 红 | 黄庄村
19898 | 嘉祥公司 | 卧龙山供电所 | 卧龙山街道 | 10kV大山头线 | 卧龙山街道十里铺村#7变 | 200 | 0 | 红 | 十里铺村
19899 | 嘉祥公司 | 卧龙山供电所 | 卧龙山街道 | 10kV镇郊线 | 卧龙山街道张庄村#7配变 | 200 | 0 | 红 | 张庄村
19900 | 嘉祥公司 | 卧龙山供电所 | 卧龙山街道 | 10kV大山头线 | 卧龙山十里铺村 | 400 | 0 | 红 | 十里铺村
19901 | 嘉祥公司 | 卧龙山供电所 | 卧龙山街道 | 10kV宋楼线 | 卧龙山宋楼村#2变 | 100 | 0 | 红 | 宋楼村
19902 | 嘉祥公司 | 卧龙山供电所 | 卧龙山街道 | 10kV镇郊线 | 卧龙山镇雷山村#4变 | 200 | 0 | 红 | 雷山村
19903 | 嘉祥公司 | 卧龙山供电所 | 卧龙山街道 | 10kV大山头线 | 卧龙山镇刘山口村 | 400 | 0 | 红 | 刘山口村
19904 | 嘉祥公司 | 卧龙山供电所 | 卧龙山街道 | 10kV龙山Ⅱ线 | 卧龙山镇马庄村 | 250 | 0 | 红 | 马庄村
19905 | 嘉祥公司 | 卧龙山供电所 | 卧龙山街道 | 10kV宋楼线 | 卧龙山镇邵官屯村4号变 | 200 | 0 | 红 | 邵官屯村
19906 | 嘉祥公司 | 卧龙山供电所 | 卧龙山街道 | 10kV青安Ⅱ线 | 杨楼4#变 | 160 | 0 | 红 | 杨楼村
19907 | 嘉祥公司 | 卧龙山供电所 | 卧龙山街道 | 10kV镇郊线 | 张庄#2变 | 200 | 0 | 红 | 张庄村
19908 | 嘉祥公司 | 卧龙山供电所 | 卧龙山街道 | 10kV镇郊线 | 张庄#4变 | 200 | 0 | 红 | 张庄村
19909 | 嘉祥公司 | 卧龙山供电所 | 卧龙山街道 | 10kV镇郊线 | 张庄村 | 200 | 0 | 红 | 张庄村
19910 | 嘉祥公司 | 卧龙山供电所 | 卧龙山街道 | 10kV青安Ⅱ线 | 仲山李楼南变 | 400 | 0 | 红 | 北李村
19911 | 嘉祥公司 | 卧龙山供电所 | 卧龙山街道 | 10kV青安Ⅱ线 | 仲山杨楼村新 | 160 | 0 | 红 | 杨楼村
19912 | 嘉祥公司 | 卧龙山供电所 | 卧龙山街道 | 10kV青安Ⅱ线 | 仲山镇孟楼村1号变 | 400 | 0 | 红 | 孟楼村
19913 | 嘉祥公司 | 卧龙山供电所 | 卧龙山街道 | 10kV青安Ⅱ线 | 仲山镇孟楼村2号变 | 400 | 0 | 红 | 孟楼村
19914 | 嘉祥公司 | 卧龙山供电所 | 卧龙山街道 | 10kV大山头线 | 双凤村 | 400 | 0 | 红 | 双凤村
19915 | 嘉祥公司 | 卧龙山供电所 | 卧龙山街道 | 10kV龙山Ⅱ线 | 大山头马庄#4变 | 400 | 0 | 红 | 马庄村
19916 | 嘉祥公司 | 卧龙山供电所 | 卧龙山街道 | 10kV镇郊线 | 卧龙山石人村 | 200 | 0 | 红 | 石人村
19917 | 嘉祥公司 | 卧龙山供电所 | 卧龙山街道 | 10kV青安Ⅱ线 | 杨楼村#3变 | 200 | 0 | 红 | 杨楼村
19918 | 嘉祥公司 | 卧龙山供电所 | 卧龙山街道 | 10kV镇郊线 | 张庄村#5变 | 200 | 0 | 红 | 张庄村
19919 | 嘉祥公司 | 卧龙山供电所 | 卧龙山街道 | 10kV镇郊线 | 南马村7#变 | 200 | 0 | 红 | 南马村
19920 | 嘉祥公司 | 卧龙山供电所 | 卧龙山街道 | 10kV宋楼线 | 路庄#2变 | 200 | 0 | 红 | 路庄村
19921 | 嘉祥公司 | 卧龙山供电所 | 卧龙山街道 | 10kV镇郊线 | 南马2#变 | 200 | 0 | 红 | 南马村
19922 | 嘉祥公司 | 卧龙山供电所 | 卧龙山街道 | 10kV青安Ⅱ线 | 孟楼村3#变 | 200 | 0 | 红 | 孟楼村
19923 | 嘉祥公司 | 卧龙山供电所 | 卧龙山街道 | 10kV龙山Ⅱ线 | 卧龙山马庄公用变#2变 | 200 | 0 | 红 | 马庄村
19924 | 嘉祥公司 | 卧龙山供电所 | 卧龙山街道 | 10kV镇郊线 | 杜海村3号变 | 200 | 0 | 红 | 杜海村
19925 | 嘉祥公司 | 卧龙山供电所 | 卧龙山街道 | 10kV镇郊线 | 雷山村#2变 | 400 | 0 | 红 | 雷山村
19926 | 嘉祥公司 | 卧龙山供电所 | 卧龙山街道 | 10kV宋楼线 | 邵官屯北变 | 400 | 0 | 红 | 邵官屯村
19927 | 嘉祥公司 | 卧龙山供电所 | 卧龙山街道 | 10kV镇郊线 | 苏营村 | 200 | 0 | 红 | 苏营村
19928 | 嘉祥公司 | 卧龙山供电所 | 卧龙山街道 | 10kV镇郊线 | 杜海村#2变 | 400 | 0 | 红 | 杜海村
19929 | 嘉祥公司 | 卧龙山供电所 | 卧龙山街道 | 10kV镇郊线 | 张庄#3变 | 200 | 0 | 红 | 张庄村
19930 | 嘉祥公司 | 卧龙山供电所 | 卧龙山街道 | 10kV镇郊线 | 南马村 | 250 | 0 | 红 | 南马村
19931 | 嘉祥公司 | 卧龙山供电所 | 卧龙山街道 | 10kV镇郊线 | 杜海村 | 400 | 0 | 红 | 杜海村
19932 | 嘉祥公司 | 卧龙山供电所 | 卧龙山街道 | 10kV宋楼线 | 卧龙山路庄村 | 200 | 0 | 红 | 路庄村
19933 | 嘉祥公司 | 卧龙山供电所 | 卧龙山街道 | 10kV镇郊线 | 张庄村#8变 | 200 | 0 | 红 | 张庄村
19934 | 嘉祥公司 | 卧龙山供电所 | 卧龙山街道 | 10kV宋楼线 | 路庄村#3变 | 200 | 0 | 红 | 路庄村
19935 | 嘉祥公司 | 卧龙山供电所 | 卧龙山街道 | 10kV青安Ⅱ线 | 仲山李楼村 | 160 | 0 | 红 | 北李村
19936 | 嘉祥公司 | 卧龙山供电所 | 卧龙山街道 | 10kV镇郊线 | 张庄村#6变 | 200 | 0 | 红 | 张庄村
19937 | 嘉祥公司 | 卧龙山供电所 | 卧龙山街道 | 10kV镇郊线 | 罗庄村 | 200 | 0 | 红 | 罗庄村
19938 | 嘉祥公司 | 梁宝寺供电所 | 梁宝寺 | 10kV梁宝寺线 | 北宋村 | 200 | 0 | 红 | 北宋村
19939 | 嘉祥公司 | 梁宝寺供电所 | 梁宝寺 | 10kV梁宝寺线 | 北宋村#2变 | 200 | 0 | 红 | 北宋村
19940 | 嘉祥公司 | 梁宝寺供电所 | 梁宝寺 | 10kV梁政线 | 北王村 | 400 | 0 | 红 | 北王村
19941 | 嘉祥公司 | 梁宝寺供电所 | 梁宝寺 | 10kV梁政线 | 北王村#2变 | 200 | 0 | 红 | 北王村
19942 | 嘉祥公司 | 梁宝寺供电所 | 梁宝寺 | 10kV梁政线 | 北王村#3变 | 630 | 0 | 红 | 北王村
19943 | 嘉祥公司 | 梁宝寺供电所 | 梁宝寺 | 10kV梁宝寺线 | 邴庄村 | 400 | 0 | 红 | 邴庄村
19944 | 嘉祥公司 | 梁宝寺供电所 | 梁宝寺 | 10kV梁宝寺线 | 邴庄村#2变 | 200 | 0 | 红 | 邴庄村
19945 | 嘉祥公司 | 梁宝寺供电所 | 梁宝寺 | 10kV梁政线 | 曹北村 | 250 | 0 | 红 | 曹北村
19946 | 嘉祥公司 | 梁宝寺供电所 | 梁宝寺 | 10kV南孔Ⅰ线 | 曹北村 | 250 | 0 | 红 | 曹北村
19947 | 嘉祥公司 | 梁宝寺供电所 | 梁宝寺 | 10kV梁政线 | 曹北村#2变 | 400 | 0 | 红 | 曹北村
19948 | 嘉祥公司 | 梁宝寺供电所 | 梁宝寺 | 10kV梁政线 | 曹北村#3变 | 400 | 0 | 红 | 曹北村
19949 | 嘉祥公司 | 梁宝寺供电所 | 梁宝寺 | 10kV梁政线 | 曹北村#4变 | 400 | 0 | 红 | 曹北村
19950 | 嘉祥公司 | 梁宝寺供电所 | 梁宝寺 | 10kV梁政线 | 曹东村 | 200 | 0 | 红 | 曹东村
19951 | 嘉祥公司 | 梁宝寺供电所 | 梁宝寺 | 10kV梁政线 | 曹东村#2变 | 400 | 0 | 红 | 曹东村
19952 | 嘉祥公司 | 梁宝寺供电所 | 梁宝寺 | 10kV南孔Ⅰ线 | 曹东村#2变 | 400 | 0 | 红 | 曹东村
19953 | 嘉祥公司 | 梁宝寺供电所 | 梁宝寺 | 10kV桐梁线 | 曹东村#3变 | 400 | 0 | 红 | 曹东村
19954 | 嘉祥公司 | 梁宝寺供电所 | 梁宝寺 | 10kV梁政线 | 曹南大队 | 400 | 0 | 红 | 曹南村
19955 | 嘉祥公司 | 梁宝寺供电所 | 梁宝寺 | 10kV梁政线 | 曹南农变 | 400 | 0 | 红 | 曹南村
19956 | 嘉祥公司 | 梁宝寺供电所 | 梁宝寺 | 10kV梁宝寺线 | 曹铺村#2变 | 400 | 0 | 红 | 曹铺村
19957 | 嘉祥公司 | 梁宝寺供电所 | 梁宝寺 | 10kV梁宝寺线 | 曹铺村#3变 | 200 | 0 | 红 | 曹铺村
19958 | 嘉祥公司 | 梁宝寺供电所 | 梁宝寺 | 10kV梁宝寺线 | 曹铺村#4变 | 200 | 0 | 红 | 曹铺村
19959 | 嘉祥公司 | 梁宝寺供电所 | 梁宝寺 | 10kV梁政线 | 曹西村 | 200 | 0 | 红 | 曹西村
19960 | 嘉祥公司 | 梁宝寺供电所 | 梁宝寺 | 10kV梁政线 | 曹西村#2变 | 400 | 0 | 红 | 曹西村
19961 | 嘉祥公司 | 梁宝寺供电所 | 梁宝寺 | 10kV梁政线 | 曹西村#3变 | 400 | 0 | 红 | 曹西村
19962 | 嘉祥公司 | 梁宝寺供电所 | 梁宝寺 | 10kV梁政线 | 曹西村#5变 | 630 | 0 | 红 | 曹西村
19963 | 嘉祥公司 | 梁宝寺供电所 | 梁宝寺 | 10kV梁政线 | 陈庄村 | 200 | 0 | 红 | 陈庄
19964 | 嘉祥公司 | 梁宝寺供电所 | 梁宝寺 | 10kV梁政线 | 陈庄村#2变 | 200 | 0 | 红 | 陈庄
19965 | 嘉祥公司 | 梁宝寺供电所 | 梁宝寺 | 10kV梁宝寺线 | 大庙村 | 400 | 0 | 红 | 大庙村
19966 | 嘉祥公司 | 梁宝寺供电所 | 梁宝寺 | 10kV梁宝寺线 | 大庙村#3变 | 200 | 0 | 红 | 大庙村
19967 | 嘉祥公司 | 梁宝寺供电所 | 梁宝寺 | 10kV梁宝寺线 | 大庙公用变 | 200 | 0 | 红 | 大庙村
19968 | 嘉祥公司 | 梁宝寺供电所 | 梁宝寺 | 10kV桐梁线 | 东郭楼村#1变 | 400 | 0 | 红 | 东郭楼村
19969 | 嘉祥公司 | 梁宝寺供电所 | 梁宝寺 | 10kV桐梁线 | 东郭楼村#2变 | 400 | 0 | 红 | 东郭楼村
19970 | 嘉祥公司 | 梁宝寺供电所 | 梁宝寺 | 10kV桐梁线 | 东郭楼村#3变 | 200 | 0 | 红 | 东郭楼村
19971 | 嘉祥公司 | 梁宝寺供电所 | 梁宝寺 | 10kV桐梁线 | 凡庄村#1变 | 400 | 0 | 红 | 凡庄村
19972 | 嘉祥公司 | 梁宝寺供电所 | 梁宝寺 | 10kV桐梁线 | 凡庄村#2变 | 200 | 0 | 红 | 凡庄村
19973 | 嘉祥公司 | 梁宝寺供电所 | 梁宝寺 | 10kV桐梁线 | 凡庄村#3变 | 200 | 0 | 红 | 凡庄村
19974 | 嘉祥公司 | 梁宝寺供电所 | 梁宝寺 | 10kV纸厂线 | 高庄村#6变 | 400 | 0 | 红 | 高庄村
19975 | 嘉祥公司 | 梁宝寺供电所 | 梁宝寺 | 10kV桐梁线 | 郭庄村#2变 | 200 | 0 | 红 | 郭庄村
19976 | 嘉祥公司 | 梁宝寺供电所 | 梁宝寺 | 10kV桐梁线 | 郭庄村变 | 200 | 0 | 红 | 郭庄村
19977 | 嘉祥公司 | 梁宝寺供电所 | 梁宝寺 | 10kV纸厂线 | 韩垓#2变 | 400 | 0 | 红 | 韩垓村
19978 | 嘉祥公司 | 梁宝寺供电所 | 梁宝寺 | 10kV纸厂线 | 韩垓村#2变（新） | 200 | 0 | 红 | 韩垓村
19979 | 嘉祥公司 | 梁宝寺供电所 | 梁宝寺 | 10kV纸厂线 | 韩垓村#3变 | 200 | 0 | 红 | 韩垓村
19980 | 嘉祥公司 | 梁宝寺供电所 | 梁宝寺 | 10kV纸厂线 | 韩垓村#4变 | 200 | 0 | 红 | 韩垓村
19981 | 嘉祥公司 | 梁宝寺供电所 | 梁宝寺 | 10kV纸厂线 | 韩垓村#5变 | 400 | 0 | 红 | 韩垓村
19982 | 嘉祥公司 | 梁宝寺供电所 | 梁宝寺 | 10kV纸厂线 | 韩垓村#6变 | 400 | 0 | 红 | 韩垓村
19983 | 嘉祥公司 | 梁宝寺供电所 | 梁宝寺 | 10kV纸厂线 | 韩垓村#7变 | 200 | 0 | 红 | 韩垓村
19984 | 嘉祥公司 | 梁宝寺供电所 | 梁宝寺 | 10kV梁宝寺线 | 侯庄村#3变 | 400 | 0 | 红 | 侯庄村
19985 | 嘉祥公司 | 梁宝寺供电所 | 梁宝寺 | 10kV梁宝寺线 | 侯庄大队 | 400 | 0 | 红 | 侯庄村
19986 | 嘉祥公司 | 梁宝寺供电所 | 梁宝寺 | 10kV桐梁线 | 后集村#3变 | 200 | 0 | 红 | 后集村
19987 | 嘉祥公司 | 梁宝寺供电所 | 梁宝寺 | 10kV梁宝寺线 | 后集村变 | 200 | 0 | 红 | 后集村
19988 | 嘉祥公司 | 梁宝寺供电所 | 梁宝寺 | 10kV桐梁线 | 后集村变 | 200 | 0 | 红 | 后集村
19989 | 嘉祥公司 | 梁宝寺供电所 | 梁宝寺 | 10kV桐梁线 | 后集村公用变 | 400 | 0 | 红 | 后集村
19990 | 嘉祥公司 | 梁宝寺供电所 | 梁宝寺 | 10kV梁宝寺线 | 湖连井村 | 200 | 0 | 红 | 湖连井村
19991 | 嘉祥公司 | 梁宝寺供电所 | 梁宝寺 | 10kV梁宝寺线 | 湖连井村#2变 | 200 | 0 | 红 | 湖连井村
19992 | 嘉祥公司 | 梁宝寺供电所 | 梁宝寺 | 10kV梁政线 | 梁宝寺村（南变） | 630 | 0 | 红 | 梁宝寺村
19993 | 嘉祥公司 | 梁宝寺供电所 | 梁宝寺 | 10kV南孔Ⅰ线 | 梁宝寺村（南变） | 630 | 0 | 红 | 梁宝寺村
19994 | 嘉祥公司 | 梁宝寺供电所 | 梁宝寺 | 10kV梁政线 | 梁宝寺村变 | 630 | 0 | 红 | 梁宝寺村
19995 | 嘉祥公司 | 梁宝寺供电所 | 梁宝寺 | 10kV南孔Ⅰ线 | 梁宝寺村变 | 630 | 0 | 红 | 梁宝寺村
19996 | 嘉祥公司 | 梁宝寺供电所 | 梁宝寺 | 10kV梁政线 | 梁宝寺公用变 | 630 | 0 | 红 | 梁宝寺村
19997 | 嘉祥公司 | 梁宝寺供电所 | 梁宝寺 | 10kV南孔Ⅰ线 | 梁宝寺公用变 | 630 | 0 | 红 | 梁宝寺村
19998 | 嘉祥公司 | 梁宝寺供电所 | 梁宝寺 | 10kV梁政线 | 梁宝寺镇人民政府 | 400 | 0 | 红 | 梁宝寺村
19999 | 嘉祥公司 | 梁宝寺供电所 | 梁宝寺 | 10kV桐梁线 | 马庄村#2变 | 200 | 0 | 红 | 马庄村
20000 | 嘉祥公司 | 梁宝寺供电所 | 梁宝寺 | 10kV桐梁线 | 马庄村变 | 200 | 0 | 红 | 马庄村
20001 | 嘉祥公司 | 梁宝寺供电所 | 梁宝寺 | 10kV纸厂线 | 南郭楼新村1号配电室#1变 | 630 | 0 | 红 | 南郭楼新村
20002 | 嘉祥公司 | 梁宝寺供电所 | 梁宝寺 | 10kV纸厂线 | 南郭楼新村2号配电室#3变 | 800 | 0 | 红 | 南郭楼新村
20003 | 嘉祥公司 | 梁宝寺供电所 | 梁宝寺 | 10kV南孔Ⅰ线 | 南孔村 | 400 | 0 | 红 | 南孔村
20004 | 嘉祥公司 | 梁宝寺供电所 | 梁宝寺 | 10kV南孔Ⅰ线 | 南孔村#2变 | 400 | 0 | 红 | 南孔村
20005 | 嘉祥公司 | 梁宝寺供电所 | 梁宝寺 | 10kV南孔Ⅰ线 | 南孔村#3变 | 200 | 0 | 红 | 南孔村
20006 | 嘉祥公司 | 梁宝寺供电所 | 梁宝寺 | 10kV南孔Ⅰ线 | 南钱庄 | 200 | 0 | 红 | 南钱村
20007 | 嘉祥公司 | 梁宝寺供电所 | 梁宝寺 | 10kV梁宝寺线 | 南宋村 | 400 | 0 | 红 | 南钱村
20008 | 嘉祥公司 | 梁宝寺供电所 | 梁宝寺 | 10kV梁宝寺线 | 南张村#2变 | 200 | 0 | 红 | 南张新村
20009 | 嘉祥公司 | 梁宝寺供电所 | 梁宝寺 | 10kV梁宝寺线 | 南张村三号变 | 200 | 0 | 红 | 南张新村
20010 | 嘉祥公司 | 梁宝寺供电所 | 梁宝寺 | 10kV纸厂线 | 南张新村1号配电室#1变 | 1000 | 0 | 红 | 南张新村
20011 | 嘉祥公司 | 梁宝寺供电所 | 梁宝寺 | 10kV纸厂线 | 南张新村2号配电室#1变 | 1000 | 0 | 红 | 南张新村
20012 | 嘉祥公司 | 梁宝寺供电所 | 梁宝寺 | 10kV南孔Ⅰ线 | 钱集村#3变 | 400 | 0 | 红 | 钱集村
20013 | 嘉祥公司 | 梁宝寺供电所 | 梁宝寺 | 10kV南孔Ⅰ线 | 钱集村#4变 | 400 | 0 | 红 | 钱集村
20014 | 嘉祥公司 | 梁宝寺供电所 | 梁宝寺 | 10kV南孔Ⅰ线 | 钱集村#5变 | 200 | 0 | 红 | 钱集村
20015 | 嘉祥公司 | 梁宝寺供电所 | 梁宝寺 | 10kV南孔Ⅰ线 | 钱集村（东变） | 200 | 0 | 红 | 钱集村
20016 | 嘉祥公司 | 梁宝寺供电所 | 梁宝寺 | 10kV南孔Ⅰ线 | 钱集村（西变） | 200 | 0 | 红 | 钱集村
20017 | 嘉祥公司 | 梁宝寺供电所 | 梁宝寺 | 10kV梁宝寺线 | 屈店村#2变 | 400 | 0 | 红 | 屈店村
20018 | 嘉祥公司 | 梁宝寺供电所 | 梁宝寺 | 10kV梁宝寺线 | 屈店村#4变 | 400 | 0 | 红 | 屈店村
20019 | 嘉祥公司 | 梁宝寺供电所 | 梁宝寺 | 10kV梁宝寺线 | 屈店村（西变） | 160 | 0 | 红 | 屈店村
20020 | 嘉祥公司 | 梁宝寺供电所 | 梁宝寺 | 10kV梁宝寺线 | 屈店村5#变 | 200 | 0 | 红 | 屈店村
20021 | 嘉祥公司 | 梁宝寺供电所 | 梁宝寺 | 10kV梁宝寺线 | 任店村#2变 | 400 | 0 | 红 | 任四村
20022 | 嘉祥公司 | 梁宝寺供电所 | 梁宝寺 | 10kV梁宝寺线 | 任四村 | 400 | 0 | 红 | 任四村
20023 | 嘉祥公司 | 梁宝寺供电所 | 梁宝寺 | 10kV梁宝寺线 | 任四村#3变 | 200 | 0 | 红 | 任四村
20024 | 嘉祥公司 | 梁宝寺供电所 | 梁宝寺 | 10kV桐梁线 | 尚庄村#3变 | 200 | 0 | 红 | 尚庄村
20025 | 嘉祥公司 | 梁宝寺供电所 | 梁宝寺 | 10kV梁宝寺线 | 尚庄村变 | 400 | 0 | 红 | 尚庄村
20026 | 嘉祥公司 | 梁宝寺供电所 | 梁宝寺 | 10kV桐梁线 | 尚庄村变 | 400 | 0 | 红 | 尚庄村
20027 | 嘉祥公司 | 梁宝寺供电所 | 梁宝寺 | 10kV桐梁线 | 尚庄村二号变 | 200 | 0 | 红 | 尚庄村
20028 | 嘉祥公司 | 梁宝寺供电所 | 梁宝寺 | 10kV梁宝寺线 | 石庙村 | 400 | 0 | 红 | 石庙村
20029 | 嘉祥公司 | 梁宝寺供电所 | 梁宝寺 | 10kV梁宝寺线 | 石庙村#2变 | 200 | 0 | 红 | 石庙村
20030 | 嘉祥公司 | 梁宝寺供电所 | 梁宝寺 | 10kV梁宝寺线 | 石庙村#3变 | 200 | 0 | 红 | 石庙村
20031 | 嘉祥公司 | 梁宝寺供电所 | 梁宝寺 | 10kV梁宝寺线 | 石庙村#4变 | 200 | 0 | 红 | 石庙村
20032 | 嘉祥公司 | 梁宝寺供电所 | 梁宝寺 | 10kV梁宝寺线 | 双庙村#1变 | 200 | 0 | 红 | 双庙村
20033 | 嘉祥公司 | 梁宝寺供电所 | 梁宝寺 | 10kV梁宝寺线 | 双庙村#2变 | 200 | 0 | 红 | 双庙村
20034 | 嘉祥公司 | 梁宝寺供电所 | 梁宝寺 | 10kV南孔Ⅰ线 | 双庙村#3变 | 200 | 0 | 红 | 双庙村
20035 | 嘉祥公司 | 梁宝寺供电所 | 梁宝寺 | 10kV南孔Ⅰ线 | 双庙村#4变 | 400 | 0 | 红 | 双庙村
20036 | 嘉祥公司 | 梁宝寺供电所 | 梁宝寺 | 10kV桐梁线 | 寺后村#1变 | 400 | 0 | 红 | 寺后村
20037 | 嘉祥公司 | 梁宝寺供电所 | 梁宝寺 | 10kV梁宝寺线 | 寺后村#2变 | 200 | 0 | 红 | 寺后村
20038 | 嘉祥公司 | 梁宝寺供电所 | 梁宝寺 | 10kV桐梁线 | 寺后村#2变 | 200 | 0 | 红 | 寺后村
20039 | 嘉祥公司 | 梁宝寺供电所 | 梁宝寺 | 10kV桐梁线 | 寺后村#4变 | 400 | 0 | 红 | 寺后村
20040 | 嘉祥公司 | 梁宝寺供电所 | 梁宝寺 | 10kV梁宝寺线 | 寺后村#5变 | 400 | 0 | 红 | 寺后村
20041 | 嘉祥公司 | 梁宝寺供电所 | 梁宝寺 | 10kV桐梁线 | 寺后村#5变 | 400 | 0 | 红 | 寺后村
20042 | 嘉祥公司 | 梁宝寺供电所 | 梁宝寺 | 10kV桐梁线 | 寺后村#6变 | 200 | 0 | 红 | 寺后村
20043 | 嘉祥公司 | 梁宝寺供电所 | 梁宝寺 | 10kV桐梁线 | 寺后新变 | 400 | 0 | 红 | 寺后村
20044 | 嘉祥公司 | 梁宝寺供电所 | 梁宝寺 | 10kV梁宝寺线 | 苏庄村#2变 | 200 | 0 | 红 | 苏庄村
20045 | 嘉祥公司 | 梁宝寺供电所 | 梁宝寺 | 10kV梁宝寺线 | 苏庄村#3变 | 200 | 0 | 红 | 苏庄村
20046 | 嘉祥公司 | 梁宝寺供电所 | 梁宝寺 | 10kV梁宝寺线 | 苏庄村变 | 400 | 0 | 红 | 苏庄村
20047 | 嘉祥公司 | 梁宝寺供电所 | 梁宝寺 | 10kV梁宝寺线 | 孙垓村 | 200 | 0 | 红 | 孙垓村
20048 | 嘉祥公司 | 梁宝寺供电所 | 梁宝寺 | 10kV梁宝寺线 | 孙垓村#2变 | 200 | 0 | 红 | 孙垓村
20049 | 嘉祥公司 | 梁宝寺供电所 | 梁宝寺 | 10kV梁宝寺线 | 孙垓村#3变 | 400 | 0 | 红 | 孙垓村
20050 | 嘉祥公司 | 梁宝寺供电所 | 梁宝寺 | 10kV梁宝寺线 | 孙垓村#4变 | 200 | 0 | 红 | 孙垓村
20051 | 嘉祥公司 | 梁宝寺供电所 | 梁宝寺 | 10kV南孔Ⅰ线 | 孙王村#2变 | 400 | 0 | 红 | 孙垓村
20052 | 嘉祥公司 | 梁宝寺供电所 | 梁宝寺 | 10kV南孔Ⅰ线 | 孙王村#3变 | 400 | 0 | 红 | 孙垓村
20053 | 嘉祥公司 | 梁宝寺供电所 | 梁宝寺 | 10kV南孔Ⅰ线 | 仝垓村 | 250 | 0 | 红 | 仝垓村
20054 | 嘉祥公司 | 梁宝寺供电所 | 梁宝寺 | 10kV南孔Ⅰ线 | 仝垓村#3变 | 200 | 0 | 红 | 仝垓村
20055 | 嘉祥公司 | 梁宝寺供电所 | 梁宝寺 | 10kV南孔Ⅰ线 | 仝垓西变 | 400 | 0 | 红 | 仝垓村
20056 | 嘉祥公司 | 梁宝寺供电所 | 梁宝寺 | 10kV梁政线 | 王集北变 | 200 | 0 | 红 | 王集村
20057 | 嘉祥公司 | 梁宝寺供电所 | 梁宝寺 | 10kV梁政线 | 王集村 | 400 | 0 | 红 | 王集村
20058 | 嘉祥公司 | 梁宝寺供电所 | 梁宝寺 | 10kV梁政线 | 王集村#4变 | 400 | 0 | 红 | 王集村
20059 | 嘉祥公司 | 梁宝寺供电所 | 梁宝寺 | 10kV南孔Ⅰ线 | 王集村#4变 | 400 | 0 | 红 | 王集村
20060 | 嘉祥公司 | 梁宝寺供电所 | 梁宝寺 | 10kV梁政线 | 王集村#6变 | 200 | 0 | 红 | 王集村
20061 | 嘉祥公司 | 梁宝寺供电所 | 梁宝寺 | 10kV南孔Ⅰ线 | 王集村#6变 | 200 | 0 | 红 | 王集村
20062 | 嘉祥公司 | 梁宝寺供电所 | 梁宝寺 | 10kV梁政线 | 王集村#7变 | 200 | 0 | 红 | 王集村
20063 | 嘉祥公司 | 梁宝寺供电所 | 梁宝寺 | 10kV梁政线 | 王集村#8变 | 630 | 0 | 红 | 王集村
20064 | 嘉祥公司 | 梁宝寺供电所 | 梁宝寺 | 10kV梁政线 | 王集村#9变 | 630 | 0 | 红 | 王集村
20065 | 嘉祥公司 | 梁宝寺供电所 | 梁宝寺 | 10kV梁政线 | 王集村南#2变 | 200 | 0 | 红 | 王集村
20066 | 嘉祥公司 | 梁宝寺供电所 | 梁宝寺 | 10kV南孔Ⅰ线 | 王集村南#2变 | 200 | 0 | 红 | 王集村
20067 | 嘉祥公司 | 梁宝寺供电所 | 梁宝寺 | 10kV南孔Ⅰ线 | 王铺村 | 400 | 0 | 红 | 王铺村
20068 | 嘉祥公司 | 梁宝寺供电所 | 梁宝寺 | 10kV南孔Ⅰ线 | 王铺村#2变 | 400 | 0 | 红 | 王铺村
20069 | 嘉祥公司 | 梁宝寺供电所 | 梁宝寺 | 10kV南孔Ⅰ线 | 王铺村#3变 | 400 | 0 | 红 | 王铺村
20070 | 嘉祥公司 | 梁宝寺供电所 | 梁宝寺 | 10kV南孔Ⅰ线 | 王铺村#4变 | 400 | 0 | 红 | 王铺村
20071 | 嘉祥公司 | 梁宝寺供电所 | 梁宝寺 | 10kV梁宝寺线 | 武寨村 | 200 | 0 | 红 | 武寨村
20072 | 嘉祥公司 | 梁宝寺供电所 | 梁宝寺 | 10kV梁宝寺线 | 武寨村#2变 | 200 | 0 | 红 | 武寨村
20073 | 嘉祥公司 | 梁宝寺供电所 | 梁宝寺 | 10kV梁政线 | 新杨村 | 100 | 0 | 红 | 新杨村
20074 | 嘉祥公司 | 梁宝寺供电所 | 梁宝寺 | 10kV南孔Ⅰ线 | 郓王村 | 315 | 0 | 红 | 郓王村
20075 | 嘉祥公司 | 梁宝寺供电所 | 梁宝寺 | 10kV梁宝寺线 | 张董村#2变 | 400 | 0 | 红 | 张董村
20076 | 嘉祥公司 | 梁宝寺供电所 | 梁宝寺 | 10kV梁政线 | 赵庙村#2变 | 200 | 0 | 红 | 赵庙村
20077 | 嘉祥公司 | 梁宝寺供电所 | 梁宝寺 | 10kV梁政线 | 赵庙村变 | 400 | 0 | 红 | 赵庙村
20078 | 嘉祥公司 | 梁宝寺供电所 | 梁宝寺 | 10kV南孔Ⅰ线 | 赵土屯村 | 200 | 0 | 红 | 赵土屯村
20079 | 嘉祥公司 | 梁宝寺供电所 | 梁宝寺 | 10kV南孔Ⅰ线 | 赵土屯村#2变 | 400 | 0 | 红 | 赵土屯村
20080 | 嘉祥公司 | 梁宝寺供电所 | 梁宝寺 | 10kV南孔Ⅰ线 | 赵土屯村#3变 | 400 | 0 | 红 | 赵土屯村
20081 | 嘉祥公司 | 梁宝寺供电所 | 梁宝寺 | 10kV梁宝寺线 | 朱楼村#2变 | 200 | 0 | 红 | 朱楼村
20082 | 嘉祥公司 | 梁宝寺供电所 | 梁宝寺 | 10kV桐梁线 | 朱楼村#2变 | 200 | 0 | 红 | 朱楼村
20083 | 嘉祥公司 | 梁宝寺供电所 | 梁宝寺 | 10kV梁宝寺线 | 朱楼村#3变 | 200 | 0 | 红 | 朱楼村
20084 | 嘉祥公司 | 梁宝寺供电所 | 梁宝寺 | 10kV桐梁线 | 朱楼村变 | 200 | 0 | 红 | 朱楼村
20085 | 嘉祥公司 | 黄垓供电所 | 黄垓镇 | 10kV丁垓线 | 东丁垓村 | 400 | 0 | 红 | 东丁垓村
20086 | 嘉祥公司 | 黄垓供电所 | 黄垓镇 | 10kV丁垓线 | 东丁公用变 | 400 | 0 | 红 | 东丁垓村
20087 | 嘉祥公司 | 黄垓供电所 | 黄垓镇 | 10kV丁垓线 | 黄垓乡张垓村南变 | 630 | 0 | 红 | 张垓村
20088 | 嘉祥公司 | 黄垓供电所 | 黄垓镇 | 10kV丁垓线 | 黄垓镇张垓村#3公用变 | 400 | 0 | 红 | 张垓村
20089 | 嘉祥公司 | 黄垓供电所 | 黄垓镇 | 10kV丁垓线 | 井庄西变 | 200 | 0 | 红 | 张垓村
20090 | 嘉祥公司 | 黄垓供电所 | 黄垓镇 | 10kV丁垓线 | 南黄村 | 200 | 0 | 红 | 南黄村
20091 | 嘉祥公司 | 黄垓供电所 | 黄垓镇 | 10kV丁垓线 | 南黄公用变 | 600 | 0 | 红 | 南黄村
20092 | 嘉祥公司 | 黄垓供电所 | 黄垓镇 | 10kV丁垓线 | 前进村（北变） | 400 | 0 | 红 | 前进村
20093 | 嘉祥公司 | 黄垓供电所 | 黄垓镇 | 10kV丁垓线 | 前园#2变 | 400 | 0 | 红 | 前园村
20094 | 嘉祥公司 | 黄垓供电所 | 黄垓镇 | 10kV丁垓线 | 前园村 | 200 | 0 | 红 | 前园村
20095 | 嘉祥公司 | 黄垓供电所 | 黄垓镇 | 10kV丁垓线 | 张垓北变200 | 200 | 0 | 红 | 张垓村
20096 | 嘉祥公司 | 黄垓供电所 | 黄垓镇 | 10kV丁垓线 | 张垓村#2变 | 400 | 0 | 红 | 张垓村
20097 | 嘉祥公司 | 黄垓供电所 | 黄垓镇 | 10kV丁垓线 | 张垓村#4公用变 | 400 | 0 | 红 | 张垓村
20098 | 嘉祥公司 | 黄垓供电所 | 黄垓镇 | 10kV丁垓线 | 张垓村#5公用变 | 200 | 0 | 红 | 张垓村
20099 | 嘉祥公司 | 黄垓供电所 | 黄垓镇 | 10kV丁垓线 | 朱井村 | 600 | 0 | 红 | 张垓村
20100 | 嘉祥公司 | 黄垓供电所 | 黄垓镇 | 10kV黄北线 | 北黄村 | 400 | 0 | 红 | 北黄村
20101 | 嘉祥公司 | 黄垓供电所 | 黄垓镇 | 10kV黄北线 | 北黄村#2公用变 | 400 | 0 | 红 | 北黄村
20102 | 嘉祥公司 | 黄垓供电所 | 黄垓镇 | 10kV黄北线 | 黄垓王庄村 | 200 | 0 | 红 | 黄北村
20103 | 嘉祥公司 | 黄垓供电所 | 黄垓镇 | 10kV黄北线 | 黄垓王庄村东2#公用变 | 200 | 0 | 红 | 黄北村
20104 | 嘉祥公司 | 黄垓供电所 | 黄垓镇 | 10kV黄北线 | 黄垓镇北黄村#4配变 | 200 | 0 | 红 | 北黄村
20105 | 嘉祥公司 | 黄垓供电所 | 黄垓镇 | 10kV黄北线 | 黄垓镇黄北5#配变 | 200 | 0 | 红 | 黄北村
20106 | 嘉祥公司 | 黄垓供电所 | 黄垓镇 | 10kV黄北线 | 黄垓镇鲁东村#2农变 | 200 | 0 | 红 | 鲁东村
20107 | 嘉祥公司 | 黄垓供电所 | 黄垓镇 | 10kV黄北线 | 黄垓镇鲁西村新农变 | 750 | 0 | 红 | 鲁西村
20108 | 嘉祥公司 | 黄垓供电所 | 黄垓镇 | 10kV黄北线 | 黄垓镇司垓村#7配变 | 400 | 0 | 红 | 司垓村
20109 | 嘉祥公司 | 黄垓供电所 | 黄垓镇 | 10kV黄北线 | 老庵村#2 | 400 | 0 | 红 | 老庵村
20110 | 嘉祥公司 | 黄垓供电所 | 黄垓镇 | 10kV黄北线 | 老奄村 | 200 | 0 | 红 | 老庵村
20111 | 嘉祥公司 | 黄垓供电所 | 黄垓镇 | 10kV黄北线 | 李楼#2公用变 | 400 | 0 | 红 | 李楼村
20112 | 嘉祥公司 | 黄垓供电所 | 黄垓镇 | 10kV黄北线 | 李楼村 | 200 | 0 | 红 | 李楼村
20113 | 嘉祥公司 | 黄垓供电所 | 黄垓镇 | 10kV黄北线 | 鲁北村（北变） | 400 | 0 | 红 | 鲁北村
20114 | 嘉祥公司 | 黄垓供电所 | 黄垓镇 | 10kV黄北线 | 鲁东村 | 200 | 0 | 红 | 鲁东村
20115 | 嘉祥公司 | 黄垓供电所 | 黄垓镇 | 10kV黄北线 | 鲁东村#3公用变 | 400 | 0 | 红 | 鲁东村
20116 | 嘉祥公司 | 黄垓供电所 | 黄垓镇 | 10kV黄北线 | 鲁东村#4变 | 400 | 0 | 红 | 鲁东村
20117 | 嘉祥公司 | 黄垓供电所 | 黄垓镇 | 10kV黄北线 | 鲁西村 | 400 | 0 | 红 | 鲁西村
20118 | 嘉祥公司 | 黄垓供电所 | 黄垓镇 | 10kV黄北线 | 鲁西村#4变 | 200 | 0 | 红 | 鲁西村
20119 | 嘉祥公司 | 黄垓供电所 | 黄垓镇 | 10kV黄北线 | 鲁西村北#2公用变 | 200 | 0 | 红 | 鲁西村
20120 | 嘉祥公司 | 黄垓供电所 | 黄垓镇 | 10kV黄北线 | 三官庙 | 200 | 0 | 红 | 三官庙村
20121 | 嘉祥公司 | 黄垓供电所 | 黄垓镇 | 10kV黄北线 | 三官庙北6#公用变 | 200 | 0 | 红 | 三官庙村
20122 | 嘉祥公司 | 黄垓供电所 | 黄垓镇 | 10kV黄北线 | 三官庙北公用变 | 400 | 0 | 红 | 三官庙村
20123 | 嘉祥公司 | 黄垓供电所 | 黄垓镇 | 10kV黄北线 | 三官庙村3#公用变 | 200 | 0 | 红 | 三官庙村
20124 | 嘉祥公司 | 黄垓供电所 | 黄垓镇 | 10kV黄北线 | 三官庙南#4公用变 | 400 | 0 | 红 | 三官庙村
20125 | 嘉祥公司 | 黄垓供电所 | 黄垓镇 | 10kV黄北线 | 三官庙西5#公用变 | 200 | 0 | 红 | 三官庙村
20126 | 嘉祥公司 | 黄垓供电所 | 黄垓镇 | 10kV黄北线 | 司垓北变 | 200 | 0 | 红 | 司垓村
20127 | 嘉祥公司 | 黄垓供电所 | 黄垓镇 | 10kV黄北线 | 司垓村 | 125 | 0 | 红 | 司垓村
20128 | 嘉祥公司 | 黄垓供电所 | 黄垓镇 | 10kV黄北线 | 司垓村#8变 | 400 | 0 | 红 | 司垓村
20129 | 嘉祥公司 | 黄垓供电所 | 黄垓镇 | 10kV黄北线 | 司垓村南变#3变 | 400 | 0 | 红 | 司垓村
20130 | 嘉祥公司 | 黄垓供电所 | 黄垓镇 | 10kV黄北线 | 司垓村西变#2变 | 400 | 0 | 红 | 司垓村
20131 | 嘉祥公司 | 黄垓供电所 | 黄垓镇 | 10kV黄北线 | 司垓村新变 | 400 | 0 | 红 | 司垓村
20132 | 嘉祥公司 | 黄垓供电所 | 黄垓镇 | 10kV黄北线 | 司垓西变配电工程 | 400 | 0 | 红 | 司垓村
20133 | 嘉祥公司 | 黄垓供电所 | 黄垓镇 | 10kV黄北线 | 王楼村 | 200 | 0 | 红 | 王楼村
20134 | 嘉祥公司 | 黄垓供电所 | 黄垓镇 | 10kV黄北线 | 王楼村公用变 | 200 | 0 | 红 | 王楼村
20135 | 嘉祥公司 | 黄垓供电所 | 黄垓镇 | 10kV黄北线 | 袁庄村 | 200 | 0 | 红 | 袁庄村
20136 | 嘉祥公司 | 黄垓供电所 | 黄垓镇 | 10kV黄北线 | 袁庄村2#变 | 200 | 0 | 红 | 袁庄村
20137 | 嘉祥公司 | 黄垓供电所 | 黄垓镇 | 10kV黄北线 | 袁庄村西3#公用变 | 100 | 0 | 红 | 袁庄村
20138 | 嘉祥公司 | 黄垓供电所 | 黄垓镇 | 10kV黄北线 | 赵庄村 | 200 | 0 | 红 | 赵庄村
20139 | 嘉祥公司 | 黄垓供电所 | 黄垓镇 | 10kV黄北线 | 赵庄村#3公用变 | 400 | 0 | 红 | 赵庄村
20140 | 嘉祥公司 | 黄垓供电所 | 黄垓镇 | 10kV黄北线 | 赵庄村公用变 | 315 | 0 | 红 | 赵庄村
20141 | 嘉祥公司 | 黄垓供电所 | 黄垓镇 | 10kV黄垓线 | 梁街村 | 400 | 0 | 红 | 梁街村
20142 | 嘉祥公司 | 黄垓供电所 | 黄垓镇 | 10kV黄垓线 | 梁街村#2公用变 | 400 | 0 | 红 | 梁街村
20143 | 嘉祥公司 | 黄垓供电所 | 黄垓镇 | 10kV黄垓线 | 梁街村#3公用变 | 400 | 0 | 红 | 梁街村
20144 | 嘉祥公司 | 黄垓供电所 | 黄垓镇 | 10kV黄垓线 | 汤垓南变 | 400 | 0 | 红 | 汤垓村
20145 | 嘉祥公司 | 黄垓供电所 | 黄垓镇 | 10kV黄南线 | 黄垓镇汤垓村#3变 | 400 | 0 | 红 | 汤垓村
20146 | 嘉祥公司 | 黄垓供电所 | 黄垓镇 | 10kV黄南线 | 黄垓镇汤垓村5#配变 | 200 | 0 | 红 | 汤垓村
20147 | 嘉祥公司 | 黄垓供电所 | 黄垓镇 | 10kV黄南线 | 汤垓村#2变 | 400 | 0 | 红 | 汤垓村
20148 | 嘉祥公司 | 黄垓供电所 | 黄垓镇 | 10kV黄南线 | 汤垓村#4公用变 | 400 | 0 | 红 | 汤垓村
20149 | 嘉祥公司 | 黄垓供电所 | 黄垓镇 | 10kV黄南线 | 汤垓村#6变 | 400 | 0 | 红 | 汤垓村
20150 | 嘉祥公司 | 黄垓供电所 | 黄垓镇 | 10kV黄南线 | 汤垓村（东变） | 160 | 0 | 红 | 汤垓村
20151 | 嘉祥公司 | 黄垓供电所 | 黄垓镇 | 10kV南孔Ⅱ线 | 郝庄村 | 200 | 0 | 红 | 郝庄村
20152 | 嘉祥公司 | 黄垓供电所 | 黄垓镇 | 10kV南孔Ⅱ线 | 郝庄村#3公用变 | 300 | 0 | 红 | 郝庄村
20153 | 嘉祥公司 | 黄垓供电所 | 黄垓镇 | 10kV南孔Ⅱ线 | 胡楼北变 | 160 | 0 | 红 | 胡楼村
20154 | 嘉祥公司 | 黄垓供电所 | 黄垓镇 | 10kV南孔Ⅱ线 | 胡楼村 | 400 | 0 | 红 | 胡楼村
20155 | 嘉祥公司 | 黄垓供电所 | 黄垓镇 | 10kV南孔Ⅱ线 | 胡楼村4#公用变 | 200 | 0 | 红 | 胡楼村
20156 | 嘉祥公司 | 黄垓供电所 | 黄垓镇 | 10kV南孔Ⅱ线 | 胡楼村公用变 | 360 | 0 | 红 | 胡楼村
20157 | 嘉祥公司 | 黄垓供电所 | 黄垓镇 | 10kV南孔Ⅱ线 | 黄垓金庄村公用变 | 400 | 0 | 红 | 金庄村
20158 | 嘉祥公司 | 黄垓供电所 | 黄垓镇 | 10kV南孔Ⅱ线 | 黄垓镇胡楼村#5农变 | 200 | 0 | 红 | 胡楼村
20159 | 嘉祥公司 | 黄垓供电所 | 黄垓镇 | 10kV南孔Ⅱ线 | 黄垓镇西孔村#6变 | 200 | 0 | 红 | 西孔村
20160 | 嘉祥公司 | 黄垓供电所 | 黄垓镇 | 10kV南孔Ⅱ线 | 黄垓镇张楼村#3公用变 | 200 | 0 | 红 | 张楼村
20161 | 嘉祥公司 | 黄垓供电所 | 黄垓镇 | 10kV南孔Ⅱ线 | 金庄村 | 200 | 0 | 红 | 金庄村
20162 | 嘉祥公司 | 黄垓供电所 | 黄垓镇 | 10kV南孔Ⅱ线 | 金庄村#3公用变 | 200 | 0 | 红 | 金庄村
20163 | 嘉祥公司 | 黄垓供电所 | 黄垓镇 | 10kV南孔Ⅱ线 | 铁庙村 | 400 | 0 | 红 | 铁庙村
20164 | 嘉祥公司 | 黄垓供电所 | 黄垓镇 | 10kV南孔Ⅱ线 | 铁庙村#3公用变 | 400 | 0 | 红 | 铁庙村
20165 | 嘉祥公司 | 黄垓供电所 | 黄垓镇 | 10kV南孔Ⅱ线 | 铁庙村#4公用变 | 400 | 0 | 红 | 铁庙村
20166 | 嘉祥公司 | 黄垓供电所 | 黄垓镇 | 10kV南孔Ⅱ线 | 西孔村 | 400 | 0 | 红 | 西孔村
20167 | 嘉祥公司 | 黄垓供电所 | 黄垓镇 | 10kV南孔Ⅱ线 | 西孔村#2变 | 200 | 0 | 红 | 西孔村
20168 | 嘉祥公司 | 黄垓供电所 | 黄垓镇 | 10kV南孔Ⅱ线 | 西孔村#3变 | 400 | 0 | 红 | 西孔村
20169 | 嘉祥公司 | 黄垓供电所 | 黄垓镇 | 10kV南孔Ⅱ线 | 西孔村#4公用变 | 400 | 0 | 红 | 西孔村
20170 | 嘉祥公司 | 黄垓供电所 | 黄垓镇 | 10kV南孔Ⅱ线 | 张楼村 | 715 | 0 | 红 | 张楼村
20171 | 嘉祥公司 | 黄垓供电所 | 黄垓镇 | 10kV南孔Ⅱ线 | 张楼村#2公用变 | 200 | 0 | 红 | 张楼村
20172 | 嘉祥公司 | 黄垓供电所 | 黄垓镇 | 10kV南孔Ⅱ线 | 张楼村#4公用变 | 200 | 0 | 红 | 张楼村
20173 | 嘉祥公司 | 黄垓供电所 | 黄垓镇 | 10kV张垓线 | 东丁北变 | 400 | 0 | 红 | 东丁垓村
20174 | 嘉祥公司 | 黄垓供电所 | 黄垓镇 | 10kV张垓线 | 东丁村#5公用变 | 200 | 0 | 红 | 东丁垓村
20175 | 嘉祥公司 | 黄垓供电所 | 黄垓镇 | 10kV张垓线 | 黄北村 | 400 | 0 | 红 | 黄北村
20176 | 嘉祥公司 | 黄垓供电所 | 黄垓镇 | 10kV张垓线 | 黄北村#2变 | 400 | 0 | 红 | 黄北村
20177 | 嘉祥公司 | 黄垓供电所 | 黄垓镇 | 10kV张垓线 | 黄东村 | 400 | 0 | 红 | 黄东村
20178 | 嘉祥公司 | 黄垓供电所 | 黄垓镇 | 10kV张垓线 | 黄东村#4变 | 400 | 0 | 红 | 黄东村
20179 | 嘉祥公司 | 黄垓供电所 | 黄垓镇 | 10kV张垓线 | 黄东村#5变 | 630 | 0 | 红 | 黄东村
20180 | 嘉祥公司 | 黄垓供电所 | 黄垓镇 | 10kV张垓线 | 黄东村#6变 | 630 | 0 | 红 | 黄东村
20181 | 嘉祥公司 | 黄垓供电所 | 黄垓镇 | 10kV张垓线 | 黄东村#7变 | 400 | 0 | 红 | 黄东村
20182 | 嘉祥公司 | 黄垓供电所 | 黄垓镇 | 10kV张垓线 | 黄垓粮所 | 160 | 0 | 红 | 黄西村
20183 | 嘉祥公司 | 黄垓供电所 | 黄垓镇 | 10kV张垓线 | 黄垓镇黄北村#4农变 | 400 | 0 | 红 | 黄北村
20184 | 嘉祥公司 | 黄垓供电所 | 黄垓镇 | 10kV张垓线 | 黄垓镇黄北村#6变 | 400 | 0 | 红 | 黄北村
20185 | 嘉祥公司 | 黄垓供电所 | 黄垓镇 | 10kV张垓线 | 黄垓镇黄东村#3农变 | 400 | 0 | 红 | 黄东村
20186 | 嘉祥公司 | 黄垓供电所 | 黄垓镇 | 10kV张垓线 | 黄垓镇黄西村#5农变 | 200 | 0 | 红 | 黄西村
20187 | 嘉祥公司 | 黄垓供电所 | 黄垓镇 | 10kV张垓线 | 黄垓镇黄西村南变 | 400 | 0 | 红 | 黄西村
20188 | 嘉祥公司 | 黄垓供电所 | 黄垓镇 | 10kV张垓线 | 黄垓镇黄西村农变 | 400 | 0 | 红 | 黄西村
20189 | 嘉祥公司 | 黄垓供电所 | 黄垓镇 | 10kV张垓线 | 黄垓镇西丁村#7配变 | 400 | 0 | 红 | 西丁垓村
20190 | 嘉祥公司 | 黄垓供电所 | 黄垓镇 | 10kV张垓线 | 黄南村 | 400 | 0 | 红 | 黄南村
20191 | 嘉祥公司 | 黄垓供电所 | 黄垓镇 | 10kV张垓线 | 黄南村#2公用变 | 200 | 0 | 红 | 黄南村
20192 | 嘉祥公司 | 黄垓供电所 | 黄垓镇 | 10kV张垓线 | 黄西村#3公用变 | 400 | 0 | 红 | 黄西村
20193 | 嘉祥公司 | 黄垓供电所 | 黄垓镇 | 10kV张垓线 | 黄西村北#4公用变 | 200 | 0 | 红 | 黄西村
20194 | 嘉祥公司 | 黄垓供电所 | 黄垓镇 | 10kV张垓线 | 前进村新变 | 400 | 0 | 红 | 前进村
20195 | 嘉祥公司 | 黄垓供电所 | 黄垓镇 | 10kV张垓线 | 西丁#2公用变 | 200 | 0 | 红 | 西丁垓村
20196 | 嘉祥公司 | 黄垓供电所 | 黄垓镇 | 10kV张垓线 | 西丁村 | 400 | 0 | 红 | 西丁垓村
20197 | 嘉祥公司 | 黄垓供电所 | 黄垓镇 | 10kV张垓线 | 西丁村#8变 | 400 | 0 | 红 | 西丁垓村
20198 | 嘉祥公司 | 黄垓供电所 | 黄垓镇 | 10kV张垓线 | 西丁村北#5公用变 | 630 | 0 | 红 | 西丁垓村
20199 | 嘉祥公司 | 黄垓供电所 | 黄垓镇 | 10kV张垓线 | 西丁村东变 | 400 | 0 | 红 | 西丁垓村
20200 | 嘉祥公司 | 黄垓供电所 | 黄垓镇 | 10kV张垓线 | 西丁村南#3公用变 | 200 | 0 | 红 | 西丁垓村
20201 | 嘉祥公司 | 黄垓供电所 | 黄垓镇 | 10kV张垓线 | 西丁村西变 | 200 | 0 | 红 | 西丁垓村
20202 | 嘉祥公司 | 黄垓供电所 | 黄垓镇 | 10kV张垓线 | 杨村 | 400 | 0 | 红 | 杨村
20203 | 嘉祥公司 | 黄垓供电所 | 黄垓镇 | 10kV张垓线 | 杨村#2公用变 | 400 | 0 | 红 | 杨村
20204 | 嘉祥公司 | 黄垓供电所 | 黄垓镇 | 10kV张垓线 | 中心公用变 | 400 | 0 | 红 | 黄北村
20205 | 嘉祥公司 | 黄垓供电所 | 黄垓镇 | 10kV张垓线 | 朱庄村 | 630 | 0 | 红 | 朱庄村
20206 | 嘉祥公司 | 黄垓供电所 | 黄垓镇 | 10kV张垓线 | 朱庄村#2公用变 | 200 | 0 | 红 | 朱庄村
20207 | 嘉祥公司 | 老僧堂供电所 | 老僧堂镇 | 10kV冯院线 | 岳街村#2变 | 200 | 0 | 红 | 岳街村
20208 | 嘉祥公司 | 老僧堂供电所 | 老僧堂镇 | 10kV冯院线 | 王街村#3变 | 400 | 0 | 红 | 王街村
20209 | 嘉祥公司 | 老僧堂供电所 | 老僧堂镇 | 10kV黄西线 | 河涯张#3变 | 400 | 0 | 红 | 河涯张
20210 | 嘉祥公司 | 老僧堂供电所 | 老僧堂镇 | 10kV大曹线 | 大曹3#变 | 200 | 0 | 红 | 大曹村
20211 | 嘉祥公司 | 老僧堂供电所 | 老僧堂镇 | 10kV前屯线 | 大靳4#变 | 200 | 0 | 红 | 大靳村
20212 | 嘉祥公司 | 老僧堂供电所 | 老僧堂镇 | 10kV东风线 | 老僧堂乡老僧堂#3变 | 400 | 0 | 红 | 老僧堂村
20213 | 嘉祥公司 | 老僧堂供电所 | 老僧堂镇 | 10kV大曹线 | 老僧堂白庄村#2变 | 160 | 0 | 红 | 白庄村
20214 | 嘉祥公司 | 老僧堂供电所 | 老僧堂镇 | 10kV大曹线 | 中曹村2#变 | 400 | 0 | 红 | 中曹村
20215 | 嘉祥公司 | 老僧堂供电所 | 老僧堂镇 | 10kV前屯线 | 大靳西变 | 200 | 0 | 红 | 大靳村
20216 | 嘉祥公司 | 老僧堂供电所 | 老僧堂镇 | 10kV大曹线 | 老僧堂李楼村3#变 | 400 | 0 | 红 | 李楼村
20217 | 嘉祥公司 | 老僧堂供电所 | 老僧堂镇 | 10kV大曹线 | 轩楼北变 | 400 | 0 | 红 | 轩楼村
20218 | 嘉祥公司 | 老僧堂供电所 | 老僧堂镇 | 10kV黄西线 | 河涯张#2 | 400 | 0 | 红 | 河涯张
20219 | 嘉祥公司 | 老僧堂供电所 | 老僧堂镇 | 10kV东风线 | 老僧堂乡乡公变2# | 400 | 0 | 红 | 老僧堂村
20220 | 嘉祥公司 | 老僧堂供电所 | 老僧堂镇 | 10kV东风线 | 杜垓2#变 | 200 | 0 | 红 | 杜垓村
20221 | 嘉祥公司 | 老僧堂供电所 | 老僧堂镇 | 10kV东风线 | 程庄村中心变 | 200 | 0 | 红 | 程庄村
20222 | 嘉祥公司 | 老僧堂供电所 | 老僧堂镇 | 10kV东风线 | 老僧堂乡汪孟屯村南变 | 400 | 0 | 红 | 汪孟屯
20223 | 嘉祥公司 | 老僧堂供电所 | 老僧堂镇 | 10kV冯院线 | 王街北变 | 200 | 0 | 红 | 王街村
20224 | 嘉祥公司 | 老僧堂供电所 | 老僧堂镇 | 10kV黄西线 | 北蒋村南变 | 400 | 0 | 红 | 北蒋村
20225 | 嘉祥公司 | 老僧堂供电所 | 老僧堂镇 | 10kV黄西线 | 南蒋村北变 | 200 | 0 | 红 | 南蒋村
20226 | 嘉祥公司 | 老僧堂供电所 | 老僧堂镇 | 10kV黄西线 | 秦庄西变 | 400 | 0 | 红 | 秦庄村
20227 | 嘉祥公司 | 老僧堂供电所 | 老僧堂镇 | 10kV前屯线 | 前靳村西变 | 200 | 0 | 红 | 前靳村
20228 | 嘉祥公司 | 老僧堂供电所 | 老僧堂镇 | 10kV大曹线 | 大曹村西变 | 200 | 0 | 红 | 大曹村
20229 | 嘉祥公司 | 老僧堂供电所 | 老僧堂镇 | 10kV大曹线 | 杨庄东变 | 200 | 0 | 红 | 杨庄村
20230 | 嘉祥公司 | 老僧堂供电所 | 老僧堂镇 | 10kV冯院线 | 轩楼村#3变 | 400 | 0 | 红 | 轩楼村
20231 | 嘉祥公司 | 老僧堂供电所 | 老僧堂镇 | 10kV东风线 | 兰垓村 | 200 | 0 | 红 | 兰垓村
20232 | 嘉祥公司 | 老僧堂供电所 | 老僧堂镇 | 10kV东风线 | 老僧堂村南变 | 200 | 0 | 红 | 老僧堂村
20233 | 嘉祥公司 | 老僧堂供电所 | 老僧堂镇 | 10kV东风线 | 程庄南变 | 200 | 0 | 红 | 程庄村
20234 | 嘉祥公司 | 老僧堂供电所 | 老僧堂镇 | 10kV黄西线 | 周庄村 | 400 | 0 | 红 | 周庄村
20235 | 嘉祥公司 | 老僧堂供电所 | 老僧堂镇 | 10kV东风线 | 魏庄村南变 | 200 | 0 | 红 | 魏庄村
20236 | 嘉祥公司 | 老僧堂供电所 | 老僧堂镇 | 10kV前屯线 | 孟姑集乡后方官屯 | 400 | 0 | 红 | 后方官屯
20237 | 嘉祥公司 | 老僧堂供电所 | 老僧堂镇 | 10kV前屯线 | 孟姑集乡前方官屯 | 200 | 0 | 红 | 前方官屯
20238 | 嘉祥公司 | 老僧堂供电所 | 老僧堂镇 | 10kV前屯线 | 后方官屯村南变 | 200 | 0 | 红 | 后方官屯
20239 | 嘉祥公司 | 老僧堂供电所 | 老僧堂镇 | 10kV前屯线 | 后靳村 | 400 | 0 | 红 | 后靳村
20240 | 嘉祥公司 | 老僧堂供电所 | 老僧堂镇 | 10kV东风线 | 程庄5#变 | 200 | 0 | 红 | 程庄村
20241 | 嘉祥公司 | 老僧堂供电所 | 老僧堂镇 | 10kV东风线 | 南杜村2#变 | 200 | 0 | 红 | 南杜村
20242 | 嘉祥公司 | 老僧堂供电所 | 老僧堂镇 | 10kV黄西线 | 北蒋村#3变 | 200 | 0 | 红 | 北蒋村
20243 | 嘉祥公司 | 老僧堂供电所 | 老僧堂镇 | 10kV大曹线 | 老僧堂张庄村#2变 | 200 | 0 | 红 | 张庄村
20244 | 嘉祥公司 | 老僧堂供电所 | 老僧堂镇 | 10kV大曹线 | 大曹村#4变 | 200 | 0 | 红 | 大曹村
20245 | 嘉祥公司 | 老僧堂供电所 | 老僧堂镇 | 10kV冯院线 | 王街村#4变 | 200 | 0 | 红 | 王街村
20246 | 嘉祥公司 | 老僧堂供电所 | 老僧堂镇 | 10kV前屯线 | 后屯村#3变 | 200 | 0 | 红 | 后屯村
20247 | 嘉祥公司 | 老僧堂供电所 | 老僧堂镇 | 10kV大曹线 | 老僧堂白庄村#3变 | 200 | 0 | 红 | 白庄村
20248 | 嘉祥公司 | 老僧堂供电所 | 老僧堂镇 | 10kV大曹线 | 何庄村#2变 | 200 | 0 | 红 | 何庄村
20249 | 嘉祥公司 | 老僧堂供电所 | 老僧堂镇 | 10kV大曹线 | 魏庄村3#变 | 100 | 0 | 红 | 魏庄村
20250 | 嘉祥公司 | 老僧堂供电所 | 老僧堂镇 | 10kV东风线 | 老僧堂村4#变 | 200 | 0 | 红 | 老僧堂村
20251 | 嘉祥公司 | 老僧堂供电所 | 老僧堂镇 | 10kV大曹线 | 老僧堂村5#变 | 400 | 0 | 红 | 老僧堂村
20252 | 嘉祥公司 | 老僧堂供电所 | 老僧堂镇 | 10kV东风线 | 杜垓村3#变 | 400 | 0 | 红 | 杜垓村
20253 | 嘉祥公司 | 老僧堂供电所 | 老僧堂镇 | 10kV前屯线 | 老僧堂程庄村6#变 | 200 | 0 | 红 | 程庄村
20254 | 嘉祥公司 | 老僧堂供电所 | 老僧堂镇 | 10kV东风线 | 老僧堂程庄村#7变 | 200 | 0 | 红 | 程庄村
20255 | 嘉祥公司 | 老僧堂供电所 | 老僧堂镇 | 10kV黄西线 | 南蒋村#3变 | 200 | 0 | 红 | 南蒋村
20256 | 嘉祥公司 | 老僧堂供电所 | 老僧堂镇 | 10kV黄西线 | 南蒋村#4变 | 200 | 0 | 红 | 南蒋村
20257 | 嘉祥公司 | 老僧堂供电所 | 老僧堂镇 | 10kV大曹线 | 老僧堂杨庄村4#变 | 200 | 0 | 红 | 杨庄村
20258 | 嘉祥公司 | 老僧堂供电所 | 老僧堂镇 | 10kV黄西线 | 北蒋村#4变 | 400 | 0 | 红 | 北蒋村
20259 | 嘉祥公司 | 老僧堂供电所 | 老僧堂镇 | 10kV冯院线 | 轩楼#4变 | 400 | 0 | 红 | 轩楼村
20260 | 嘉祥公司 | 老僧堂供电所 | 老僧堂镇 | 10kV冯院线 | 范庄#2变 | 400 | 0 | 红 | 范庄村
20261 | 嘉祥公司 | 老僧堂供电所 | 老僧堂镇 | 10kV前屯线 | 大靳5#变 | 200 | 0 | 红 | 大靳村
20262 | 嘉祥公司 | 老僧堂供电所 | 老僧堂镇 | 10kV前屯线 | 大靳6#变 | 200 | 0 | 红 | 大靳村
20263 | 嘉祥公司 | 老僧堂供电所 | 老僧堂镇 | 10kV黄西线 | 秦庄#3变 | 200 | 0 | 红 | 秦庄村
20264 | 嘉祥公司 | 老僧堂供电所 | 老僧堂镇 | 10kV黄西线 | 秦庄#4变 | 200 | 0 | 红 | 秦庄村
20265 | 嘉祥公司 | 老僧堂供电所 | 老僧堂镇 | 10kV黄西线 | 老僧堂镇秦庄村#5变 | 630 | 0 | 红 | 秦庄村
20266 | 嘉祥公司 | 老僧堂供电所 | 老僧堂镇 | 10kV黄西线 | 老僧堂乡秦庄#6变 | 200 | 0 | 红 | 秦庄村
20267 | 嘉祥公司 | 老僧堂供电所 | 老僧堂镇 | 10kV大曹线 | 老僧堂李楼#3变 | 400 | 0 | 红 | 李楼村
20268 | 嘉祥公司 | 老僧堂供电所 | 老僧堂镇 | 10kV东风线 | 兰垓#2变 | 400 | 0 | 红 | 兰垓村
20269 | 嘉祥公司 | 老僧堂供电所 | 老僧堂镇 | 10kV东风线 | 兰垓3#变 | 200 | 0 | 红 | 兰垓村
20270 | 嘉祥公司 | 老僧堂供电所 | 老僧堂镇 | 10kV黄西线 | 河崖张#4变 | 200 | 0 | 红 | 河涯张
20271 | 嘉祥公司 | 老僧堂供电所 | 老僧堂镇 | 10kV黄西线 | 河崖张#5变 | 200 | 0 | 红 | 河涯张
20272 | 嘉祥公司 | 老僧堂供电所 | 老僧堂镇 | 10kV前屯线 | 老僧堂前屯#2变 | 400 | 0 | 红 | 前屯
20273 | 嘉祥公司 | 老僧堂供电所 | 老僧堂镇 | 10kV大曹线 | 董庄#2变 | 200 | 0 | 红 | 董庄村
20274 | 嘉祥公司 | 老僧堂供电所 | 老僧堂镇 | 10kV大曹线 | 大曹7#变 | 200 | 0 | 红 | 大曹村
20275 | 嘉祥公司 | 老僧堂供电所 | 老僧堂镇 | 10kV大曹线 | 大曹5#变 | 200 | 0 | 红 | 大曹村
20276 | 嘉祥公司 | 老僧堂供电所 | 老僧堂镇 | 10kV大曹线 | 大曹6#变 | 200 | 0 | 红 | 大曹村
20277 | 嘉祥公司 | 老僧堂供电所 | 老僧堂镇 | 10kV东风线 | 10kV东风线老僧堂村6号变 | 200 | 0 | 红 | 老僧堂村
20278 | 嘉祥公司 | 老僧堂供电所 | 老僧堂镇 | 10kV东风线 | 10kV东风线老僧堂村7号变 | 200 | 0 | 红 | 老僧堂村
20279 | 嘉祥公司 | 老僧堂供电所 | 老僧堂镇 | 10kV东风线 | 10kV东风线老僧堂村8号变 | 400 | 0 | 红 | 老僧堂村
20280 | 嘉祥公司 | 老僧堂供电所 | 老僧堂镇 | 10kV前屯线 | 韦庄#2变 | 400 | 0 | 红 | 韦庄村
20281 | 嘉祥公司 | 老僧堂供电所 | 老僧堂镇 | 10kV东风线 | 老僧堂镇程庄村8#配变 | 200 | 0 | 红 | 程庄村
20282 | 嘉祥公司 | 老僧堂供电所 | 老僧堂镇 | 10kV大曹线 | 老僧堂镇国庄村2#配变 | 200 | 0 | 红 | 国庄村
20283 | 嘉祥公司 | 老僧堂供电所 | 老僧堂镇 | 10kV冯院线 | 老僧堂乡公变#4变 | 200 | 0 | 红 | 老僧堂村
20284 | 嘉祥公司 | 老僧堂供电所 | 老僧堂镇 | 10kV前屯线 | 老僧堂镇索庄村#2配变 | 200 | 0 | 红 | 索庄村
20285 | 嘉祥公司 | 老僧堂供电所 | 老僧堂镇 | 10kV大曹线 | 老僧堂镇白庄村#4配变 | 400 | 0 | 红 | 白庄村
20286 | 嘉祥公司 | 老僧堂供电所 | 老僧堂镇 | 10kV大曹线 | 老僧堂镇轩楼村#5配变 | 200 | 0 | 红 | 轩楼村
20287 | 嘉祥公司 | 老僧堂供电所 | 老僧堂镇 | 10kV大曹线 | 老僧堂镇何庄村#3配变 | 200 | 0 | 红 | 何庄村
20288 | 嘉祥公司 | 老僧堂供电所 | 老僧堂镇 | 10kV冯院线 | 老僧堂镇范庄村#3配变 | 400 | 0 | 红 | 范庄村
20289 | 嘉祥公司 | 老僧堂供电所 | 老僧堂镇 | 10kV前屯线 | 大靳#7变 | 400 | 0 | 红 | 大靳村
20290 | 嘉祥公司 | 老僧堂供电所 | 老僧堂镇 | 10kV前屯线 | 后靳#3变 | 400 | 0 | 红 | 后靳
20291 | 嘉祥公司 | 老僧堂供电所 | 老僧堂镇 | 10kV大曹线 | 中曹村#3变 | 400 | 0 | 红 | 中曹村
20292 | 嘉祥公司 | 老僧堂供电所 | 老僧堂镇 | 10kV冯院线 | 轩楼#6变 | 200 | 0 | 红 | 轩楼村
20293 | 嘉祥公司 | 老僧堂供电所 | 老僧堂镇 | 10kV冯院线 | 西杜村#1配变 | 400 | 0 | 红 | 西杜村
20294 | 嘉祥公司 | 老僧堂供电所 | 老僧堂镇 | 10kV冯院线 | 西杜村#2配变 | 200 | 0 | 红 | 西杜村
20295 | 嘉祥公司 | 老僧堂供电所 | 老僧堂镇 | 10kV黄西线 | 秦庄村 | 200 | 0 | 红 | 秦庄村
20296 | 嘉祥公司 | 老僧堂供电所 | 老僧堂镇 | 10kV东风线 | 老僧堂村 | 200 | 0 | 红 | 老僧堂村
20297 | 嘉祥公司 | 老僧堂供电所 | 老僧堂镇 | 10kV黄西线 | 冯院村 | 200 | 0 | 红 | 冯院村
20298 | 嘉祥公司 | 老僧堂供电所 | 老僧堂镇 | 10kV东风线 | 南杜村 | 160 | 0 | 红 | 南杜村
20299 | 嘉祥公司 | 老僧堂供电所 | 老僧堂镇 | 10kV大曹线 | 张庄村 | 200 | 0 | 红 | 张庄村
20300 | 嘉祥公司 | 老僧堂供电所 | 老僧堂镇 | 10kV黄西线 | 河崖张村 | 400 | 0 | 红 | 河涯张
20301 | 嘉祥公司 | 老僧堂供电所 | 老僧堂镇 | 10kV前屯线 | 后靳村 | 200 | 0 | 红 | 后靳村
20302 | 嘉祥公司 | 老僧堂供电所 | 老僧堂镇 | 10kV东风线 | 乡公变 | 400 | 0 | 红 | 老僧堂镇
20303 | 嘉祥公司 | 老僧堂供电所 | 老僧堂镇 | 10kV大曹线 | 何庄村 | 200 | 0 | 红 | 何庄村
20304 | 嘉祥公司 | 老僧堂供电所 | 老僧堂镇 | 10kV大曹线 | 老僧堂镇白庄村 | 200 | 0 | 红 | 白庄村
20305 | 嘉祥公司 | 老僧堂供电所 | 老僧堂镇 | 10kV黄西线 | 南蒋村 | 400 | 0 | 红 | 南蒋村
20306 | 嘉祥公司 | 老僧堂供电所 | 老僧堂镇 | 10kV大曹线 | 国庄村 | 200 | 0 | 红 | 国庄村
20307 | 嘉祥公司 | 老僧堂供电所 | 老僧堂镇 | 10kV前屯线 | 韦庄村 | 200 | 0 | 红 | 韦庄村
20308 | 嘉祥公司 | 老僧堂供电所 | 老僧堂镇 | 10kV大曹线 | 后曹村 | 200 | 0 | 红 | 后曹村
20309 | 嘉祥公司 | 老僧堂供电所 | 老僧堂镇 | 10kV大曹线 | 大曹村 | 400 | 0 | 红 | 大曹村
20310 | 嘉祥公司 | 老僧堂供电所 | 老僧堂镇 | 10kV东风线 | 程庄村 | 200 | 0 | 红 | 程庄村
20311 | 嘉祥公司 | 老僧堂供电所 | 老僧堂镇 | 10kV冯院线 | 岳街村台区 | 200 | 0 | 红 | 岳街村
20312 | 嘉祥公司 | 老僧堂供电所 | 老僧堂镇 | 10kV前屯线 | 索庄村 | 200 | 0 | 红 | 索庄村
20313 | 嘉祥公司 | 老僧堂供电所 | 老僧堂镇 | 10kV前屯线 | 大靳村 | 160 | 0 | 红 | 大靳村
20314 | 嘉祥公司 | 老僧堂供电所 | 老僧堂镇 | 10kV大曹线 | 李楼村 | 400 | 0 | 红 | 李楼村
20315 | 嘉祥公司 | 老僧堂供电所 | 老僧堂镇 | 10kV黄西线 | 老僧堂镇北蒋村配变 | 500 | 0 | 红 | 北蒋村
20316 | 嘉祥公司 | 老僧堂供电所 | 老僧堂镇 | 10kV大曹线 | 杨庄村 | 315 | 0 | 红 | 杨庄村
20317 | 嘉祥公司 | 老僧堂供电所 | 老僧堂镇 | 10kV东风线 | 杜垓村 | 200 | 0 | 红 | 杜垓村
20318 | 嘉祥公司 | 老僧堂供电所 | 老僧堂镇 | 10kV东风线 | 汪孟屯 | 200 | 0 | 红 | 汪孟屯
20319 | 嘉祥公司 | 老僧堂供电所 | 老僧堂镇 | 10kV大曹线 | 董庄村 | 200 | 0 | 红 | 董庄村
20320 | 嘉祥公司 | 老僧堂供电所 | 老僧堂镇 | 10kV前屯线 | 大靳北变 | 160 | 0 | 红 | 大靳村
20321 | 嘉祥公司 | 老僧堂供电所 | 老僧堂镇 | 10kV大曹线 | 中曹村 | 400 | 0 | 红 | 中曹村
20322 | 嘉祥公司 | 老僧堂供电所 | 老僧堂镇 | 10kV前屯线 | 前靳村 | 400 | 0 | 红 | 前靳村
20323 | 嘉祥公司 | 老僧堂供电所 | 老僧堂镇 | 10kV东风线 | 李庄村 | 200 | 0 | 红 | 李庄村
20324 | 嘉祥公司 | 老僧堂供电所 | 老僧堂镇 | 10kV大曹线 | 轩楼 | 400 | 0 | 红 | 轩楼村
20325 | 嘉祥公司 | 老僧堂供电所 | 老僧堂镇 | 10kV前屯线 | 程庄东变 | 200 | 0 | 红 | 程庄村
20326 | 嘉祥公司 | 老僧堂供电所 | 老僧堂镇 | 10kV大曹线 | 魏庄村北变 | 200 | 0 | 红 | 魏庄村
20327 | 嘉祥公司 | 老僧堂供电所 | 老僧堂镇 | 10kV大曹线 | 魏庄社区#3变 | 800 | 0 | 红 | 瑞祥社区
20328 | 嘉祥公司 | 老僧堂供电所 | 老僧堂镇 | 10kV大曹线 | 魏庄社区C区 | 630 | 0 | 红 | 瑞祥社区
20329 | 嘉祥公司 | 老僧堂供电所 | 老僧堂镇 | 10kV东风线 | 汪孟屯村#3变 | 400 | 0 | 红 | 汪孟屯
20330 | 嘉祥公司 | 老僧堂供电所 | 老僧堂镇 | 10kV东风线 | 老僧堂镇乡公变#5变 | 400 | 0 | 红 | 老僧堂镇
20331 | 嘉祥公司 | 老僧堂供电所 | 老僧堂镇 | 10kV冯院线 | 西杜村#5变 | 400 | 0 | 红 | 西杜村
20332 | 嘉祥公司 | 老僧堂供电所 | 老僧堂镇 | 10kV冯院线 | 王街村#5变 | 200 | 0 | 红 | 王街村
20333 | 嘉祥公司 | 老僧堂供电所 | 老僧堂镇 | 10kV大曹线 | 后曹#2变 | 160 | 0 | 红 | 后曹村
20334 | 嘉祥公司 | 老僧堂供电所 | 老僧堂镇 | 10kV大曹线 | 魏庄#4变 | 200 | 0 | 红 | 魏庄村
20335 | 嘉祥公司 | 老僧堂供电所 | 老僧堂镇 | 10kV东风线 | 李庄村变 | 400 | 0 | 红 | 李庄村
20336 | 嘉祥公司 | 老僧堂供电所 | 老僧堂镇 | 10kV黄西线 | 北蒋村#5变 | 400 | 0 | 红 | 北蒋村
20337 | 嘉祥公司 | 老僧堂供电所 | 老僧堂镇 | 10kV大曹线 | 魏庄社区C区#2变 | 200 | 0 | 红 | 瑞祥社区
20338 | 嘉祥公司 | 老僧堂供电所 | 老僧堂镇 | 10kV前屯线 | 后屯#4变新 | 400 | 0 | 红 | 后屯村
20339 | 嘉祥公司 | 老僧堂供电所 | 老僧堂镇 | 10kV黄西线 | 孙庄村变新 | 400 | 0 | 红 | 孙庄村
20340 | 嘉祥公司 | 老僧堂供电所 | 老僧堂镇 | 10kV冯院线 | 王街村变新 | 400 | 0 | 红 | 王街村
20341 | 嘉祥公司 | 马村供电所 | 马村 | 10kV马村线 | 李中村#2变 | 400 | 0 | 红 | 李中村
20342 | 嘉祥公司 | 马村供电所 | 马村 | 10kV山营线 | 李庄北变 | 200 | 0 | 红 | 李庄村
20343 | 嘉祥公司 | 马村供电所 | 马村 | 10kV山营线 | 山北村#2变 | 200 | 0 | 红 | 山北村
20344 | 嘉祥公司 | 马村供电所 | 马村 | 10kV山营线 | 山西村公用变 | 400 | 0 | 红 | 山西村
20345 | 嘉祥公司 | 马村供电所 | 马村 | 10kV马村线 | 王营村#2变 | 200 | 0 | 红 | 王营村
20346 | 嘉祥公司 | 马村供电所 | 马村 | 10kV响水口线 | 胡楼东变 | 200 | 0 | 红 | 胡楼村
20347 | 嘉祥公司 | 马村供电所 | 马村 | 10kV响水口线 | 西陆#3变 | 400 | 0 | 红 | 西陆村
20348 | 嘉祥公司 | 马村供电所 | 马村 | 10kV楚政线 | 西刘村北变 | 315 | 0 | 红 | 西刘村
20349 | 嘉祥公司 | 马村供电所 | 马村 | 10kV响水口线 | 西刘村北变 | 315 | 0 | 红 | 西刘村
20350 | 嘉祥公司 | 马村供电所 | 马村 | 10kV楚政线 | 马西公用变 | 400 | 0 | 红 | 马西村
20351 | 嘉祥公司 | 马村供电所 | 马村 | 10kV响水口线 | 胡楼西变 | 200 | 0 | 红 | 胡楼村
20352 | 嘉祥公司 | 马村供电所 | 马村 | 10kV楚政线 | 马村镇马东村北变 | 630 | 0 | 红 | 马东村
20353 | 嘉祥公司 | 马村供电所 | 马村 | 10kV响水口线 | 吕楼村 | 400 | 0 | 红 | 吕楼村
20354 | 嘉祥公司 | 马村供电所 | 马村 | 10kV楚政线 | 大碾王南变 | 400 | 0 | 红 | 大碾王村
20355 | 嘉祥公司 | 马村供电所 | 马村 | 10kV响水口线 | 河南刘公用变 | 400 | 0 | 红 | 河南刘村
20356 | 嘉祥公司 | 马村供电所 | 马村 | 10kV山营线 | 楚营公用变 | 200 | 0 | 红 | 楚营村
20357 | 嘉祥公司 | 马村供电所 | 马村 | 10kV山营线 | 马村山前村2#变 | 200 | 0 | 红 | 山前村
20358 | 嘉祥公司 | 马村供电所 | 马村 | 10kV响水口线 | 响水口村2#变 | 200 | 0 | 红 | 响水口村
20359 | 嘉祥公司 | 马村供电所 | 马村 | 10kV马村线 | 李西村#2变 | 400 | 0 | 红 | 李西村
20360 | 嘉祥公司 | 马村供电所 | 马村 | 10kV楚政线 | 马西南#2变 | 400 | 0 | 红 | 马西村
20361 | 嘉祥公司 | 马村供电所 | 马村 | 10kV响水口线 | 西陆村#2变 | 400 | 0 | 红 | 西陆村
20362 | 嘉祥公司 | 马村供电所 | 马村 | 10kV山营线 | 刘桐梧村#2变 | 400 | 0 | 红 | 刘桐梧村
20363 | 嘉祥公司 | 马村供电所 | 马村 | 10kV响水口线 | 胡楼村4#变 | 200 | 0 | 红 | 胡楼村
20364 | 嘉祥公司 | 马村供电所 | 马村 | 10kV山营线 | 刘桐梧村#3变 | 200 | 0 | 红 | 刘桐梧村
20365 | 嘉祥公司 | 马村供电所 | 马村 | 10kV马村线 | 李北村2# | 200 | 0 | 红 | 李北村
20366 | 嘉祥公司 | 马村供电所 | 马村 | 10kV马村线 | 西李村#1变 | 400 | 0 | 红 | 西李村
20367 | 嘉祥公司 | 马村供电所 | 马村 | 10kV山营线 | 山北村#3变 | 200 | 0 | 红 | 山北村
20368 | 嘉祥公司 | 马村供电所 | 马村 | 10kV马村线 | 山前村3#变 | 200 | 0 | 红 | 山前村
20369 | 嘉祥公司 | 马村供电所 | 马村 | 10kV山营线 | 山前村3#变 | 200 | 0 | 红 | 山前村
20370 | 嘉祥公司 | 马村供电所 | 马村 | 10kV楚政线 | 马东村8#变 | 400 | 0 | 红 | 马东村
20371 | 嘉祥公司 | 马村供电所 | 马村 | 10kV楚政线 | 马东村9#变 | 200 | 0 | 红 | 马东村
20372 | 嘉祥公司 | 马村供电所 | 马村 | 10kV响水口线 | 马东村9#变 | 200 | 0 | 红 | 马东村
20373 | 嘉祥公司 | 马村供电所 | 马村 | 10kV楚政线 | 马东村#10变 | 400 | 0 | 红 | 马东村
20374 | 嘉祥公司 | 马村供电所 | 马村 | 10kV响水口线 | 杨刘村2#变 | 200 | 0 | 红 | 杨刘村
20375 | 嘉祥公司 | 马村供电所 | 马村 | 10kV楚政线 | 楚营村#2变 | 200 | 0 | 红 | 楚营村
20376 | 嘉祥公司 | 马村供电所 | 马村 | 10kV响水口线 | 胡楼村2#变 | 200 | 0 | 红 | 胡楼村
20377 | 嘉祥公司 | 马村供电所 | 马村 | 10kV响水口线 | 胡楼村3#变 | 400 | 0 | 红 | 胡楼村
20378 | 嘉祥公司 | 马村供电所 | 马村 | 10kV楚常线 | 西常村2#变 | 200 | 0 | 红 | 西常村
20379 | 嘉祥公司 | 马村供电所 | 马村 | 10kV楚常线 | 后常村#2变 | 200 | 0 | 红 | 后常村
20380 | 嘉祥公司 | 马村供电所 | 马村 | 10kV楚政线 | 梨行村#2变 | 400 | 0 | 红 | 梨行村
20381 | 嘉祥公司 | 马村供电所 | 马村 | 10kV响水口线 | 响水口村4#变 | 200 | 0 | 红 | 响水口村
20382 | 嘉祥公司 | 马村供电所 | 马村 | 10kV马村线 | 李西村3#变 | 200 | 0 | 红 | 李西村
20383 | 嘉祥公司 | 马村供电所 | 马村 | 10kV马村线 | 王营村#3变 | 200 | 0 | 红 | 王营村
20384 | 嘉祥公司 | 马村供电所 | 马村 | 10kV响水口线 | 董王2#农变 | 200 | 0 | 红 | 董王村
20385 | 嘉祥公司 | 马村供电所 | 马村 | 10kV响水口线 | 陈楼村3#农变 | 200 | 0 | 红 | 陈楼村
20386 | 嘉祥公司 | 马村供电所 | 马村 | 10kV山营线 | 李庄3#农变 | 200 | 0 | 红 | 李庄村
20387 | 嘉祥公司 | 马村供电所 | 马村 | 10kV响水口线 | 马村镇南陆村3#配变 | 200 | 0 | 红 | 南陆村
20388 | 嘉祥公司 | 马村供电所 | 马村 | 10kV响水口线 | 马村镇南陆村#4配变 | 400 | 0 | 红 | 南陆村
20389 | 嘉祥公司 | 马村供电所 | 马村 | 10kV楚常线 | 马村镇前常村2#配变 | 200 | 0 | 红 | 前常村
20390 | 嘉祥公司 | 马村供电所 | 马村 | 10kV响水口线 | 马村镇南陆村3#配变 | 200 | 0 | 红 | 南陆村
20391 | 嘉祥公司 | 马村供电所 | 马村 | 10kV响水口线 | 马村镇南陆村#4配变 | 400 | 0 | 红 | 南陆村
20392 | 嘉祥公司 | 马村供电所 | 马村 | 10kV楚常线 | 马村镇前常村2#配变 | 200 | 0 | 红 | 前常村
20393 | 嘉祥公司 | 马村供电所 | 马村 | 10kV山营线 | 马村镇李庄村4#配变 | 200 | 0 | 红 | 李庄村
20394 | 嘉祥公司 | 马村供电所 | 马村 | 10kV山营线 | 马村镇李庄村5#配变 | 200 | 0 | 红 | 李庄村
20395 | 嘉祥公司 | 马村供电所 | 马村 | 10kV山营线 | 马村镇李庄村6#配变 | 200 | 0 | 红 | 李庄村
20396 | 嘉祥公司 | 马村供电所 | 马村 | 10kV响水口线 | 马村镇陈楼村#3配变 | 400 | 0 | 红 | 陈楼村
20397 | 嘉祥公司 | 马村供电所 | 马村 | 10kV响水口线 | 马村镇河店村2#配变 | 200 | 0 | 红 | 河店村
20398 | 嘉祥公司 | 马村供电所 | 马村 | 10kV楚常线 | 马村镇郭楼村3#配变 | 400 | 0 | 红 | 郭楼村
20399 | 嘉祥公司 | 马村供电所 | 马村 | 10kV楚政线 | 马村镇马西村#6配变 | 400 | 0 | 红 | 马西村
20400 | 嘉祥公司 | 马村供电所 | 马村 | 10kV楚政线 | 马村镇马西村#7配变 | 315 | 0 | 红 | 马西村
20401 | 嘉祥公司 | 马村供电所 | 马村 | 10kV山营线 | 马村镇楚营村#7配变 | 400 | 0 | 红 | 楚营村
20402 | 嘉祥公司 | 马村供电所 | 马村 | 10kV响水口线 | 马村镇吕楼村3#配变 | 200 | 0 | 红 | 吕楼村
20403 | 嘉祥公司 | 马村供电所 | 马村 | 10kV楚政线 | 马村镇大碾王村3#配变 | 400 | 0 | 红 | 大碾王村
20404 | 嘉祥公司 | 马村供电所 | 马村 | 10kV响水口线 | 孟姑集镇响水口村5#配变 | 200 | 0 | 红 | 响水口村
20405 | 嘉祥公司 | 马村供电所 | 马村 | 10kV楚政线 | 马村镇马东村12#配变 | 400 | 0 | 红 | 马东村
20406 | 嘉祥公司 | 马村供电所 | 马村 | 10kV马村线 | 马村镇李西村#4配变 | 200 | 0 | 红 | 李西村
20407 | 嘉祥公司 | 马村供电所 | 马村 | 10kV响水口线 | 马村镇南陆村5#配变 | 200 | 0 | 红 | 南陆村
20408 | 嘉祥公司 | 马村供电所 | 马村 | 10kV马村线 | 马村镇黄庄村配变 | 200 | 0 | 红 | 黄庄村
20409 | 嘉祥公司 | 马村供电所 | 马村 | 10kV响水口线 | 马村镇西刘村#3配变 | 400 | 0 | 红 | 西刘村
20410 | 嘉祥公司 | 马村供电所 | 马村 | 10kV响水口线 | 胡楼村#8变 | 400 | 0 | 红 | 胡楼村
20411 | 嘉祥公司 | 马村供电所 | 马村 | 10kV山营线 | 楚营村#8变 | 400 | 0 | 红 | 楚营村
20412 | 嘉祥公司 | 马村供电所 | 马村 | 10kV马村线 | 韩寺村#2变 | 400 | 0 | 红 | 韩寺村
20413 | 嘉祥公司 | 马村供电所 | 马村 | 10kV山营线 | 韩寺村#2变 | 400 | 0 | 红 | 韩寺村
20414 | 嘉祥公司 | 马村供电所 | 马村 | 10kV山营线 | 韩寺村#3变 | 400 | 0 | 红 | 韩寺村
20415 | 嘉祥公司 | 马村供电所 | 马村 | 10kV楚政线 | 马西新村 | 400 | 0 | 红 | 马西村
20416 | 嘉祥公司 | 马村供电所 | 马村 | 10kV楚常线 | 西常村 | 400 | 0 | 红 | 西常村
20417 | 嘉祥公司 | 马村供电所 | 马村 | 10kV山营线 | 铁庄村 | 400 | 0 | 红 | 铁庄村
20418 | 嘉祥公司 | 马村供电所 | 马村 | 10kV楚政线 | 马东村（南变） | 400 | 0 | 红 | 马东村
20419 | 嘉祥公司 | 马村供电所 | 马村 | 10kV响水口线 | 董王村 | 200 | 0 | 红 | 董王村
20420 | 嘉祥公司 | 马村供电所 | 马村 | 10kV楚政线 | 陈楼村 | 200 | 0 | 红 | 陈楼村
20421 | 嘉祥公司 | 马村供电所 | 马村 | 10kV响水口线 | 陈楼村 | 200 | 0 | 红 | 陈楼村
20422 | 嘉祥公司 | 马村供电所 | 马村 | 10kV响水口线 | 吕楼村 | 300 | 0 | 红 | 吕楼村
20423 | 嘉祥公司 | 马村供电所 | 马村 | 10kV响水口线 | 河店村 | 400 | 0 | 红 | 河店村
20424 | 嘉祥公司 | 马村供电所 | 马村 | 10kV山营线 | 李庄村 | 400 | 0 | 红 | 李庄村
20425 | 嘉祥公司 | 马村供电所 | 马村 | 10kV马村线 | 黄庄村2＃ | 400 | 0 | 红 | 黄庄村
20426 | 嘉祥公司 | 马村供电所 | 马村 | 10kV山营线 | 山东村 | 400 | 0 | 红 | 山东村
20427 | 嘉祥公司 | 马村供电所 | 马村 | 10kV楚政线 | 大碾王2# | 200 | 0 | 红 | 大碾王村
20428 | 嘉祥公司 | 马村供电所 | 马村 | 10kV马村线 | 李西村 | 200 | 0 | 红 | 李西村
20429 | 嘉祥公司 | 马村供电所 | 马村 | 10kV响水口线 | 马西西变 | 200 | 0 | 红 | 马西村
20430 | 嘉祥公司 | 马村供电所 | 马村 | 10kV山营线 | 后刘村 | 400 | 0 | 红 | 后刘村
20431 | 嘉祥公司 | 马村供电所 | 马村 | 10kV楚政线 | 邓庄村 | 400 | 0 | 红 | 邓庄村
20432 | 嘉祥公司 | 马村供电所 | 马村 | 10kV响水口线 | 邓庄村 | 400 | 0 | 红 | 邓庄村
20433 | 嘉祥公司 | 马村供电所 | 马村 | 10kV山营线 | 楚营村 | 200 | 0 | 红 | 楚营村
20434 | 嘉祥公司 | 马村供电所 | 马村 | 10kV山营线 | 马村山前村 | 400 | 0 | 红 | 山前村
20435 | 嘉祥公司 | 马村供电所 | 马村 | 10kV山营线 | 陈庄村 | 400 | 0 | 红 | 陈庄村
20436 | 嘉祥公司 | 马村供电所 | 马村 | 10kV山营线 | 刘桐梧村 | 200 | 0 | 红 | 刘桐梧村
20437 | 嘉祥公司 | 马村供电所 | 马村 | 10kV山营线 | 楚营村（东变） | 400 | 0 | 红 | 楚营村
20438 | 嘉祥公司 | 马村供电所 | 马村 | 10kV马村线 | 王营村 | 400 | 0 | 红 | 王营村
20439 | 嘉祥公司 | 马村供电所 | 马村 | 10kV楚政线 | 马西村（北变） | 200 | 0 | 红 | 马西村
20440 | 嘉祥公司 | 马村供电所 | 马村 | 10kV楚政线 | 马西村（南变） | 250 | 0 | 红 | 马西村
20441 | 嘉祥公司 | 马村供电所 | 马村 | 10kV楚常线 | 后常村 | 200 | 0 | 红 | 后常村
20442 | 嘉祥公司 | 马村供电所 | 马村 | 10kV楚常线 | 前常村 | 200 | 0 | 红 | 前常村
20443 | 嘉祥公司 | 马村供电所 | 马村 | 10kV马村线 | 李中村 | 400 | 0 | 红 | 李中村
20444 | 嘉祥公司 | 马村供电所 | 马村 | 10kV山营线 | 楚营南变 | 400 | 0 | 红 | 楚营村
20445 | 嘉祥公司 | 马村供电所 | 马村 | 10kV山营线 | 楚营村（北变） | 400 | 0 | 红 | 楚营村
20446 | 嘉祥公司 | 马村供电所 | 马村 | 10kV响水口线 | 西刘村 | 200 | 0 | 红 | 西刘村
20447 | 嘉祥公司 | 马村供电所 | 马村 | 10kV楚政线 | 响水口村 | 200 | 0 | 红 | 响水口村
20448 | 嘉祥公司 | 马村供电所 | 马村 | 10kV响水口线 | 响水口村 | 200 | 0 | 红 | 响水口村
20449 | 嘉祥公司 | 马村供电所 | 马村 | 10kV山营线 | 山北村 | 200 | 0 | 红 | 山北村
20450 | 嘉祥公司 | 马村供电所 | 马村 | 10kV马村线 | 马村倪堂村 | 400 | 0 | 红 | 倪堂村
20451 | 嘉祥公司 | 马村供电所 | 马村 | 10kV楚政线 | 马东村（西变） | 400 | 0 | 红 | 马东村
20452 | 嘉祥公司 | 马村供电所 | 马村 | 10kV楚政线 | 河南刘村 | 630 | 0 | 红 | 河南刘村
20453 | 嘉祥公司 | 马村供电所 | 马村 | 10kV山营线 | 山西村 | 400 | 0 | 红 | 山西村
20454 | 嘉祥公司 | 马村供电所 | 马村 | 10kV山营线 | 韩寺村 | 200 | 0 | 红 | 韩寺村
20455 | 嘉祥公司 | 马村供电所 | 马村 | 10kV马村线 | 宗庄村 | 200 | 0 | 红 | 宗庄村
20456 | 嘉祥公司 | 马村供电所 | 马村 | 10kV响水口线 | 胡楼村 | 200 | 0 | 红 | 胡楼村
20457 | 嘉祥公司 | 马村供电所 | 马村 | 10kV马村线 | 陶庄村2＃ | 200 | 0 | 红 | 陶庄村
20458 | 嘉祥公司 | 马村供电所 | 马村 | 10kV响水口线 | 杨刘村 | 200 | 0 | 红 | 杨刘村
20459 | 嘉祥公司 | 马村供电所 | 马村 | 10kV马村线 | 马东东变#3变 | 200 | 0 | 红 | 马东村
20460 | 嘉祥公司 | 马村供电所 | 马村 | 10kV山营线 | 梨行村#3变 | 400 | 0 | 红 | 梨行村
20461 | 嘉祥公司 | 马村供电所 | 马村 | 10kV山营线 | 山东村#3变 | 400 | 0 | 红 | 山东村
20462 | 嘉祥公司 | 马村供电所 | 马村 | 10kV马村线 | 李中村#3变 | 400 | 0 | 红 | 李中村
20463 | 嘉祥公司 | 马村供电所 | 马村 | 10kV响水口线 | 吕楼村#4变 | 400 | 0 | 红 | 吕楼村
20464 | 嘉祥公司 | 马村供电所 | 马村 | 10kV响水口线 | 马村镇吕楼村#5变 | 200 | 0 | 红 | 吕楼村
20465 | 嘉祥公司 | 马村供电所 | 马村 | 10kV响水口线 | 马村镇南陆村#6变 | 200 | 0 | 红 | 南陆村
20466 | 嘉祥公司 | 马村供电所 | 马村 | 10kV响水口线 | 马村镇马西村#9变 | 400 | 0 | 红 | 马西村
20467 | 嘉祥公司 | 马村供电所 | 马村 | 10kV楚政线 | 马村镇马西村#8变 | 400 | 0 | 红 | 马西村
20468 | 嘉祥公司 | 马村供电所 | 马村 | 10kV山营线 | 马村镇山北村#4变 | 200 | 0 | 红 | 山北村
20469 | 嘉祥公司 | 马村供电所 | 马村 | 10kV山营线 | 马村镇山西村#3变 | 400 | 0 | 红 | 山西村
20470 | 嘉祥公司 | 马村供电所 | 马村 | 10kV山营线 | 马村镇山东村#2变 | 400 | 0 | 红 | 山东村
20471 | 嘉祥公司 | 马村供电所 | 马村 | 10kV楚政线 | 马村镇马东村#15变 | 400 | 0 | 红 | 马东村
20472 | 嘉祥公司 | 马村供电所 | 马村 | 10kV山营线 | 马村镇山前村#4变 | 200 | 0 | 红 | 山前村
20473 | 嘉祥公司 | 马村供电所 | 马村 | 10kV山营线 | 马村镇韩寺村#4变 | 200 | 0 | 红 | 韩寺村
20474 | 嘉祥公司 | 马村供电所 | 马村 | 10kV响水口线 | 孟姑集镇响水口村#3变 | 400 | 0 | 红 | 响水口村
20475 | 嘉祥公司 | 马村供电所 | 马村 | 10kV响水口线 | 马村镇西陆村村变 | 400 | 0 | 红 | 西陆村
20476 | 嘉祥公司 | 马村供电所 | 马村 | 10kV马村线 | 马村镇李北村村变 | 400 | 0 | 红 | 李北村
20477 | 嘉祥公司 | 马村供电所 | 马村 | 10kV山营线 | 梨行村村变 | 400 | 0 | 红 | 梨行村
20478 | 嘉祥公司 | 马村供电所 | 马村 | 10kV响水口线 | 胡楼南变 | 200 | 0 | 红 | 胡楼村
20479 | 嘉祥公司 | 张楼供电所 | 张楼镇 | 10kV旗运线 | 尹庄村#2变 | 200 | 0 | 红 | 尹前村
20480 | 嘉祥公司 | 张楼供电所 | 张楼镇 | 10kV旗运线 | 运中村#2 | 400 | 0 | 红 | 运中村
20481 | 嘉祥公司 | 张楼供电所 | 张楼镇 | 10kV任庄线 | 任庄村#3 | 400 | 0 | 红 | 任庄村
20482 | 嘉祥公司 | 张楼供电所 | 张楼镇 | 10kV任庄线 | 任庄村4#变 | 400 | 0 | 红 | 任庄村
20483 | 嘉祥公司 | 张楼供电所 | 张楼镇 | 10kV旗运线 | 大张楼镇陈庄村 | 315 | 0 | 红 | 陈庄村
20484 | 嘉祥公司 | 张楼供电所 | 张楼镇 | 10kV旗运线 | 彭前村#2 | 160 | 0 | 红 | 彭前村
20485 | 嘉祥公司 | 张楼供电所 | 张楼镇 | 10kV旗运线 | 彭中南变 | 200 | 0 | 红 | 彭中村
20486 | 嘉祥公司 | 张楼供电所 | 张楼镇 | 10kV旗运线 | 大张楼镇红联村#2变 | 400 | 0 | 红 | 红联村
20487 | 嘉祥公司 | 张楼供电所 | 张楼镇 | 10kV旗运线 | 彭中村新 | 400 | 0 | 红 | 彭中村
20488 | 嘉祥公司 | 张楼供电所 | 张楼镇 | 10kV旗运线 | 杨村东变 | 200 | 0 | 红 | 杨村
20489 | 嘉祥公司 | 张楼供电所 | 张楼镇 | 10kV任庄线 | 义和村#2变 | 400 | 0 | 红 | 义和村
20490 | 嘉祥公司 | 张楼供电所 | 张楼镇 | 10kV任庄线 | 新营村西公用变 | 400 | 0 | 红 | 新营村
20491 | 嘉祥公司 | 张楼供电所 | 张楼镇 | 10kV任庄线 | 大张楼镇任庄村#2 | 400 | 0 | 红 | 任庄村
20492 | 嘉祥公司 | 张楼供电所 | 张楼镇 | 10kV林场线 | 滨湖花苑二期#2变 | 630 | 0 | 红 | 滨湖社区
20493 | 嘉祥公司 | 张楼供电所 | 张楼镇 | 10kV林场线 | 滨湖花苑二期#4变 | 630 | 0 | 红 | 滨湖社区
20494 | 嘉祥公司 | 张楼供电所 | 张楼镇 | 10kV林场线 | 滨湖社区#3 | 630 | 0 | 红 | 滨湖社区
20495 | 嘉祥公司 | 张楼供电所 | 张楼镇 | 10kV任庄线 | 大张楼镇新营村#5变 | 400 | 0 | 红 | 新营村
20496 | 嘉祥公司 | 张楼供电所 | 张楼镇 | 10kV任庄线 | 联合#2公用变 | 200 | 0 | 红 | 联合村
20497 | 嘉祥公司 | 张楼供电所 | 张楼镇 | 10kV任庄线 | 张楼镇曙光村#2变 | 400 | 0 | 红 | 曙光村
20498 | 嘉祥公司 | 张楼供电所 | 张楼镇 | 10kV张政线 | 张西村公用变 | 400 | 0 | 红 | 张西村
20499 | 嘉祥公司 | 张楼供电所 | 张楼镇 | 10kV张政线 | 临湖集北变 | 400 | 0 | 红 | 临湖集村
20500 | 嘉祥公司 | 张楼供电所 | 张楼镇 | 10kV张政线 | 张垓村5#变 | 400 | 0 | 红 | 张垓村
20501 | 嘉祥公司 | 张楼供电所 | 张楼镇 | 10kV张政线 | 大张楼镇公用路灯变 | 400 | 0 | 红 | 前高庄村
20502 | 嘉祥公司 | 张楼供电所 | 张楼镇 | 10kV张政线 | 前高庄村南变 | 160 | 0 | 红 | 前高庄村
20503 | 嘉祥公司 | 张楼供电所 | 张楼镇 | 10kV张政线 | 庞庄村南变 | 200 | 0 | 红 | 庞庄村
20504 | 嘉祥公司 | 张楼供电所 | 张楼镇 | 10kV张政线 | 张东村公用变 | 400 | 0 | 红 | 张东村
20505 | 嘉祥公司 | 张楼供电所 | 张楼镇 | 10kV新庄线 | 四合村北变 | 200 | 0 | 红 | 四合村
20506 | 嘉祥公司 | 张楼供电所 | 张楼镇 | 10kV新庄线 | 石林村#2变 | 200 | 0 | 红 | 石林村
20507 | 嘉祥公司 | 张楼供电所 | 张楼镇 | 10kV引河线 | 运河中村2#变 | 200 | 0 | 红 | 运河村
20508 | 嘉祥公司 | 张楼供电所 | 张楼镇 | 10kV张政线 | 张垓村公用变 | 400 | 0 | 红 | 张垓村
20509 | 嘉祥公司 | 张楼供电所 | 张楼镇 | 10kV桐庄线 | 任一村南变 | 200 | 0 | 红 | 任一村
20510 | 嘉祥公司 | 张楼供电所 | 张楼镇 | 10kV引河线 | 梁宝寺镇王场村 | 200 | 0 | 红 | 王场村
20511 | 嘉祥公司 | 张楼供电所 | 张楼镇 | 10kV引河线 | 王场村#3变 | 200 | 0 | 红 | 王场村
20512 | 嘉祥公司 | 张楼供电所 | 张楼镇 | 10kV任庄线 | 联合村#3变 | 200 | 0 | 红 | 联合村
20513 | 嘉祥公司 | 张楼供电所 | 张楼镇 | 10kV旗运线 | 新桥村#2变 | 200 | 0 | 红 | 新桥村
20514 | 嘉祥公司 | 张楼供电所 | 张楼镇 | 10kV旗运线 | 杨村#3变 | 200 | 0 | 红 | 杨村
20515 | 嘉祥公司 | 张楼供电所 | 张楼镇 | 10kV新庄线 | 曹井村2#变 | 200 | 0 | 红 | 曹井村
20516 | 嘉祥公司 | 张楼供电所 | 张楼镇 | 10kV张政线 | 张庙村1#变 | 200 | 0 | 红 | 张庙村
20517 | 嘉祥公司 | 张楼供电所 | 张楼镇 | 10kV张政线 | 张楼镇张庙村#2公用 | 200 | 0 | 红 | 张庙村
20518 | 嘉祥公司 | 张楼供电所 | 张楼镇 | 10kV新庄线 | 梁宝寺镇桐庄村#2变 | 200 | 0 | 红 | 桐庄村
20519 | 嘉祥公司 | 张楼供电所 | 张楼镇 | 10kV引河线 | 梁宝寺镇渡口村2号配变 | 200 | 0 | 红 | 渡口村
20520 | 嘉祥公司 | 张楼供电所 | 张楼镇 | 10kV引河线 | 梁宝寺镇郭井村#2变 | 200 | 0 | 红 | 郭井村
20521 | 嘉祥公司 | 张楼供电所 | 张楼镇 | 10kV新庄线 | 梁宝寺镇郭井村#3变 | 400 | 0 | 红 | 郭井村
20522 | 嘉祥公司 | 张楼供电所 | 张楼镇 | 10kV旗运线 | 大张楼镇陈庄村#3变 | 200 | 0 | 红 | 陈庄村
20523 | 嘉祥公司 | 张楼供电所 | 张楼镇 | 10kV旗运线 | 大张楼镇陈庄村#4 | 200 | 0 | 红 | 陈庄村
20524 | 嘉祥公司 | 张楼供电所 | 张楼镇 | 10kV林场线 | 滨湖社区郝垓新村#1变 | 630 | 0 | 红 | 郝垓新村
20525 | 嘉祥公司 | 张楼供电所 | 张楼镇 | 10kV张政线 | 临湖集村#3变 | 400 | 0 | 红 | 临湖集村
20526 | 嘉祥公司 | 张楼供电所 | 张楼镇 | 10kV旗运线 | 大张楼镇运山村#2变 | 200 | 0 | 红 | 运山村
20527 | 嘉祥公司 | 张楼供电所 | 张楼镇 | 10kV旗运线 | 大张楼镇运山村#3变 | 200 | 0 | 红 | 运山村
20528 | 嘉祥公司 | 张楼供电所 | 张楼镇 | 10kV旗运线 | 新李楼村#3变 | 200 | 0 | 红 | 新李楼村
20529 | 嘉祥公司 | 张楼供电所 | 张楼镇 | 10kV旗运线 | 大张楼镇新狄村#2变 | 200 | 0 | 红 | 新狄村
20530 | 嘉祥公司 | 张楼供电所 | 张楼镇 | 10kV新庄线 | 梁宝寺镇新庄村2#变 | 400 | 0 | 红 | 新庄村
20531 | 嘉祥公司 | 张楼供电所 | 张楼镇 | 10kV引河线 | 梁宝寺镇新建村#3变 | 200 | 0 | 红 | 新建村
20532 | 嘉祥公司 | 张楼供电所 | 张楼镇 | 10kV张政线 | 张东社区 | 630 | 0 | 红 | 张东社区
20533 | 嘉祥公司 | 张楼供电所 | 张楼镇 | 10kV旗运线 | 大张楼镇运峰村#2变 | 200 | 0 | 红 | 运峰村
20534 | 嘉祥公司 | 张楼供电所 | 张楼镇 | 10kV任庄线 | 大张楼镇联合村#4变 | 200 | 0 | 红 | 联合村
20535 | 嘉祥公司 | 张楼供电所 | 张楼镇 | 10kV新庄线 | 梁宝寺镇运新村2#变 | 200 | 0 | 红 | 运新村
20536 | 嘉祥公司 | 张楼供电所 | 张楼镇 | 10kV引河线 | 梁宝寺镇引河村#2变 | 400 | 0 | 红 | 引河村
20537 | 嘉祥公司 | 张楼供电所 | 张楼镇 | 10kV新庄线 | 梁宝寺镇四合村#3变 | 200 | 0 | 红 | 四合村
20538 | 嘉祥公司 | 张楼供电所 | 张楼镇 | 10kV引河线 | 10kV旗运线彭前村排灌1号台架变 | 400 | 0 | 红 | 王场村
20539 | 嘉祥公司 | 张楼供电所 | 张楼镇 | 10kV任庄线 | 10kV林场线新营村#6变 | 200 | 0 | 红 | 新营村
20540 | 嘉祥公司 | 张楼供电所 | 张楼镇 | 10kV任庄线 | 大张楼镇新营村#7变 | 400 | 0 | 红 | 新营村
20541 | 嘉祥公司 | 张楼供电所 | 张楼镇 | 10kV张政线 | 大张楼镇张东村1#变 | 400 | 0 | 红 | 张东村
20542 | 嘉祥公司 | 张楼供电所 | 张楼镇 | 10kV任庄线 | 大张楼镇新营村#8变 | 400 | 0 | 红 | 新营村
20543 | 嘉祥公司 | 张楼供电所 | 张楼镇 | 10kV张政线 | 大张楼镇前高庄村#3农变 | 400 | 0 | 红 | 前高庄村
20544 | 嘉祥公司 | 张楼供电所 | 张楼镇 | 10kV桐庄线 | 梁宝寺镇韩桥村3队 | 400 | 0 | 红 | 韩桥村
20545 | 嘉祥公司 | 张楼供电所 | 张楼镇 | 10kV张政线 | 马村镇张垓村#6配变 | 400 | 0 | 红 | 张垓村
20546 | 嘉祥公司 | 张楼供电所 | 张楼镇 | 10kV张政线 | 马村镇张垓村7#配变 | 200 | 0 | 红 | 张垓村
20547 | 嘉祥公司 | 张楼供电所 | 张楼镇 | 10kV旗运线 | 大张楼镇马龙岗村#2配变 | 400 | 0 | 红 | 马龙岗
20548 | 嘉祥公司 | 张楼供电所 | 张楼镇 | 10kV任庄线 | 新营村#1变 | 200 | 0 | 红 | 新营村
20549 | 嘉祥公司 | 张楼供电所 | 张楼镇 | 10kV旗运线 | 大张楼镇运联村#4变 | 200 | 0 | 红 | 运联村
20550 | 嘉祥公司 | 张楼供电所 | 张楼镇 | 10kV桐庄线 | 大张楼镇向阳村#2变 | 160 | 0 | 红 | 向阳村
20551 | 嘉祥公司 | 张楼供电所 | 张楼镇 | 10kV张政线 | 马村镇张垓村9号配变 | 200 | 0 | 红 | 张垓村
20552 | 嘉祥公司 | 张楼供电所 | 张楼镇 | 10kV旗运线 | 大张楼镇彭前村3号配变 | 400 | 0 | 红 | 彭前村
20553 | 嘉祥公司 | 张楼供电所 | 张楼镇 | 10kV张政线 | 马村镇张垓村8号配变 | 200 | 0 | 红 | 张垓村
20554 | 嘉祥公司 | 张楼供电所 | 张楼镇 | 10kV新庄线 | 梁宝寺镇四合村#4配变 | 200 | 0 | 红 | 四合村
20555 | 嘉祥公司 | 张楼供电所 | 张楼镇 | 10kV旗运线 | 大张楼镇彭中村4号配变 | 200 | 0 | 红 | 彭中村
20556 | 嘉祥公司 | 张楼供电所 | 张楼镇 | 10kV新庄线 | 梁宝寺镇石林村3号配变 | 400 | 0 | 红 | 石林村
20557 | 嘉祥公司 | 张楼供电所 | 张楼镇 | 10kV桐庄线 | 梁宝寺镇韩桥村2号配变 | 200 | 0 | 红 | 韩桥村
20558 | 嘉祥公司 | 张楼供电所 | 张楼镇 | 10kV引河线 | 迎春村 | 200 | 0 | 红 | 迎春村
20559 | 嘉祥公司 | 张楼供电所 | 张楼镇 | 10kV张政线 | 大张楼镇前高庄村4号配变 | 400 | 0 | 红 | 前高庄村
20560 | 嘉祥公司 | 张楼供电所 | 张楼镇 | 10kV旗运线 | 大张楼镇运联村5号配变 | 400 | 0 | 红 | 运联村
20561 | 嘉祥公司 | 张楼供电所 | 张楼镇 | 10kV任庄线 | 大张楼镇新营村10号配变 | 400 | 0 | 红 | 新营村
20562 | 嘉祥公司 | 张楼供电所 | 张楼镇 | 10kV旗运线 | 大张楼镇红联村4号配变 | 200 | 0 | 红 | 红联村
20563 | 嘉祥公司 | 张楼供电所 | 张楼镇 | 10kV旗运线 | 大张楼镇新商村#2变 | 200 | 0 | 红 | 新商庄村
20564 | 嘉祥公司 | 张楼供电所 | 张楼镇 | 10kV任庄线 | 大张楼镇任庄村#5变 | 400 | 0 | 红 | 任庄村
20565 | 嘉祥公司 | 张楼供电所 | 张楼镇 | 10kV桐庄线 | 东张楼村4号配变 | 200 | 0 | 红 | 东张楼村
20566 | 嘉祥公司 | 张楼供电所 | 张楼镇 | 10kV旗运线 | 大张楼镇运韩村西#1配变 | 200 | 0 | 红 | 运韩村
20567 | 嘉祥公司 | 张楼供电所 | 张楼镇 | 10kV引河线 | 梁宝寺镇王大雁村#1配变 | 200 | 0 | 红 | 王大雁
20568 | 嘉祥公司 | 张楼供电所 | 张楼镇 | 10kV旗运线 | 红运村新 | 250 | 0 | 红 | 红运村
20569 | 嘉祥公司 | 张楼供电所 | 张楼镇 | 10kV旗运线 | 大张楼镇红运村#2变新 | 200 | 0 | 红 | 红运村
20570 | 嘉祥公司 | 张楼供电所 | 张楼镇 | 10kV旗运线 | 杨庄村#2变 | 200 | 0 | 红 | 杨庄村
20571 | 嘉祥公司 | 张楼供电所 | 张楼镇 | 10kV旗运线 | 杨庄村#3变 | 400 | 0 | 红 | 杨庄村
20572 | 嘉祥公司 | 张楼供电所 | 张楼镇 | 10kV引河线 | 梁宝寺镇王场村#2变 | 400 | 0 | 红 | 王场村
20573 | 嘉祥公司 | 张楼供电所 | 张楼镇 | 10kV引河线 | 运河中村（崮堆） | 200 | 0 | 红 | 运河中村
20574 | 嘉祥公司 | 张楼供电所 | 张楼镇 | 10kV林场线 | 彭营村公用变 | 400 | 0 | 红 | 彭后村
20575 | 嘉祥公司 | 张楼供电所 | 张楼镇 | 10kV新庄线 | 新庄村 | 200 | 0 | 红 | 新庄村
20576 | 嘉祥公司 | 张楼供电所 | 张楼镇 | 10kV任庄线 | 联合村 | 200 | 0 | 红 | 联合村
20577 | 嘉祥公司 | 张楼供电所 | 张楼镇 | 10kV旗运线 | 运山村 | 200 | 0 | 红 | 运山村
20578 | 嘉祥公司 | 张楼供电所 | 张楼镇 | 10kV旗运线 | 杨庄村 | 200 | 0 | 红 | 杨庄村
20579 | 嘉祥公司 | 张楼供电所 | 张楼镇 | 10kV旗运线 | 红联村 | 400 | 0 | 红 | 红联村
20580 | 嘉祥公司 | 张楼供电所 | 张楼镇 | 10kV新庄线 | 梁宝寺镇红旗村 | 200 | 0 | 红 | 红旗村
20581 | 嘉祥公司 | 张楼供电所 | 张楼镇 | 10kV桐庄线 | 梁宝寺镇向阳村五队1号配变 | 400 | 0 | 红 | 向阳村
20582 | 嘉祥公司 | 张楼供电所 | 张楼镇 | 10kV桐庄线 | 东张楼村（西变） | 200 | 0 | 红 | 东张楼村
20583 | 嘉祥公司 | 张楼供电所 | 张楼镇 | 10kV张政线 | 聂庄村 | 200 | 0 | 红 | 聂庄村
20584 | 嘉祥公司 | 张楼供电所 | 张楼镇 | 10kV旗运线 | 张楼运联村#2公用 | 200 | 0 | 红 | 运联村
20585 | 嘉祥公司 | 张楼供电所 | 张楼镇 | 10kV旗运线 | 路庄村 | 400 | 0 | 红 | 路庄村
20586 | 嘉祥公司 | 张楼供电所 | 张楼镇 | 10kV引河线 | 新建村 | 80 | 0 | 红 | 新建村
20587 | 嘉祥公司 | 张楼供电所 | 张楼镇 | 10kV旗运线 | 运韩村（东） | 200 | 0 | 红 | 运韩村
20588 | 嘉祥公司 | 张楼供电所 | 张楼镇 | 10kV新庄线 | 新河村 | 200 | 0 | 红 | 新河村
20589 | 嘉祥公司 | 张楼供电所 | 张楼镇 | 10kV桐庄线 | 韩桥村 | 200 | 0 | 红 | 韩桥村
20590 | 嘉祥公司 | 张楼供电所 | 张楼镇 | 10kV引河线 | 桐庄乡学田村 | 200 | 0 | 红 | 学田村
20591 | 嘉祥公司 | 张楼供电所 | 张楼镇 | 10kV张政线 | 张垓村（东变） | 160 | 0 | 红 | 张垓村
20592 | 嘉祥公司 | 张楼供电所 | 张楼镇 | 10kV引河线 | 韩集村 | 400 | 0 | 红 | 韩集村
20593 | 嘉祥公司 | 张楼供电所 | 张楼镇 | 10kV新庄线 | 三合村 | 200 | 0 | 红 | 三合村
20594 | 嘉祥公司 | 张楼供电所 | 张楼镇 | 10kV任庄线 | 义和村 | 400 | 0 | 红 | 义和村
20595 | 嘉祥公司 | 张楼供电所 | 张楼镇 | 10kV旗运线 | 彭中村 | 315 | 0 | 红 | 彭中村
20596 | 嘉祥公司 | 张楼供电所 | 张楼镇 | 10kV张政线 | 周楼村 | 200 | 0 | 红 | 周楼村
20597 | 嘉祥公司 | 张楼供电所 | 张楼镇 | 10kV桐庄线 | 大张楼镇任三村 | 400 | 0 | 红 | 任三村
20598 | 嘉祥公司 | 张楼供电所 | 张楼镇 | 10kV旗运线 | 新陈楼村 | 200 | 0 | 红 | 新陈楼村
20599 | 嘉祥公司 | 张楼供电所 | 张楼镇 | 10kV引河线 | 建华村 | 200 | 0 | 红 | 建华村
20600 | 嘉祥公司 | 张楼供电所 | 张楼镇 | 10kV引河线 | 大土井村 | 200 | 0 | 红 | 大土井村
20601 | 嘉祥公司 | 张楼供电所 | 张楼镇 | 10kV新庄线 | 运新村 | 200 | 0 | 红 | 运新村
20602 | 嘉祥公司 | 张楼供电所 | 张楼镇 | 10kV新庄线 | 将台村 | 400 | 0 | 红 | 将台村
20603 | 嘉祥公司 | 张楼供电所 | 张楼镇 | 10kV任庄线 | 曙光村 | 500 | 0 | 红 | 曙光村
20604 | 嘉祥公司 | 张楼供电所 | 张楼镇 | 10kV张政线 | 刘集村 | 200 | 0 | 红 | 刘集村
20605 | 嘉祥公司 | 张楼供电所 | 张楼镇 | 10kV张政线 | 郝海村 | 200 | 0 | 红 | 郝海村
20606 | 嘉祥公司 | 张楼供电所 | 张楼镇 | 10kV新庄线 | 桐庄村 | 200 | 0 | 红 | 桐庄村
20607 | 嘉祥公司 | 张楼供电所 | 张楼镇 | 10kV张政线 | 张东村 | 400 | 0 | 红 | 张东村
20608 | 嘉祥公司 | 张楼供电所 | 张楼镇 | 10kV桐庄线 | 大张楼镇任二村#2变 | 200 | 0 | 红 | 任二村
20609 | 嘉祥公司 | 张楼供电所 | 张楼镇 | 10kV旗运线 | 新李楼村 | 200 | 0 | 红 | 新李楼村
20610 | 嘉祥公司 | 张楼供电所 | 张楼镇 | 10kV旗运线 | 付庄村 | 315 | 0 | 红 | 付庄村
20611 | 嘉祥公司 | 张楼供电所 | 张楼镇 | 10kV引河线 | 郭井村 | 200 | 0 | 红 | 郭井村
20612 | 嘉祥公司 | 张楼供电所 | 张楼镇 | 10kV张政线 | 张垓村 | 400 | 0 | 红 | 张垓村
20613 | 嘉祥公司 | 张楼供电所 | 张楼镇 | 10kV旗运线 | 彭后村 | 200 | 0 | 红 | 彭后村
20614 | 嘉祥公司 | 张楼供电所 | 张楼镇 | 10kV旗运线 | 运中村 | 400 | 0 | 红 | 运中村
20615 | 嘉祥公司 | 张楼供电所 | 张楼镇 | 10kV任庄线 | 新营村（北） | 400 | 0 | 红 | 新营村
20616 | 嘉祥公司 | 张楼供电所 | 张楼镇 | 10kV张政线 | 前高庄村 | 400 | 0 | 红 | 前高庄村
20617 | 嘉祥公司 | 张楼供电所 | 张楼镇 | 10kV新庄线 | 石林村 | 200 | 0 | 红 | 石林村
20618 | 嘉祥公司 | 张楼供电所 | 张楼镇 | 10kV新庄线 | 梁宝寺镇八大方村 | 200 | 0 | 红 | 八大方村
20619 | 嘉祥公司 | 张楼供电所 | 张楼镇 | 10kV任庄线 | 新营八队 | 200 | 0 | 红 | 新营村八队
20620 | 嘉祥公司 | 张楼供电所 | 张楼镇 | 10kV新庄线 | 梁宝寺镇白集村 | 200 | 0 | 红 | 白集村
20621 | 嘉祥公司 | 张楼供电所 | 张楼镇 | 10kV引河线 | 渡口村 | 200 | 0 | 红 | 渡口村
20622 | 嘉祥公司 | 张楼供电所 | 张楼镇 | 10kV旗运线 | 陈庄村 | 400 | 0 | 红 | 陈庄村
20623 | 嘉祥公司 | 张楼供电所 | 张楼镇 | 10kV新庄线 | 板桥村 | 200 | 0 | 红 | 板桥村
20624 | 嘉祥公司 | 张楼供电所 | 张楼镇 | 10kV旗运线 | 大张楼镇新桥村 | 200 | 0 | 红 | 新桥村
20625 | 嘉祥公司 | 张楼供电所 | 张楼镇 | 10kV任庄线 | 大张楼镇新营村 | 400 | 0 | 红 | 新营村
20626 | 嘉祥公司 | 张楼供电所 | 张楼镇 | 10kV旗运线 | 新狄村 | 200 | 0 | 红 | 新狄村
20627 | 嘉祥公司 | 张楼供电所 | 张楼镇 | 10kV引河线 | 坑塘村 | 160 | 0 | 红 | 坑塘村
20628 | 嘉祥公司 | 张楼供电所 | 张楼镇 | 10kV旗运线 | 运联村 | 200 | 0 | 红 | 运联村
20629 | 嘉祥公司 | 张楼供电所 | 张楼镇 | 10kV旗运线 | 尹庄村 | 200 | 0 | 红 | 尹庄村
20630 | 嘉祥公司 | 张楼供电所 | 张楼镇 | 10kV新庄线 | 梁宝寺镇曹井村 | 200 | 0 | 红 | 曹井村
20631 | 嘉祥公司 | 张楼供电所 | 张楼镇 | 10kV张政线 | 庞庄村 | 200 | 0 | 红 | 庞庄村
20632 | 嘉祥公司 | 张楼供电所 | 张楼镇 | 10kV桐庄线 | 任一村 | 400 | 0 | 红 | 任一村
20633 | 嘉祥公司 | 张楼供电所 | 张楼镇 | 10kV桐庄线 | 向阳村 | 200 | 0 | 红 | 向阳村
20634 | 嘉祥公司 | 张楼供电所 | 张楼镇 | 10kV任庄线 | 任庄 | 400 | 0 | 红 | 任庄村
20635 | 嘉祥公司 | 张楼供电所 | 张楼镇 | 10kV张政线 | 马村张垓南变 | 315 | 0 | 红 | 张垓村
20636 | 嘉祥公司 | 张楼供电所 | 张楼镇 | 10kV旗运线 | 马龙岗村 | 200 | 0 | 红 | 马龙岗村
20637 | 嘉祥公司 | 张楼供电所 | 张楼镇 | 10kV旗运线 | 大张楼镇新韩庄村 | 200 | 0 | 红 | 新韩庄村
20638 | 嘉祥公司 | 张楼供电所 | 张楼镇 | 10kV任庄线 | 新营村（南） | 400 | 0 | 红 | 新营村
20639 | 嘉祥公司 | 张楼供电所 | 张楼镇 | 10kV引河线 | 引河北村 | 400 | 0 | 红 | 引河北村
20640 | 嘉祥公司 | 张楼供电所 | 张楼镇 | 10kV张政线 | 临湖集村 | 400 | 0 | 红 | 临湖集村
20641 | 嘉祥公司 | 张楼供电所 | 张楼镇 | 10kV张政线 | 前张楼村 | 200 | 0 | 红 | 前张楼村
20642 | 嘉祥公司 | 张楼供电所 | 张楼镇 | 10kV旗运线 | 彭西村 | 250 | 0 | 红 | 彭西村
20643 | 嘉祥公司 | 张楼供电所 | 张楼镇 | 10kV旗运线 | 彭前村 | 200 | 0 | 红 | 彭前村
20644 | 嘉祥公司 | 张楼供电所 | 张楼镇 | 10kV旗运线 | 新李庄村 | 400 | 0 | 红 | 新李庄村
20645 | 嘉祥公司 | 张楼供电所 | 张楼镇 | 10kV引河线 | 引河村 | 400 | 0 | 红 | 引河村
20646 | 嘉祥公司 | 张楼供电所 | 张楼镇 | 10kV新庄线 | 大路口村 | 100 | 0 | 红 | 大路口村
20647 | 嘉祥公司 | 张楼供电所 | 张楼镇 | 10kV新庄线 | 燕尾河村 | 200 | 0 | 红 | 燕尾河村
20648 | 嘉祥公司 | 张楼供电所 | 张楼镇 | 10kV桐庄线 | 大张楼镇东张楼村东变 | 200 | 0 | 红 | 东张楼村
20649 | 嘉祥公司 | 张楼供电所 | 张楼镇 | 10kV旗运线 | 运峰村 | 200 | 0 | 红 | 运峰村
20650 | 嘉祥公司 | 张楼供电所 | 张楼镇 | 10kV旗运线 | 杨村 | 200 | 0 | 红 | 杨村
20651 | 嘉祥公司 | 张楼供电所 | 张楼镇 | 10kV林场线 | 新李楼村东变 | 200 | 0 | 红 | 新李楼村
20652 | 嘉祥公司 | 张楼供电所 | 张楼镇 | 10kV林场线 | 滨湖社区#1 | 630 | 0 | 红 | 滨湖社区
20653 | 嘉祥公司 | 张楼供电所 | 张楼镇 | 10kV旗运线 | 大张楼镇彭中村#5变 | 200 | 0 | 红 | 彭中村
20654 | 嘉祥公司 | 张楼供电所 | 张楼镇 | 10kV桐庄线 | 任二村3号变 | 200 | 0 | 红 | 任二村
20655 | 嘉祥公司 | 张楼供电所 | 张楼镇 | 10kV林场线 | 彭后村4号变 | 400 | 0 | 红 | 彭后村
20656 | 嘉祥公司 | 张楼供电所 | 张楼镇 | 10kV张政线 | 临湖集村#5变 | 200 | 0 | 红 | 临湖集村
20657 | 嘉祥公司 | 张楼供电所 | 张楼镇 | 10kV张政线 | 临湖集村#4变 | 200 | 0 | 红 | 临湖集村
20658 | 嘉祥公司 | 张楼供电所 | 张楼镇 | 10kV旗运线 | 彭后村北变 | 400 | 0 | 红 | 彭后村
20659 | 嘉祥公司 | 张楼供电所 | 张楼镇 | 10kV桐庄线 | 东张楼村西2号配变 | 200 | 0 | 红 | 东张楼村
20660 | 汶上公司 | 白石供电所 | 白石镇 | 10kV矿北Ⅱ线 | 10kV矿北Ⅱ线鹅厂1号台架变 | 400 | 0 | 红 | 10kV矿北Ⅱ线鹅厂1号台架变
20661 | 汶上公司 | 白石供电所 | 白石镇 | 10kV矿北Ⅱ线 | 10kV矿北Ⅱ线北合4号台架变 | 400 | 0 | 红 | 10kV矿北Ⅱ线北合4号台架变
20662 | 汶上公司 | 白石供电所 | 白石镇 | 10kV毛村线 | 10kV毛村线孔辛庄1号台架变 | 400 | 0 | 红 | 10kV毛村线孔辛庄1号台架变
20663 | 汶上公司 | 白石供电所 | 白石镇 | 10kV毛村线 | 10kV毛村线孔辛庄2号台架变 | 200 | 0 | 红 | 10kV毛村线孔辛庄2号台架变
20664 | 汶上公司 | 白石供电所 | 白石镇 | 10kV毛村线 | 10kV毛村线后营东南6号台区 | 400 | 0 | 红 | 10kV毛村线后营东南6号台区
20665 | 汶上公司 | 白石供电所 | 白石镇 | 10kV毛村线 | 10kV毛村线崔河3号台架变 | 400 | 0 | 红 | 10kV毛村线崔河3号台架变
20666 | 汶上公司 | 白石供电所 | 白石镇 | 10kV武村线 | 10kV武村线郭林3号台架变 | 400 | 0 | 红 | 10kV武村线郭林3号台架变
20667 | 汶上公司 | 白石供电所 | 白石镇 | 10kV西岗线 | 10kV西岗线纸坊3号台架变 | 200 | 0 | 红 | 10kV西岗线纸坊3号台架变
20668 | 汶上公司 | 白石供电所 | 白石镇 | 10kV矿北Ⅱ线 | 10kV矿北Ⅱ线北俄南台 | 400 | 0 | 红 | 矿北Ⅱ线北俄南台
20669 | 汶上公司 | 白石供电所 | 白石镇 | 10kV毛村线 | 10kV毛村线村北支线#8变压器 | 400 | 0 | 红 | 毛村线村北支线#8变压器
20670 | 汶上公司 | 白石供电所 | 白石镇 | 10kV西岗线 | 庞楼南台（公变） | 400 | 0 | 红 | 庞楼南台（公变）
20671 | 汶上公司 | 白石供电所 | 白石镇 | 10kV矿北Ⅱ线 | 李庄南台 | 160 | 0 | 红 | 李庄南台
20672 | 汶上公司 | 白石供电所 | 白石镇 | 10kV矿北Ⅱ线 | 后郑东台 | 200 | 0 | 红 | 后郑东台
20673 | 汶上公司 | 白石供电所 | 白石镇 | 10kV西岗线 | 夏村北台 | 200 | 0 | 红 | 夏村北台
20674 | 汶上公司 | 白石供电所 | 白石镇 | 10kV西岗线 | 贾村东台 | 200 | 0 | 红 | 贾村东台
20675 | 汶上公司 | 白石供电所 | 白石镇 | 10kV郑城线 | 前郑村北（公用） | 400 | 0 | 红 | 前郑村北（公用）
20676 | 汶上公司 | 白石供电所 | 白石镇 | 10kV郑城线 | 东岗南台 | 200 | 0 | 红 | 东岗南台
20677 | 汶上公司 | 白石供电所 | 白石镇 | 10kV毛村线 | 后营南台配变 | 400 | 0 | 红 | 后营南台配变
20678 | 汶上公司 | 白石供电所 | 白石镇 | 10kV毛村线 | 东营南台配变 | 400 | 0 | 红 | 东营南台配变
20679 | 汶上公司 | 白石供电所 | 白石镇 | 10kV武村线 | 郭林配电台区 | 160 | 0 | 红 | 郭林配电台区
20680 | 汶上公司 | 白石供电所 | 白石镇 | 10kV矿北Ⅱ线 | 供销社 | 315 | 0 | 红 | 供销社
20681 | 汶上公司 | 白石供电所 | 白石镇 | 10kV毛村线 | 白石东台 | 400 | 0 | 红 | 白石东台
20682 | 汶上公司 | 白石供电所 | 白石镇 | 10kV康南线 | 李庄村 | 250 | 0 | 红 | 李庄村
20683 | 汶上公司 | 白石供电所 | 白石镇 | 10kV矿北Ⅱ线 | 李庄村 | 100 | 0 | 红 | 李庄村
20684 | 汶上公司 | 白石供电所 | 白石镇 | 10kV西岗线 | 10kV西岗线金村南台 | 200 | 0 | 红 | 西岗线金村南台
20685 | 汶上公司 | 白石供电所 | 白石镇 | 10kV小楼线 | 刘鲁庄 | 200 | 0 | 红 | 刘鲁庄
20686 | 汶上公司 | 白石供电所 | 白石镇 | 10kV西岗线 | 10kV西岗线后楼3号台架变 | 400 | 0 | 红 | 西岗线后楼3号台架变
20687 | 汶上公司 | 白石供电所 | 白石镇 | 10kV小楼线 | 南河3号台区 | 200 | 0 | 红 | 南河
20688 | 汶上公司 | 白石供电所 | 白石镇 | 10kV小楼线 | 南河2号台区 | 400 | 0 | 红 | 南河
20689 | 汶上公司 | 白石供电所 | 白石镇 | 10kV小楼线 | 10kV小楼线西泉村北台架 | 400 | 0 | 红 | 小楼线西泉村北台架
20690 | 汶上公司 | 白石供电所 | 白石镇 | 10kV矿北Ⅱ线 | 李庄 | 250 | 0 | 红 | 李庄
20691 | 汶上公司 | 白石供电所 | 白石镇 | 10kV矿北Ⅱ线 | 褚庄 | 200 | 0 | 红 | 褚庄
20692 | 汶上公司 | 白石供电所 | 白石镇 | 10kV武村线 | 武村 | 400 | 0 | 红 | 武村
20693 | 汶上公司 | 白石供电所 | 白石镇 | 10kV小楼线 | 西泉 | 160 | 0 | 红 | 西泉
20694 | 汶上公司 | 白石供电所 | 白石镇 | 10kV毛村线 | 毛村 | 160 | 0 | 红 | 毛村
20695 | 汶上公司 | 白石供电所 | 白石镇 | 10kV矿北Ⅱ线 | 鸿沟崖 | 200 | 0 | 红 | 鸿沟崖
20696 | 汶上公司 | 白石供电所 | 白石镇 | 10kV武村线 | 10kV武村线兴华寺照明台区 | 400 | 0 | 红 | 10kV武村线兴华寺照明台区
20697 | 汶上公司 | 白石供电所 | 白石镇 | 10kV毛村线 | 后营 | 400 | 0 | 红 | 后营
20698 | 汶上公司 | 白石供电所 | 白石镇 | 10kV西岗线 | 贾村 | 315 | 0 | 红 | 贾村
20699 | 汶上公司 | 白石供电所 | 白石镇 | 10kV毛村线 | 路庄 | 400 | 0 | 红 | 路庄
20700 | 汶上公司 | 白石供电所 | 白石镇 | 10kV小楼线 | 满营 | 200 | 0 | 红 | 满营
20701 | 汶上公司 | 白石供电所 | 白石镇 | 10kV矿北Ⅱ线 | 后郑 | 315 | 0 | 红 | 后郑
20702 | 汶上公司 | 白石供电所 | 白石镇 | 10kV西岗线 | 北泉东台 | 400 | 0 | 红 | 北泉东台
20703 | 汶上公司 | 白石供电所 | 白石镇 | 10kV小楼线 | 贾庄南台 | 400 | 0 | 红 | 贾庄南台
20704 | 汶上公司 | 白石供电所 | 白石镇 | 10kV毛村线 | 白石北台 | 400 | 0 | 红 | 白石北台
20705 | 汶上公司 | 白石供电所 | 白石镇 | 10kV毛村线 | 杨庄西台 | 200 | 0 | 红 | 杨庄西台
20706 | 汶上公司 | 白石供电所 | 白石镇 | 10kV毛村线 | 毛村西台 | 315 | 0 | 红 | 毛村西台
20707 | 汶上公司 | 白石供电所 | 白石镇 | 10kV小楼线 | 卧佛山社区 | 500 | 0 | 红 | 卧佛山社区
20708 | 汶上公司 | 白石供电所 | 白石镇 | 10kV矿北Ⅱ线 | 后郑北台 | 200 | 0 | 红 | 后郑北台
20709 | 汶上公司 | 白石供电所 | 白石镇 | 10kV水牛山线 | 孟庄南台 | 250 | 0 | 红 | 孟庄南台
20710 | 汶上公司 | 白石供电所 | 白石镇 | 10kV毛村线 | 路庄北台 | 200 | 0 | 红 | 路庄北台
20711 | 汶上公司 | 白石供电所 | 白石镇 | 10kV小楼线 | 满营东台 | 200 | 0 | 红 | 满营东台
20712 | 汶上公司 | 白石供电所 | 白石镇 | 10kV郑城线 | 前郑东台 | 400 | 0 | 红 | 前郑东台
20713 | 汶上公司 | 白石供电所 | 白石镇 | 10kV小楼线 | 刘鲁庄西台 | 200 | 0 | 红 | 刘鲁庄西台
20714 | 汶上公司 | 白石供电所 | 白石镇 | 10kV小楼线 | 房庄东台 | 125 | 0 | 红 | 房庄东台
20715 | 汶上公司 | 白石供电所 | 白石镇 | 10kV西岗线 | 石材市场南台 | 200 | 0 | 红 | 石材市场南台
20716 | 汶上公司 | 白石供电所 | 白石镇 | 10kV小楼线 | 10kV小楼线于堂北台 | 400 | 0 | 红 | 10kV小楼线于堂北台
20717 | 汶上公司 | 白石供电所 | 白石镇 | 10kV小楼线 | 小楼村东台 | 200 | 0 | 红 | 小楼村东台
20718 | 汶上公司 | 白石供电所 | 白石镇 | 10kV郑城线 | 东岗村 | 400 | 0 | 红 | 东岗村
20719 | 汶上公司 | 白石供电所 | 白石镇 | 10kV西岗线 | 后楼西台 | 200 | 0 | 红 | 后楼西台
20720 | 汶上公司 | 白石供电所 | 白石镇 | 10kV西岗线 | 纸坊北台 | 200 | 0 | 红 | 纸坊北台
20721 | 汶上公司 | 白石供电所 | 白石镇 | 10kV武村线 | 武村西台 | 200 | 0 | 红 | 武村西台
20722 | 汶上公司 | 白石供电所 | 白石镇 | 10kV小楼线 | 南河西台 | 200 | 0 | 红 | 南河西台
20723 | 汶上公司 | 白石供电所 | 白石镇 | 10kV西岗线 | 金村南台 | 200 | 0 | 红 | 金村南台
20724 | 汶上公司 | 白石供电所 | 白石镇 | 10kV小楼线 | 小楼南台 | 400 | 0 | 红 | 小楼南台
20725 | 汶上公司 | 白石供电所 | 白石镇 | 10kV西岗线 | 北泉北台 | 200 | 0 | 红 | 北泉北台
20726 | 汶上公司 | 白石供电所 | 白石镇 | 10kV武村线 | 郭林南台 | 125 | 0 | 红 | 郭林南台
20727 | 汶上公司 | 白石供电所 | 白石镇 | 10kV毛村线 | 毛村东台 | 200 | 0 | 红 | 毛村东台
20728 | 汶上公司 | 白石供电所 | 白石镇 | 10kV西岗线 | 庞楼配电变压器 | 400 | 0 | 红 | 庞楼配电变压器
20729 | 汶上公司 | 白石供电所 | 白石镇 | 10kV武村线 | 郭林东台 | 200 | 0 | 红 | 郭林东台
20730 | 汶上公司 | 白石供电所 | 白石镇 | 10kV小楼线 | 房庄村 | 400 | 0 | 红 | 房庄村
20731 | 汶上公司 | 白石供电所 | 白石镇 | 10kV小楼线 | 房庄北台 | 200 | 0 | 红 | 房庄北台
20732 | 汶上公司 | 白石供电所 | 白石镇 | 10kV矿北Ⅱ线 | 北合北台 | 200 | 0 | 红 | 北合北台
20733 | 汶上公司 | 白石供电所 | 白石镇 | 10kV武村线 | 兴华寺北台 | 200 | 0 | 红 | 兴华寺北台
20734 | 汶上公司 | 白石供电所 | 白石镇 | 10kV西岗线 | 夏村中台200 | 200 | 0 | 红 | 夏村中台200
20735 | 汶上公司 | 白石供电所 | 白石镇 | 10kV郑城线 | 马辛西台 | 315 | 0 | 红 | 马辛西台
20736 | 汶上公司 | 白石供电所 | 白石镇 | 10kV郑城线 | 前郑南 | 400 | 0 | 红 | 前郑南
20737 | 汶上公司 | 白石供电所 | 白石镇 | 10kV武村线 | 10kV西岗线武村排灌2号台架变 | 160 | 0 | 红 | 10kV西岗线武村排灌2号台架变
20738 | 汶上公司 | 白石供电所 | 白石镇 | 10kV武村线 | 10kV西岗线武村排灌3号台架变 | 100 | 0 | 红 | 10kV西岗线武村排灌3号台架变
20739 | 汶上公司 | 白石供电所 | 白石镇 | 10kV西岗线 | 10kV西岗线夏村排灌2号台架变 | 100 | 0 | 红 | 10kV西岗线夏村排灌2号台架变
20740 | 汶上公司 | 白石供电所 | 白石镇 | 10kV小楼线 | 10kV小楼线南泉村排灌3号台架变 | 80 | 0 | 红 | 10kV小楼线南泉村排灌3号台架变
20741 | 汶上公司 | 白石供电所 | 白石镇 | 10kV小楼线 | 10kV小楼线东泉村排灌1号台架变 | 200 | 0 | 红 | 10kV小楼线东泉村排灌1号台架变
20742 | 汶上公司 | 白石供电所 | 白石镇 | 10kV小楼线 | 10kV小楼线东泉村排灌2号台架变 | 100 | 0 | 红 | 10kV小楼线东泉村排灌2号台架变
20743 | 汶上公司 | 白石供电所 | 白石镇 | 10kV毛村线 | 10kV西岗线杨庄村排灌2号台架变 | 100 | 0 | 红 | 10kV西岗线杨庄村排灌2号台架变
20744 | 汶上公司 | 白石供电所 | 白石镇 | 10kV武村线 | 10kV西岗线兴华寺村排灌3号台架变 | 100 | 0 | 红 | 10kV西岗线兴华寺村排灌3号台架变
20745 | 汶上公司 | 白石供电所 | 白石镇 | 10kV矿北Ⅱ线 | 10kV石场II线白石中400kV | 400 | 0 | 红 | 10kV石场II线白石中400kV
20746 | 汶上公司 | 白石供电所 | 白石镇 | 10kV毛村线 | 后营北 | 400 | 0 | 红 | 后营北
20747 | 汶上公司 | 白石供电所 | 白石镇 | 10kV武村线 | 10kV西岗线兴华寺排灌1号变 | 160 | 0 | 红 | 10kV西岗线兴华寺排灌1号变
20748 | 汶上公司 | 白石供电所 | 白石镇 | 10kV毛村线 | 后营村南 | 500 | 0 | 红 | 后营村南
20749 | 汶上公司 | 白石供电所 | 白石镇 | 10kV矿北Ⅱ线 | 褚庄北台 | 200 | 0 | 红 | 褚庄北台
20750 | 汶上公司 | 白石供电所 | 白石镇 | 10kV小楼线 | 10kV小楼线侯庄东台 | 200 | 0 | 红 | 10kV小楼线侯庄东台
20751 | 汶上公司 | 白石供电所 | 白石镇 | 10kV矿北Ⅱ线 | 10kV矿北II线鸿沟崖照明#2 | 200 | 0 | 红 | 10kV矿北II线鸿沟崖照明#2
20752 | 汶上公司 | 白石供电所 | 白石镇 | 10kV小楼线 | 10kV小楼线小楼村照明5号 | 200 | 0 | 红 | 10kV小楼线小楼村照明5号
20753 | 汶上公司 | 白石供电所 | 白石镇 | 10kV小楼线 | 10kV小楼线小楼村照明6号 | 200 | 0 | 红 | 10kV小楼线小楼村照明6号
20754 | 汶上公司 | 白石供电所 | 白石镇 | 10kV水牛山线 | 10kV水牛山线孟庄#3 | 200 | 0 | 红 | 10kV水牛山线孟庄#3
20755 | 汶上公司 | 白石供电所 | 白石镇 | 10kV矿北Ⅱ线 | 后郑村西 | 315 | 0 | 红 | 后郑村西
20756 | 汶上公司 | 白石供电所 | 白石镇 | 10kV矿北Ⅱ线 | 后郑村南 | 200 | 0 | 红 | 后郑村南
20757 | 汶上公司 | 白石供电所 | 白石镇 | 10kV郑城线 | 10kV石场I线东岗村照明#200 | 200 | 0 | 红 | 10kV石场I线东岗村照明#200
20758 | 汶上公司 | 白石供电所 | 白石镇 | 10kV小楼线 | 刘鲁庄北台 | 200 | 0 | 红 | 刘鲁庄北台
20759 | 汶上公司 | 白石供电所 | 白石镇 | 10kV水牛山线 | 10kV水牛山线房庄社区 | 200 | 0 | 红 | 10kV水牛山线房庄社区
20760 | 汶上公司 | 白石供电所 | 白石镇 | 10kV矿北Ⅱ线 | 10kV矿北II线李庄村北 | 200 | 0 | 红 | 10kV矿北II线李庄村北
20761 | 汶上公司 | 白石供电所 | 白石镇 | 10kV毛村线 | 10kV毛村线杨庄村西 | 200 | 0 | 红 | 10kV毛村线杨庄村西
20762 | 汶上公司 | 白石供电所 | 白石镇 | 10kV毛村线 | 10kV毛村线杨庄东 | 200 | 0 | 红 | 10kV毛村线杨庄东
20763 | 汶上公司 | 白石供电所 | 白石镇 | 10kV西岗线 | 10kV西岗线贾村南台 | 200 | 0 | 红 | 10kV西岗线贾村南台
20764 | 汶上公司 | 白石供电所 | 白石镇 | 10kV西岗线 | 10kV西岗线贾村西台 | 400 | 0 | 红 | 10kV西岗线贾村西台
20765 | 汶上公司 | 白石供电所 | 白石镇 | 10kV西岗线 | 10kV西岗线贾村北台 | 200 | 0 | 红 | 10kV西岗线贾村北台
20766 | 汶上公司 | 白石供电所 | 白石镇 | 10kV毛村线 | 10kV毛村线郭庄南台区 | 200 | 0 | 红 | 10kV毛村线郭庄南台区
20767 | 汶上公司 | 白石供电所 | 白石镇 | 10kV毛村线 | 杨庄南台 | 200 | 0 | 红 | 杨庄南台
20768 | 汶上公司 | 白石供电所 | 白石镇 | 10kV刘辛线 | 杨庄南台 | 200 | 0 | 红 | 杨庄南台
20769 | 汶上公司 | 白石供电所 | 白石镇 | 10kV小楼线 | 10kV小楼线小楼7台变 | 200 | 0 | 红 | 10kV小楼线小楼7台变
20770 | 汶上公司 | 白石供电所 | 白石镇 | 10kV矿北Ⅱ线 | 10kV矿北Ⅱ线白石西营南台 | 400 | 0 | 红 | 10kV矿北Ⅱ线白石西营南台
20771 | 汶上公司 | 白石供电所 | 白石镇 | 10kV毛村线 | 10kV毛村线路辛4#配变 | 200 | 0 | 红 | 10kV毛村线路辛4#配变
20772 | 汶上公司 | 白石供电所 | 白石镇 | 10kV毛村线 | 10kV毛村线路辛3#配变 | 200 | 0 | 红 | 10kV毛村线路辛3#配变
20773 | 汶上公司 | 白石供电所 | 白石镇 | 10kV小楼线 | 10kV小楼线东泉南台架 | 200 | 0 | 红 | 10kV小楼线东泉南台架
20774 | 汶上公司 | 白石供电所 | 白石镇 | 10kV小楼线 | 10kV小楼线刘贾村西台 | 200 | 0 | 红 | 10kV小楼线刘贾村西台
20775 | 汶上公司 | 白石供电所 | 白石镇 | 10kV毛村线 | 10kV毛村线白石村7号 | 200 | 0 | 红 | 10kV毛村线白石村7号
20776 | 汶上公司 | 白石供电所 | 白石镇 | 10kV矿北Ⅱ线 | 10kV矿北II线白石商业街台架 | 400 | 0 | 红 | 10kV矿北II线白石商业街台架
20777 | 汶上公司 | 白石供电所 | 白石镇 | 10kV郑城线 | 10kV郑城线东岗4号台架 | 160 | 0 | 红 | 10kV郑城线东岗4号台架
20778 | 汶上公司 | 白石供电所 | 白石镇 | 10kV毛村线 | 10kV毛村线毛村5号台架 | 400 | 0 | 红 | 10kV毛村线毛村5号台架
20779 | 汶上公司 | 白石供电所 | 白石镇 | 10kV西岗线 | 10kV西岗线西岗南台 | 200 | 0 | 红 | 10kV西岗线西岗南台
20780 | 汶上公司 | 白石供电所 | 白石镇 | 10kV西岗线 | 10kV西岗线庞楼村3号台区 | 400 | 0 | 红 | 10kV西岗线庞楼村3号台区
20781 | 汶上公司 | 白石供电所 | 白石镇 | 10kV武村线 | 10kV武村线兴化寺3号台区 | 400 | 0 | 红 | 10kV武村线兴化寺3号台区
20782 | 汶上公司 | 白石供电所 | 白石镇 | 10kV武村线 | 10kV武村线武村3号台区 | 400 | 0 | 红 | 10kV武村线武村3号台区
20783 | 汶上公司 | 白石供电所 | 白石镇 | 10kV小楼线 | 10kV小楼线西泉西台区 | 400 | 0 | 红 | 10kV小楼线西泉西台区
20784 | 汶上公司 | 白石供电所 | 白石镇 | 10kV小楼线 | 10kV小楼线西泉东台区 | 400 | 0 | 红 | 10kV小楼线西泉东台区
20785 | 汶上公司 | 白石供电所 | 白石镇 | 10kV毛村线 | 10kV毛村线杨庄6号台架 | 400 | 0 | 红 | 10kV毛村线杨庄6号台架
20786 | 汶上公司 | 白石供电所 | 白石镇 | 10kV毛村线 | 10kV毛村线杨庄2号台架 | 400 | 0 | 红 | 10kV毛村线杨庄2号台架
20787 | 汶上公司 | 白石供电所 | 白石镇 | 10kV矿北Ⅱ线 | 10kV矿北Ⅱ线李庄7号台架 | 400 | 0 | 红 | 10kV矿北Ⅱ线李庄7号台架
20788 | 汶上公司 | 白石供电所 | 白石镇 | 10kV小楼线 | 10kV小楼线刘贾村7号台区 | 400 | 0 | 红 | 10kV小楼线刘贾村7号台区
20789 | 汶上公司 | 白石供电所 | 白石镇 | 10kV矿北Ⅱ线 | 10kV矿北Ⅱ线红沟涯5号台区 | 400 | 0 | 红 | 10kV矿北Ⅱ线红沟涯5号台区
20790 | 汶上公司 | 白石供电所 | 白石镇 | 10kV矿北Ⅱ线 | 10kV矿北Ⅱ线白石南台变压器 | 630 | 0 | 红 | 10kV矿北Ⅱ线白石南台变压器
20791 | 汶上公司 | 白石供电所 | 白石镇 | 10kV矿北Ⅱ线 | 李庄北台 | 160 | 0 | 红 | 李庄北台
20792 | 汶上公司 | 白石供电所 | 白石镇 | 10kV西岗线 | 西岗西台 | 200 | 0 | 红 | 西岗西台
20793 | 汶上公司 | 白石供电所 | 白石镇 | 10kV毛村线 | 后营西台 | 200 | 0 | 红 | 后营西台
20794 | 汶上公司 | 白石供电所 | 白石镇 | 10kV毛村线 | 白石西台 | 500 | 0 | 红 | 白石西台
20795 | 汶上公司 | 白石供电所 | 白石镇 | 10kV水牛山线 | 孟庄 | 315 | 0 | 红 | 孟庄
20796 | 汶上公司 | 白石供电所 | 白石镇 | 10kV西岗线 | 白石夏村 | 315 | 0 | 红 | 白石夏村
20797 | 汶上公司 | 白石供电所 | 白石镇 | 10kV毛村线 | 崔河 | 400 | 0 | 红 | 崔河
20798 | 汶上公司 | 白石供电所 | 白石镇 | 10kV郑城线 | 前郑 | 400 | 0 | 红 | 前郑
20799 | 汶上公司 | 白石供电所 | 白石镇 | 10kV郑城线 | 白石东岗照明 | 400 | 0 | 红 | 白石东岗照明
20800 | 汶上公司 | 白石供电所 | 白石镇 | 10kV毛村线 | 郭庄村配变 | 100 | 0 | 红 | 郭庄村配变
20801 | 汶上公司 | 白石供电所 | 白石镇 | 10kV小楼线 | 于堂 | 80 | 0 | 红 | 于堂
20802 | 汶上公司 | 白石供电所 | 白石镇 | 10kV小楼线 | 候庄 | 160 | 0 | 红 | 候庄
20803 | 汶上公司 | 白石供电所 | 白石镇 | 10kV西岗线 | 后楼 | 400 | 0 | 红 | 后楼
20804 | 汶上公司 | 白石供电所 | 白石镇 | 10kV小楼线 | 韩岗 | 200 | 0 | 红 | 韩岗
20805 | 汶上公司 | 白石供电所 | 白石镇 | 10kV郑城线 | 马辛 | 400 | 0 | 红 | 马辛
20806 | 汶上公司 | 白石供电所 | 白石镇 | 10kV小楼线 | 东泉 | 250 | 0 | 红 | 东泉
20807 | 汶上公司 | 白石供电所 | 白石镇 | 10kV小楼线 | 贾庄 | 200 | 0 | 红 | 贾庄
20808 | 汶上公司 | 白石供电所 | 白石镇 | 10kV西岗线 | 西岗村配变 | 250 | 0 | 红 | 西岗村配变
20809 | 汶上公司 | 白石供电所 | 白石镇 | 10kV西岗线 | 北泉村 | 200 | 0 | 红 | 北泉村
20810 | 汶上公司 | 白石供电所 | 白石镇 | 10kV西岗线 | 汶上县白石乡人民 | 400 | 0 | 红 | 汶上县白石乡人民
20811 | 汶上公司 | 白石供电所 | 白石镇 | 10kV小楼线 | 小楼东台照明配变 | 315 | 0 | 红 | 小楼东台照明配变
20812 | 汶上公司 | 城区供电中心 | 汶上街道 | 10kV安达西线 | 10kV安达西线东门居委会新台区 | 400 | 0 | 红 | 安达东门居委会
20813 | 汶上公司 | 城区供电中心 | 汶上街道 | 10kV安达西线 | 10kV安达西线北门2号台区 | 200 | 0 | 红 | 安达北门
20814 | 汶上公司 | 城区供电中心 | 汶上街道 | 10kV安达东线 | 10kV安达东线天龙市场3号箱变配变 | 400 | 0 | 红 | 10kV安达东线天龙市场3号箱变配变
20815 | 汶上公司 | 城区供电中心 | 汶上街道 | 10kV城东线 | 10kV城东线南门新村北台 | 315 | 0 | 红 | 10kV城东线南门新村北台
20816 | 汶上公司 | 城区供电中心 | 汶上街道 | 10kV西环线 | 10kV西环线前周照明2台架变 | 400 | 0 | 红 | 10kV西环线前周照明2台架变
20817 | 汶上公司 | 城区供电中心 | 汶上街道 | 10kV槚柏线 | 10kV槚柏线东贾尚书路东台架 | 315 | 0 | 红 | 槚柏线东贾尚书路东
20818 | 汶上公司 | 城区供电中心 | 汶上街道 | 10kV水厂西线 | 10kV水厂西线李岗河西村南台架变 | 400 | 0 | 红 | 水厂西线李岗河西村南台
20819 | 汶上公司 | 城区供电中心 | 汶上街道 | 10kV水厂西线 | 10kV水厂西线李岗河西配电室配变 | 315 | 0 | 红 | 水厂西线李岗河西配电室
20820 | 汶上公司 | 城区供电中心 | 汶上街道 | 10kV海纬Ⅱ线 | 10kV水厂西线阙庄南台 | 400 | 0 | 红 | 10kV水厂西线阙庄南台
20821 | 汶上公司 | 城区供电中心 | 汶上街道 | 10kV柳杭线 | 10kV柳杭线伊海照明变压器 | 315 | 0 | 红 | 柳杭线伊海照明
20822 | 汶上公司 | 城区供电中心 | 汶上街道 | 10kV柳杭线 | 10kV柳杭线阙庄5号台架变 | 400 | 0 | 红 | 柳杭线阙庄5号台架变
20823 | 汶上公司 | 城区供电中心 | 汶上街道 | 10kV精良线 | 南门二队公变 | 630 | 0 | 红 | 南门二队公变
20824 | 汶上公司 | 城区供电中心 | 汶上街道 | 10kV柳杭线 | 疃里敬老院台区 | 400 | 0 | 红 | 疃里敬老院台区
20825 | 汶上公司 | 城区供电中心 | 汶上街道 | 10kV东关线 | 东门北市北台区 | 125 | 0 | 红 | 东门北市北台区
20826 | 汶上公司 | 城区供电中心 | 汶上街道 | 10kV槚柏线 | 10kV槚柏线苑庄周村南台架变 | 400 | 0 | 红 | 10kV槚柏线苑庄周村南台架变
20827 | 汶上公司 | 城区供电中心 | 汶上街道 | 10kV水厂西线 | 10kV水厂西线李岗河西北台架变 | 400 | 0 | 红 | 水厂西线李岗河西北
20828 | 汶上公司 | 城区供电中心 | 汶上街道 | 10kV水厂西线 | 10kV水厂西线李岗河西村中台架变 | 400 | 0 | 红 | 水厂西线李岗河西村中
20829 | 汶上公司 | 城区供电中心 | 汶上街道 | 10kV水厂西线 | 10kV水厂西线李岗河东北台架 | 400 | 0 | 红 | 水厂西线李岗河东北台架
20830 | 汶上公司 | 城区供电中心 | 汶上街道 | 10kV圣桥线 | 10kV圣桥线柳杭照明东台 | 400 | 0 | 红 | 10kV圣桥线柳杭照明东台
20831 | 汶上公司 | 城区供电中心 | 汶上街道 | 10kV圣桥线 | 草桥 | 400 | 0 | 红 | 草桥
20832 | 汶上公司 | 城区供电中心 | 汶上街道 | 10kV圣桥线 | 祥云社区 | 500 | 0 | 红 | 祥云社区
20833 | 汶上公司 | 城区供电中心 | 汶上街道 | 10kV柳杭线 | 伊海村北照明 | 200 | 0 | 红 | 伊海村北照明
20834 | 汶上公司 | 城区供电中心 | 汶上街道 | 10kV安达西线 | 东门居委会北市 | 630 | 0 | 红 | 东门居委会北市
20835 | 汶上公司 | 城区供电中心 | 汶上街道 | 10kV槚柏线 | 10kV槚柏线苑庄周村大队台架变 | 315 | 0 | 红 | 10kV槚柏线苑庄周村大队台架变
20836 | 汶上公司 | 城区供电中心 | 汶上街道 | 10kV圣桥线 | 10kV圣桥线柳杭 | 400 | 0 | 红 | 10kV圣桥线柳杭
20837 | 汶上公司 | 城区供电中心 | 汶上街道 | 10kV圣桥线 | 后周照明公变 | 400 | 0 | 红 | 后周照明公变
20838 | 汶上公司 | 城区供电中心 | 汶上街道 | 10kV槚柏线 | 10kV槚柏线西贾照明 | 315 | 0 | 红 | 10kV槚柏线西贾照明
20839 | 汶上公司 | 城区供电中心 | 汶上街道 | 10kV圣桥线 | 中周 | 400 | 0 | 红 | 中周
20840 | 汶上公司 | 城区供电中心 | 汶上街道 | 10kV柳杭线 | 疃里 | 315 | 0 | 红 | 疃里
20841 | 汶上公司 | 城区供电中心 | 汶上街道 | 10kV精良线 | 百货大楼 | 400 | 0 | 红 | 百货大楼
20842 | 汶上公司 | 城区供电中心 | 汶上街道 | 10kV智谷西线 | 陈闸 | 400 | 0 | 红 | 陈闸
20843 | 汶上公司 | 城区供电中心 | 汶上街道 | 10kV精良线 | 房家园 | 630 | 0 | 红 | 房家园
20844 | 汶上公司 | 城区供电中心 | 汶上街道 | 10kV槚柏线 | 东贾照明 | 400 | 0 | 红 | 东贾照明
20845 | 汶上公司 | 城区供电中心 | 汶上街道 | 10kV柳杭线 | 阙庄北台 | 400 | 0 | 红 | 阙庄北台
20846 | 汶上公司 | 城区供电中心 | 汶上街道 | 10kV柳杭线 | 阙庄东台 | 400 | 0 | 红 | 阙庄东台
20847 | 汶上公司 | 城区供电中心 | 汶上街道 | 10kV槚柏线 | 10kV槚柏线苑庄周村国道北台架 | 400 | 0 | 红 | 10kV槚柏线苑庄周村国道北台架
20848 | 汶上公司 | 城区供电中心 | 汶上街道 | 10kV槚柏线 | 10kV槚柏线东贾圣泽大街南台架 | 400 | 0 | 红 | 10kV槚柏线东贾圣泽大街南台架
20849 | 汶上公司 | 城区供电中心 | 汶上街道 | 10kV圣桥线 | 10kV圣桥线后周北台 | 400 | 0 | 红 | 10kV圣桥线后周北台
20850 | 汶上公司 | 城区供电中心 | 汶上街道 | 10kV东环线 | 小楼西台 | 315 | 0 | 红 | 小楼西台
20851 | 汶上公司 | 城区供电中心 | 汶上街道 | 10kV圣桥线 | 10kV圣桥线柳杭南台架 | 400 | 0 | 红 | 10kV圣桥线柳杭南台架
20852 | 汶上公司 | 城区供电中心 | 汶上街道 | 10kV柳杭线 | 疃里北台架 | 400 | 0 | 红 | 疃里北台架
20853 | 汶上公司 | 城区供电中心 | 汶上街道 | 10kV柳杭线 | 疃里村中台架 | 400 | 0 | 红 | 疃里村中台架
20854 | 汶上公司 | 城区供电中心 | 汶上街道 | 10kV圣桥线 | 10kV圣桥线疃里西台架 | 400 | 0 | 红 | 10kV圣桥线疃里西台架
20855 | 汶上公司 | 城区供电中心 | 汶上街道 | 10kV圣桥线 | 10kV圣桥线柳杭北台架 | 200 | 0 | 红 | 10kV圣桥线柳杭北台架
20856 | 汶上公司 | 城区供电中心 | 汶上街道 | 10kV圣桥线 | 10kV圣桥线中周大队 | 200 | 0 | 红 | 10kV圣桥线中周大队
20857 | 汶上公司 | 城区供电中心 | 汶上街道 | 10kV槚柏线 | 10kV槚柏线苑庄周村东台架变 | 400 | 0 | 红 | 10kV槚柏线苑庄周村东台架变
20858 | 汶上公司 | 城区供电中心 | 汶上街道 | 10kV隅首线 | 北门市场公变 | 200 | 0 | 红 | 北门市场公变
20859 | 汶上公司 | 城区供电中心 | 汶上街道 | 10kV圣桥线 | 10kV圣桥线草桥台架 | 400 | 0 | 红 | 10kV圣桥线草桥台架
20860 | 汶上公司 | 城区供电中心 | 汶上街道 | 10kV小楼线 | 小楼西台 | 400 | 0 | 红 | 小楼西台
20861 | 汶上公司 | 城区供电中心 | 汶上街道 | 10kV林庄线 | 前周照明 | 400 | 0 | 红 | 前周照明
20862 | 汶上公司 | 城区供电中心 | 汶上街道 | 10kV槚柏线 | 东贾（南台） | 315 | 0 | 红 | 东贾（南台）
20863 | 汶上公司 | 城区供电中心 | 汶上街道 | 10kV宝相线 | 中都市场西公变 | 400 | 0 | 红 | 中都市场西公变
20864 | 汶上公司 | 城区供电中心 | 汶上街道 | 10kV槚柏线 | 苑庄周村5号台架 | 200 | 0 | 红 | 苑庄周村5号台架
20865 | 汶上公司 | 城区供电中心 | 汶上街道 | 10kV精良线 | 北门六队新台架 | 200 | 0 | 红 | 北门六队新台架
20866 | 汶上公司 | 城区供电中心 | 汶上街道 | 10kV槚柏线 | 西贾西台架 | 400 | 0 | 红 | 西贾西台架
20867 | 汶上公司 | 城区供电中心 | 汶上街道 | 10kV柳杭线 | 10kV柳杭线伊海4号台区 | 200 | 0 | 红 | 10kV柳杭线伊海4号台区
20868 | 汶上公司 | 城区供电中心 | 汶上街道 | 10kV圣桥线 | 10kV圣桥线柳杭南台 | 400 | 0 | 红 | 10kV圣桥线柳杭南台
20869 | 汶上公司 | 城区供电中心 | 汶上街道 | 10kV圣桥线 | 10kV圣桥线柳杭北台 | 400 | 0 | 红 | 10kV圣桥线柳杭北台
20870 | 汶上公司 | 城区供电中心 | 汶上街道 | 10kV圣桥线 | 10kV圣桥线柳杭中台 | 400 | 0 | 红 | 10kV圣桥线柳杭中台
20871 | 汶上公司 | 城区供电中心 | 汶上街道 | 10kV圣桥线 | 10kV圣桥线前周3号 | 400 | 0 | 红 | 10kV圣桥线前周3号
20872 | 汶上公司 | 城区供电中心 | 汶上街道 | 10kV智谷东线 | 10kV智谷东线渠庄户3号台区 | 400 | 0 | 红 | 10kV智谷东线渠庄户3号台区
20873 | 汶上公司 | 城区供电中心 | 汶上街道 | 10kV智谷东线 | 渠庄户2号台区 | 400 | 0 | 红 | 渠庄户2号台区
20874 | 汶上公司 | 城区供电中心 | 汶上街道 | 10kV圣桥线 | 10kV圣桥线中周村1 | 400 | 0 | 红 | 10kV圣桥线中周村1
20875 | 汶上公司 | 城区供电中心 | 汶上街道 | 10kV圣桥线 | 10kV圣桥线疃里7号公变 | 400 | 0 | 红 | 10kV圣桥线疃里7号公变
20876 | 汶上公司 | 城区供电中心 | 汶上街道 | 10kV安达东线 | 10kV隅首线天龙市场1号变 | 630 | 0 | 红 | 10kV隅首线天龙市场1号变
20877 | 汶上公司 | 城区供电中心 | 汶上街道 | 10kV安达东线 | 10kV隅首线天龙市场2号变 | 500 | 0 | 红 | 10kV隅首线天龙市场2号变
20878 | 汶上公司 | 城区供电中心 | 汶上街道 | 10kV宝相线 | 10kV宝相线宝相寺东台 | 200 | 0 | 红 | 10kV宝相线宝相寺东台
20879 | 汶上公司 | 城区供电中心 | 汶上街道 | 10kV槚柏线 | 10kV槚柏线东槚7号公变 | 200 | 0 | 红 | 10kV槚柏线东槚7号公变
20880 | 汶上公司 | 城区供电中心 | 汶上街道 | 10kV宝相线 | 10kV宝相线党校新台区 | 400 | 0 | 红 | 10kV宝相线党校新台区
20881 | 汶上公司 | 城区供电中心 | 汶上街道 | 10kV隅首线 | 10kV隅首线西贾北台架 | 400 | 0 | 红 | 10kV隅首线西贾北台架
20882 | 汶上公司 | 城区供电中心 | 汶上街道 | 10kV安达东线 | 10kV隅首线明星路3号 | 200 | 0 | 红 | 10kV隅首线明星路3号
20883 | 汶上公司 | 城区供电中心 | 汶上街道 | 10kV柳杭线 | 10kV柳杭线周村南台 | 400 | 0 | 红 | 10kV柳杭线周村南台
20884 | 汶上公司 | 城区供电中心 | 汶上街道 | 10kV柳杭线 | 10kV柳杭线周村 | 400 | 0 | 红 | 10kV柳杭线周村
20885 | 汶上公司 | 城区供电中心 | 汶上街道 | 10kV柳杭线 | 10kV柳杭线伊海南台 | 200 | 0 | 红 | 10kV柳杭线伊海南台
20886 | 汶上公司 | 城区供电中心 | 汶上街道 | 10kV柳杭线 | 10kV柳杭线伊海北台 | 200 | 0 | 红 | 10kV柳杭线伊海北台
20887 | 汶上公司 | 城区供电中心 | 汶上街道 | 10kV宝相线 | 10kV宝相线步行街西公变 | 400 | 0 | 红 | 10kV宝相线步行街西公变
20888 | 汶上公司 | 次邱供电所 | 次邱镇 | 10kV次荣线 | 10kV次西线三楼胡楼 | 400 | 0 | 红 | 10kV次西线三楼胡楼
20889 | 汶上公司 | 城区供电中心 | 汶上街道 | 10kV槚柏线 | 10kV槚柏线西槚创业路南台架变 | 400 | 0 | 红 | 10kV槚柏线西槚创业路南台架变
20890 | 汶上公司 | 城区供电中心 | 汶上街道 | 10kV槚柏线 | 10kV槚柏线西槚创业路中台架变 | 400 | 0 | 红 | 10kV槚柏线西槚创业路中台架变
20891 | 汶上公司 | 城区供电中心 | 汶上街道 | 10kV槚柏线 | 10kV槚柏线西槚创业路北台架变 | 400 | 0 | 红 | 10kV槚柏线西槚创业路北台架变
20892 | 汶上公司 | 城区供电中心 | 汶上街道 | 10kV槚柏线 | 10kV槚柏线东槚尚书路南台架变 | 400 | 0 | 红 | 10kV槚柏线东槚尚书路南台架变
20893 | 汶上公司 | 城区供电中心 | 汶上街道 | 10kV槚柏线 | 10kV槚柏线东槚尚书路北台架变 | 400 | 0 | 红 | 10kV槚柏线东槚尚书路北台架变
20894 | 汶上公司 | 城区供电中心 | 汶上街道 | 10kV槚柏线 | 10kV槚柏线东贾6号台架 | 400 | 0 | 红 | 10kV槚柏线东贾6号台架
20895 | 汶上公司 | 城区供电中心 | 汶上街道 | 10kV水厂东线 | 10kV水厂东线牛村东台 | 400 | 152.15 | 黄 | 10kV水厂东线牛村东台
20896 | 汶上公司 | 城区供电中心 | 汶上街道 | 10kV南环东线 | 10kV南环东线牛村宁民路北台区 | 400 | 157 | 黄 | 10kV南环东线牛村宁民路北台区
20897 | 汶上公司 | 城区供电中心 | 汶上街道 | 10kV槚柏线 | 10kV槚柏线东槚一中东校台架 | 200 | 0 | 红 | 10kV槚柏线东槚一中东校台架
20898 | 汶上公司 | 城区供电中心 | 汶上街道 | 10kV城中线 | 十七中公变 | 315 | 174.3 | 黄 | 十七中公变
20899 | 汶上公司 | 城区供电中心 | 汶上街道 | 10kV水厂东线 | 水厂东线牛村大队二号变 | 400 | 177.95 | 黄 | 水厂东线牛村大队二号变
20900 | 汶上公司 | 城区供电中心 | 汶上街道 | 10kV城东线 | 10kV城东线九队箱变 | 630 | 184 | 黄 | 10kV城东线九队箱变
20901 | 汶上公司 | 城区供电中心 | 汶上街道 | 10kV城东线 | 10kV城东线102G汽车九队家属院箱变配电变压器 | 400 | 200 | 黄 | 10kV城东线102G汽车九队家属院箱变配电变压器
20902 | 汶上公司 | 城区供电中心 | 汶上街道 | 10kV精良线 | 隅首公变 | 315 | 0 | 红 | 隅首公变
20903 | 汶上公司 | 城区供电中心 | 汶上街道 | 10kV精良线 | 北门六七队 | 315 | 0 | 红 | 北门六七队
20904 | 汶上公司 | 城区供电中心 | 汶上街道 | 10kV圣桥线 | 10kV圣桥线草桥西配电室配电变压器 | 400 | 0 | 红 | 10kV圣桥线草桥西配电室配电变压器
20905 | 汶上公司 | 城区供电中心 | 汶上街道 | 10kV隅首线 | 10kV隅首线18-18G宜家北新台架 | 630 | 0 | 红 | 宜家北
20906 | 汶上公司 | 城区供电中心 | 汶上街道 | 10kV水厂东线 | 县社 | 400 | 220 | 黄 | 县社
20907 | 汶上公司 | 城区供电中心 | 汶上街道 | 10kV精良线 | 西门七队照明 | 200 | 0 | 红 | 西门七队照明
20908 | 汶上公司 | 城区供电中心 | 汶上街道 | 10kV水厂东线 | 10kV水厂东线牛村南台2号台变 | 400 | 239.91 | 黄 | 10kV水厂东线牛村南台2号台变
20909 | 汶上公司 | 城区供电中心 | 汶上街道 | 10kV槚柏线 | 10kV槚柏线苑庄周村配电室配电变压器 | 315 | 0 | 红 | 10kV槚柏线苑庄周村配电室配电变压器
20910 | 汶上公司 | 城区供电中心 | 汶上街道 | 10kV精良线 | 食品公司 | 630 | 0 | 红 | 食品公司
20911 | 汶上公司 | 城区供电中心 | 汶上街道 | 10kV城东线 | 10kV城东线镇中公变 | 500 | 256 | 黄 | 10kV城东线镇中公变
20912 | 汶上公司 | 城区供电中心 | 汶上街道 | 10kV西关线 | 前周四队照明 | 400 | 0 | 红 | 前周四队照明
20913 | 汶上公司 | 城区供电中心 | 汶上街道 | 10kV隅首线 | 北门南台公变 | 630 | 0 | 红 | 北门南台公变
20914 | 汶上公司 | 城区供电中心 | 汶上街道 | 10kV圣桥线 | 10kV圣桥线柳杭西配电室配电变压器 | 315 | 0 | 红 | 10kV圣桥线柳杭西配电室配电变压器
20915 | 汶上公司 | 城区供电中心 | 汶上街道 | 10kV圣桥线 | 10kV圣桥线疃里西台 | 400 | 0 | 红 | 10kV圣桥线疃里西台
20916 | 汶上公司 | 城区供电中心 | 汶上街道 | 10kV水厂东线 | 牛村南台 | 400 | 270 | 黄 | 牛村南台
20917 | 汶上公司 | 城区供电中心 | 汶上街道 | 10kV柳杭线 | 伊海村西台 | 200 | 0 | 红 | 伊海村西台
20918 | 汶上公司 | 城区供电中心 | 汶上街道 | 10kV柳杭线 | 10kV柳杭线阙庄照明配电室 | 400 | 0 | 红 | 10kV柳杭线阙庄照明配电室
20919 | 汶上公司 | 城区供电中心 | 汶上街道 | 10kV水厂东线 | 牛村北台2 | 400 | 294 | 黄 | 牛村北台2
20920 | 汶上公司 | 城区供电中心 | 汶上街道 | 10kV东环线 | 陈闸照明 | 400 | 0 | 红 | 陈闸照明
20921 | 汶上公司 | 城区供电中心 | 汶上街道 | 10kV智谷东线 | 庄户照明 | 315 | 0 | 红 | 庄户照明
20922 | 汶上公司 | 城区供电中心 | 汶上街道 | 10kV槚柏线 | 10kV槚柏线西贾南台架变 | 400 | 0 | 红 | 10kV槚柏线西贾南台架变
20923 | 汶上公司 | 城区供电中心 | 汶上街道 | 10kV城东线 | 10kV城东线移动公变 | 500 | 361.01 | 黄 | 10kV城东线移动公变
20924 | 汶上公司 | 城区供电中心 | 汶上街道 | 10kV水厂东线 | 10kV水厂东线牛村市政路台架变 | 630 | 471 | 黄 | 10kV水厂东线牛村市政路台架变
20925 | 汶上公司 | 城区供电中心 | 汶上街道 | 10kV水厂东线 | 10kV水厂东线牛村大队1号变 | 630 | 476.3 | 黄 | 10kV水厂东线牛村大队1号变
20926 | 汶上公司 | 城区供电中心 | 汶上街道 | 10kV新政线 | 地方税务局 | 630 | 477.6 | 黄 | 地方税务局
20927 | 汶上公司 | 次邱供电所 | 次邱镇 | 10kV河里线 | 10kV河里线高庄北 | 200 | 0 | 红 | 10kV河里线高庄北
20928 | 汶上公司 | 城区供电中心 | 汶上街道 | 10kV城西线 | 10kV城西线长乐湖南区东配电室1号配电变压器 | 800 | 637 | 黄 | 10kV城西线长乐湖南区东配电室1号配电变压器
20929 | 汶上公司 | 次邱供电所 | 次邱镇 | 10kV白马线 | 徐村（南台） | 400 | 0 | 红 | 徐村（南台）
20930 | 汶上公司 | 次邱供电所 | 刘楼镇 | 10kV刘辛线 | 10kV刘辛线辛海南台 | 400 | 0 | 红 | 10kV刘辛线辛海南台
20931 | 汶上公司 | 次邱供电所 | 刘楼镇 | 10kV刘直线 | 10kV刘直线陈庄照明西台区 | 400 | 0 | 红 | 10kV刘直线陈庄照明西台区
20932 | 汶上公司 | 次邱供电所 | 刘楼镇 | 10kV刘辛线 | 10kV刘辛线辛海西台 | 400 | 0 | 红 | 10kV刘辛线辛海西台
20933 | 汶上公司 | 次邱供电所 | 刘楼镇 | 10kV鲍楼线 | 吴堂台区配变 | 200 | 0 | 红 | 吴堂台区配变
20934 | 汶上公司 | 次邱供电所 | 次邱镇 | 10kV白马线 | 徐村（徐村） | 315 | 0 | 红 | 徐村（徐村）
20935 | 汶上公司 | 次邱供电所 | 次邱镇 | 10kV河里线 | 高庄南台（照明） | 200 | 0 | 红 | 高庄南台（照明）
20936 | 汶上公司 | 次邱供电所 | 刘楼镇 | 10kV刘辛线 | 杨庄西台二 | 200 | 0 | 红 | 杨庄西台二
20937 | 汶上公司 | 次邱供电所 | 次邱镇 | 10kV河里线 | 高庄东台 | 400 | 0 | 红 | 高庄东台
20938 | 汶上公司 | 次邱供电所 | 次邱镇 | 10kV河里线 | 10kV河里线高庄（西门） | 400 | 0 | 红 | 10kV河里线高庄（西门）
20939 | 汶上公司 | 次邱供电所 | 次邱镇 | 10kV河里线 | 次店村 | 400 | 0 | 红 | 次店村
20940 | 汶上公司 | 次邱供电所 | 次邱镇 | 10kV河里线 | 河里杨村（北台） | 200 | 0 | 红 | 河里杨村（北台）
20941 | 汶上公司 | 次邱供电所 | 刘楼镇 | 10kV刘北线 | 罗庄东台 | 400 | 0 | 红 | 罗庄东台
20942 | 汶上公司 | 次邱供电所 | 次邱镇 | 10kV白马线 | 中店（前店） | 200 | 0 | 红 | 中店（前店）
20943 | 汶上公司 | 次邱供电所 | 刘楼镇 | 10kV刘直线 | 刘楼东台 | 400 | 0 | 红 | 刘楼东台
20944 | 汶上公司 | 次邱供电所 | 刘楼镇 | 10kV刘北线 | 10kV刘北线下王3号台区 | 200 | 0 | 红 | 10kV刘北线下王3号台区
20945 | 汶上公司 | 次邱供电所 | 刘楼镇 | 10kV刘北线 | 罗庄4#台区 | 200 | 0 | 红 | 罗庄4#台区
20946 | 汶上公司 | 次邱供电所 | 次邱镇 | 10kV白马线 | 赵村（南台） | 200 | 0 | 红 | 赵村（南台）
20947 | 汶上公司 | 次邱供电所 | 次邱镇 | 10kV白马线 | 战湾村 | 200 | 0 | 红 | 战湾村
20948 | 汶上公司 | 次邱供电所 | 次邱镇 | 10kV白马线 | 路楼（西台） | 200 | 0 | 红 | 路楼（西台）
20949 | 汶上公司 | 次邱供电所 | 次邱镇 | 10kV次西线 | 黄庄村东 | 200 | 0 | 红 | 黄庄村东
20950 | 汶上公司 | 次邱供电所 | 刘楼镇 | 10kV鲍楼线 | 邵街南台 | 200 | 0 | 红 | 邵街南台
20951 | 汶上公司 | 次邱供电所 | 刘楼镇 | 10kV刘辛线 | 10kV刘辛线徐老庄台架5 | 400 | 0 | 红 | 10kV刘辛线徐老庄台架5
20952 | 汶上公司 | 次邱供电所 | 刘楼镇 | 10kV鲍楼线 | 苑村南台架 | 200 | 0 | 红 | 苑村南台架
20953 | 汶上公司 | 次邱供电所 | 次邱镇 | 10kV河里线 | 河里村（杨村） | 400 | 0 | 红 | 河里村（杨村）
20954 | 汶上公司 | 次邱供电所 | 次邱镇 | 10kV白马线 | 10kV白马线中店照明 | 200 | 0 | 红 | 10kV白马线中店照明
20955 | 汶上公司 | 次邱供电所 | 刘楼镇 | 10kV刘辛线 | 辛海#8变压器 | 200 | 0 | 红 | 辛海#8变压器
20956 | 汶上公司 | 次邱供电所 | 次邱镇 | 10kV次西线 | 黄庄 | 315 | 0 | 红 | 黄庄
20957 | 汶上公司 | 次邱供电所 | 次邱镇 | 10kV次北线 | 李太口（枣楼） | 80 | 0 | 红 | 李太口（枣楼）
20958 | 汶上公司 | 次邱供电所 | 刘楼镇 | 10kV鲍楼线 | 张庄南台 | 200 | 0 | 红 | 张庄南台
20959 | 汶上公司 | 次邱供电所 | 次邱镇 | 10kV河里线 | 10kV河里线次店北台 | 200 | 0 | 红 | 10kV河里线次店北台
20960 | 汶上公司 | 次邱供电所 | 次邱镇 | 10kV次北线 | 王口村（西台） | 160 | 0 | 红 | 王口村（西台）
20961 | 汶上公司 | 次邱供电所 | 刘楼镇 | 10kV鲍楼线 | 邵老庄北台 | 400 | 0 | 红 | 邵老庄北台
20962 | 汶上公司 | 次邱供电所 | 次邱镇 | 10kV次北线 | 刘庄（廉庄中心） | 200 | 0 | 红 | 刘庄（廉庄中心）
20963 | 汶上公司 | 次邱供电所 | 刘楼镇 | 10kV刘辛线 | 10kV刘辛线梁村#5台区 | 400 | 0 | 红 | 10kV刘辛线梁村#5台区
20964 | 汶上公司 | 次邱供电所 | 次邱镇 | 10kV白马线 | 战湾（东台） | 200 | 0 | 红 | 战湾（东台）
20965 | 汶上公司 | 次邱供电所 | 刘楼镇 | 10kV刘辛线 | 陈村北台区 | 400 | 0 | 红 | 陈村北台区
20966 | 汶上公司 | 次邱供电所 | 次邱镇 | 10kV次南线 | 九队 | 160 | 0 | 红 | 九队
20967 | 汶上公司 | 次邱供电所 | 次邱镇 | 10kV白马线 | 赵村（东台） | 400 | 0 | 红 | 赵村（东台）
20968 | 汶上公司 | 次邱供电所 | 次邱镇 | 10kV白马线 | 10kV白马线枣杭新中心 | 200 | 0 | 红 | 10kV白马线枣杭新中心
20969 | 汶上公司 | 次邱供电所 | 刘楼镇 | 10kV刘直线 | 黄庄西台 | 200 | 0 | 红 | 黄庄西台
20970 | 汶上公司 | 次邱供电所 | 刘楼镇 | 10kV鲍楼线 | 孔庄（东台） | 400 | 0 | 红 | 孔庄（东台）
20971 | 汶上公司 | 次邱供电所 | 次邱镇 | 10kV次北线 | 王口（中心） | 125 | 0 | 红 | 王口（中心）
20972 | 汶上公司 | 次邱供电所 | 次邱镇 | 10kV白马线 | 徐村（北台） | 200 | 0 | 红 | 徐村（北台）
20973 | 汶上公司 | 次邱供电所 | 刘楼镇 | 10kV鲍楼线 | 鲍楼北台200kVA变压器 | 200 | 0 | 红 | 鲍楼北台200kVA变压器
20974 | 汶上公司 | 次邱供电所 | 次邱镇 | 10kV白马线 | 枣杭东台 | 200 | 0 | 红 | 枣杭东台
20975 | 汶上公司 | 次邱供电所 | 刘楼镇 | 10kV刘北线 | 刘楼西 | 200 | 0 | 红 | 刘楼西
20976 | 汶上公司 | 次邱供电所 | 次邱镇 | 10kV次西线 | 10kV次西线西温口街上#5 | 200 | 0 | 红 | 10kV次西线西温口街上#5
20977 | 汶上公司 | 次邱供电所 | 次邱镇 | 10kV河里线 | 贾村（东台） | 200 | 0 | 红 | 贾村（东台）
20978 | 汶上公司 | 次邱供电所 | 次邱镇 | 10kV次西线 | 沈堂（北台） | 200 | 0 | 红 | 沈堂（北台）
20979 | 汶上公司 | 次邱供电所 | 次邱镇 | 10kV次西线 | 曹场（东台） | 200 | 0 | 红 | 曹场（东台）
20980 | 汶上公司 | 次邱供电所 | 刘楼镇 | 10kV鲍楼线 | 孔庄4#台区 | 400 | 0 | 红 | 孔庄4#台区
20981 | 汶上公司 | 次邱供电所 | 次邱镇 | 10kV白马线 | 10kV白马线枣杭新北台 | 200 | 0 | 红 | 10kV白马线枣杭新北台
20982 | 汶上公司 | 次邱供电所 | 刘楼镇 | 10kV鲍楼线 | 后岗#3台区 | 200 | 0 | 红 | 后岗#3台区
20983 | 汶上公司 | 次邱供电所 | 刘楼镇 | 10kV刘北线 | 罗庄 | 200 | 0 | 红 | 罗庄
20984 | 汶上公司 | 次邱供电所 | 次邱镇 | 10kV次西线 | 10kV次西线湖口南头 | 200 | 0 | 红 | 10kV次西线湖口南头
20985 | 汶上公司 | 次邱供电所 | 次邱镇 | 10kV次荣线 | 10kV次西线孙口北台 | 160 | 0 | 红 | 10kV次西线孙口北台
20986 | 汶上公司 | 次邱供电所 | 刘楼镇 | 10kV刘直线 | 10kV刘直线刘楼东2号台区 | 400 | 0 | 红 | 10kV刘直线刘楼东2号台区
20987 | 汶上公司 | 次邱供电所 | 次邱镇 | 10kV次西线 | 湖口 | 200 | 0 | 红 | 湖口
20988 | 汶上公司 | 次邱供电所 | 次邱镇 | 10kV白马线 | 10kV白马线枣杭新南台 | 200 | 0 | 红 | 10kV白马线枣杭新南台
20989 | 汶上公司 | 次邱供电所 | 刘楼镇 | 10kV刘辛线 | 10kV刘辛线徐老庄7号台区 | 400 | 0 | 红 | 10kV刘辛线徐老庄7号台区
20990 | 汶上公司 | 次邱供电所 | 次邱镇 | 10kV河里线 | 高庄西台 | 400 | 0 | 红 | 高庄西
20991 | 汶上公司 | 次邱供电所 | 次邱镇 | 10kV河里线 | 三关（台上） | 200 | 0 | 红 | 三关（台上）
20992 | 汶上公司 | 次邱供电所 | 次邱镇 | 10kV白马线 | 白马河（东台） | 160 | 0 | 红 | 白马河（东台）
20993 | 汶上公司 | 次邱供电所 | 次邱镇 | 10kV白马线 | 徐村（孔庄） | 315 | 0 | 红 | 徐村（孔庄）
20994 | 汶上公司 | 次邱供电所 | 次邱镇 | 10kV白马线 | 白马河（单庄） | 160 | 0 | 红 | 白马河（单庄）
20995 | 汶上公司 | 次邱供电所 | 次邱镇 | 10kV河里线 | 10kV河里线李魏村南台架变 | 200 | 0 | 红 | 10kV河里线李魏村南台架变
20996 | 汶上公司 | 次邱供电所 | 次邱镇 | 10kV次西线 | 黄庄西台区 | 100 | 0 | 红 | 黄庄西台区
20997 | 汶上公司 | 次邱供电所 | 次邱镇 | 10kV河里线 | 田庄（东台） | 160 | 0 | 红 | 田庄（东台）
20998 | 汶上公司 | 次邱供电所 | 次邱镇 | 10kV次北线 | 东南（东台） | 400 | 0 | 红 | 东南（东台）
20999 | 汶上公司 | 次邱供电所 | 刘楼镇 | 10kV刘辛线 | 新河头东台 | 200 | 0 | 红 | 新河头东台
21000 | 汶上公司 | 次邱供电所 | 次邱镇 | 10kV次西线 | 郑楼 | 160 | 0 | 红 | 郑楼
21001 | 汶上公司 | 次邱供电所 | 次邱镇 | 10kV河里线 | 李卫村北台 | 200 | 0 | 红 | 李卫村北台
21002 | 汶上公司 | 次邱供电所 | 刘楼镇 | 10kV刘直线 | 10kV刘直线陈庄8号台区 | 200 | 0 | 红 | 10kV刘直线陈庄8号台区
21003 | 汶上公司 | 次邱供电所 | 次邱镇 | 10kV白马线 | 白马河 | 400 | 0 | 红 | 白马河
21004 | 汶上公司 | 次邱供电所 | 次邱镇 | 10kV次北线 | 东南（肖庄） | 200 | 0 | 红 | 东南（肖庄）
21005 | 汶上公司 | 次邱供电所 | 刘楼镇 | 10kV刘辛线 | 陈村南台 | 200 | 0 | 红 | 陈村南台
21006 | 汶上公司 | 次邱供电所 | 次邱镇 | 10kV次西线 | 黑马沟 | 160 | 0 | 红 | 黑马沟
21007 | 汶上公司 | 次邱供电所 | 刘楼镇 | 10kV刘北线 | 上王北台 | 200 | 0 | 红 | 上王北台
21008 | 汶上公司 | 次邱供电所 | 次邱镇 | 10kV次西线 | 沈堂（东台） | 200 | 0 | 红 | 沈堂（东台）
21009 | 汶上公司 | 次邱供电所 | 次邱镇 | 10kV白马线 | 10kV白马线白马河新北台 | 200 | 0 | 红 | 10kV白马线白马河新北台
21010 | 汶上公司 | 次邱供电所 | 次邱镇 | 10kV白马线 | 白马河（南台） | 125 | 0 | 红 | 白马河（南台）
21011 | 汶上公司 | 次邱供电所 | 刘楼镇 | 10kV刘北线 | 西杨集东台 | 400 | 0 | 红 | 西杨集东台
21012 | 汶上公司 | 次邱供电所 | 次邱镇 | 10kV次南线 | 六队 | 200 | 0 | 红 | 六队
21013 | 汶上公司 | 次邱供电所 | 次邱镇 | 10kV河里线 | 河里村西 | 100 | 0 | 红 | 河里村西
21014 | 汶上公司 | 次邱供电所 | 次邱镇 | 10kV河里线 | 马庄村 | 200 | 0 | 红 | 马庄村
21015 | 汶上公司 | 次邱供电所 | 次邱镇 | 10kV白马线 | 枣杭南台 | 200 | 0 | 红 | 枣杭南台
21016 | 汶上公司 | 次邱供电所 | 次邱镇 | 10kV次荣线 | 东温口（南） | 200 | 0 | 红 | 东温口（南）
21017 | 汶上公司 | 次邱供电所 | 次邱镇 | 10kV次北线 | 刘庄（刘庄中心） | 160 | 0 | 红 | 刘庄（刘庄中心）
21018 | 汶上公司 | 次邱供电所 | 刘楼镇 | 10kV刘北线 | 罗庄西台 | 200 | 0 | 红 | 罗庄西台
21019 | 汶上公司 | 次邱供电所 | 次邱镇 | 10kV河里线 | 张桥 | 200 | 0 | 红 | 张桥
21020 | 汶上公司 | 次邱供电所 | 次邱镇 | 10kV次西线 | 次邱西温口照明（北台） | 200 | 0 | 红 | 次邱西温口照明（北台）
21021 | 汶上公司 | 次邱供电所 | 刘楼镇 | 10kV刘辛线 | 侯村东台台架 | 200 | 0 | 红 | 侯村东台台架
21022 | 汶上公司 | 次邱供电所 | 次邱镇 | 10kV次荣线 | 孙口东 | 200 | 0 | 红 | 孙口东
21023 | 汶上公司 | 次邱供电所 | 次邱镇 | 10kV次北线 | 西北 | 315 | 0 | 红 | 西北
21024 | 汶上公司 | 次邱供电所 | 次邱镇 | 10kV次荣线 | 10kV次西线三楼 | 250 | 0 | 红 | 10kV次西线三楼
21025 | 汶上公司 | 次邱供电所 | 次邱镇 | 10kV白马线 | 枣杭中心 | 250 | 0 | 红 | 枣杭中心
21026 | 汶上公司 | 次邱供电所 | 次邱镇 | 10kV次北线 | 栓庄 | 400 | 0 | 红 | 栓庄
21027 | 汶上公司 | 次邱供电所 | 次邱镇 | 10kV河里线 | 河里村（贾村） | 250 | 0 | 红 | 河里村（贾村）
21028 | 汶上公司 | 次邱供电所 | 刘楼镇 | 10kV刘直线 | 陈庄东台区 | 200 | 0 | 红 | 陈庄东台区
21029 | 汶上公司 | 次邱供电所 | 刘楼镇 | 10kV刘北线 | 10kV刘北线刘楼西2号台区 | 200 | 0 | 红 | 10kV刘北线刘楼西2号台区
21030 | 汶上公司 | 次邱供电所 | 次邱镇 | 10kV次西线 | 沈堂（南台） | 125 | 0 | 红 | 沈堂（南台）
21031 | 汶上公司 | 次邱供电所 | 次邱镇 | 10kV白马线 | 孔庄（北台） | 200 | 0 | 红 | 孔庄（北台）
21032 | 汶上公司 | 次邱供电所 | 次邱镇 | 10kV次西线 | 黑马沟西台 | 200 | 0 | 红 | 黑马沟西台
21033 | 汶上公司 | 次邱供电所 | 刘楼镇 | 10kV刘直线 | 10kV刘直线孔庄6号台区 | 200 | 0 | 红 | 10kV刘直线孔庄6号台区
21034 | 汶上公司 | 次邱供电所 | 次邱镇 | 10kV河里线 | 段庄 | 125 | 0 | 红 | 段庄
21035 | 汶上公司 | 次邱供电所 | 刘楼镇 | 10kV刘辛线 | 徐老庄（南台） | 400 | 0 | 红 | 徐老庄（南台）
21036 | 汶上公司 | 次邱供电所 | 刘楼镇 | 10kV刘辛线 | 徐老庄北台二 | 200 | 0 | 红 | 徐老庄北台二
21037 | 汶上公司 | 次邱供电所 | 次邱镇 | 10kV次西线 | 10kV次西线湖口西 | 200 | 0 | 红 | 10kV次西线湖口西
21038 | 汶上公司 | 次邱供电所 | 次邱镇 | 10kV白马线 | 10kV白马线白马河新南台 | 200 | 0 | 红 | 10kV白马线白马河新南台
21039 | 汶上公司 | 次邱供电所 | 刘楼镇 | 10kV刘辛线 | 侯村北 | 200 | 0 | 红 | 侯村北
21040 | 汶上公司 | 次邱供电所 | 次邱镇 | 10kV次北线 | 刘庄村（刘庄） | 125 | 0 | 红 | 刘庄村（刘庄）
21041 | 汶上公司 | 次邱供电所 | 刘楼镇 | 10kV刘辛线 | 辛河头 | 250 | 0 | 红 | 辛河头
21042 | 汶上公司 | 次邱供电所 | 刘楼镇 | 10kV刘北线 | 西杨集4#台区 | 200 | 0 | 红 | 西杨集4#台区
21043 | 汶上公司 | 次邱供电所 | 次邱镇 | 10kV次南线 | 10kV次西线次邱八队 | 200 | 0 | 红 | 10kV次西线次邱八队
21044 | 汶上公司 | 次邱供电所 | 次邱镇 | 10kV次荣线 | 孙口西 | 200 | 0 | 红 | 孙口西
21045 | 汶上公司 | 次邱供电所 | 次邱镇 | 10kV次荣线 | 10kV次西线西温口#6（贾湾） | 200 | 0 | 红 | 10kV次西线西温口#6（贾湾）
21046 | 汶上公司 | 次邱供电所 | 刘楼镇 | 10kV刘北线 | 上王#3台区 | 200 | 0 | 红 | 上王#3台区
21047 | 汶上公司 | 次邱供电所 | 次邱镇 | 10kV河里线 | 前凡村 | 400 | 0 | 红 | 前凡村
21048 | 汶上公司 | 次邱供电所 | 次邱镇 | 10kV白马线 | 路楼（北台） | 200 | 0 | 红 | 路楼（北台）
21049 | 汶上公司 | 次邱供电所 | 次邱镇 | 10kV次荣线 | 10kV次西线三楼刘楼 | 200 | 0 | 红 | 10kV次西线三楼刘楼
21050 | 汶上公司 | 次邱供电所 | 次邱镇 | 10kV次北线 | 周庄（西台） | 125 | 0 | 红 | 周庄（西台）
21051 | 汶上公司 | 次邱供电所 | 刘楼镇 | 10kV刘辛线 | 辛海#7变压器 | 200 | 0 | 红 | 辛海#7变压器
21052 | 汶上公司 | 次邱供电所 | 刘楼镇 | 10kV刘辛线 | 10kV刘辛线牛村北台 | 400 | 0 | 红 | 10kV刘辛线牛村北台
21053 | 汶上公司 | 次邱供电所 | 次邱镇 | 10kV次北线 | 刘庄（魏庄） | 80 | 0 | 红 | 刘庄（魏庄）
21054 | 汶上公司 | 次邱供电所 | 次邱镇 | 10kV河里线 | 后凡村 | 400 | 0 | 红 | 后凡村
21055 | 汶上公司 | 次邱供电所 | 次邱镇 | 10kV次北线 | 刘庄村（郭庄） | 200 | 0 | 红 | 刘庄村（郭庄）
21056 | 汶上公司 | 次邱供电所 | 次邱镇 | 10kV次西线 | 沈堂（小周） | 125 | 0 | 红 | 沈堂（小周）
21057 | 汶上公司 | 次邱供电所 | 刘楼镇 | 10kV刘北线 | 罗庄#5台区 | 400 | 0 | 红 | 罗庄#5台区
21058 | 汶上公司 | 次邱供电所 | 次邱镇 | 10kV河里线 | 次店（南台） | 200 | 0 | 红 | 次店（南台）
21059 | 汶上公司 | 郭仓供电所 | 郭仓镇 | 10kV李官线 | 黄庄北 | 315 | 0 | 红 | 黄庄北
21060 | 汶上公司 | 郭仓供电所 | 郭仓镇 | 10kV李官线 | 10kV李官线续村台架 | 400 | 0 | 红 | 10kV李官线续村台架
21061 | 汶上公司 | 郭仓供电所 | 郭仓镇 | 10kV李官线 | 10kV李官线宋村南台架 | 200 | 0 | 红 | 10kV李官线宋村南台架
21062 | 汶上公司 | 郭仓供电所 | 郭仓镇 | 10kV李官线 | 10kV李官线黄庄南2号台架变 | 400 | 0 | 红 | 10kV李官线黄庄南2号台架变
21063 | 汶上公司 | 郭仓供电所 | 郭仓镇 | 10kV李官线 | 10kV李官线西海西照明变压器 | 200 | 0 | 红 | 10kV李官线西海西照明变压器
21064 | 汶上公司 | 郭仓供电所 | 郭仓镇 | 10kV李官线 | 10kV李官线黄庄北2号台架变 | 400 | 0 | 红 | 10kV李官线黄庄北2号台架变
21065 | 汶上公司 | 郭仓供电所 | 郭仓镇 | 10kV李官线 | 杨庄南 | 200 | 0 | 红 | 杨庄南
21066 | 汶上公司 | 郭仓供电所 | 郭仓镇 | 10kV李官线 | 10kV李官线杨庄北3# | 200 | 0 | 红 | 10kV李官线杨庄北3#
21067 | 汶上公司 | 郭仓供电所 | 郭仓镇 | 10kV莲花线 | 沙沟南 | 200 | 0 | 红 | 沙沟南
21068 | 汶上公司 | 郭仓供电所 | 郭仓镇 | 10kV李官线 | 杨庄（南2） | 315 | 0 | 红 | 杨庄（南2）
21069 | 汶上公司 | 郭仓供电所 | 郭仓镇 | 10kV李官线 | 杨庄（北2） | 200 | 0 | 红 | 杨庄（北2）
21070 | 汶上公司 | 郭仓供电所 | 郭仓镇 | 10kV莲花线 | 10kV莲花线沙沟中台架 | 200 | 0 | 红 | 10kV莲花线沙沟中台架
21071 | 汶上公司 | 郭仓供电所 | 郭仓镇 | 10kV李官线 | 东海 | 200 | 0 | 红 | 东海
21072 | 汶上公司 | 郭仓供电所 | 郭仓镇 | 10kV李官线 | 李官(杨村) | 200 | 0 | 红 | 李官(杨村)
21073 | 汶上公司 | 郭仓供电所 | 郭仓镇 | 10kV李官线 | 西海照明 | 200 | 0 | 红 | 西海照明
21074 | 汶上公司 | 郭仓供电所 | 郭仓镇 | 10kV李官线 | 10kV李官线檀楼西照明变压器 | 200 | 0 | 红 | 10kV李官线檀楼西照明变压器
21075 | 汶上公司 | 郭仓供电所 | 郭仓镇 | 10kV李官线 | 10kV李官线李村南台架变 | 400 | 0 | 红 | 10kV李官线李村南台架变
21076 | 汶上公司 | 郭仓供电所 | 郭仓镇 | 10kV李官线 | 高村（南） | 200 | 0 | 红 | 高村（南）
21077 | 汶上公司 | 郭仓供电所 | 郭仓镇 | 10kV莲花线 | 10kV莲花线沙沟南2号台架变 | 400 | 0 | 红 | 10kV莲花线沙沟南2号台架变
21078 | 汶上公司 | 郭仓供电所 | 郭仓镇 | 10kV李官线 | 10kV李官线杨庄照明 | 315 | 0 | 红 | 10kV李官线杨庄照明
21079 | 汶上公司 | 郭仓供电所 | 郭仓镇 | 10kV李官线 | 徐堂官庄照明 | 400 | 0 | 红 | 徐堂官庄照明
21080 | 汶上公司 | 郭仓供电所 | 郭仓镇 | 10kV李官线 | 宋村照明 | 200 | 0 | 红 | 宋村照明
21081 | 汶上公司 | 郭仓供电所 | 郭仓镇 | 10kV李官线 | 10kV李官线李官西北照明变压器 | 200 | 0 | 红 | 10kV李官线李官西北照明变压器
21082 | 汶上公司 | 郭楼供电所 | 郭楼镇 | 10kV郭北线 | 10kV郭北线梁庞庄南台架 | 400 | 0 | 红 | 10kV郭北线梁庞庄南台架
21083 | 汶上公司 | 郭楼供电所 | 郭楼镇 | 10kV郭东线 | 后沙西 | 200 | 0 | 红 | 后沙西
21084 | 汶上公司 | 郭楼供电所 | 郭楼镇 | 10kV郭东线 | 大李庄 | 400 | 0 | 红 | 大李庄
21085 | 汶上公司 | 郭楼供电所 | 郭楼镇 | 10kV郭西线 | 小古墩 | 250 | 0 | 红 | 小古墩
21086 | 汶上公司 | 郭楼供电所 | 郭楼镇 | 10kV张辛线 | 郝营中 | 200 | 0 | 红 | 郝营中
21087 | 汶上公司 | 郭楼供电所 | 郭楼镇 | 10kV张辛线 | 10kV张辛线西海子南台区台架变 | 400 | 0 | 红 | 10kV张辛线西海子南台区台架变
21088 | 汶上公司 | 郭楼供电所 | 郭楼镇 | 10kV郭西线 | 小古墩东台区 | 200 | 0 | 红 | 小古墩东台区
21089 | 汶上公司 | 郭楼供电所 | 郭楼镇 | 10kV郭东线 | 10kV郭东线后沙村东400变 | 400 | 0 | 红 | 10kV郭东线后沙村东400变
21090 | 汶上公司 | 郭楼供电所 | 郭楼镇 | 10kV张辛线 | 马店照明 | 200 | 0 | 红 | 马店照明
21091 | 汶上公司 | 郭楼供电所 | 郭楼镇 | 10kV张辛线 | 陈海南 | 200 | 0 | 红 | 陈海南
21092 | 汶上公司 | 郭楼供电所 | 郭楼镇 | 10kV郭北线 | 姜店南台 | 250 | 0 | 红 | 姜店南台
21093 | 汶上公司 | 郭楼供电所 | 郭楼镇 | 10kV郭东线 | 后沙东台 | 250 | 0 | 红 | 后沙东台
21094 | 汶上公司 | 郭楼供电所 | 郭楼镇 | 10kV张辛线 | 张辛庄南台 | 200 | 0 | 红 | 张辛庄南台
21095 | 汶上公司 | 郭楼供电所 | 郭楼镇 | 10kV张辛线 | 10kV张辛线陈海村中1号台架 | 400 | 0 | 红 | 10kV张辛线陈海村中1号台架
21096 | 汶上公司 | 郭楼供电所 | 郭楼镇 | 10kV郭北线 | 东海寺 | 200 | 0 | 红 | 东海寺
21097 | 汶上公司 | 郭楼供电所 | 郭楼镇 | 10kV张辛线 | 马店北 | 200 | 0 | 红 | 马店北
21098 | 汶上公司 | 郭楼供电所 | 郭楼镇 | 10kV郭东线 | 10kV郭东线大李庄村北台架 | 400 | 0 | 红 | 10kV郭东线大李庄村北台架
21099 | 汶上公司 | 郭楼供电所 | 郭楼镇 | 10kV张辛线 | 营墙 | 160 | 0 | 红 | 营墙
21100 | 汶上公司 | 郭楼供电所 | 郭楼镇 | 10kV郭北线 | 10kV郭西线姜店东照明 | 200 | 0 | 红 | 10kV郭西线姜店东照明
21101 | 汶上公司 | 郭楼供电所 | 郭楼镇 | 10kV郭东线 | 10kV郭东线大李庄南变压器 | 200 | 0 | 红 | 10kV郭东线大李庄南变压器
21102 | 汶上公司 | 郭楼供电所 | 郭楼镇 | 10kV郭东线 | 王府庄 | 200 | 0 | 红 | 王府庄
21103 | 汶上公司 | 郭楼供电所 | 郭楼镇 | 10kV郭北线 | 高庄西 | 200 | 0 | 红 | 高庄西
21104 | 汶上公司 | 郭楼供电所 | 郭楼镇 | 10kV张辛线 | 10kV张辛线张马庄村南2号台架 | 400 | 0 | 红 | 10kV张辛线张马庄村南2号台架
21105 | 汶上公司 | 郭楼供电所 | 郭楼镇 | 10kV郭北线 | 10kV郭北线郑村北台 | 400 | 0 | 红 | 10kV郭北线郑村北台
21106 | 汶上公司 | 郭楼供电所 | 郭楼镇 | 10kV郭东线 | 毛庙北台架 | 200 | 0 | 红 | 毛庙北台架
21107 | 汶上公司 | 郭楼供电所 | 郭楼镇 | 10kV郭北线 | 小赵北 | 200 | 0 | 红 | 小赵北
21108 | 汶上公司 | 郭楼供电所 | 郭楼镇 | 10kV郭北线 | 10kV郭西线姜店西南台区 | 160 | 0 | 红 | 10kV郭西线姜店西南台区
21109 | 汶上公司 | 郭楼供电所 | 郭楼镇 | 10kV郭北线 | 10kV郭北线梁庞庄村东台架 | 315 | 0 | 红 | 10kV郭北线梁庞庄村东台架
21110 | 汶上公司 | 郭楼供电所 | 郭楼镇 | 10kV郭北线 | 梁庞庄北 | 200 | 0 | 红 | 梁庞庄北
21111 | 汶上公司 | 郭楼供电所 | 郭楼镇 | 10kV郭东线 | 崔元西 | 400 | 0 | 红 | 崔元西
21112 | 汶上公司 | 郭楼供电所 | 郭楼镇 | 10kV梁西Ⅱ线 | 张庄 | 100 | 0 | 红 | 张庄
21113 | 汶上公司 | 南旺供电所 | 南旺镇 | 10kV旺园线 | 南旺镇观音阁社区2#变 | 80 | 0 | 红 | 南旺镇观音阁社区
21114 | 汶上公司 | 南旺供电所 | 南旺镇 | 10kV寺前线 | 大店子二（北） | 400 | 0 | 红 | 大店子二（北）
21115 | 汶上公司 | 南旺供电所 | 南旺镇 | 10kV柳林线 | 10kV柳林线柳林四西南 | 400 | 0 | 红 | 10kV柳林线柳林四西南
21116 | 汶上公司 | 南旺供电所 | 南旺镇 | 10kV寺前线 | 10kV寺前线大店子二中 | 400 | 0 | 红 | 10kV寺前线大店子二中
21117 | 汶上公司 | 南旺供电所 | 南旺镇 | 10kV杏林线 | 宋庄南东 | 200 | 0 | 红 | 宋庄南东
21118 | 汶上公司 | 南旺供电所 | 南旺镇 | 10kV杏林线 | 10kV杏林线宋庄南照明 | 400 | 0 | 红 | 10kV杏林线宋庄南照明
21119 | 汶上公司 | 南旺供电所 | 南旺镇 | 10kV杏林线 | 10kV杏林线宋庄南村3号变 | 400 | 0 | 红 | 10kV杏林线宋庄南村3号变
21120 | 汶上公司 | 南旺供电所 | 南旺镇 | 10kV十闸线 | 白庄南 | 200 | 0 | 红 | 白庄南
21121 | 汶上公司 | 南旺供电所 | 南旺镇 | 10kV十闸线 | 三里堡一北照明 | 200 | 0 | 红 | 三里堡一北照明
21122 | 汶上公司 | 南旺供电所 | 南旺镇 | 10kV杏林线 | 10kV杏林线宋庄南村4号变 | 400 | 0 | 红 | 10kV杏林线宋庄南村4号变
21123 | 汶上公司 | 南旺供电所 | 南旺镇 | 10kV店子线 | 小店子一7号台区 | 400 | 0 | 红 | 小店子一7号台区
21124 | 汶上公司 | 南旺供电所 | 南旺镇 | 10kV寺前线 | 10kV寺前线寺前一西北变 | 400 | 0 | 红 | 10kV寺前线寺前一西北变
21125 | 汶上公司 | 南旺供电所 | 南旺镇 | 10kV店子线 | 0000436755小店一村 | 200 | 0 | 红 | 0000436755小店一村
21126 | 汶上公司 | 南旺供电所 | 南旺镇 | 10kV寺前线 | 10kV寺前线寺前三东 | 400 | 0 | 红 | 10kV寺前线寺前三东
21127 | 汶上公司 | 南旺供电所 | 南旺镇 | 10kV杏林线 | 10kV杏林线杏林北台区 | 200 | 0 | 红 | 10kV杏林线杏林北台区
21128 | 汶上公司 | 南旺供电所 | 南旺镇 | 10kV杏林线 | 辛庄 | 125 | 0 | 红 | 辛庄
21129 | 汶上公司 | 南旺供电所 | 南旺镇 | 10kV柳林线 | 10kV柳林线柳林1南变压器 | 400 | 0 | 红 | 10kV柳林线柳林1南变压器
21130 | 汶上公司 | 南旺供电所 | 南旺镇 | 10kV柳林线 | 10kV柳林线柳林一配电变压器 | 400 | 0 | 红 | 10kV柳林线柳林一配电变压器
21131 | 汶上公司 | 南旺供电所 | 南旺镇 | 10kV十闸线 | 十闸南（五队） | 400 | 0 | 红 | 十闸南（五队）
21132 | 汶上公司 | 南旺供电所 | 南旺镇 | 10kV杏林线 | 林庄 | 200 | 0 | 红 | 林庄
21133 | 汶上公司 | 南旺供电所 | 南旺镇 | 10kV柳林线 | 柳林四村 | 400 | 0 | 红 | 柳林四村
21134 | 汶上公司 | 南旺供电所 | 南旺镇 | 10kV杏林线 | 辛庄北 | 200 | 0 | 红 | 辛庄北
21135 | 汶上公司 | 汶上开发区供电所 | 中都街道 | 10kV梁西Ⅱ线 | 刘铺 | 315 | 0 | 红 | 刘铺
21136 | 汶上公司 | 汶上开发区供电所 | 中都街道 | 10kV银星东线 | 刘黑村一 | 400 | 0 | 红 | 刘黑村一
21137 | 汶上公司 | 汶上开发区供电所 | 中都街道 | 10kV吉祥线 | 孟庄照明 | 400 | 0 | 红 | 孟庄照明
21138 | 汶上公司 | 汶上开发区供电所 | 中都街道 | 10kV梁西Ⅱ线 | 雷村2号台架 | 200 | 0 | 红 | 雷村2号台架
21139 | 汶上公司 | 汶上开发区供电所 | 中都街道 | 10kV梁西Ⅱ线 | 雷村 | 315 | 0 | 红 | 雷村
21140 | 汶上公司 | 汶上开发区供电所 | 中都街道 | 10kV园直线 | 桥口照明 | 400 | 0 | 红 | 桥口照明
21141 | 汶上公司 | 汶上开发区供电所 | 中都街道 | 10kV吉祥线 | 10kV吉祥线鹿庄2号 | 400 | 0 | 红 | 10kV吉祥线鹿庄2号
21142 | 汶上公司 | 汶上开发区供电所 | 中都街道 | 10kV鸿福线 | 骆庄 | 400 | 0 | 红 | 骆庄
21143 | 汶上公司 | 汶上开发区供电所 | 中都街道 | 10kV梁西Ⅱ线 | 刘铺2号台架 | 200 | 0 | 红 | 刘铺2号台架
21144 | 汶上公司 | 汶上开发区供电所 | 中都街道 | 10kV吉祥线 | 鹿庄3照明 | 200 | 0 | 红 | 鹿庄3照明
21145 | 汶上公司 | 汶上开发区供电所 | 中都街道 | 10kV梁西Ⅱ线 | 张庄2号台架 | 200 | 0 | 红 | 张庄2号台架
21146 | 汶上公司 | 汶上开发区供电所 | 中都街道 | 10kV吉祥线 | 前集 | 400 | 0 | 红 | 前集
21147 | 汶上公司 | 汶上开发区供电所 | 中都街道 | 10kV吉祥线 | 孟庄二照明 | 400 | 0 | 红 | 孟庄二照明
21148 | 汶上公司 | 汶上开发区供电所 | 中都街道 | 10kV吉祥线 | 鹿庄村 | 315 | 0 | 红 | 鹿庄村
21149 | 汶上公司 | 汶上开发区供电所 | 中都街道 | 10kV吉祥线 | 10kV吉祥线张杭村3号照明 | 200 | 0 | 红 | 10kV吉祥线张杭村3号照明
21150 | 汶上公司 | 汶上开发区供电所 | 中都街道 | 10kV银星东线 | 刘黑村二 | 160 | 0 | 红 | 刘黑村二
21151 | 汶上公司 | 汶上开发区供电所 | 中都街道 | 10kV银星东线 | 李街村(村东南) | 100 | 0 | 红 | 李街
21152 | 汶上公司 | 汶上开发区供电所 | 中都街道 | 10kV鸿福线 | 10kV鸿福线曹堂2 | 200 | 0 | 红 | 10kV鸿福线曹堂2
21153 | 汶上公司 | 杨店供电所 | 杨店镇 | 10kV泉东线 | 韩街村 | 200 | 0 | 红 | 韩街村
21154 | 汶上公司 | 杨店供电所 | 杨店镇 | 10kV泉东线 | 10kV泉东线申街台架 | 200 | 0 | 红 | 10kV泉东线申街台架
21155 | 汶上公司 | 杨店供电所 | 杨店镇 | 10kV泉东线 | 桥东台架南台 | 200 | 0 | 红 | 桥东台架南台
21156 | 汶上公司 | 杨店供电所 | 杨店镇 | 10kV泉东线 | 桥东台架北台 | 200 | 0 | 红 | 桥东台架北台
21157 | 汶上公司 | 杨店供电所 | 杨店镇 | 10kV泉东线 | 桥东村 | 100 | 0 | 红 | 桥东村
21158 | 汶上公司 | 杨店供电所 | 杨店镇 | 10kV泉东线 | 申街 | 200 | 0 | 红 | 申街
21159 | 汶上公司 | 杨店供电所 | 杨店镇 | 10kV泉东线 | 庙口(杜村) | 200 | 0 | 红 | 庙口(杜村)
21160 | 汶上公司 | 杨店供电所 | 杨店镇 | 10kV泉东线 | 郭街村 | 125 | 0 | 红 | 郭街村
21161 | 汶上公司 | 杨店供电所 | 杨店镇 | 10kV泉东线 | 袁庄台架 | 200 | 0 | 红 | 袁庄台架
21162 | 汶上公司 | 杨店供电所 | 杨店镇 | 10kV泉东线 | 10kV泉东线桥东台架 | 200 | 0 | 红 | 10kV泉东线桥东台架
21163 | 汶上公司 | 杨店供电所 | 军屯乡 | 10kV刘辛线 | 杨庄 | 100 | 0 | 红 | 杨庄
21164 | 汶上公司 | 寅寺供电所 | 寅寺镇 | 10kV王府庄线 | 栓西 | 400 | 0 | 红 | 栓西
21165 | 汶上公司 | 寅寺供电所 | 寅寺镇 | 10kV胡楼线 | 王楼四 | 400 | 0 | 红 | 王楼四
21166 | 汶上公司 | 寅寺供电所 | 寅寺镇 | 10kV何湾线 | 何湾东台 | 315 | 0 | 红 | 何湾东
21167 | 汶上公司 | 寅寺供电所 | 寅寺镇 | 10kV王府庄线 | 栓西#1 | 315 | 0 | 红 | 栓西#1
21168 | 汶上公司 | 寅寺供电所 | 寅寺镇 | 10kV侯之门线 | 东石楼东 | 200 | 0 | 红 | 东石楼东
21169 | 汶上公司 | 寅寺供电所 | 寅寺镇 | 10kV郭化Ⅱ线 | 曹合庄 | 200 | 0 | 红 | 曹合庄
21170 | 汶上公司 | 寅寺供电所 | 寅寺镇 | 10kV王府庄线 | 栓东（西） | 400 | 0 | 红 | 栓东（西）
21171 | 汶上公司 | 寅寺供电所 | 寅寺镇 | 10kV寅东线 | 东草 | 200 | 0 | 红 | 东草
21172 | 汶上公司 | 寅寺供电所 | 寅寺镇 | 10kV侯之门线 | 10kV侯之门线后王庄北台区 | 400 | 0 | 红 | 10kV侯之门线后王庄北台区
21173 | 汶上公司 | 寅寺供电所 | 寅寺镇 | 10kV胡楼线 | 胡楼 | 160 | 0 | 红 | 胡楼
21174 | 汶上公司 | 寅寺供电所 | 寅寺镇 | 10kV周村线 | 东周 | 315 | 0 | 红 | 东周
21175 | 汶上公司 | 寅寺供电所 | 寅寺镇 | 10kV胡楼线 | 王楼三 | 200 | 0 | 红 | 王楼三
21176 | 汶上公司 | 寅寺供电所 | 寅寺镇 | 10kV郭化Ⅰ线 | 西寅寺（西） | 200 | 0 | 红 | 西寅寺（西）
21177 | 汶上公司 | 寅寺供电所 | 寅寺镇 | 10kV郭化Ⅱ线 | 路楼南 | 200 | 0 | 红 | 路楼南
21178 | 汶上公司 | 寅寺供电所 | 寅寺镇 | 10kV化工线 | 胡庄 | 200 | 0 | 红 | 胡庄
21179 | 汶上公司 | 寅寺供电所 | 寅寺镇 | 10kV王府庄线 | 10kV王府庄线栓西村（村西） | 400 | 0 | 红 | 10kV王府庄线栓西村（村西）
21180 | 汶上公司 | 寅寺供电所 | 寅寺镇 | 10kV侯之门线 | 10kV候之门线林堂北变压器 | 400 | 0 | 红 | 10kV候之门线林堂北变压器
21181 | 汶上公司 | 寅寺供电所 | 寅寺镇 | 10kV侯之门线 | 东寅寺（东） | 400 | 0 | 红 | 东寅寺（东）
21182 | 汶上公司 | 寅寺供电所 | 寅寺镇 | 10kV何湾线 | 何湾 | 315 | 0 | 红 | 何湾
21183 | 汶上公司 | 寅寺供电所 | 寅寺镇 | 10kV胡楼线 | 胡楼线王堂（三）变压器 | 200 | 0 | 红 | 胡楼线王堂（三）变压器
21184 | 汶上公司 | 寅寺供电所 | 寅寺镇 | 10kV周村线 | 10kV周村线东李（南）台架 | 200 | 0 | 红 | 10kV周村线东李（南）台架
21185 | 汶上公司 | 寅寺供电所 | 寅寺镇 | 10kV胡楼线 | 胡楼村中台 | 200 | 0 | 红 | 胡楼村中台
21186 | 汶上公司 | 寅寺供电所 | 寅寺镇 | 10kV郭化Ⅱ线 | 路楼北 | 200 | 0 | 红 | 路楼北
21187 | 汶上公司 | 寅寺供电所 | 寅寺镇 | 10kV胡楼线 | 10kV胡楼线王楼（五） | 315 | 0 | 红 | 10kV胡楼线王楼（五）
21188 | 汶上公司 | 寅寺供电所 | 寅寺镇 | 10kV周村线 | 10kV周村线高何庄 | 200 | 0 | 红 | 10kV周村线高何庄
21189 | 汶上公司 | 寅寺供电所 | 寅寺镇 | 10kV侯之门线 | 林堂村 | 200 | 0 | 红 | 林堂村
21190 | 汶上公司 | 寅寺供电所 | 寅寺镇 | 10kV周村线 | 10kV周村线李岗 | 200 | 0 | 红 | 10kV周村线李岗
21191 | 汶上公司 | 寅寺供电所 | 寅寺镇 | 10kV周村线 | 东李2 | 160 | 0 | 红 | 东李2
21192 | 汶上公司 | 寅寺供电所 | 寅寺镇 | 10kV周村线 | 10Kv周村线东周村（中）台架 | 200 | 0 | 红 | 10Kv周村线东周村（中）台架
21193 | 汶上公司 | 寅寺供电所 | 寅寺镇 | 10kV王府庄线 | 栓东 | 200 | 0 | 红 | 栓东
21194 | 汶上公司 | 寅寺供电所 | 寅寺镇 | 10kV次北线 | 周庄 | 400 | 0 | 红 | 周庄
21195 | 汶上公司 | 寅寺供电所 | 寅寺镇 | 10kV周村线 | 10Kv周村线西周村（中）台架 | 200 | 0 | 红 | 10Kv周村线西周村（中）台架
21196 | 汶上公司 | 寅寺供电所 | 寅寺镇 | 10kV胡楼线 | 寅西线王楼 | 250 | 0 | 红 | 寅西线王楼
21197 | 汶上公司 | 寅寺供电所 | 寅寺镇 | 10kV郭化Ⅱ线 | 路楼 | 315 | 0 | 红 | 路楼
21198 | 汶上公司 | 寅寺供电所 | 寅寺镇 | 10kV周村线 | 西场（中） | 200 | 0 | 红 | 西场（中）
21199 | 汶上公司 | 寅寺供电所 | 寅寺镇 | 10kV周村线 | 西李（东） | 200 | 0 | 红 | 西李（东）
21200 | 汶上公司 | 寅寺供电所 | 寅寺镇 | 10kV白马线 | 路楼 | 160 | 0 | 红 | 路楼
21201 | 汶上公司 | 寅寺供电所 | 寅寺镇 | 10kV寅寺线 | 北王村 | 200 | 0 | 红 | 北王村
21202 | 汶上公司 | 寅寺供电所 | 寅寺镇 | 10kV胡楼线 | 孔楼 | 200 | 0 | 红 | 孔楼
21203 | 汶上公司 | 寅寺供电所 | 寅寺镇 | 10kV周村线 | 10kV周村线东李（中）台架 | 200 | 0 | 红 | 10kV周村线东李（中）台架
21204 | 汶上公司 | 寅寺供电所 | 寅寺镇 | 10kV何湾线 | 10kV河湾线马口北台区 | 400 | 0 | 红 | 10kV河湾线马口北台区
21205 | 汶上公司 | 寅寺供电所 | 寅寺镇 | 10kV何湾线 | 10kV河湾线河湾西南 | 400 | 0 | 红 | 10kV河湾线河湾西南
21206 | 汶上公司 | 寅寺供电所 | 寅寺镇 | 10kV周村线 | 东李#1 | 400 | 0 | 红 | 东李#1
21207 | 汶上公司 | 寅寺供电所 | 寅寺镇 | 10kV寅东线 | 草桥西村北台 | 160 | 0 | 红 | 草桥西村北台
21208 | 汶上公司 | 寅寺供电所 | 寅寺镇 | 10kV侯之门线 | 侯之门南 | 400 | 0 | 红 | 侯之门南
21209 | 汶上公司 | 寅寺供电所 | 寅寺镇 | 10kV王府庄线 | 栓西（中） | 200 | 0 | 红 | 栓西（中）
21210 | 汶上公司 | 寅寺供电所 | 寅寺镇 | 10kV郭化Ⅰ线 | 10kV寅寺线东寅寺村（村西） | 400 | 0 | 红 | 10kV寅寺线东寅寺村（村西）
21211 | 汶上公司 | 寅寺供电所 | 寅寺镇 | 10kV周村线 | 10kV周村线东李（东台） | 400 | 0 | 红 | 10kV周村线东李（东台）
21212 | 汶上公司 | 寅寺供电所 | 寅寺镇 | 10kV侯之门线 | 工办（北） | 200 | 0 | 红 | 工办（北）
21213 | 汶上公司 | 寅寺供电所 | 寅寺镇 | 10kV何湾线 | 10kV河湾线马口南台 | 200 | 0 | 红 | 河湾线马口
21214 | 汶上公司 | 寅寺供电所 | 寅寺镇 | 10kV寅东线 | 草桥前村 | 200 | 0 | 红 | 草桥前村
21215 | 汶上公司 | 寅寺供电所 | 寅寺镇 | 10kV侯之门线 | 10kV侯之门东石楼台架（中） | 400 | 0 | 红 | 10kV侯之门东石楼台架（中）
21216 | 汶上公司 | 寅寺供电所 | 寅寺镇 | 10kV寅东线 | 前沙 | 160 | 0 | 红 | 前沙
21217 | 汶上公司 | 寅寺供电所 | 寅寺镇 | 10kV郭化Ⅰ线 | 西寅寺村 | 400 | 0 | 红 | 西寅寺村
21218 | 汶上公司 | 寅寺供电所 | 寅寺镇 | 10kV周村线 | 东李西台 | 400 | 0 | 红 | 东李西台
21219 | 汶上公司 | 郭仓供电所 | 郭仓镇 | 10kV隋村线 | 10kV隋村线供电所台区 | 400 | 0 | 红 | 10kV隋村线供电所台区
21220 | 汶上公司 | 寅寺供电所 | 寅寺镇 | 10kV侯之门线 | 10kV候之门线后王庄西 | 400 | 0 | 红 | 10kV候之门线后王庄西
21221 | 汶上公司 | 郭仓供电所 | 郭仓镇 | 10kV刘庄线 | 10kV刘庄线夏庄北台架变 | 400 | 0 | 红 | 10kV刘庄线夏庄北台架变
21222 | 汶上公司 | 郭仓供电所 | 郭仓镇 | 10kV工业线 | 10kV工业线任仓西台架变 | 400 | 0 | 红 | 任仓西台
21223 | 汶上公司 | 郭仓供电所 | 郭仓镇 | 10kV工业线 | 王庄社区南箱变 | 630 | 0 | 红 | 王庄社区南
21224 | 汶上公司 | 寅寺供电所 | 寅寺镇 | 10kV周村线 | 前李（新） | 200 | 0 | 红 | 前李（新）
21225 | 汶上公司 | 郭仓供电所 | 郭仓镇 | 10kV工业线 | 10kV工业线任仓北台架变 | 400 | 0 | 红 | 10kV工业线任仓北台架变
21226 | 汶上公司 | 寅寺供电所 | 寅寺镇 | 10kV何湾线 | 10kV河湾线马口中台 | 400 | 0 | 红 | 10kV河湾线马口中台
21227 | 汶上公司 | 郭仓供电所 | 郭仓镇 | 10kV刘庄线 | 10kV刘庄线陈堂于嘴北台架变 | 400 | 0 | 红 | 刘庄线陈堂于嘴北台架变
21228 | 汶上公司 | 寅寺供电所 | 寅寺镇 | 10kV何湾线 | 10kV河湾线小楼（中） | 400 | 0 | 红 | 10kV河湾线小楼（中）
21229 | 汶上公司 | 苑庄供电所 | 苑庄镇 | 10kV刘辛线 | 陈村 | 250 | 0 | 红 | 陈村
21230 | 汶上公司 | 郭仓供电所 | 郭仓镇 | 10kV工业线 | 王庄社区（北） | 315 | 0 | 红 | 王庄社区（北）
21231 | 汶上公司 | 苑庄供电所 | 苑庄镇 | 10kV马庄线 | 10kV马庄线西牧地北台 | 200 | 0 | 红 | 10kV马庄线西牧地北台
21232 | 汶上公司 | 苑庄供电所 | 苑庄镇 | 10kV马庄线 | 10kV马庄线东牧北台区 | 200 | 0 | 红 | 10kV马庄线东牧北台区
21233 | 汶上公司 | 苑庄供电所 | 苑庄镇 | 10kV马庄线 | 西牧综合 | 200 | 0 | 红 | 西牧综合
21234 | 汶上公司 | 苑庄供电所 | 苑庄镇 | 10kV李官线 | 高村 | 400 | 0 | 红 | 高村
21235 | 汶上公司 | 苑庄供电所 | 苑庄镇 | 10kV马庄线 | 10kV马庄线梁庄中台 | 200 | 0 | 红 | 10kV马庄线梁庄中台
21236 | 汶上公司 | 苑庄供电所 | 苑庄镇 | 10kV马庄线 | 梁庄照明北台 | 200 | 0 | 红 | 梁庄照明北台
21237 | 汶上公司 | 次邱供电所 | 次邱镇 | 10kV次西线 | 郑楼东台 | 200 | 20 | 黄 | 郑楼东台
21238 | 汶上公司 | 郭楼供电所 | 郭楼镇 | 10kV郭北线 | 北坝南 | 200 | 20 | 黄 | 北坝南
21239 | 汶上公司 | 义桥供电所 | 义桥镇 | 10kV李官线 | 李村 | 200 | 20 | 黄 | 李村
21240 | 汶上公司 | 寅寺供电所 | 寅寺镇 | 10kV侯之门线 | 侯之门村 | 315 | 20 | 黄 | 侯之门村
21241 | 汶上公司 | 郭仓供电所 | 郭仓镇 | 10kV刘庄线 | 刘庄照明配电室 | 400 | 0 | 红 | 刘庄照明配电室
21242 | 汶上公司 | 次邱供电所 | 刘楼镇 | 10kV鲍楼线 | 苑村3号台区 | 400 | 20.5 | 黄 | 苑村3号台区
21243 | 汶上公司 | 郭仓供电所 | 郭仓镇 | 10kV隋村线 | 乔村 | 200 | 0 | 红 | 乔村
21244 | 汶上公司 | 郭仓供电所 | 郭仓镇 | 10kV刘庄线 | 干河头照明变压器 | 315 | 0 | 红 | 干河头照明变压器
21245 | 汶上公司 | 郭仓供电所 | 郭仓镇 | 10kV隋村线 | 隋村照明 | 200 | 0 | 红 | 隋村照明
21246 | 汶上公司 | 次邱供电所 | 次邱镇 | 10kV白马线 | 高里照明 | 200 | 20.94 | 黄 | 高里照明
21247 | 汶上公司 | 次邱供电所 | 次邱镇 | 10kV次西线 | 曹场 | 200 | 21 | 黄 | 曹场
21248 | 汶上公司 | 次邱供电所 | 次邱镇 | 10kV河里线 | 河里杨村（东台） | 200 | 21 | 黄 | 河里杨村（东台）
21249 | 汶上公司 | 寅寺供电所 | 寅寺镇 | 10kV何湾线 | 小楼 | 160 | 21 | 黄 | 小楼
21250 | 汶上公司 | 郭楼供电所 | 郭楼镇 | 10kV张辛线 | 10kV张辛线杨集村正南 | 200 | 21.5 | 黄 | 10kV张辛线杨集村正南
21251 | 汶上公司 | 郭仓供电所 | 郭仓镇 | 10kV工业线 | 大庄（南） | 200 | 0 | 红 | 大庄（南）
21252 | 汶上公司 | 郭仓供电所 | 郭仓镇 | 10kV杨庄线 | 徐堂庙西 | 400 | 0 | 红 | 徐堂庙西
21253 | 汶上公司 | 次邱供电所 | 次邱镇 | 10kV次西线 | 沈堂（西台） | 200 | 21.75 | 黄 | 沈堂（西台）
21254 | 汶上公司 | 次邱供电所 | 刘楼镇 | 10kV刘辛线 | 杨庄东台 | 200 | 22 | 黄 | 杨庄东台
21255 | 汶上公司 | 郭仓供电所 | 郭仓镇 | 10kV刘庄线 | 夏庄照明 | 200 | 0 | 红 | 夏庄照明
21256 | 汶上公司 | 郭仓供电所 | 郭仓镇 | 10kV隋村线 | 韦楼照明2 | 200 | 0 | 红 | 韦楼照明2
21257 | 汶上公司 | 郭仓供电所 | 郭仓镇 | 10kV刘庄线 | 夏庄东2 | 200 | 0 | 红 | 夏庄东2
21258 | 汶上公司 | 郭仓供电所 | 郭仓镇 | 10kV刘庄线 | 干河头西照明 | 200 | 0 | 红 | 干河头西照明
21259 | 汶上公司 | 郭楼供电所 | 郭楼镇 | 10kV郭东线 | 王府庄北 | 200 | 22 | 黄 | 王府庄北
21260 | 汶上公司 | 南旺供电所 | 南旺镇 | 10kV寺前线 | 太平西 | 200 | 22 | 黄 | 太平西
21261 | 汶上公司 | 郭仓供电所 | 郭仓镇 | 10kV刘庄线 | 10kV刘庄线大刘庄排灌3号台架变 | 100 | 0 | 红 | 10kV刘庄线大刘庄排灌3号台架变
21262 | 汶上公司 | 南旺供电所 | 南旺镇 | 10kV柳林线 | 柳林三新 | 200 | 22 | 黄 | 柳林三新
21263 | 汶上公司 | 郭仓供电所 | 郭仓镇 | 10kV刘庄线 | 10kV刘庄线刘庄西照明变压器 | 200 | 0 | 红 | 10kV刘庄线刘庄西照明变压器
21264 | 汶上公司 | 郭仓供电所 | 郭仓镇 | 10kV杨庄线 | 10kV杨庄线徐堂北照明变压器 | 200 | 0 | 红 | 10kV杨庄线徐堂北照明变压器
21265 | 汶上公司 | 杨店供电所 | 杨店镇 | 10kV泉东线 | 10kV泉东线杨庄子台区 | 160 | 22.03 | 黄 | 10kV泉东线杨庄子台区
21266 | 汶上公司 | 郭仓供电所 | 郭仓镇 | 10kV工业线 | 10kV工业线任仓东照明变压器 | 200 | 0 | 红 | 10kV工业线任仓东照明变压器
21267 | 汶上公司 | 郭仓供电所 | 郭仓镇 | 10kV刘庄线 | 10kV刘庄线刘庄南台区 | 400 | 0 | 红 | 10kV刘庄线刘庄南台区
21268 | 汶上公司 | 郭仓供电所 | 郭仓镇 | 10kV刘庄线 | 10kV刘庄线刘庄南二台区 | 400 | 0 | 红 | 10kV刘庄线刘庄南二台区
21269 | 汶上公司 | 次邱供电所 | 刘楼镇 | 10kV刘直线 | 小坝口照明（II）台架 | 200 | 22.5 | 黄 | 小坝口照明（II）台架
21270 | 汶上公司 | 次邱供电所 | 次邱镇 | 10kV次北线 | 10kV次北线李太口南台区 | 200 | 23 | 黄 | 10kV次北线李太口南台区
21271 | 汶上公司 | 郭仓供电所 | 郭仓镇 | 10kV杨庄线 | 10kV杨庄线徐堂东2号台架 | 400 | 0 | 红 | 10kV杨庄线徐堂东2号台架
21272 | 汶上公司 | 郭仓供电所 | 郭仓镇 | 10kV杨庄线 | 10kV杨庄线徐堂西2号台架 | 400 | 0 | 红 | 10kV杨庄线徐堂西2号台架
21273 | 汶上公司 | 次邱供电所 | 刘楼镇 | 10kV刘北线 | 下王南台 | 200 | 23.465 | 黄 | 下王南台
21274 | 汶上公司 | 次邱供电所 | 刘楼镇 | 10kV鲍楼线 | 吴堂西台 | 200 | 24 | 黄 | 吴堂西台
21275 | 汶上公司 | 郭仓供电所 | 郭仓镇 | 10kV隋村线 | 10kV隋村线桥村北台架 | 400 | 0 | 红 | 10kV隋村线桥村北台架
21276 | 汶上公司 | 郭仓供电所 | 郭仓镇 | 10kV隋村线 | 10kV隋村线乔村东台架 | 400 | 0 | 红 | 10kV隋村线乔村东台架
21277 | 汶上公司 | 郭仓供电所 | 郭仓镇 | 10kV刘庄线 | 10kV刘庄线陈堂北台架 | 400 | 0 | 红 | 10kV刘庄线陈堂北台架
21278 | 汶上公司 | 郭仓供电所 | 郭仓镇 | 10kV刘庄线 | 10kV刘庄线陈堂西台架 | 400 | 0 | 红 | 10kV刘庄线陈堂西台架
21279 | 汶上公司 | 郭仓供电所 | 郭仓镇 | 10kV隋村线 | 10kV隋村线苏村南台架 | 200 | 0 | 红 | 10kV隋村线苏村南台架
21280 | 汶上公司 | 郭仓供电所 | 郭仓镇 | 10kV隋村线 | 10kV隋村线苏村候庄台架 | 400 | 0 | 红 | 10kV隋村线苏村候庄台架
21281 | 汶上公司 | 郭仓供电所 | 郭仓镇 | 10kV隋村线 | 10kV隋村线苏村台架 | 400 | 0 | 红 | 10kV隋村线苏村台架
21282 | 汶上公司 | 郭仓供电所 | 郭仓镇 | 10kV刘庄线 | 10kV刘庄线陈堂台架 | 315 | 0 | 红 | 10kV刘庄线陈堂台架
21283 | 汶上公司 | 次邱供电所 | 刘楼镇 | 10kV刘直线 | 10kV刘直线陈庄7号台区 | 200 | 25 | 黄 | 10kV刘直线陈庄7号台区
21284 | 汶上公司 | 郭仓供电所 | 郭仓镇 | 10kV刘庄线 | 刘庄（东） | 200 | 0 | 红 | 刘庄（东）
21285 | 汶上公司 | 郭楼供电所 | 郭楼镇 | 10kV郭北线 | 北坝村西台 | 200 | 25 | 黄 | 北坝村西台
21286 | 汶上公司 | 郭仓供电所 | 郭仓镇 | 10kV工业线 | 大庄 | 315 | 0 | 红 | 大庄
21287 | 汶上公司 | 郭仓供电所 | 郭仓镇 | 10kV杨庄线 | 徐堂东 | 200 | 0 | 红 | 徐堂东
21288 | 汶上公司 | 郭仓供电所 | 郭仓镇 | 10kV杨庄线 | 徐堂西照明变压器 | 200 | 0 | 红 | 徐堂西照明变压器
21289 | 汶上公司 | 郭仓供电所 | 郭仓镇 | 10kV隋村线 | 韦楼 | 160 | 0 | 红 | 韦楼
21290 | 汶上公司 | 郭仓供电所 | 郭仓镇 | 10kV工业线 | 孙场 | 200 | 0 | 红 | 孙场
21291 | 汶上公司 | 郭楼供电所 | 郭楼镇 | 10kV张辛线 | 10kV张辛线杨集村北台架 | 200 | 25 | 黄 | 10kV张辛线杨集村北台架
21292 | 汶上公司 | 南旺供电所 | 南旺镇 | 10kV寺前线 | 大店子二西 | 250 | 25 | 黄 | 大店子二西
21293 | 汶上公司 | 杨店供电所 | 杨店镇 | 10kV泉东线 | 袁庄北台 | 200 | 25 | 黄 | 袁庄北台
21294 | 汶上公司 | 寅寺供电所 | 寅寺镇 | 10kV寅东线 | 10kV寅东线前草（北台） | 400 | 25 | 黄 | 10kV寅东线前草（北台）
21295 | 汶上公司 | 次邱供电所 | 次邱镇 | 10kV次西线 | 湖口南台 | 160 | 26 | 黄 | 湖口南台
21296 | 汶上公司 | 郭仓供电所 | 郭仓镇 | 10kV李官线 | 陈庄照明 | 200 | 26 | 黄 | 陈庄照明
21297 | 汶上公司 | 郭楼供电所 | 郭楼镇 | 10kV美和Ⅰ线 | 10kV张辛线古城照明配电变压器 | 400 | 26 | 黄 | 10kV张辛线古城照明配电变压器
21298 | 汶上公司 | 次邱供电所 | 次邱镇 | 10kV白马线 | 枣杭北台 | 200 | 27 | 黄 | 枣杭北台
21299 | 汶上公司 | 南旺供电所 | 南旺镇 | 10kV寺前线 | 10kV寺前线太平南 | 200 | 27 | 黄 | 10kV寺前线太平南
21300 | 汶上公司 | 次邱供电所 | 次邱镇 | 10kV次北线 | 西北北台 | 400 | 27.63 | 黄 | 西北北台
21301 | 汶上公司 | 寅寺供电所 | 寅寺镇 | 10kV侯之门线 | 10kV候之门线东石楼（东南） | 400 | 28.92 | 黄 | 10kV候之门线东石楼（东南）
21302 | 汶上公司 | 次邱供电所 | 次邱镇 | 10kV白马线 | 赵村 | 315 | 29.65 | 黄 | 赵村
21303 | 汶上公司 | 次邱供电所 | 次邱镇 | 10kV次北线 | 李太口村（东台） | 400 | 30 | 黄 | 李太口村（东台）
21304 | 汶上公司 | 次邱供电所 | 次邱镇 | 10kV次北线 | 刘庄（郭庄中心） | 200 | 30 | 黄 | 刘庄（郭庄中心）
21305 | 汶上公司 | 次邱供电所 | 刘楼镇 | 10kV刘辛线 | 辛海#9台区 | 200 | 30 | 黄 | 辛海#9台区
21306 | 汶上公司 | 寅寺供电所 | 寅寺镇 | 10kV侯之门线 | 东石楼北 | 200 | 30 | 黄 | 东石楼北
21307 | 汶上公司 | 寅寺供电所 | 寅寺镇 | 10kV周村线 | 10Kv周村线前李村（中）台架 | 200 | 30 | 黄 | 10Kv周村线前李村（中）台架
21308 | 汶上公司 | 次邱供电所 | 刘楼镇 | 10kV刘辛线 | 凡亭台区配变 | 200 | 32 | 黄 | 凡亭台区配变
21309 | 汶上公司 | 次邱供电所 | 次邱镇 | 10kV次北线 | 刘庄（廉庄） | 100 | 32 | 黄 | 刘庄（廉庄）
21310 | 汶上公司 | 郭仓供电所 | 郭仓镇 | 10kV李官线 | 10kV李官线路茅滩南 | 80 | 32 | 黄 | 10kV李官线路茅滩南
21311 | 汶上公司 | 次邱供电所 | 次邱镇 | 10kV白马线 | 中店村（南台） | 160 | 32.15 | 黄 | 中店村（南台）
21312 | 汶上公司 | 次邱供电所 | 刘楼镇 | 10kV刘北线 | 西杨集3#台区 | 200 | 32.975 | 黄 | 西杨集3#台区
21313 | 汶上公司 | 次邱供电所 | 次邱镇 | 10kV河里线 | 10kV河里线次店新南 | 200 | 33 | 黄 | 10kV河里线次店新南
21314 | 汶上公司 | 郭楼供电所 | 郭楼镇 | 10kV张辛线 | 10kV张辛线马店西 | 400 | 33 | 黄 | 10kV张辛线马店西
21315 | 汶上公司 | 寅寺供电所 | 寅寺镇 | 10kV郭化Ⅱ线 | 曹何庄中 | 200 | 33.65 | 黄 | 曹何庄中
21316 | 汶上公司 | 次邱供电所 | 次邱镇 | 10kV次西线 | 黄庄（新北台） | 200 | 35 | 黄 | 黄庄（新北台）
21317 | 汶上公司 | 南旺供电所 | 南旺镇 | 10kV十闸线 | 10kV十闸线十闸东北（五队） | 200 | 35 | 黄 | 10kV十闸线十闸东北（五队）
21318 | 汶上公司 | 寅寺供电所 | 寅寺镇 | 10kV寅寺线 | 苏庄 | 125 | 38 | 黄 | 苏庄
21319 | 汶上公司 | 次邱供电所 | 刘楼镇 | 10kV刘辛线 | 杨庄北台 | 200 | 39.45 | 黄 | 杨庄北台
21320 | 汶上公司 | 寅寺供电所 | 寅寺镇 | 10kV何湾线 | 10Kv河湾线何湾北台（东） | 400 | 39.57 | 黄 | 10Kv河湾线何湾北台（东）
21321 | 汶上公司 | 次邱供电所 | 刘楼镇 | 10kV刘北线 | 罗庄南台 | 200 | 40 | 黄 | 罗庄南台
21322 | 汶上公司 | 郭楼供电所 | 郭楼镇 | 10kV郭北线 | 姜店西 | 200 | 40 | 黄 | 姜店西
21323 | 汶上公司 | 郭楼供电所 | 郭楼镇 | 10kV张辛线 | 杨集 | 200 | 40 | 黄 | 杨集
21324 | 汶上公司 | 南旺供电所 | 南旺镇 | 10kV杏林线 | 10kV杏林线宋庄南村2号变 | 400 | 40.9 | 黄 | 10kV杏林线宋庄南村2号变
21325 | 汶上公司 | 次邱供电所 | 次邱镇 | 10kV次西线 | 10kV次西线沈堂（周庄）九队 | 400 | 40.95 | 黄 | 10kV次西线沈堂（周庄）九队
21326 | 汶上公司 | 寅寺供电所 | 寅寺镇 | 10kV胡楼线 | 胡楼线王堂（四）变压器 | 200 | 41 | 黄 | 胡楼线王堂（四）变压器
21327 | 汶上公司 | 次邱供电所 | 刘楼镇 | 10kV鲍楼线 | 鲍楼 | 400 | 41.65 | 黄 | 鲍楼
21328 | 汶上公司 | 次邱供电所 | 次邱镇 | 10kV次西线 | 黄庄（新东台） | 200 | 42 | 黄 | 黄庄（新东台）
21329 | 汶上公司 | 次邱供电所 | 刘楼镇 | 10kV刘北线 | 李大庄照明（Ⅱ） | 160 | 42.03 | 黄 | 李大庄照明（Ⅱ）
21330 | 汶上公司 | 次邱供电所 | 次邱镇 | 10kV次西线 | 黑马沟南台 | 160 | 42.5 | 黄 | 黑马沟南台
21331 | 汶上公司 | 次邱供电所 | 刘楼镇 | 10kV刘直线 | 小坝口台架四200kVA变压器 | 200 | 42.5 | 黄 | 小坝口台架四200kVA变压器
21332 | 汶上公司 | 次邱供电所 | 次邱镇 | 10kV次北线 | 王口（郭庄） | 80 | 42.58 | 黄 | 王口（郭庄）
21333 | 汶上公司 | 次邱供电所 | 次邱镇 | 10kV次荣线 | 东温口 | 160 | 42.95 | 黄 | 东温口
21334 | 汶上公司 | 郭楼供电所 | 郭楼镇 | 10kV郭北线 | 北坝东照明变 | 80 | 43 | 黄 | 北坝东照明变
21335 | 汶上公司 | 南旺供电所 | 南旺镇 | 10kV寺前线 | 寺前四村 | 200 | 43 | 黄 | 寺前四村
21336 | 汶上公司 | 寅寺供电所 | 寅寺镇 | 10kV周村线 | 西场 | 125 | 43.615 | 黄 | 西场
21337 | 汶上公司 | 次邱供电所 | 次邱镇 | 10kV次荣线 | 东温口（北） | 200 | 44.58 | 黄 | 东温口（北）
21338 | 汶上公司 | 寅寺供电所 | 寅寺镇 | 10kV周村线 | 罗汉庙 | 200 | 44.7 | 黄 | 罗汉庙
21339 | 汶上公司 | 次邱供电所 | 刘楼镇 | 10kV刘辛线 | 10kV刘辛线徐老庄东台区 | 400 | 45 | 黄 | 10kV刘辛线徐老庄东台区
21340 | 汶上公司 | 郭楼供电所 | 郭楼镇 | 10kV郭西线 | 王楼南台（200kVA） | 200 | 45 | 黄 | 王楼南台（200kVA）
21341 | 汶上公司 | 郭楼供电所 | 郭楼镇 | 10kV张辛线 | 邓庄 | 80 | 45 | 黄 | 邓庄
21342 | 汶上公司 | 南旺供电所 | 南旺镇 | 10kV蜀山线 | 东村东台 | 200 | 46 | 黄 | 东村东台
21343 | 汶上公司 | 郭仓供电所 | 郭仓镇 | 10kV李官线 | 路毛北 | 200 | 48 | 黄 | 路毛北
21344 | 汶上公司 | 郭楼供电所 | 郭楼镇 | 10kV张辛线 | 张马庄 | 400 | 49 | 黄 | 张马庄
21345 | 汶上公司 | 杨店供电所 | 杨店镇 | 10kV泉东线 | 庙口东台 | 400 | 49 | 黄 | 庙口东台
21346 | 汶上公司 | 次邱供电所 | 刘楼镇 | 10kV鲍楼线 | 张庄#3台区 | 400 | 49.5 | 黄 | 张庄#3台区
21347 | 汶上公司 | 郭楼供电所 | 郭楼镇 | 10kV郭东线 | 10kV郭东线马店侯庄台区 | 200 | 51 | 黄 | 10kV郭东线马店侯庄台区
21348 | 汶上公司 | 郭楼供电所 | 郭楼镇 | 10kV郭北线 | 姜店照明变 | 400 | 51 | 黄 | 姜店照明变
21349 | 汶上公司 | 郭楼供电所 | 郭楼镇 | 10kV张辛线 | 郝营村 | 400 | 51 | 黄 | 郝营村
21350 | 汶上公司 | 苑庄供电所 | 苑庄镇 | 10kV马庄线 | 马庄北台 | 400 | 53 | 黄 | 马庄北台
21351 | 汶上公司 | 郭楼供电所 | 郭楼镇 | 10kV郭东线 | 10kV郭北线孙庄村北台架 | 200 | 55 | 黄 | 10kV郭北线孙庄村北台架
21352 | 汶上公司 | 寅寺供电所 | 寅寺镇 | 10kV王府庄线 | 王付庄 | 160 | 55 | 黄 | 王付庄
21353 | 汶上公司 | 南旺供电所 | 南旺镇 | 10kV十闸线 | 三里卜一西 | 200 | 56 | 黄 | 三里卜一西
21354 | 汶上公司 | 郭楼供电所 | 郭楼镇 | 10kV张辛线 | 郝营南照明 | 250 | 57 | 黄 | 郝营南照明
21355 | 汶上公司 | 郭楼供电所 | 郭楼镇 | 10kV郭东线 | 10kV郭东线孙庄村东北台架 | 200 | 57 | 黄 | 10kV郭东线孙庄村东北台架
21356 | 汶上公司 | 郭楼供电所 | 郭楼镇 | 10kV郭北线 | 侯仓 | 200 | 57.5 | 黄 | 侯仓
21357 | 汶上公司 | 次邱供电所 | 次邱镇 | 10kV次北线 | 双楼村 | 200 | 58 | 黄 | 双楼村
21358 | 汶上公司 | 次邱供电所 | 次邱镇 | 10kV次北线 | 谷桥（北台） | 160 | 58 | 黄 | 谷桥（北台）
21359 | 汶上公司 | 次邱供电所 | 刘楼镇 | 10kV刘辛线 | 10kV刘辛线侯村5号台区 | 200 | 58.5 | 黄 | 10kV刘辛线侯村5号台区
21360 | 汶上公司 | 次邱供电所 | 次邱镇 | 10kV次南线 | 农场新台区 | 200 | 59 | 黄 | 农场新台区
21361 | 汶上公司 | 郭楼供电所 | 郭楼镇 | 10kV张辛线 | 陈海东台区 | 200 | 59 | 黄 | 陈海东台区
21362 | 汶上公司 | 次邱供电所 | 刘楼镇 | 10kV刘直线 | 陈庄4#台区 | 200 | 60 | 黄 | 陈庄4#台区
21363 | 汶上公司 | 南旺供电所 | 南旺镇 | 10kV十闸线 | 十闸南（学校） | 400 | 60 | 黄 | 十闸南（学校）
21364 | 汶上公司 | 寅寺供电所 | 寅寺镇 | 10kV何湾线 | 小楼柱上变 | 200 | 60 | 黄 | 小楼柱上变
21365 | 汶上公司 | 郭仓供电所 | 郭仓镇 | 10kV李官线 | 杨寺 | 200 | 60.18 | 黄 | 杨寺
21366 | 汶上公司 | 义桥供电所 | 义桥镇 | 10kV河里线 | 张村 | 315 | 61 | 黄 | 张村
21367 | 汶上公司 | 南旺供电所 | 南旺镇 | 10kV杏林线 | 10kV十闸线林庄东台台架 | 200 | 61.2 | 黄 | 10kV十闸线林庄东台台架
21368 | 汶上公司 | 次邱供电所 | 刘楼镇 | 10kV刘辛线 | 10kV刘辛线辛海6号台区 | 400 | 62.05 | 黄 | 10kV刘辛线辛海6号台区
21369 | 汶上公司 | 寅寺供电所 | 寅寺镇 | 10kV侯之门线 | 10kV侯之门线东寅寺（北台） | 400 | 62.74 | 黄 | 10kV侯之门线东寅寺（北台）
21370 | 汶上公司 | 次邱供电所 | 次邱镇 | 10kV次北线 | 东南北台 | 200 | 63 | 黄 | 东南北台
21371 | 汶上公司 | 次邱供电所 | 刘楼镇 | 10kV刘直线 | 黄庄东台 | 200 | 64 | 黄 | 黄庄东台
21372 | 汶上公司 | 次邱供电所 | 刘楼镇 | 10kV刘直线 | 10kV刘直线黄庄3号台区 | 400 | 64 | 黄 | 10kV刘直线黄庄3号台区
21373 | 汶上公司 | 次邱供电所 | 次邱镇 | 10kV次荣线 | 西温口贾湾 | 200 | 64.78 | 黄 | 西温口贾湾
21374 | 汶上公司 | 郭楼供电所 | 郭楼镇 | 10kV郭北线 | 高庄商业街 | 200 | 65 | 黄 | 高庄商业街
21375 | 汶上公司 | 次邱供电所 | 刘楼镇 | 10kV刘辛线 | 梁村南台 | 400 | 65.6 | 黄 | 梁村南台
21376 | 汶上公司 | 杨店供电所 | 杨店镇 | 10kV泉东线 | 庙口西台 | 315 | 68 | 黄 | 庙口西台
21377 | 汶上公司 | 寅寺供电所 | 寅寺镇 | 10kV侯之门线 | 东石楼村 | 315 | 68.26 | 黄 | 东石楼村
21378 | 汶上公司 | 寅寺供电所 | 寅寺镇 | 10kV胡楼线 | 王楼（台架） | 200 | 69 | 黄 | 王楼（台架）
21379 | 汶上公司 | 汶上开发区供电所 | 中都街道 | 10kV银星东线 | 10kV辛店线刘黑村三照明 | 200 | 69.44 | 黄 | 10kV辛店线刘黑村三照明
21380 | 汶上公司 | 次邱供电所 | 次邱镇 | 10kV次西线 | 西温口（西台） | 250 | 70.04 | 黄 | 西温口（西台）
21381 | 汶上公司 | 南旺供电所 | 南旺镇 | 10kV十闸线 | 10kV十闸线白庄台区 | 400 | 70.2 | 黄 | 10kV十闸线白庄台区
21382 | 汶上公司 | 次邱供电所 | 刘楼镇 | 10kV刘北线 | 10kV刘北线西杨集5号台区 | 400 | 70.25 | 黄 | 10kV刘北线西杨集5号台区
21383 | 汶上公司 | 郭楼供电所 | 郭楼镇 | 10kV张辛线 | 邓庄东照明 | 200 | 71 | 黄 | 邓庄东照明
21384 | 汶上公司 | 次邱供电所 | 次邱镇 | 10kV白马线 | 中店（北台） | 200 | 72 | 黄 | 中店（北台）
21385 | 汶上公司 | 寅寺供电所 | 寅寺镇 | 10kV寅东线 | 东草中 | 200 | 72 | 黄 | 东草中
21386 | 汶上公司 | 寅寺供电所 | 寅寺镇 | 10kV周村线 | 西李村 | 160 | 72.4 | 黄 | 西李村
21387 | 汶上公司 | 南旺供电所 | 南旺镇 | 10kV寺前线 | 寺前一东南 | 400 | 73.575 | 黄 | 寺前一东南
21388 | 汶上公司 | 次邱供电所 | 刘楼镇 | 10kV鲍楼线 | 邵老庄 | 400 | 74 | 黄 | 邵老庄
21389 | 汶上公司 | 寅寺供电所 | 寅寺镇 | 10kV周村线 | 10kV周村线西周（北） | 400 | 74 | 黄 | 西周
21390 | 汶上公司 | 寅寺供电所 | 寅寺镇 | 10kV何湾线 | 尚庄 | 125 | 75 | 黄 | 尚庄
21391 | 汶上公司 | 次邱供电所 | 刘楼镇 | 10kV刘直线 | 陈庄南 | 400 | 75.48 | 黄 | 陈庄南
21392 | 汶上公司 | 苑庄供电所 | 苑庄镇 | 10kV马庄线 | 马庄社区 | 315 | 75.98 | 黄 | 马庄社区
21393 | 汶上公司 | 次邱供电所 | 刘楼镇 | 10kV刘辛线 | 10kV刘辛线辛海东台 | 400 | 76 | 黄 | 10kV刘辛线辛海东台
21394 | 汶上公司 | 寅寺供电所 | 寅寺镇 | 10kV寅东线 | 10kV寅东线腰楼村（中台） | 400 | 76 | 黄 | 10kV寅东线腰楼村（中台）
21395 | 汶上公司 | 南旺供电所 | 南旺镇 | 10kV柳林线 | 柳林一东 | 200 | 77 | 黄 | 柳林一东
21396 | 汶上公司 | 次邱供电所 | 次邱镇 | 10kV次西线 | 闫高庄中心台区 | 125 | 78 | 黄 | 闫高庄中心台区
21397 | 汶上公司 | 次邱供电所 | 刘楼镇 | 10kV刘辛线 | 梁村东台 | 400 | 79.9 | 黄 | 梁村东台
21398 | 汶上公司 | 次邱供电所 | 刘楼镇 | 10kV刘北线 | 西杨集 | 315 | 80 | 黄 | 西杨集
21399 | 汶上公司 | 南旺供电所 | 南旺镇 | 10kV寺前线 | 寺前二（100） | 400 | 80 | 黄 | 寺前二（100）
21400 | 汶上公司 | 南旺供电所 | 南旺镇 | 10kV寺前线 | 大店子二 | 400 | 81 | 黄 | 大店子二
21401 | 汶上公司 | 康驿供电所 | 康驿镇 | 10kV康南线 | 10kV康南线上岗（王堂）台架 | 400 | 0 | 红 | 10kV康南线上岗（王堂）台架
21402 | 汶上公司 | 康驿供电所 | 康驿镇 | 10kV康直线 | 10kV康直线寨子照明北 | 400 | 0 | 红 | 10kV康直线寨子照明北
21403 | 汶上公司 | 康驿供电所 | 康驿镇 | 10kV康直线 | 寨子照明1号台区 | 400 | 0 | 红 | 寨子照明1号台区
21404 | 汶上公司 | 康驿供电所 | 康驿镇 | 10kV康直线 | 寨子照明2号台区 | 400 | 0 | 红 | 寨子照明2号台区
21405 | 汶上公司 | 康驿供电所 | 康驿镇 | 10kV康直线 | 寨子西台1号台区 | 400 | 0 | 红 | 寨子西台1号台区
21406 | 汶上公司 | 康驿供电所 | 康驿镇 | 10kV康南线 | 10kV康南线范街东二 | 200 | 0 | 红 | 10kV康南线范街东二
21407 | 汶上公司 | 康驿供电所 | 康驿镇 | 10kV康宋线 | 10kV康宋线宋庄北台 | 400 | 0 | 红 | 10kV康宋线宋庄北台
21408 | 汶上公司 | 康驿供电所 | 康驿镇 | 10kV康东线 | 10kV康东线康庄5号台变照明 | 400 | 0 | 红 | 10kV康东线康庄5号台变照明
21409 | 汶上公司 | 康驿供电所 | 康驿镇 | 10kV康宋线 | 10kV康宋线宋庄南台 | 200 | 0 | 红 | 10kV康宋线宋庄南台
21410 | 汶上公司 | 康驿供电所 | 康驿镇 | 10kV康东线 | 10kV康东线康庄6号台变照明 | 400 | 0 | 红 | 10kV康东线康庄6号台变照明
21411 | 汶上公司 | 康驿供电所 | 康驿镇 | 10kV康南线 | 10kV康南线范街北台 | 400 | 0 | 红 | 10kV康南线范街北台
21412 | 汶上公司 | 康驿供电所 | 康驿镇 | 10kV康南线 | 10kV康南线李庄北台 | 400 | 0 | 红 | 10kV康南线李庄北台
21413 | 汶上公司 | 康驿供电所 | 康驿镇 | 10kV康南线 | 10kV康南线后石三号照明 | 400 | 0 | 红 | 10kV康南线后石三号照明
21414 | 汶上公司 | 康驿供电所 | 康驿镇 | 10kV康北线 | 10kV康北线颜珠照明变 | 400 | 0 | 红 | 10kV康北线颜珠照明变
21415 | 汶上公司 | 康驿供电所 | 康驿镇 | 10kV康北线 | 10kV康北线后刘#2台架变 | 200 | 0 | 红 | 康北线后刘#2台架变
21416 | 汶上公司 | 康驿供电所 | 康驿镇 | 10kV康南线 | 10kV康南线三十里铺6号 | 400 | 0 | 红 | 10kV康南线三十里铺6号
21417 | 汶上公司 | 康驿供电所 | 康驿镇 | 10kV康北线 | 10kV康北线前赵西南 | 400 | 0 | 红 | 10kV康北线前赵西南
21418 | 汶上公司 | 康驿供电所 | 康驿镇 | 10kV康北线 | 10kV康北线刘王2号 | 200 | 0 | 红 | 10kV康北线刘王2号
21419 | 汶上公司 | 康驿供电所 | 康驿镇 | 10kV康宋线 | 10kV康宋线徐海4号 | 400 | 0 | 红 | 10kV康宋线徐海4号
21420 | 汶上公司 | 康驿供电所 | 康驿镇 | 10kV康宋线 | 10kV康宋线徐海3号 | 200 | 0 | 红 | 10kV康宋线徐海3号
21421 | 汶上公司 | 康驿供电所 | 康驿镇 | 10kV康南线 | 范街照明 | 160 | 0 | 红 | 范街照明
21422 | 汶上公司 | 康驿供电所 | 康驿镇 | 10kV康宋线 | 10kV康宋线金街照明 | 400 | 0 | 红 | 康宋线金街照明
21423 | 汶上公司 | 康驿供电所 | 康驿镇 | 10kV康宋线 | 金街西 | 400 | 0 | 红 | 金街西
21424 | 汶上公司 | 康驿供电所 | 康驿镇 | 10kV康西线 | 10kV康西线苏桥北二照明 | 400 | 0 | 红 | 康西线苏桥北二照明
21425 | 汶上公司 | 康驿供电所 | 康驿镇 | 10kV康东线 | 康庄北台 | 200 | 0 | 红 | 康庄北台
21426 | 汶上公司 | 康驿供电所 | 康驿镇 | 10kV康南线 | 前石西台照明 | 400 | 0 | 红 | 前石西台照明
21427 | 汶上公司 | 康驿供电所 | 康驿镇 | 10kV康西线 | 邵庄中照明 | 250 | 0 | 红 | 邵庄中照明
21428 | 汶上公司 | 康驿供电所 | 康驿镇 | 10kV康直线 | 康达社区一 | 400 | 0 | 红 | 康达社区一
21429 | 汶上公司 | 康驿供电所 | 康驿镇 | 10kV康北线 | 小邵村 | 200 | 0 | 红 | 小邵村
21430 | 汶上公司 | 康驿供电所 | 康驿镇 | 10kV康宋线 | 董庄村 | 200 | 0 | 红 | 董庄村
21431 | 汶上公司 | 康驿供电所 | 康驿镇 | 10kV康东线 | 西唐阳村 | 200 | 0 | 红 | 西唐阳村
21432 | 汶上公司 | 康驿供电所 | 康驿镇 | 10kV康东线 | 西凡村 | 125 | 0 | 红 | 西凡村
21433 | 汶上公司 | 康驿供电所 | 康驿镇 | 10kV康达线 | 康南 | 400 | 0 | 红 | 康南
21434 | 汶上公司 | 康驿供电所 | 康驿镇 | 10kV康南线 | 三十里铺 | 400 | 0 | 红 | 三十里铺
21435 | 汶上公司 | 康驿供电所 | 康驿镇 | 10kV康宋线 | 前徐东台 | 400 | 0 | 红 | 前徐东台
21436 | 汶上公司 | 康驿供电所 | 康驿镇 | 10kV康西线 | 邵庄东照明 | 200 | 0 | 红 | 邵庄东照明
21437 | 汶上公司 | 康驿供电所 | 康驿镇 | 10kV康南线 | 三十里铺 | 400 | 0 | 红 | 三十里铺
21438 | 汶上公司 | 康驿供电所 | 康驿镇 | 10kV康南线 | 秦街西台 | 400 | 0 | 红 | 秦街西台
21439 | 汶上公司 | 康驿供电所 | 康驿镇 | 10kV康达线 | 康北东台（三） | 400 | 0 | 红 | 康北东台（三）
21440 | 汶上公司 | 康驿供电所 | 康驿镇 | 10kV康南线 | 王堂东台 | 400 | 0 | 红 | 王堂东台
21441 | 汶上公司 | 康驿供电所 | 康驿镇 | 10kV康宋线 | 万庄 | 200 | 0 | 红 | 万庄
21442 | 汶上公司 | 康驿供电所 | 康驿镇 | 10kV康东线 | 大唐西南照明 | 200 | 0 | 红 | 大唐西南照明
21443 | 汶上公司 | 康驿供电所 | 康驿镇 | 10kV康东线 | 大唐西东台照明 | 200 | 0 | 红 | 大唐西东台照明
21444 | 汶上公司 | 康驿供电所 | 康驿镇 | 10kV康东线 | 大唐中北台照明 | 400 | 0 | 红 | 大唐中北台照明
21445 | 汶上公司 | 康驿供电所 | 康驿镇 | 10kV康东线 | 大唐东西台照明 | 400 | 0 | 红 | 大唐东西台照明
21446 | 汶上公司 | 康驿供电所 | 康驿镇 | 10kV康西线 | 邵庄南台照明 | 200 | 0 | 红 | 邵庄南台照明
21447 | 汶上公司 | 康驿供电所 | 康驿镇 | 10kV康宋线 | 前徐村西照明 | 200 | 0 | 红 | 前徐村西照明
21448 | 汶上公司 | 康驿供电所 | 康驿镇 | 10kV康北线 | 大沟西台照明 | 200 | 0 | 红 | 大沟西台照明
21449 | 汶上公司 | 康驿供电所 | 康驿镇 | 10kV康西线 | 英张二照明 | 200 | 0 | 红 | 英张二照明
21450 | 汶上公司 | 康驿供电所 | 康驿镇 | 10kV康南线 | 范街东台照明 | 200 | 0 | 红 | 范街东台照明
21451 | 汶上公司 | 康驿供电所 | 康驿镇 | 10kV康北线 | 前赵南台 | 200 | 0 | 红 | 前赵南台
21452 | 汶上公司 | 康驿供电所 | 康驿镇 | 10kV康西线 | 赵营南台 | 160 | 0 | 红 | 赵营南台
21453 | 汶上公司 | 康驿供电所 | 康驿镇 | 10kV康西线 | 付沟东台 | 200 | 0 | 红 | 付沟东台
21454 | 汶上公司 | 康驿供电所 | 康驿镇 | 10kV康东线 | 李集照明三 | 200 | 0 | 红 | 李集照明三
21455 | 汶上公司 | 康驿供电所 | 康驿镇 | 10kV康直线 | 寨子南台照明 | 200 | 0 | 红 | 寨子南台照明
21456 | 汶上公司 | 康驿供电所 | 康驿镇 | 10kV康直线 | 寨子西台照明变压器 | 200 | 0 | 红 | 寨子西台照明变压器
21457 | 汶上公司 | 康驿供电所 | 康驿镇 | 10kV康宋线 | 万庄 | 125 | 0 | 红 | 万庄
21458 | 汶上公司 | 康驿供电所 | 康驿镇 | 10kV康西线 | 10kV庄户北台照明公变 | 200 | 0 | 红 | 10kV庄户北台照明公变
21459 | 汶上公司 | 康驿供电所 | 康驿镇 | 10kV康东线 | 解庄北台公变 | 400 | 0 | 红 | 解庄北台公变
21460 | 汶上公司 | 康驿供电所 | 康驿镇 | 10kV康南线 | 庙东西台 | 200 | 0 | 红 | 庙东西台
21461 | 汶上公司 | 康驿供电所 | 康驿镇 | 10kV康宋线 | 徐海北台 | 200 | 0 | 红 | 徐海北台
21462 | 汶上公司 | 康驿供电所 | 康驿镇 | 10kV康北线 | 瓦房照明 | 200 | 0 | 红 | 瓦房照明
21463 | 汶上公司 | 康驿供电所 | 康驿镇 | 10kV康西线 | 赵营北台 | 200 | 0 | 红 | 赵营北台
21464 | 汶上公司 | 康驿供电所 | 康驿镇 | 10kV康南线 | 李庄东台 | 200 | 0 | 红 | 李庄东台
21465 | 汶上公司 | 康驿供电所 | 康驿镇 | 10kV康南线 | 上岗照明 | 400 | 0 | 红 | 上岗照明
21466 | 汶上公司 | 康驿供电所 | 康驿镇 | 10kV康东线 | 西唐阳西台 | 400 | 0 | 红 | 西唐阳西台
21467 | 汶上公司 | 康驿供电所 | 康驿镇 | 10kV康东线 | 西唐阳东台 | 400 | 0 | 红 | 西唐阳东台
21468 | 汶上公司 | 康驿供电所 | 康驿镇 | 10kV康北线 | 李元东台 | 200 | 0 | 红 | 李元东台
21469 | 汶上公司 | 康驿供电所 | 康驿镇 | 10kV康西线 | 胡庄南台台架200 | 200 | 0 | 红 | 胡庄南台台架200
21470 | 汶上公司 | 康驿供电所 | 康驿镇 | 10kV康东线 | 西凡北台照明 | 200 | 0 | 红 | 西凡北台照明
21471 | 汶上公司 | 康驿供电所 | 康驿镇 | 10kV康南线 | 三十里铺西二 | 160 | 0 | 红 | 三十里铺西二
21472 | 汶上公司 | 康驿供电所 | 康驿镇 | 10kV康直线 | 康北西台配电变压器 | 500 | 0 | 红 | 康北西台配电变压器
21473 | 汶上公司 | 康驿供电所 | 康驿镇 | 10kV康宋线 | 曾堂中台台架 | 200 | 0 | 红 | 曾堂中台台架
21474 | 汶上公司 | 康驿供电所 | 康驿镇 | 10kV康西线 | 袁庄西台台架 | 200 | 0 | 红 | 袁庄西台台架
21475 | 汶上公司 | 康驿供电所 | 康驿镇 | 10kV康东线 | 东唐阳三号照明 | 200 | 0 | 红 | 东唐阳三号照明
21476 | 汶上公司 | 康驿供电所 | 康驿镇 | 10kV康东线 | 东唐阳一号照明 | 200 | 0 | 红 | 东唐阳一号照明
21477 | 汶上公司 | 康驿供电所 | 康驿镇 | 10kV康西线 | 邵庄五号照明 | 200 | 0 | 红 | 邵庄五号照明
21478 | 汶上公司 | 康驿供电所 | 康驿镇 | 10kV康北线 | 小邵五号 | 200 | 0 | 红 | 小邵五号
21479 | 汶上公司 | 康驿供电所 | 康驿镇 | 10kV康北线 | 小邵四号照明 | 200 | 0 | 红 | 小邵四号照明
21480 | 汶上公司 | 康驿供电所 | 康驿镇 | 10kV康北线 | 麻窝三号 | 200 | 0 | 红 | 麻窝三号
21481 | 汶上公司 | 康驿供电所 | 康驿镇 | 10kV康北线 | 瓦房二号 | 200 | 0 | 红 | 瓦房二号
21482 | 汶上公司 | 康驿供电所 | 康驿镇 | 10kV康达线 | 康中三号 | 200 | 0 | 红 | 康中三号
21483 | 汶上公司 | 康驿供电所 | 康驿镇 | 10kV康东线 | 10kV康东线康庄三号 | 200 | 0 | 红 | 10kV康东线康庄三号
21484 | 汶上公司 | 康驿供电所 | 康驿镇 | 10kV康东线 | 10kV康东线李集西南 | 125 | 0 | 红 | 10kV康东线李集西南
21485 | 汶上公司 | 康驿供电所 | 康驿镇 | 10kV康北线 | 10kV康北线肖庄三号 | 160 | 0 | 红 | 10kV康北线肖庄三号
21486 | 汶上公司 | 康驿供电所 | 康驿镇 | 10kV康宋线 | 10kV康宋线张街照明二 | 400 | 0 | 红 | 10kV康宋线张街照明二
21487 | 汶上公司 | 康驿供电所 | 康驿镇 | 10kV康宋线 | 10kV康宋线黄庄村照明配电变压器 | 400 | 0 | 红 | 10kV康宋线黄庄村照明配电变压器
21488 | 汶上公司 | 康驿供电所 | 康驿镇 | 10kV康宋线 | 10kV康宋线后徐东台照明配电变压器 | 400 | 0 | 红 | 10kV康宋线后徐东台照明配电变压器
21489 | 汶上公司 | 康驿供电所 | 康驿镇 | 10kV康宋线 | 10kV康宋线周庄二号 | 200 | 0 | 红 | 10kV康宋线周庄二号
21490 | 汶上公司 | 康驿供电所 | 康驿镇 | 10kV康南线 | 10kV康南线后石二号照明 | 250 | 0 | 红 | 10kV康南线后石二号照明
21491 | 汶上公司 | 康驿供电所 | 康驿镇 | 10kV康宋线 | 10kV康宋线曾堂闫庄 | 200 | 0 | 红 | 10kV康宋线曾堂闫庄
21492 | 汶上公司 | 康驿供电所 | 康驿镇 | 10kV康达线 | 10kV康直线康南村 | 200 | 0 | 红 | 10kV康直线康南村
21493 | 汶上公司 | 康驿供电所 | 康驿镇 | 10kV康南线 | 10kV康南线高庄村西 | 200 | 0 | 红 | 10kV康南线高庄村西
21494 | 汶上公司 | 康驿供电所 | 康驿镇 | 10kV康西线 | 10kV康西线苏桥村北1 | 200 | 0 | 红 | 10kV康西线苏桥村北1
21495 | 汶上公司 | 康驿供电所 | 康驿镇 | 10kV康南线 | 10kV康南线高庄村东 | 200 | 0 | 红 | 10kV康南线高庄村东
21496 | 汶上公司 | 康驿供电所 | 康驿镇 | 10kV康西线 | 10kV康西线刘庄村北2 | 200 | 0 | 红 | 10kV康西线刘庄村北2
21497 | 汶上公司 | 康驿供电所 | 康驿镇 | 10kV康西线 | 10kV康西线邵庄村北 | 200 | 0 | 红 | 10kV康西线邵庄村北
21498 | 汶上公司 | 康驿供电所 | 康驿镇 | 10kV康北线 | 10kV康北线大沟西台变照明 | 200 | 0 | 红 | 10kV康北线大沟西台变照明
21499 | 汶上公司 | 康驿供电所 | 康驿镇 | 10kV康宋线 | 10kV康宋线金街3#台变照明 | 200 | 0 | 红 | 10kV康宋线金街3#台变照明
21500 | 汶上公司 | 康驿供电所 | 康驿镇 | 10kV康宋线 | 10kV康宋线金街4#台变照明 | 200 | 0 | 红 | 10kV康宋线金街4#台变照明
21501 | 汶上公司 | 康驿供电所 | 康驿镇 | 10kV康西线 | 10kV康西线苏桥南2台变照明 | 250 | 0 | 红 | 10kV康西线苏桥南2台变照明
21502 | 汶上公司 | 康驿供电所 | 康驿镇 | 10kV康西线 | 10kV康西线赵营4台变照明 | 200 | 0 | 红 | 10kV康西线赵营4台变照明
21503 | 汶上公司 | 康驿供电所 | 康驿镇 | 10kV康西线 | 10kV康西线赵营5台变照明 | 200 | 0 | 红 | 10kV康西线赵营5台变照明
21504 | 汶上公司 | 康驿供电所 | 康驿镇 | 10kV康宋线 | 10kV康宋线黄庄2号 | 200 | 0 | 红 | 10kV康宋线黄庄2号
21505 | 汶上公司 | 康驿供电所 | 康驿镇 | 10kV康东线 | 10kV康东线薛庙四号 | 200 | 0 | 红 | 10kV康东线薛庙四号
21506 | 汶上公司 | 康驿供电所 | 康驿镇 | 10kV康东线 | 10KV康东线薛庙三号 | 200 | 0 | 红 | 10KV康东线薛庙三号
21507 | 汶上公司 | 康驿供电所 | 康驿镇 | 10kV康达线 | 10kV康直线康中五号 | 400 | 0 | 红 | 10kV康直线康中五号
21508 | 汶上公司 | 康驿供电所 | 康驿镇 | 10kV康宋线 | 10kV康宋线后徐三号 | 200 | 0 | 红 | 10kV康宋线后徐三号
21509 | 汶上公司 | 康驿供电所 | 康驿镇 | 10kV康北线 | 10kV康北线肖庄五号台区 | 200 | 0 | 红 | 10kV康北线肖庄五号台区
21510 | 汶上公司 | 康驿供电所 | 康驿镇 | 10kV康东线 | 10kV康东线康庄4号台变照明 | 200 | 0 | 红 | 10kV康东线康庄4号台变照明
21511 | 汶上公司 | 康驿供电所 | 康驿镇 | 10kV康东线 | 10kV康东线西凡3号台变照明 | 200 | 0 | 红 | 10kV康东线西凡3号台变照明
21512 | 汶上公司 | 康驿供电所 | 康驿镇 | 10kV康东线 | 10kV康东线李集6号台变照明 | 400 | 0 | 红 | 10kV康东线李集6号台变照明
21513 | 汶上公司 | 康驿供电所 | 康驿镇 | 10kV康东线 | 10kV康东线李集7号台变照明 | 400 | 0 | 红 | 10kV康东线李集7号台变照明
21514 | 汶上公司 | 康驿供电所 | 康驿镇 | 10kV康东线 | 10kV康东线东凡3号台变照明 | 200 | 0 | 红 | 10kV康东线东凡3号台变照明
21515 | 汶上公司 | 康驿供电所 | 康驿镇 | 10kV康东线 | 10kV康东线东凡4号台变照明 | 200 | 0 | 红 | 10kV康东线东凡4号台变照明
21516 | 汶上公司 | 康驿供电所 | 康驿镇 | 10kV康东线 | 10kV康东线东凡5号台变照明 | 200 | 0 | 红 | 10kV康东线东凡5号台变照明
21517 | 汶上公司 | 康驿供电所 | 康驿镇 | 10kV康北线 | 10kV康北线后刘3#台架变 | 400 | 0 | 红 | 10kV康北线后刘3#台架变
21518 | 汶上公司 | 康驿供电所 | 康驿镇 | 10kV康北线 | 10kV康北线李园3#变 | 400 | 0 | 红 | 10kV康北线李园3#变
21519 | 汶上公司 | 康驿供电所 | 康驿镇 | 10kV康北线 | 10kV康北线麻窝5#台变 | 200 | 0 | 红 | 10kV康北线麻窝5#台变
21520 | 汶上公司 | 康驿供电所 | 康驿镇 | 10kV康北线 | 10kV康北线麻窝6#台变 | 200 | 0 | 红 | 10kV康北线麻窝6#台变
21521 | 汶上公司 | 康驿供电所 | 康驿镇 | 10kV康北线 | 10kV康北线麻窝4#台区变 | 200 | 0 | 红 | 10kV康北线麻窝4#台区变
21522 | 汶上公司 | 康驿供电所 | 康驿镇 | 10kV康东线 | 10kV康东线辛庄北台区 | 400 | 0 | 红 | 10kV康东线辛庄北台区
21523 | 汶上公司 | 康驿供电所 | 康驿镇 | 10kV康北线 | 10kV康北线麻窝西台变压器 | 400 | 0 | 红 | 10kV康北线麻窝西台变压器
21524 | 汶上公司 | 康驿供电所 | 康驿镇 | 10kV康北线 | 10kV康北线麻窝东台变压器 | 400 | 0 | 红 | 10kV康北线麻窝东台变压器
21525 | 汶上公司 | 康驿供电所 | 康驿镇 | 10kV康西线 | 10kV康西线刘庄北台 | 400 | 0 | 红 | 10kV康西线刘庄北台
21526 | 汶上公司 | 康驿供电所 | 康驿镇 | 10kV康西线 | 10kV康西线水店照明2号 | 400 | 0 | 红 | 10kV康西线水店照明2号
21527 | 汶上公司 | 康驿供电所 | 康驿镇 | 10kV康西线 | 10kV康西线水店照明3号 | 400 | 0 | 红 | 10kV康西线水店照明3号
21528 | 汶上公司 | 康驿供电所 | 康驿镇 | 10kV康西线 | 10kV康西线水店照明4号 | 400 | 0 | 红 | 10kV康西线水店照明4号
21529 | 汶上公司 | 康驿供电所 | 康驿镇 | 10kV康宋线 | 10kV康宋线陈街东台照明 | 400 | 0 | 红 | 10kV康宋线陈街东台照明
21530 | 汶上公司 | 康驿供电所 | 康驿镇 | 10kV康宋线 | 10kV康宋线陈街北台照明 | 400 | 0 | 红 | 10kV康宋线陈街北台照明
21531 | 汶上公司 | 康驿供电所 | 康驿镇 | 10kV康东线 | 10kV康东线辛庄村照明 | 400 | 0 | 红 | 10kV康东线辛庄村照明
21532 | 汶上公司 | 康驿供电所 | 康驿镇 | 10kV康东线 | 10kV康东线辛庄3号照明 | 400 | 0 | 红 | 10kV康东线辛庄3号照明
21533 | 汶上公司 | 康驿供电所 | 康驿镇 | 10kV康宋线 | 10kV康宋线陈街3#照明 | 400 | 0 | 红 | 10kV康宋线陈街3#照明
21534 | 汶上公司 | 康驿供电所 | 康驿镇 | 10kV康南线 | 10kV康南线庙东村照明台区 | 400 | 0 | 红 | 10kV康南线庙东村照明台区
21535 | 汶上公司 | 康驿供电所 | 康驿镇 | 10kV康东线 | 10kV康东线东唐阳5号照明 | 400 | 0 | 红 | 10kV康东线东唐阳5号照明
21536 | 汶上公司 | 康驿供电所 | 康驿镇 | 10kV康西线 | 10kV康西线水店8号照明 | 400 | 0 | 红 | 10kV康西线水店8号照明
21537 | 汶上公司 | 康驿供电所 | 康驿镇 | 10kV康西线 | 10kV康西线水店10号照明 | 400 | 0 | 红 | 10kV康西线水店10号照明
21538 | 汶上公司 | 康驿供电所 | 康驿镇 | 10kV康西线 | 10kV康西线水店7号照明 | 400 | 0 | 红 | 10kV康西线水店7号照明
21539 | 汶上公司 | 康驿供电所 | 康驿镇 | 10kV康西线 | 10kV康西线水店6号照明 | 400 | 0 | 红 | 10kV康西线水店6号照明
21540 | 汶上公司 | 康驿供电所 | 康驿镇 | 10kV康西线 | 10kV康西线水店9号照明 | 400 | 0 | 红 | 10kV康西线水店9号照明
21541 | 汶上公司 | 康驿供电所 | 康驿镇 | 10kV康西线 | 10kV康西线苏桥北照明 | 200 | 0 | 红 | 10kV康西线苏桥北照明
21542 | 汶上公司 | 康驿供电所 | 康驿镇 | 10kV康南线 | 10kV康南线蒋街村中台 | 400 | 0 | 红 | 10kV康南线蒋街村中台
21543 | 汶上公司 | 康驿供电所 | 康驿镇 | 10kV康南线 | 10kV康南线寨子号照明 | 200 | 0 | 红 | 10kV康南线寨子号照明
21544 | 汶上公司 | 康驿供电所 | 康驿镇 | 10kV康北线 | 10kV康北线小邵6号照明台区 | 400 | 0 | 红 | 10kV康北线小邵6号照明台区
21545 | 汶上公司 | 康驿供电所 | 康驿镇 | 10kV康北线 | 10kV康北线小邵7号照明台区 | 400 | 0 | 红 | 10kV康北线小邵7号照明台区
21546 | 汶上公司 | 康驿供电所 | 康驿镇 | 10kV康直线 | 10kV康直线康达社区5号照明 | 630 | 0 | 红 | 10kV康直线康达社区5号照明
21547 | 汶上公司 | 康驿供电所 | 康驿镇 | 10kV康西线 | 10kV康西线邵庄村6号照明台区 | 400 | 0 | 红 | 10kV康西线邵庄村6号照明台区
21548 | 汶上公司 | 康驿供电所 | 康驿镇 | 10kV康西线 | 10kV康西线邵庄村7号照明台区 | 400 | 0 | 红 | 10kV康西线邵庄村7号照明台区
21549 | 汶上公司 | 康驿供电所 | 康驿镇 | 10kV康西线 | 10kV康西线袁庄村5号照明 | 200 | 0 | 红 | 10kV康西线袁庄村5号照明
21550 | 汶上公司 | 康驿供电所 | 康驿镇 | 10kV康西线 | 10kV康西线邵庄村8号照明台区 | 200 | 0 | 红 | 10kV康西线邵庄村8号照明台区
21551 | 汶上公司 | 康驿供电所 | 康驿镇 | 10kV康北线 | 10kV康北线小邵8号照明台区 | 200 | 0 | 红 | 10kV康北线小邵8号照明台区
21552 | 汶上公司 | 康驿供电所 | 康驿镇 | 10kV康北线 | 10kV康北线小邵9号照明台区 | 200 | 0 | 红 | 10kV康北线小邵9号照明台区
21553 | 汶上公司 | 康驿供电所 | 康驿镇 | 10kV康西线 | 10kV康西线谭庄村2号照明台区 | 400 | 0 | 红 | 10kV康西线谭庄村2号照明台区
21554 | 汶上公司 | 康驿供电所 | 康驿镇 | 10kV康西线 | 10kV康西线谭庄村3号照明台区 | 400 | 0 | 红 | 10kV康西线谭庄村3号照明台区
21555 | 汶上公司 | 康驿供电所 | 康驿镇 | 10kV康宋线 | 10kV康宋线后徐1号台区 | 400 | 0 | 红 | 10kV康宋线后徐1号台区
21556 | 汶上公司 | 康驿供电所 | 康驿镇 | 10kV康东线 | 10kV康东线西唐阳南台 | 400 | 0 | 红 | 10kV康东线西唐阳南台
21557 | 汶上公司 | 康驿供电所 | 康驿镇 | 10kV康东线 | 10kV康东线李集东台 | 400 | 0 | 红 | 10kV康东线李集东台
21558 | 汶上公司 | 康驿供电所 | 康驿镇 | 10kV康西线 | 10kV康西线胡庄照明 | 315 | 0 | 红 | 10kV康西线胡庄照明
21559 | 汶上公司 | 康驿供电所 | 康驿镇 | 10kV康直线 | 10kV康直线康北村 | 400 | 0 | 红 | 10kV康直线康北村
21560 | 汶上公司 | 康驿供电所 | 康驿镇 | 10kV康宋线 | 10kV康宋线前徐西台 | 400 | 0 | 红 | 10kV康宋线前徐西台
21561 | 汶上公司 | 康驿供电所 | 康驿镇 | 10kV康东线 | 10kV康东线解庄照明5号 | 400 | 0 | 红 | 10kV康东线解庄照明5号
21562 | 汶上公司 | 康驿供电所 | 康驿镇 | 10kV康西线 | 10kV康西线庄户照明 | 400 | 0 | 红 | 10kV康西线庄户照明
21563 | 汶上公司 | 康驿供电所 | 康驿镇 | 10kV康西线 | 10kV康西线庄户东台照明 | 400 | 0 | 红 | 10kV康西线庄户东台照明
21564 | 汶上公司 | 康驿供电所 | 康驿镇 | 10kV康东线 | 10kV康东线西唐阳东台 | 200 | 0 | 红 | 10kV康东线西唐阳东台
21565 | 汶上公司 | 康驿供电所 | 康驿镇 | 10kV康宋线 | 前徐北台照明变压器 | 200 | 0 | 红 | 前徐北台照明变压器
21566 | 汶上公司 | 康驿供电所 | 康驿镇 | 10kV康达线 | 康中社区2号照明箱变1配电变压器 | 500 | 0 | 红 | 康中社区2号照明箱变1配电变压器
21567 | 汶上公司 | 康驿供电所 | 康驿镇 | 10kV康北线 | 10kV康北线小邵1号 | 400 | 0 | 红 | 10kV康北线小邵1号
21568 | 汶上公司 | 康驿供电所 | 康驿镇 | 10kV康北线 | 10kV康北线肖庄二号 | 200 | 0 | 红 | 10kV康北线肖庄二号
21569 | 汶上公司 | 康驿供电所 | 康驿镇 | 10kV康北线 | 10kV康北线小邵2号 | 400 | 0 | 红 | 10kV康北线小邵2号
21570 | 汶上公司 | 康驿供电所 | 康驿镇 | 10kV康北线 | 10kV康北线小邵东台 | 400 | 0 | 红 | 10kV康北线小邵东台
21571 | 汶上公司 | 康驿供电所 | 康驿镇 | 10kV康北线 | 10kV康北线小邵10号 | 400 | 0 | 红 | 10kV康北线小邵10号
21572 | 汶上公司 | 康驿供电所 | 康驿镇 | 10kV康北线 | 10kV康北线小邵3号 | 400 | 0 | 红 | 10kV康北线小邵3号
21573 | 汶上公司 | 康驿供电所 | 康驿镇 | 10kV康北线 | 10kV康北线肖庄西台 | 400 | 0 | 红 | 10kV康北线肖庄西台
21574 | 汶上公司 | 康驿供电所 | 康驿镇 | 10kV康北线 | 10kV康北线肖庄南台 | 200 | 0 | 红 | 10kV康北线肖庄南台
21575 | 汶上公司 | 康驿供电所 | 康驿镇 | 10kV康东线 | 10kV康东线西唐阳2号 | 400 | 0 | 红 | 10kV康东线西唐阳2号
21576 | 汶上公司 | 康驿供电所 | 康驿镇 | 10kV康东线 | 10kV康东线西唐阳1号 | 400 | 0 | 红 | 10kV康东线西唐阳1号
21577 | 汶上公司 | 康驿供电所 | 康驿镇 | 10kV康西线 | 10kV康西线袁庄6号 | 200 | 0 | 红 | 10kV康西线袁庄6号
21578 | 汶上公司 | 康驿供电所 | 康驿镇 | 10kV康西线 | 10kV康西线胡庄3号 | 400 | 0 | 红 | 10kV康西线胡庄3号
21579 | 汶上公司 | 康驿供电所 | 康驿镇 | 10kV康南线 | 10kV康南线秦街南台 | 200 | 0 | 红 | 10kV康南线秦街南台
21580 | 汶上公司 | 康驿供电所 | 康驿镇 | 10kV康南线 | 10kV康南线秦街西北台 | 200 | 0 | 红 | 10kV康南线秦街西北台
21581 | 汶上公司 | 康驿供电所 | 康驿镇 | 10kV康宋线 | 万庄3号 | 400 | 0 | 红 | 万庄3号
21582 | 汶上公司 | 康驿供电所 | 康驿镇 | 10kV康宋线 | 曾堂闫庄 | 200 | 0 | 红 | 曾堂闫庄
21583 | 汶上公司 | 康驿供电所 | 康驿镇 | 10kV康东线 | 东凡南台 | 400 | 0 | 红 | 东凡南台
21584 | 汶上公司 | 康驿供电所 | 康驿镇 | 10kV康东线 | 李集村 | 400 | 0 | 红 | 李集村
21585 | 汶上公司 | 康驿供电所 | 康驿镇 | 10kV康宋线 | 金街东 | 200 | 0 | 红 | 金街东
21586 | 汶上公司 | 康驿供电所 | 康驿镇 | 10kV康东线 | 大唐阳东村 | 125 | 0 | 红 | 大唐阳东村
21587 | 汶上公司 | 康驿供电所 | 康驿镇 | 10kV康北线 | 后刘村 | 250 | 0 | 红 | 后刘村
21588 | 汶上公司 | 康驿供电所 | 康驿镇 | 10kV康北线 | 玉皇庙 | 200 | 0 | 红 | 玉皇庙
21589 | 汶上公司 | 康驿供电所 | 康驿镇 | 10kV康北线 | 刘王村 | 200 | 0 | 红 | 刘王村
21590 | 汶上公司 | 康驿供电所 | 康驿镇 | 10kV康南线 | 高庄村 | 315 | 0 | 红 | 高庄村
21591 | 汶上公司 | 康驿供电所 | 康驿镇 | 10kV康宋线 | 曾堂村 | 315 | 0 | 红 | 曾堂村
21592 | 汶上公司 | 康驿供电所 | 康驿镇 | 10kV康北线 | 大沟村 | 200 | 0 | 红 | 大沟村
21593 | 汶上公司 | 康驿供电所 | 康驿镇 | 10kV康宋线 | 徐海照明 | 250 | 0 | 红 | 徐海照明
21594 | 汶上公司 | 康驿供电所 | 康驿镇 | 10kV康宋线 | 周庄照明 | 200 | 0 | 红 | 周庄照明
21595 | 汶上公司 | 康驿供电所 | 康驿镇 | 10kV康西线 | 谭庄照明 | 400 | 0 | 红 | 谭庄照明
21596 | 汶上公司 | 康驿供电所 | 康驿镇 | 10kV康南线 | 秦街村 | 200 | 0 | 红 | 秦街村
21597 | 汶上公司 | 康驿供电所 | 康驿镇 | 10kV康东线 | 薛庙村 | 160 | 0 | 红 | 薛庙村
21598 | 汶上公司 | 康驿供电所 | 康驿镇 | 10kV康北线 | 李元村 | 160 | 0 | 红 | 李元村
21599 | 汶上公司 | 康驿供电所 | 康驿镇 | 10kV康东线 | 东凡章 | 250 | 0 | 红 | 东凡章
21600 | 汶上公司 | 康驿供电所 | 康驿镇 | 10kV康东线 | 大唐阳西村 | 315 | 0 | 红 | 大唐阳西村
21601 | 汶上公司 | 康驿供电所 | 康驿镇 | 10kV康西线 | 邵庄西照明 | 315 | 0 | 红 | 邵庄西照明
21602 | 汶上公司 | 康驿供电所 | 康驿镇 | 10kV康西线 | 苏桥南照明 | 200 | 0 | 红 | 苏桥南照明
21603 | 汶上公司 | 康驿供电所 | 康驿镇 | 10kV康东线 | 康庄村 | 200 | 0 | 红 | 康庄村
21604 | 汶上公司 | 康驿供电所 | 康驿镇 | 10kV康北线 | 前赵照明 | 160 | 0 | 红 | 前赵照明
21605 | 汶上公司 | 康驿供电所 | 康驿镇 | 10kV康西线 | 水店东照明 | 400 | 0 | 红 | 水店东照明
21606 | 汶上公司 | 康驿供电所 | 康驿镇 | 10kV康南线 | 后石村 | 200 | 0 | 红 | 后石村
21607 | 汶上公司 | 康驿供电所 | 康驿镇 | 10kV康北线 | 小邵村西台 | 200 | 0 | 红 | 小邵村西台
21608 | 汶上公司 | 康驿供电所 | 康驿镇 | 10kV康西线 | 刘庄照明 | 400 | 0 | 红 | 刘庄照明
21609 | 汶上公司 | 康驿供电所 | 康驿镇 | 10kV康达线 | 康南村 | 400 | 0 | 红 | 康南村
21610 | 汶上公司 | 康驿供电所 | 康驿镇 | 10kV康北线 | 前王村 | 400 | 0 | 红 | 前王村
21611 | 汶上公司 | 康驿供电所 | 康驿镇 | 10kV康东线 | 东唐阳村 | 160 | 0 | 红 | 东唐阳村
21612 | 汶上公司 | 康驿供电所 | 康驿镇 | 10kV康东线 | 大唐阳中村 | 100 | 0 | 红 | 大唐阳中村
21613 | 汶上公司 | 康驿供电所 | 康驿镇 | 10kV康西线 | 付沟照明 | 160 | 0 | 红 | 付沟照明
21614 | 汶上公司 | 康驿供电所 | 康驿镇 | 10kV康西线 | 赵营照明 | 250 | 0 | 红 | 赵营照明
21615 | 汶上公司 | 康驿供电所 | 康驿镇 | 10kV康宋线 | 后徐村 | 250 | 0 | 红 | 后徐村
21616 | 汶上公司 | 南旺供电所 | 南旺镇 | 10kV寺前线 | 寺前二 | 400 | 81.2 | 黄 | 寺前二
21617 | 汶上公司 | 次邱供电所 | 刘楼镇 | 10kV刘辛线 | 侯村6号台区 | 200 | 82 | 黄 | 侯村6号台区
21618 | 汶上公司 | 郭楼供电所 | 郭楼镇 | 10kV张辛线 | 10kV张辛线李村西台区 | 200 | 82 | 黄 | 10kV张辛线李村西台区
21619 | 汶上公司 | 次邱供电所 | 刘楼镇 | 10kV刘直线 | 陈庄台架 | 200 | 83 | 黄 | 陈庄台架
21620 | 汶上公司 | 郭楼供电所 | 郭楼镇 | 10kV郭东线 | 10kV郭东线王府庄正北 | 200 | 83 | 黄 | 10kV郭东线王府庄正北
21621 | 汶上公司 | 寅寺供电所 | 寅寺镇 | 10kV寅东线 | 10kV寅东线信庄(中)变压器 | 200 | 83.5 | 黄 | 10kV寅东线信庄(中)变压器
21622 | 汶上公司 | 次邱供电所 | 次邱镇 | 10kV次西线 | 肖庄中心 | 160 | 84 | 黄 | 肖庄中心
21623 | 汶上公司 | 次邱供电所 | 刘楼镇 | 10kV刘直线 | 10kV刘北线小坝口6号 | 200 | 84 | 黄 | 10kV刘北线小坝口6号
21624 | 汶上公司 | 寅寺供电所 | 寅寺镇 | 10kV胡楼线 | 10kV胡楼线吕庄（北） | 400 | 84.2 | 黄 | 胡楼线吕庄（北）
21625 | 汶上公司 | 南旺供电所 | 南旺镇 | 10kV寺前线 | 寺前一南 | 400 | 85 | 黄 | 寺前一南
21626 | 汶上公司 | 南旺供电所 | 南旺镇 | 10kV蜀山线 | 柳林二东（新） | 200 | 87 | 黄 | 柳林二东（新）
21627 | 汶上公司 | 南旺供电所 | 南旺镇 | 10kV寺前线 | 大店子一中 | 200 | 87 | 黄 | 大店子一中
21628 | 汶上公司 | 寅寺供电所 | 寅寺镇 | 10kV胡楼线 | 吕庄（南） | 200 | 87 | 黄 | 吕庄（南）
21629 | 汶上公司 | 次邱供电所 | 刘楼镇 | 10kV刘辛线 | 梁村北台 | 400 | 88.5 | 黄 | 梁村北台
21630 | 汶上公司 | 次邱供电所 | 次邱镇 | 10kV次西线 | 肖庄 | 160 | 89 | 黄 | 肖庄
21631 | 汶上公司 | 杨店供电所 | 杨店镇 | 10kV泉东线 | 10kV泉东线韩街台架 | 200 | 89 | 黄 | 10kV泉东线韩街台架
21632 | 汶上公司 | 寅寺供电所 | 寅寺镇 | 10kV何湾线 | 10kV河湾线官庄 | 200 | 89 | 黄 | 10kV河湾线官庄
21633 | 汶上公司 | 次邱供电所 | 刘楼镇 | 10kV刘辛线 | 侯村#4台区 | 200 | 90 | 黄 | 侯村#4台区
21634 | 汶上公司 | 次邱供电所 | 次邱镇 | 10kV白马线 | 高里（中心） | 200 | 90.925 | 黄 | 高里（中心）
21635 | 汶上公司 | 郭楼供电所 | 郭楼镇 | 10kV郭东线 | 张庄村南200变 | 200 | 92 | 黄 | 张庄村南200变
21636 | 汶上公司 | 郭楼供电所 | 郭楼镇 | 10kV郭北线 | 范庙南台区 | 160 | 92 | 黄 | 范庙南台区
21637 | 汶上公司 | 寅寺供电所 | 寅寺镇 | 10kV寅东线 | 10kV寅东线西草西 | 200 | 92 | 黄 | 10kV寅东线西草西
21638 | 汶上公司 | 寅寺供电所 | 寅寺镇 | 10kV何湾线 | 东石楼南 | 315 | 92.06 | 黄 | 东石楼南
21639 | 汶上公司 | 杨店供电所 | 杨店镇 | 10kV泉东线 | 张保庄 | 400 | 92.2 | 黄 | 张保庄
21640 | 汶上公司 | 南旺供电所 | 南旺镇 | 10kV十闸线 | 10kV十闸线十闸东北(一队2号) | 400 | 93 | 黄 | 10kV十闸线十闸东北(一队2号)
21641 | 汶上公司 | 次邱供电所 | 刘楼镇 | 10kV刘北线 | 李大庄台区 | 400 | 95.13 | 黄 | 李大庄台区
21642 | 汶上公司 | 义桥供电所 | 义桥镇 | 10kV张辛线 | 李村 | 200 | 96 | 黄 | 李村
21643 | 汶上公司 | 寅寺供电所 | 寅寺镇 | 10kV寅东线 | 10kV寅东线前沙村东变压器 | 200 | 96 | 黄 | 10kV寅东线前沙村东变压器
21644 | 汶上公司 | 苑庄供电所 | 苑庄镇 | 10kV马庄线 | 红庙综合台区 | 315 | 96 | 黄 | 红庙综合台区
21645 | 汶上公司 | 次邱供电所 | 次邱镇 | 10kV河里线 | 路桥村 | 400 | 96.91 | 黄 | 路桥村
21646 | 汶上公司 | 次邱供电所 | 次邱镇 | 10kV次南线 | 次丘村东台 | 200 | 97 | 黄 | 次丘村东台
21647 | 汶上公司 | 郭楼供电所 | 郭楼镇 | 10kV郭北线 | 郭楼镇十五中 | 200 | 97 | 黄 | 郭楼镇十五中
21648 | 汶上公司 | 郭楼供电所 | 郭楼镇 | 10kV张辛线 | 李村北台 | 200 | 97 | 黄 | 李村北台
21649 | 汶上公司 | 郭楼供电所 | 郭楼镇 | 10kV郭北线 | 10kV郭北线供销社家园 | 160 | 97 | 黄 | 10kV郭北线供销社家园
21650 | 汶上公司 | 南旺供电所 | 南旺镇 | 10kV寺前线 | 寺前三（新） | 400 | 97 | 黄 | 寺前三（新）
21651 | 汶上公司 | 南旺供电所 | 南旺镇 | 10kV寺前线 | 寺前四新 | 200 | 98.48 | 黄 | 寺前四新
21652 | 汶上公司 | 次邱供电所 | 次邱镇 | 10kV次北线 | 10kV次北线周庄东台 | 315 | 98.6 | 黄 | 10kV次北线周庄东台
21653 | 汶上公司 | 次邱供电所 | 次邱镇 | 10kV次北线 | 李太口照明（西台） | 160 | 99 | 黄 | 李太口照明（西台）
21654 | 汶上公司 | 次邱供电所 | 次邱镇 | 10kV次北线 | 10kV次北线李太口北台区 | 200 | 100 | 黄 | 10kV次北线李太口北台区
21655 | 汶上公司 | 郭楼供电所 | 郭楼镇 | 10kV郭东线 | 张庄 | 200 | 100 | 黄 | 张庄
21656 | 汶上公司 | 南旺供电所 | 南旺镇 | 10kV柳林线 | 柳林三 | 400 | 100 | 黄 | 柳林三
21657 | 汶上公司 | 次邱供电所 | 次邱镇 | 10kV河里线 | 张桥东台 | 200 | 101 | 黄 | 张桥东台
21658 | 汶上公司 | 郭楼供电所 | 郭楼镇 | 10kV张辛线 | 后烟 | 400 | 101.5 | 黄 | 后烟
21659 | 汶上公司 | 郭楼供电所 | 郭楼镇 | 10kV郭西线 | 王楼北 | 200 | 102 | 黄 | 王楼北
21660 | 汶上公司 | 郭楼供电所 | 郭楼镇 | 10kV郭东线 | 康村西 | 200 | 102.32 | 黄 | 康村西
21661 | 汶上公司 | 次邱供电所 | 次邱镇 | 10kV河里线 | 10kV河里线张村南台 | 400 | 103 | 黄 | 10kV河里线张村南台
21662 | 汶上公司 | 南旺供电所 | 南旺镇 | 10kV杏林线 | 杏林 | 160 | 103 | 黄 | 杏林
21663 | 汶上公司 | 寅寺供电所 | 寅寺镇 | 10kV周村线 | 西周 | 400 | 103 | 黄 | 西周
21664 | 汶上公司 | 郭楼供电所 | 郭楼镇 | 10kV郭北线 | 郑村 | 400 | 104 | 黄 | 郑村
21665 | 汶上公司 | 南旺供电所 | 南旺镇 | 10kV店子线 | 10kV寺前线小店子一东南 | 200 | 104 | 黄 | 10kV寺前线小店子一东南
21666 | 汶上公司 | 次邱供电所 | 次邱镇 | 10kV次西线 | 西温口（中心） | 250 | 104.5 | 黄 | 西温口（中心）
21667 | 汶上公司 | 次邱供电所 | 次邱镇 | 10kV次西线 | 黄庄村北 | 160 | 107 | 黄 | 黄庄村北
21668 | 汶上公司 | 次邱供电所 | 刘楼镇 | 10kV鲍楼线 | 苑村 | 200 | 107 | 黄 | 苑村
21669 | 汶上公司 | 南旺供电所 | 南旺镇 | 10kV店子线 | 10kV寺前线小店子二北台 | 200 | 108 | 黄 | 10kV寺前线小店子二北台
21670 | 汶上公司 | 次邱供电所 | 次邱镇 | 10kV次南线 | 尹村 | 200 | 109 | 黄 | 尹村
21671 | 汶上公司 | 次邱供电所 | 刘楼镇 | 10kV鲍楼线 | 前岗台区 | 200 | 109 | 黄 | 前岗台区
21672 | 汶上公司 | 郭仓供电所 | 郭仓镇 | 10kV莲花线 | 八里桥照明 | 200 | 110 | 黄 | 八里桥照明
21673 | 汶上公司 | 郭仓供电所 | 郭仓镇 | 10kV李官线 | 李官 | 250 | 110 | 黄 | 李官
21674 | 汶上公司 | 郭楼供电所 | 郭楼镇 | 10kV郭北线 | 侯仓村北台区 | 200 | 110 | 黄 | 侯仓村北台区
21675 | 汶上公司 | 南旺供电所 | 南旺镇 | 10kV寺前线 | 寺前三南 | 400 | 110 | 黄 | 寺前三南
21676 | 汶上公司 | 次邱供电所 | 刘楼镇 | 10kV鲍楼线 | 邵街台区 | 250 | 110.5 | 黄 | 邵街台区
21677 | 汶上公司 | 次邱供电所 | 次邱镇 | 10kV次北线 | 西南中心 | 160 | 111 | 黄 | 西南中心
21678 | 汶上公司 | 次邱供电所 | 次邱镇 | 10kV次荣线 | 10kV次西线东温口东台 | 200 | 111.5 | 黄 | 10kV次西线东温口东台
21679 | 汶上公司 | 次邱供电所 | 次邱镇 | 10kV次北线 | 西南村 | 200 | 112 | 黄 | 西南村
21680 | 汶上公司 | 南旺供电所 | 南旺镇 | 10kV寺前线 | 大店子一 | 160 | 112 | 黄 | 大店子一
21681 | 汶上公司 | 苑庄供电所 | 苑庄镇 | 10kV马庄线 | 10kV马庄线红庙西台 | 200 | 112 | 黄 | 10kV马庄线红庙西台
21682 | 汶上公司 | 次邱供电所 | 刘楼镇 | 10kV刘直线 | 小坝口 | 315 | 112.65 | 黄 | 小坝口
21683 | 汶上公司 | 次邱供电所 | 次邱镇 | 10kV次北线 | 谷桥中心 | 400 | 114 | 黄 | 谷桥中心
21684 | 汶上公司 | 郭楼供电所 | 郭楼镇 | 10kV张辛线 | 10kV张辛线后烟店东台架 | 200 | 114 | 黄 | 10kV张辛线后烟店东台架
21685 | 汶上公司 | 南旺供电所 | 南旺镇 | 10kV十闸线 | 10kV十闸线三里卜一4号台区 | 200 | 116 | 黄 | 10kV十闸线三里卜一4号台区
21686 | 汶上公司 | 南旺供电所 | 南旺镇 | 10kV杏林线 | 辛庄南 | 200 | 117 | 黄 | 辛庄南
21687 | 汶上公司 | 次邱供电所 | 刘楼镇 | 10kV刘辛线 | 陈村东台区 | 200 | 117.1 | 黄 | 陈村东台区
21688 | 汶上公司 | 郭楼供电所 | 郭楼镇 | 10kV郭北线 | 10kV郭北线蔚村南台区 | 400 | 118 | 黄 | 10kV郭北线蔚村南台区
21689 | 汶上公司 | 寅寺供电所 | 寅寺镇 | 10kV寅东线 | 腰楼村北 | 200 | 119 | 黄 | 腰楼村北
21690 | 汶上公司 | 南旺供电所 | 南旺镇 | 10kV寺前线 | 大店子一东南 | 400 | 120 | 黄 | 大店子一东南
21691 | 汶上公司 | 寅寺供电所 | 寅寺镇 | 10kV寅东线 | 信庄（中） | 200 | 120 | 黄 | 信庄（中）
21692 | 汶上公司 | 郭楼供电所 | 郭楼镇 | 10kV郭西线 | 丁庙 | 400 | 121 | 黄 | 丁庙
21693 | 汶上公司 | 南旺供电所 | 南旺镇 | 10kV寺前线 | 寺前一中 | 400 | 121 | 黄 | 寺前一中
21694 | 汶上公司 | 郭楼供电所 | 郭楼镇 | 10kV张辛线 | 10kV张辛线李村正南台区 | 400 | 122 | 黄 | 10kV张辛线李村正南台区
21695 | 汶上公司 | 次邱供电所 | 次邱镇 | 10kV次荣线 | 朱庄（北台） | 200 | 123 | 黄 | 朱庄（北台）
21696 | 汶上公司 | 寅寺供电所 | 寅寺镇 | 10kV何湾线 | 10KV河湾线河湾北台区 | 400 | 123.755 | 黄 | 10KV河湾线河湾北台区
21697 | 汶上公司 | 次邱供电所 | 次邱镇 | 10kV白马线 | 中店（新） | 200 | 124 | 黄 | 中店（新）
21698 | 汶上公司 | 郭楼供电所 | 郭楼镇 | 10kV郭东线 | 后沙村西 | 200 | 124 | 黄 | 后沙村西
21699 | 汶上公司 | 郭楼供电所 | 郭楼镇 | 10kV张辛线 | 10kV张辛线郝营村南3号台架 | 400 | 124 | 黄 | 10kV张辛线郝营村南3号台架
21700 | 汶上公司 | 郭楼供电所 | 郭楼镇 | 10kV郭东线 | 10kV郭东线康村东北台架 | 200 | 124 | 黄 | 10kV郭东线康村东北台架
21701 | 汶上公司 | 次邱供电所 | 刘楼镇 | 10kV刘辛线 | 牛村西台 | 400 | 125 | 黄 | 牛村西台
21702 | 汶上公司 | 郭楼供电所 | 郭楼镇 | 10kV郭北线 | 10kV郭北线高庄东台 | 400 | 125 | 黄 | 10kV郭北线高庄东台
21703 | 汶上公司 | 寅寺供电所 | 寅寺镇 | 10kV胡楼线 | 王堂 | 200 | 125.78 | 黄 | 王堂
21704 | 汶上公司 | 郭楼供电所 | 郭楼镇 | 10kV鲍楼线 | 张庄 | 200 | 126 | 黄 | 张庄
21705 | 汶上公司 | 郭楼供电所 | 郭楼镇 | 10kV张辛线 | 张辛庄北400变 | 400 | 128 | 黄 | 张辛庄北400变
21706 | 汶上公司 | 郭楼供电所 | 郭楼镇 | 10kV张辛线 | 10kV张辛线郝营村东2号台架 | 400 | 128 | 黄 | 10kV张辛线郝营村东2号台架
21707 | 汶上公司 | 苑庄供电所 | 苑庄镇 | 10kV马庄线 | 10kV马庄线红庙南台变压器 | 200 | 128 | 黄 | 10kV马庄线红庙南台变压器
21708 | 汶上公司 | 寅寺供电所 | 寅寺镇 | 10kV侯之门线 | 10kV侯之门线后王庄村 | 400 | 128.25 | 黄 | 侯之门线后王庄村
21709 | 汶上公司 | 次邱供电所 | 刘楼镇 | 10kV刘直线 | 10kV刘直线陈庄6号台区 | 400 | 128.45 | 黄 | 10kV刘直线陈庄6号台区
21710 | 汶上公司 | 次邱供电所 | 次邱镇 | 10kV白马线 | 10kV白马线马口西台 | 200 | 129 | 黄 | 10kV白马线马口西台
21711 | 汶上公司 | 次邱供电所 | 次邱镇 | 10kV次南线 | 农场 | 200 | 129 | 黄 | 农场
21712 | 汶上公司 | 郭仓供电所 | 郭仓镇 | 10kV泉西线 | 孙村照明 | 400 | 129 | 黄 | 孙村照明
21713 | 汶上公司 | 寅寺供电所 | 寅寺镇 | 10kV胡楼线 | 10kV胡楼线吕庄（何桥） | 400 | 129.1 | 黄 | 胡楼线吕庄（何桥）
21714 | 汶上公司 | 南旺供电所 | 南旺镇 | 10kV杏林线 | 南旺杏林照明台区 | 400 | 129.5 | 黄 | 南旺杏林照明台区
21715 | 汶上公司 | 寅寺供电所 | 寅寺镇 | 10kV胡楼线 | 10kV胡楼线王堂一 | 400 | 130 | 黄 | 胡楼线王堂一
21716 | 汶上公司 | 郭楼供电所 | 郭楼镇 | 10kV郭东线 | 10kV郭东线水口村西台架 | 200 | 130 | 黄 | 10kV郭东线水口村西台架
21717 | 汶上公司 | 城区供电中心 | 汶上街道 | 10kV水厂西线 | 10kV水厂西线李岗河东配电室配变 | 400 | 130 | 黄 | 水厂西线李岗河东配电室
21718 | 汶上公司 | 次邱供电所 | 次邱镇 | 10kV白马线 | 马口南台 | 200 | 130 | 黄 | 马口南台
21719 | 汶上公司 | 次邱供电所 | 次邱镇 | 10kV次荣线 | 孙口村 | 400 | 130 | 黄 | 孙口村
21720 | 汶上公司 | 次邱供电所 | 次邱镇 | 10kV河里线 | 李韦村 | 200 | 130 | 黄 | 李韦村
21721 | 汶上公司 | 次邱供电所 | 次邱镇 | 10kV白马线 | 10kV白马线马口东台 | 200 | 130 | 黄 | 10kV白马线马口东台
21722 | 汶上公司 | 次邱供电所 | 次邱镇 | 10kV次南线 | 次丘村南台 | 200 | 130 | 黄 | 次丘村南台
21723 | 汶上公司 | 次邱供电所 | 次邱镇 | 10kV次北线 | 西北（东台） | 200 | 130 | 黄 | 西北（东台）
21724 | 汶上公司 | 杨店供电所 | 杨店镇 | 10kV泉东线 | 庙口仿古街综合台区（南） | 315 | 130 | 黄 | 庙口仿古街综合台区（南）
21725 | 汶上公司 | 次邱供电所 | 次邱镇 | 10kV次南线 | 次丘村 | 315 | 130 | 黄 | 次丘村
21726 | 汶上公司 | 郭楼供电所 | 郭楼镇 | 10kV张辛线 | 10kV张辛线陈海东窑台架 | 200 | 130 | 黄 | 10kV张辛线陈海东窑台架
21727 | 汶上公司 | 郭楼供电所 | 郭楼镇 | 10kV郭东线 | 10kV郭东线康村西南台架 | 200 | 130 | 黄 | 10kV郭东线康村西南台架
21728 | 汶上公司 | 郭楼供电所 | 郭楼镇 | 10kV郭北线 | 北坝中照明变 | 400 | 130 | 黄 | 北坝中照明变
21729 | 汶上公司 | 寅寺供电所 | 寅寺镇 | 10kV化工线 | 周庄（中） | 200 | 130 | 黄 | 周庄（中）
21730 | 汶上公司 | 寅寺供电所 | 寅寺镇 | 10kV周村线 | 10kV周村线西李村（村北） | 400 | 130 | 黄 | 10kV周村线西李村（村北）
21731 | 汶上公司 | 次邱供电所 | 次邱镇 | 10kV河里线 | 三关（申庄） | 200 | 130 | 黄 | 三关（申庄）
21732 | 汶上公司 | 次邱供电所 | 刘楼镇 | 10kV鲍楼线 | 前岗南台 | 200 | 130 | 黄 | 前岗南台
21733 | 汶上公司 | 次邱供电所 | 次邱镇 | 10kV河里线 | 田庄村 | 250 | 130 | 黄 | 田庄村
21734 | 汶上公司 | 郭仓供电所 | 郭仓镇 | 10kV莲花线 | 沙沟檀楼 | 360 | 130 | 黄 | 沙沟檀楼
21735 | 汶上公司 | 次邱供电所 | 刘楼镇 | 10kV刘辛线 | 牛村北台二 | 400 | 130 | 黄 | 牛村北台二
21736 | 汶上公司 | 次邱供电所 | 刘楼镇 | 10kV刘辛线 | 10kV刘辛线辛海北台2 | 400 | 130 | 黄 | 10kV刘辛线辛海北台2
21737 | 汶上公司 | 次邱供电所 | 次邱镇 | 10kV次西线 | 10kV次西线肖庄西 | 200 | 130 | 黄 | 10kV次西线肖庄西
21738 | 汶上公司 | 次邱供电所 | 刘楼镇 | 10kV刘辛线 | 10kV刘辛线徐老庄（西台） | 400 | 130 | 黄 | 10kV刘辛线徐老庄（西台）
21739 | 汶上公司 | 次邱供电所 | 刘楼镇 | 10kV刘辛线 | 10kV刘辛线牛村#8台区 | 400 | 130 | 黄 | 10kV刘辛线牛村#8台区
21740 | 汶上公司 | 南旺供电所 | 南旺镇 | 10kV十闸线 | 10kV十闸线十闸东南（七队） | 400 | 130 | 黄 | 10kV十闸线十闸东南（七队）
21741 | 汶上公司 | 南旺供电所 | 南旺镇 | 10kV柳林线 | 10kV柳林线柳林三南 | 400 | 130 | 黄 | 10kV柳林线柳林三南
21742 | 汶上公司 | 南旺供电所 | 南旺镇 | 10kV寺前线 | 大店子二村（100） | 400 | 130 | 黄 | 大店子二村（100）
21743 | 汶上公司 | 次邱供电所 | 刘楼镇 | 10kV鲍楼线 | 刘楼社区Ⅱ | 315 | 130 | 黄 | 刘楼社区Ⅱ
21744 | 汶上公司 | 次邱供电所 | 刘楼镇 | 10kV刘北线 | 下王北台 | 200 | 130 | 黄 | 下王北台
21745 | 汶上公司 | 郭楼供电所 | 郭楼镇 | 10kV郭北线 | 10kV郭北线小赵庄南照明台架变 | 400 | 130 | 黄 | 10kV郭北线小赵庄南照明台架变
21746 | 汶上公司 | 次邱供电所 | 刘楼镇 | 10kV刘北线 | 李大庄#3台区 | 200 | 130 | 黄 | 李大庄#3台区
21747 | 汶上公司 | 次邱供电所 | 刘楼镇 | 10kV刘辛线 | 10kV刘辛线牛村#7台区 | 400 | 130 | 黄 | 10kV刘辛线牛村#7台区
21748 | 汶上公司 | 次邱供电所 | 刘楼镇 | 10kV刘北线 | 李大庄#4台区 | 200 | 130 | 黄 | 李大庄#4台区
21749 | 汶上公司 | 南旺供电所 | 南旺镇 | 10kV杏林线 | 杏林西 | 200 | 130 | 黄 | 杏林西
21750 | 汶上公司 | 郭楼供电所 | 郭楼镇 | 10kV张辛线 | 胡庙照明 | 400 | 130 | 黄 | 胡庙照明
21751 | 汶上公司 | 杨店供电所 | 杨店镇 | 10kV泉东线 | 袁庄 | 400 | 130 | 黄 | 袁庄
21752 | 汶上公司 | 寅寺供电所 | 寅寺镇 | 10kV周村线 | 10kV周村线罗汉庙（南台） | 400 | 130 | 黄 | 10kV周村线罗汉庙（南台）
21753 | 汶上公司 | 南旺供电所 | 南旺镇 | 10kV寺前线 | 10kV寺前线大店子一9号台架 | 400 | 130 | 黄 | 10kV寺前线大店子一9号台架
21754 | 汶上公司 | 汶上开发区供电所 | 中都街道 | 10kV吉祥线 | 张杭二 | 400 | 130 | 黄 | 张杭二
21755 | 汶上公司 | 次邱供电所 | 刘楼镇 | 10kV刘直线 | 小坝口北台 | 400 | 130 | 黄 | 小坝口北台
21756 | 汶上公司 | 南站供电所 | 南站街道 | 10kV镇北线 | 10kV镇北线潘村南台架变 | 400 | 0 | 红 | 10kV镇北线潘村南台架变
21757 | 汶上公司 | 南站供电所 | 南站街道 | 10kV镇北线 | 10kV镇北线西王村中台架变 | 400 | 0 | 红 | 10kV镇北线西王村中台架变
21758 | 汶上公司 | 南站供电所 | 南站街道 | 10kV程寺线 | 10kV程寺线代庄南台架变 | 400 | 0 | 红 | 10kV程寺线代庄南台架变
21759 | 汶上公司 | 南站供电所 | 南站街道 | 10kV棉厂线 | 10kV棉厂线宋铺北台架变 | 200 | 0 | 红 | 10kV棉厂线宋铺北台架变
21760 | 汶上公司 | 南站供电所 | 南站街道 | 10kV尚庄线 | 10kV尚庄线后李尹东台架变 | 200 | 0 | 红 | 10kV尚庄线后李尹东台架变
21761 | 汶上公司 | 南站供电所 | 南站街道 | 10kV尚庄线 | 10kV尚庄线王庄东台架变 | 400 | 0 | 红 | 10kV尚庄线王庄东台架变
21762 | 汶上公司 | 南站供电所 | 南站街道 | 10kV李尹线 | 10kV李尹线石村北台架变 | 400 | 0 | 红 | 10kV李尹线石村北台架变
21763 | 汶上公司 | 南站供电所 | 南站街道 | 10kV程寺线 | 10kV程寺线程寺东台架变 | 200 | 0 | 红 | 10kV程寺线程寺东台架变
21764 | 汶上公司 | 南站供电所 | 南站街道 | 10kV镇北线 | 10kV镇北线野庄大队中台架 | 400 | 0 | 红 | 10kV镇北线野庄大队中台架
21765 | 汶上公司 | 南站供电所 | 南站街道 | 10kV龙集线 | 10kV龙集线伊村北台架变 | 400 | 0 | 红 | 10kV龙集线伊村北台架变
21766 | 汶上公司 | 南站供电所 | 南站街道 | 10kV龙集线 | 10kV龙集线伊村南台架变 | 400 | 0 | 红 | 10kV龙集线伊村南台架变
21767 | 汶上公司 | 南站供电所 | 南站街道 | 10kV镇北线 | 10kV镇北线南站北村（北仓库） | 400 | 0 | 红 | 10kV镇北线南站北村（北仓库）
21768 | 汶上公司 | 南站供电所 | 南站街道 | 10kV尚庄线 | 东李尹（村中） | 250 | 0 | 红 | 东李尹（村中）
21769 | 汶上公司 | 南站供电所 | 南站街道 | 10kV镇北线 | 潘村北台 | 400 | 0 | 红 | 潘村北台
21770 | 汶上公司 | 南站供电所 | 南站街道 | 10kV程寺线 | 大街北台 | 200 | 0 | 红 | 大街北台
21771 | 汶上公司 | 南站供电所 | 南站街道 | 10kV程寺线 | 程寺李楼（台架） | 100 | 0 | 红 | 程寺李楼（台架）
21772 | 汶上公司 | 南站供电所 | 南站街道 | 10kV龙集线 | 鹅河照明（台架） | 400 | 0 | 红 | 鹅河照明（台架）
21773 | 汶上公司 | 南站供电所 | 南站街道 | 10kV尚庄线 | 王庄（南台） | 160 | 0 | 红 | 王庄（南台）
21774 | 汶上公司 | 南站供电所 | 南站街道 | 10kV镇北线 | 王村照明配变1 | 250 | 0 | 红 | 王村照明配变1
21775 | 汶上公司 | 南站供电所 | 南站街道 | 10kV龙集线 | 赵庙前楼村 | 200 | 0 | 红 | 赵庙前楼村
21776 | 汶上公司 | 南站供电所 | 南站街道 | 10kV龙集线 | 龙集村（西） | 160 | 0 | 红 | 龙集村（西）
21777 | 汶上公司 | 南站供电所 | 南站街道 | 10kV龙集线 | 漕流照明（西） | 160 | 0 | 红 | 漕流照明（西）
21778 | 汶上公司 | 南站供电所 | 南站街道 | 10kV尚庄线 | 后李尹村中（集） | 200 | 0 | 红 | 后李尹村中（集）
21779 | 汶上公司 | 南站供电所 | 南站街道 | 10kV镇北线 | 南站北村（小学） | 400 | 0 | 红 | 南站北村（小学）
21780 | 汶上公司 | 南站供电所 | 南站街道 | 10kV龙集线 | 高胡同村 | 400 | 0 | 红 | 高胡同村
21781 | 汶上公司 | 南站供电所 | 南站街道 | 10kV尚庄线 | 西李尹村北台架 | 400 | 0 | 红 | 西李尹村北台架
21782 | 汶上公司 | 南站供电所 | 南站街道 | 10kV镇北线 | 南站北村（工台） | 400 | 0 | 红 | 南站北村（工台）
21783 | 汶上公司 | 南站供电所 | 南站街道 | 10kV尚庄线 | 后李尹村（北） | 250 | 0 | 红 | 后李尹村（北）
21784 | 汶上公司 | 南站供电所 | 南站街道 | 10kV程寺线 | 代庄村南 | 160 | 0 | 红 | 代庄村南
21785 | 汶上公司 | 南站供电所 | 南站街道 | 10kV棉厂线 | 宋铺村 | 315 | 0 | 红 | 宋铺村
21786 | 汶上公司 | 南站供电所 | 南站街道 | 10kV李尹线 | 石村（北） | 315 | 0 | 红 | 石村（北）
21787 | 汶上公司 | 南站供电所 | 南站街道 | 10kV程寺线 | 刘庄（北台架） | 200 | 0 | 红 | 刘庄（北台架）
21788 | 汶上公司 | 南站供电所 | 南站街道 | 10kV程寺线 | 刘庄（南台架） | 200 | 0 | 红 | 刘庄（南台架）
21789 | 汶上公司 | 南站供电所 | 南站街道 | 10kV程寺线 | 代庄（北台架） | 200 | 0 | 红 | 代庄（北台架）
21790 | 汶上公司 | 南站供电所 | 南站街道 | 10kV程寺线 | 齐高（台架） | 400 | 0 | 红 | 齐高（台架）
21791 | 汶上公司 | 南站供电所 | 南站街道 | 10kV镇北线 | 野庄（北台架） | 200 | 0 | 红 | 野庄（北台架）
21792 | 汶上公司 | 南站供电所 | 南站街道 | 10kV镇北线 | 野庄（南台架） | 200 | 0 | 红 | 野庄（南台架）
21793 | 汶上公司 | 南站供电所 | 南站街道 | 10kV镇北线 | 北村村西 | 400 | 0 | 红 | 北村村西
21794 | 汶上公司 | 南站供电所 | 南站街道 | 10kV镇北线 | 南村西南台架 | 400 | 0 | 红 | 南村西南台架
21795 | 汶上公司 | 南站供电所 | 南站街道 | 10kV尚庄线 | 黄北南台架照明 | 400 | 0 | 红 | 黄北南台架照明
21796 | 汶上公司 | 南站供电所 | 南站街道 | 10kV尚庄线 | 黄南北台架照明 | 200 | 0 | 红 | 黄南北台架照明
21797 | 汶上公司 | 南站供电所 | 南站街道 | 10kV尚庄线 | 黄北北台 | 200 | 0 | 红 | 黄北北台
21798 | 汶上公司 | 南站供电所 | 南站街道 | 10kV镇北线 | 何楼台架 | 200 | 0 | 红 | 何楼台架
21799 | 汶上公司 | 南站供电所 | 南站街道 | 10kV程寺线 | 程寺村中台架 | 200 | 0 | 红 | 程寺村中台架
21800 | 汶上公司 | 南站供电所 | 南站街道 | 10kV尚庄线 | 后李尹南台架 | 200 | 0 | 红 | 后李尹南台架
21801 | 汶上公司 | 南站供电所 | 南站街道 | 10kV尚庄线 | 后李尹村委照明 | 200 | 0 | 红 | 后李尹村委照明
21802 | 汶上公司 | 南站供电所 | 南站街道 | 10kV尚庄线 | 王庄北台架 | 200 | 0 | 红 | 王庄北台架
21803 | 汶上公司 | 南站供电所 | 南站街道 | 10kV镇北线 | 南村隅首 | 400 | 0 | 红 | 南村隅首
21804 | 汶上公司 | 南站供电所 | 南站街道 | 10kV龙集线 | 龙集台架（西南） | 200 | 0 | 红 | 龙集台架（西南）
21805 | 汶上公司 | 南站供电所 | 南站街道 | 10kV尚庄线 | 西尚（台架） | 200 | 0 | 红 | 西尚（台架）
21806 | 汶上公司 | 南站供电所 | 南站街道 | 10kV龙集线 | 赵庙后（台架） | 200 | 0 | 红 | 赵庙后（台架）
21807 | 汶上公司 | 南站供电所 | 南站街道 | 10kV尚庄线 | 后李尹（东台架） | 200 | 0 | 红 | 后李尹（东台架）
21808 | 汶上公司 | 南站供电所 | 南站街道 | 10kV程寺线 | 程寺（西台架） | 200 | 0 | 红 | 程寺（西台架）
21809 | 汶上公司 | 南站供电所 | 南站街道 | 10kV镇北线 | 西王村（南台架） | 200 | 0 | 红 | 西王村（南台架）
21810 | 汶上公司 | 南站供电所 | 南站街道 | 10kV镇北线 | 西王村（北台架） | 200 | 0 | 红 | 西王村（北台架）
21811 | 汶上公司 | 南站供电所 | 南站街道 | 10kV棉厂线 | 宋铺（台架） | 400 | 0 | 红 | 宋铺（台架）
21812 | 汶上公司 | 南站供电所 | 南站街道 | 10kV龙集线 | 李街（台架） | 200 | 0 | 红 | 李街（台架）
21813 | 汶上公司 | 南站供电所 | 南站街道 | 10kV龙集线 | 10KV龙集线高胡同（北台架） | 200 | 0 | 红 | 10KV龙集线高胡同（北台架）
21814 | 汶上公司 | 南站供电所 | 南站街道 | 10kV尚庄线 | 10KV尚庄线后李尹（西台架） | 400 | 0 | 红 | 10KV尚庄线后李尹（西台架）
21815 | 汶上公司 | 南站供电所 | 南站街道 | 10kV李尹线 | 10KV李尹线石村（东台架） | 400 | 0 | 红 | 10KV李尹线石村（东台架）
21816 | 汶上公司 | 南站供电所 | 南站街道 | 10kV李尹线 | 10kV李尹线石村西北台架 | 400 | 0 | 红 | 10kV李尹线石村西北台架
21817 | 汶上公司 | 南站供电所 | 南站街道 | 10kV尚庄线 | 10kV尚庄线石村西南台区 | 400 | 0 | 红 | 10kV尚庄线石村西南台区
21818 | 汶上公司 | 南站供电所 | 南站街道 | 10kV尚庄线 | 10kV尚庄线黄南村台架 | 315 | 0 | 红 | 10kV尚庄线黄南村台架
21819 | 汶上公司 | 南站供电所 | 南站街道 | 10kV镇北线 | 10kV镇北线南站南村台架 | 200 | 0 | 红 | 10kV镇北线南站南村台架
21820 | 汶上公司 | 南站供电所 | 南站街道 | 10kV镇北线 | 10kV镇北线北村6号公变 | 400 | 0 | 红 | 10kV镇北线北村6号公变
21821 | 汶上公司 | 南站供电所 | 南站街道 | 10kV龙集线 | 10kV龙集线漕流（西南台架） | 200 | 0 | 红 | 10kV龙集线漕流（西南台架）
21822 | 汶上公司 | 南站供电所 | 南站街道 | 10kV镇北线 | 10kV镇北线南站北村（隅首东7号）台区 | 400 | 0 | 红 | 10kV镇北线南站北村（隅首东7号）台区
21823 | 汶上公司 | 南站供电所 | 南站街道 | 10kV镇北线 | 10kV镇北线南站北村（二队8号）台区 | 400 | 0 | 红 | 10kV镇北线南站北村（二队8号）台区
21824 | 汶上公司 | 南站供电所 | 南站街道 | 10kV程寺线 | 10kV程寺线南站南村（雪仙东6号）台区 | 400 | 0 | 红 | 10kV程寺线南站南村（雪仙东6号）台区
21825 | 汶上公司 | 南站供电所 | 南站街道 | 10kV程寺线 | 10kV程寺线大街村中台架 | 200 | 0 | 红 | 10kV程寺线大街村中台架
21826 | 汶上公司 | 南站供电所 | 南站街道 | 10kV程寺线 | 10kV程寺线南站大街4#（南台架） | 400 | 0 | 红 | 10kV程寺线南站大街4#（南台架）
21827 | 汶上公司 | 南站供电所 | 南站街道 | 10kV程寺线 | 10kV程寺线南站大街5#(村西台架) | 200 | 0 | 红 | 10kV程寺线南站大街5#(村西台架)
21828 | 汶上公司 | 南站供电所 | 南站街道 | 10kV程寺线 | 10kV程寺线南站董王庄3#（西南台架） | 200 | 0 | 红 | 10kV程寺线南站董王庄3#（西南台架）
21829 | 汶上公司 | 南站供电所 | 南站街道 | 10kV程寺线 | 10kV程寺线南站戴庄3#（北2台架） | 200 | 0 | 红 | 10kV程寺线南站戴庄3#（北2台架）
21830 | 汶上公司 | 南站供电所 | 南站街道 | 10kV尚庄线 | 10kV尚庄线黄北村3（黄北孔街） | 400 | 0 | 红 | 10kV尚庄线黄北村3（黄北孔街）
21831 | 汶上公司 | 南站供电所 | 南站街道 | 10kV龙集线 | 10kV龙集线漕流村5#（漕流村东北） | 200 | 0 | 红 | 10kV龙集线漕流村5#（漕流村东北）
21832 | 汶上公司 | 南站供电所 | 南站街道 | 10kV尚庄线 | 10kV尚庄线黄北村4#（黄北村委） | 400 | 0 | 红 | 10kV尚庄线黄北村4#（黄北村委）
21833 | 汶上公司 | 南站供电所 | 南站街道 | 10kV尚庄线 | 10kV尚庄线黄北村5#（黄北村西南） | 200 | 0 | 红 | 10kV尚庄线黄北村5#（黄北村西南）
21834 | 汶上公司 | 南站供电所 | 南站街道 | 10kV镇北线 | 10kV镇北线南站南村（食品西台架） | 400 | 0 | 红 | 10kV镇北线南站南村（食品西台架）
21835 | 汶上公司 | 南站供电所 | 南站街道 | 10kV镇北线 | 10kV镇北线南村8号台区 | 400 | 0 | 红 | 10kV镇北线南村8号台区
21836 | 汶上公司 | 南站供电所 | 南站街道 | 10kV镇北线 | 10kV镇北线南村9号台区 | 400 | 0 | 红 | 10kV镇北线南村9号台区
21837 | 汶上公司 | 南站供电所 | 南站街道 | 10kV尚庄线 | 10kV尚庄线西李尹4号台区 | 200 | 0 | 红 | 10kV尚庄线西李尹4号台区
21838 | 汶上公司 | 南站供电所 | 南站街道 | 10kV尚庄线 | 10kV尚庄线西李尹5号台区 | 200 | 0 | 红 | 10kV尚庄线西李尹5号台区
21839 | 汶上公司 | 南站供电所 | 南站街道 | 10kV尚庄线 | 10kV尚庄线西李尹6#（西南台架） | 200 | 0 | 红 | 10kV尚庄线西李尹6#（西南台架）
21840 | 汶上公司 | 南站供电所 | 南站街道 | 10kV尚庄线 | 10kV尚庄线东李尹（西台架） | 400 | 0 | 红 | 10kV尚庄线东李尹（西台架）
21841 | 汶上公司 | 南站供电所 | 南站街道 | 10kV龙集线 | 10kV龙集线徐大庄（北台架） | 200 | 0 | 红 | 10kV龙集线徐大庄（北台架）
21842 | 汶上公司 | 南站供电所 | 南站街道 | 10kV龙集线 | 10kV龙集线龙集东台架（5号） | 400 | 0 | 红 | 10kV龙集线龙集东台架（5号）
21843 | 汶上公司 | 南站供电所 | 南站街道 | 10kV程寺线 | 10kV程寺线齐高（东台架） | 400 | 0 | 红 | 10kV程寺线齐高（东台架）
21844 | 汶上公司 | 南站供电所 | 南站街道 | 10kV龙集线 | 10kV龙集线高胡同南台架 | 200 | 0 | 红 | 10kV龙集线高胡同南台架
21845 | 汶上公司 | 南站供电所 | 南站街道 | 10kV镇北线 | 10kV镇北线北村西北 | 400 | 0 | 红 | 10kV镇北线北村西北
21846 | 汶上公司 | 南站供电所 | 南站街道 | 10kV程寺线 | 10kV程寺线南村东北 | 400 | 0 | 红 | 10kV程寺线南村东北
21847 | 汶上公司 | 南站供电所 | 南站街道 | 10kV镇北线 | 成村（台架） | 400 | 0 | 红 | 成村（台架）
21848 | 汶上公司 | 南站供电所 | 南站街道 | 10kV李尹线 | 石村（台架） | 400 | 0 | 红 | 石村（台架）
21849 | 汶上公司 | 南站供电所 | 南站街道 | 10kV尚庄线 | 西李尹（南台架） | 400 | 0 | 红 | 西李尹（南台架）
21850 | 汶上公司 | 南站供电所 | 南站街道 | 10kV尚庄线 | 东尚（台架） | 200 | 0 | 红 | 东尚（台架）
21851 | 汶上公司 | 南站供电所 | 南站街道 | 10kV龙集线 | 龙集（台架） | 200 | 0 | 红 | 龙集（台架）
21852 | 汶上公司 | 南站供电所 | 南站街道 | 10kV龙集线 | 徐大庄（南台架） | 200 | 0 | 红 | 徐大庄（南台架）
21853 | 汶上公司 | 南站供电所 | 南站街道 | 10kV龙集线 | 漕流（南台架） | 400 | 0 | 红 | 漕流（南台架）
21854 | 汶上公司 | 南站供电所 | 南站街道 | 10kV龙集线 | 漕流（北台架） | 400 | 0 | 红 | 漕流（北台架）
21855 | 汶上公司 | 南站供电所 | 南站街道 | 10kV龙集线 | 赵庙（北台架） | 200 | 0 | 红 | 赵庙（北台架）
21856 | 汶上公司 | 南站供电所 | 南站街道 | 10kV龙集线 | 曹村（台架） | 200 | 0 | 红 | 曹村（台架）
21857 | 汶上公司 | 南站供电所 | 南站街道 | 10kV龙集线 | 李街村 | 400 | 0 | 红 | 李街村
21858 | 汶上公司 | 南站供电所 | 南站街道 | 10kV镇北线 | 南站北村照明（卫生） | 400 | 0 | 红 | 南站北村照明（卫生）
21859 | 汶上公司 | 南站供电所 | 南站街道 | 10kV龙集线 | 龙集村（东） | 160 | 0 | 红 | 龙集村（东）
21860 | 汶上公司 | 南站供电所 | 南站街道 | 10kV程寺线 | 齐高村东南 | 160 | 0 | 红 | 齐高村东南
21861 | 汶上公司 | 南站供电所 | 南站街道 | 10kV尚庄线 | 西尚庄村 | 160 | 0 | 红 | 西尚庄村
21862 | 汶上公司 | 南站供电所 | 南站街道 | 10kV镇北线 | 野庄（西） | 200 | 0 | 红 | 野庄（西）
21863 | 汶上公司 | 南站供电所 | 南站街道 | 10kV龙集线 | 赵庙村西 | 160 | 0 | 红 | 赵庙村西
21864 | 汶上公司 | 南站供电所 | 南站街道 | 10kV尚庄线 | 王庄村（东南） | 160 | 0 | 红 | 王庄村（东南）
21865 | 汶上公司 | 南站供电所 | 南站街道 | 10kV龙集线 | 鹅河村（南） | 100 | 0 | 红 | 鹅河村（南）
21866 | 汶上公司 | 南站供电所 | 南站街道 | 10kV程寺线 | 南站南村（食品） | 315 | 0 | 红 | 南站南村（食品）
21867 | 汶上公司 | 南站供电所 | 南站街道 | 10kV镇北线 | 南站南村（卫南） | 400 | 0 | 红 | 南站南村（卫南）
21868 | 汶上公司 | 南站供电所 | 南站街道 | 10kV尚庄线 | 石村（南台） | 315 | 0 | 红 | 石村（南台）
21869 | 汶上公司 | 南站供电所 | 南站街道 | 10kV镇北线 | 何楼村 | 160 | 0 | 红 | 何楼村
21870 | 汶上公司 | 南站供电所 | 南站街道 | 10kV镇北线 | 西王村（南） | 200 | 0 | 红 | 西王村（南）
21871 | 汶上公司 | 南站供电所 | 南站街道 | 10kV程寺线 | 程寺照明（南） | 160 | 0 | 红 | 程寺照明（南）
21872 | 汶上公司 | 南站供电所 | 南站街道 | 10kV镇北线 | 10kV镇北线成村北台架变 | 400 | 0 | 红 | 成村北
21873 | 汶上公司 | 南站供电所 | 南站街道 | 10kV镇北线 | 潘村 | 400 | 0 | 红 | 潘村
21874 | 汶上公司 | 南站供电所 | 南站街道 | 10kV尚庄线 | 东尚村 | 100 | 0 | 红 | 东尚村
21875 | 汶上公司 | 南站供电所 | 南站街道 | 10kV程寺线 | 程寺1照明变压器 | 400 | 0 | 红 | 程寺1照明变压器
21876 | 汶上公司 | 南站供电所 | 南站街道 | 10kV龙集线 | 曹村 | 200 | 0 | 红 | 曹村
21877 | 汶上公司 | 南站供电所 | 南站街道 | 10kV龙集线 | 漕流村（东） | 160 | 0 | 红 | 漕流村（东）
21878 | 汶上公司 | 南站供电所 | 南站街道 | 10kV尚庄线 | 黄南村南台 | 160 | 0 | 红 | 黄南村南台
21879 | 汶上公司 | 汶上开发区供电所 | 中都街道 | 10kV梁西Ⅰ线 | 李海一照明 | 400 | 0 | 红 | 李海一照明
21880 | 汶上公司 | 郭楼供电所 | 郭楼镇 | 10kV郭东线 | 10kV郭东线毛庙台架变 | 400 | 130 | 黄 | 10kV郭东线毛庙台架变
21881 | 汶上公司 | 汶上开发区供电所 | 中都街道 | 10kV梁西Ⅰ线 | 10kV吉祥线李海三照明台区 | 400 | 0 | 红 | 10kV吉祥线李海三照明台区
21882 | 汶上公司 | 汶上开发区供电所 | 中都街道 | 10kV梁西Ⅰ线 | 田庄照明 | 400 | 0 | 红 | 田庄照明
21883 | 汶上公司 | 汶上开发区供电所 | 中都街道 | 10kV梁西Ⅰ线 | 田庄东2照明 | 400 | 0 | 红 | 田庄东2照明
21884 | 汶上公司 | 汶上开发区供电所 | 中都街道 | 10kV梁西Ⅰ线 | 10kV吉祥线孙庄一台区 | 400 | 0 | 红 | 10kV吉祥线孙庄一台区
21885 | 汶上公司 | 郭楼供电所 | 郭楼镇 | 10kV郭北线 | 蔚村 | 250 | 130 | 黄 | 蔚村
21886 | 汶上公司 | 杨店供电所 | 杨店镇 | 10kV泉东线 | 10kV泉东线张保庄南台架 | 630 | 130 | 黄 | 10kV泉东线张保庄南台架
21887 | 汶上公司 | 汶上开发区供电所 | 中都街道 | 10kV梁西Ⅰ线 | 田庄中台照明 | 400 | 0 | 红 | 田庄中台照明
21888 | 汶上公司 | 寅寺供电所 | 寅寺镇 | 10kV侯之门线 | 10kV候之门线东石楼（西） | 400 | 130 | 黄 | 10kV候之门线东石楼（西）
21889 | 汶上公司 | 汶上开发区供电所 | 中都街道 | 10kV隆兴线 | 10kV辛店线关帝一配电变压器 | 400 | 0 | 红 | 10kV辛店线关帝一配电变压器
21890 | 汶上公司 | 次邱供电所 | 次邱镇 | 10kV白马线 | 高里（北台） | 200 | 130 | 黄 | 高里（北台）
21891 | 汶上公司 | 汶上开发区供电所 | 中都街道 | 10kV隆兴线 | 10kV辛店线关帝二台架 | 400 | 0 | 红 | 10kV辛店线关帝二台架
21892 | 汶上公司 | 南旺供电所 | 南旺镇 | 10kV十闸线 | 三里卜二西 | 200 | 130 | 黄 | 三里卜二西
21893 | 汶上公司 | 寅寺供电所 | 寅寺镇 | 10kV郭化Ⅰ线 | 10kV候之门线西寅寺中变压器 | 400 | 130 | 黄 | 10kV候之门线西寅寺中变压器
21894 | 汶上公司 | 郭楼供电所 | 郭楼镇 | 10kV张辛线 | 胡庙西台架 | 200 | 130 | 黄 | 胡庙西台架
21895 | 汶上公司 | 寅寺供电所 | 寅寺镇 | 10kV周村线 | 10kV周村线西李村（村南） | 400 | 130 | 黄 | 10kV周村线西李村（村南）
21896 | 汶上公司 | 汶上开发区供电所 | 中都街道 | 10kV梁西Ⅰ线 | 10kV吉祥线李海二照明台区 | 400 | 0 | 红 | 10kV吉祥线李海二照明台区
21897 | 汶上公司 | 次邱供电所 | 次邱镇 | 10kV白马线 | 10kV白马线徐村社区北2-1变压器 | 315 | 130 | 黄 | 10kV白马线徐村社区北2-1变压器
21898 | 汶上公司 | 南旺供电所 | 南旺镇 | 10kV寺前线 | 寺前一东北 | 400 | 130 | 黄 | 寺前一东北
21899 | 汶上公司 | 南旺供电所 | 南旺镇 | 10kV寺前线 | 寺前二北 | 400 | 130 | 黄 | 寺前二北
21900 | 汶上公司 | 次邱供电所 | 次邱镇 | 10kV次西线 | 姬庄 | 250 | 130 | 黄 | 姬庄
21901 | 汶上公司 | 汶上开发区供电所 | 中都街道 | 10kV梁西Ⅰ线 | 田庄西台照明 | 160 | 0 | 红 | 田庄西台照明
21902 | 汶上公司 | 郭仓供电所 | 郭仓镇 | 10kV李官线 | 黄庄南 | 400 | 130 | 黄 | 黄庄南
21903 | 汶上公司 | 汶上开发区供电所 | 中都街道 | 10kV梁西Ⅰ线 | 10kV梁西Ⅰ线樊村4号台区 | 400 | 0 | 红 | 10kV梁西Ⅰ线樊村4号台区
21904 | 汶上公司 | 汶上开发区供电所 | 中都街道 | 10kV梁西Ⅰ线 | 10kV梁西Ⅰ线樊村3号台区 | 400 | 0 | 红 | 10kV梁西Ⅰ线樊村3号台区
21905 | 汶上公司 | 汶上开发区供电所 | 中都街道 | 10kV梁西Ⅰ线 | 姬村一照明 | 200 | 0 | 红 | 姬村一照明
21906 | 汶上公司 | 汶上开发区供电所 | 中都街道 | 10kV梁西Ⅰ线 | 孙庄三照明 | 200 | 0 | 红 | 孙庄三照明
21907 | 汶上公司 | 汶上开发区供电所 | 中都街道 | 10kV隆兴线 | 关帝东台照明 | 200 | 0 | 红 | 关帝东台照明
21908 | 汶上公司 | 汶上开发区供电所 | 中都街道 | 10kV梁西Ⅰ线 | 西周南台照明 | 200 | 0 | 红 | 西周南台照明
21909 | 汶上公司 | 汶上开发区供电所 | 中都街道 | 10kV梁西Ⅰ线 | 姬村三照明 | 125 | 0 | 红 | 姬村三照明
21910 | 汶上公司 | 南旺供电所 | 南旺镇 | 10kV寺前线 | 10kV寺前线寺前二新 | 400 | 130 | 黄 | 寺前线寺前二新
21911 | 汶上公司 | 南旺供电所 | 南旺镇 | 10kV杏林线 | 10kV十闸线田楼台区 | 400 | 130 | 黄 | 10kV十闸线田楼台区
21912 | 汶上公司 | 郭楼供电所 | 郭楼镇 | 10kV郭东线 | 崔元北400变 | 400 | 130 | 黄 | 崔元北400变
21913 | 汶上公司 | 汶上开发区供电所 | 中都街道 | 10kV梁西Ⅰ线 | 姬村东照明 | 200 | 0 | 红 | 姬村东照明
21914 | 汶上公司 | 汶上开发区供电所 | 中都街道 | 10kV梁西Ⅰ线 | 10kV吉祥线姬村2号台区 | 200 | 0 | 红 | 10kV吉祥线姬村2号台区
21915 | 汶上公司 | 汶上开发区供电所 | 中都街道 | 10kV梁西Ⅰ线 | 孙庄二照明 | 400 | 0 | 红 | 孙庄二照明
21916 | 汶上公司 | 汶上开发区供电所 | 中都街道 | 10kV梁西Ⅰ线 | 樊村 | 160 | 0 | 红 | 樊村
21917 | 汶上公司 | 次邱供电所 | 次邱镇 | 10kV白马线 | 孔庄（南台） | 400 | 130 | 黄 | 孔庄（南台）
21918 | 汶上公司 | 汶上开发区供电所 | 中都街道 | 10kV梁西Ⅰ线 | 姬村二 | 160 | 0 | 红 | 姬村二
21919 | 汶上公司 | 汶上开发区供电所 | 中都街道 | 10kV梁西Ⅰ线 | 10kV吉祥线姬村3号台区 | 200 | 33.47 | 黄 | 10kV吉祥线姬村3号台区
21920 | 汶上公司 | 次邱供电所 | 刘楼镇 | 10kV鲍楼线 | 后岗 | 400 | 130 | 黄 | 后岗
21921 | 汶上公司 | 寅寺供电所 | 寅寺镇 | 10kV寅东线 | 10kV寅东线前草（南） | 315 | 130 | 黄 | 10kV寅东线前草（南）
21922 | 汶上公司 | 汶上开发区供电所 | 中都街道 | 10kV梁西Ⅰ线 | 樊村二 | 400 | 180.99 | 黄 | 樊村二
21923 | 汶上公司 | 次邱供电所 | 刘楼镇 | 10kV刘辛线 | 10kV刘辛线侯村8号台区 | 400 | 130 | 黄 | 10kV刘辛线侯村8号台区
21924 | 汶上公司 | 南旺供电所 | 南旺镇 | 10kV十闸线 | 十闸东北（一队） | 400 | 130 | 黄 | 十闸东北（一队）
21925 | 汶上公司 | 杨店供电所 | 军屯乡 | 10kV军南线 | 10kV军南线魏阳中台架变 | 400 | 0 | 红 | 10kV军南线魏阳中台架变
21926 | 汶上公司 | 杨店供电所 | 军屯乡 | 10kV军北线 | 10kV军北线商集东台架变 | 400 | 0 | 红 | 10kV军北线商集东台架变
21927 | 汶上公司 | 杨店供电所 | 军屯乡 | 10kV军东线 | 10kV军东线军屯村台架 | 400 | 0 | 红 | 10kV军东线军屯村台架
21928 | 汶上公司 | 杨店供电所 | 军屯乡 | 10kV军北线 | 10kV军北线东曹台区 | 400 | 0 | 红 | 10kV军北线东曹台区
21929 | 汶上公司 | 杨店供电所 | 军屯乡 | 10kV军南线 | 10kV军南线庄户台区 | 400 | 0 | 红 | 10kV军南线庄户台区
21930 | 汶上公司 | 寅寺供电所 | 寅寺镇 | 10kV侯之门线 | 东寅寺村 | 315 | 130 | 黄 | 东寅寺村
21931 | 汶上公司 | 杨店供电所 | 杨店镇 | 10kV杨北线 | 10kV杨北线沟东村 | 400 | 0 | 红 | 10kV杨北线沟东村
21932 | 汶上公司 | 杨店供电所 | 杨店镇 | 10kV杨南线 | 10kV杨南线王村商业街 | 400 | 0 | 红 | 10kV杨南线王村商业街
21933 | 汶上公司 | 杨店供电所 | 杨店镇 | 10kV杨东线 | 10kV杨东线彩山东台区 | 400 | 0 | 红 | 10kV杨东线彩山东台区
21934 | 汶上公司 | 杨店供电所 | 杨店镇 | 10kV杨北线 | 10kV杨北线沟西村东台架 | 400 | 0 | 红 | 10kV杨北线沟西村东台架
21935 | 汶上公司 | 杨店供电所 | 杨店镇 | 10kV杨东线 | 10kV杨东线彩山西台区 | 400 | 0 | 红 | 10kV杨东线彩山西台区
21936 | 汶上公司 | 杨店供电所 | 军屯乡 | 10kV军北线 | 10kV军北线北陶南台架 | 400 | 0 | 红 | 10kV军北线北陶南台架
21937 | 汶上公司 | 杨店供电所 | 军屯乡 | 10kV军东线 | 10kV军东线军屯东台架 | 400 | 0 | 红 | 10kV军东线军屯东台架
21938 | 汶上公司 | 杨店供电所 | 杨店镇 | 10kV杨南线 | 杨店商业街 | 400 | 0 | 红 | 杨店商业街
21939 | 汶上公司 | 杨店供电所 | 军屯乡 | 10kV军北线 | 10kV军北线北陶东台架 | 400 | 0 | 红 | 10kV军北线北陶东台架
21940 | 汶上公司 | 郭楼供电所 | 郭楼镇 | 10kV美和Ⅰ线 | 10kV张辛线古城北台区 | 400 | 130 | 黄 | 10kV张辛线古城北台区
21941 | 汶上公司 | 南旺供电所 | 南旺镇 | 10kV十闸线 | 10kV十闸线十闸东南(九队) | 400 | 130 | 黄 | 10kV十闸线十闸东南(九队)
21942 | 汶上公司 | 杨店供电所 | 军屯乡 | 10kV军北线 | 李集（新） | 200 | 0 | 红 | 李集（新）
21943 | 汶上公司 | 杨店供电所 | 军屯乡 | 10kV军北线 | 东曹照明（南台） | 200 | 0 | 红 | 东曹照明（南台）
21944 | 汶上公司 | 杨店供电所 | 军屯乡 | 10kV军东线 | 南留照明南台 | 200 | 0 | 红 | 南留照明南台
21945 | 汶上公司 | 杨店供电所 | 杨店镇 | 10kV杨北线 | 沟西台架 | 200 | 0 | 红 | 沟西台架
21946 | 汶上公司 | 杨店供电所 | 杨店镇 | 10kV杨北线 | 张海南台 | 400 | 0 | 红 | 张海南台
21947 | 汶上公司 | 杨店供电所 | 军屯乡 | 10kV军北线 | 南陶社区（东） | 630 | 0 | 红 | 南陶社区（东）
21948 | 汶上公司 | 杨店供电所 | 军屯乡 | 10kV军北线 | 南陶社区西 | 400 | 0 | 红 | 南陶社区西
21949 | 汶上公司 | 杨店供电所 | 杨店镇 | 10kV杨南线 | 王楼社区 | 315 | 0 | 红 | 王楼社区
21950 | 汶上公司 | 杨店供电所 | 杨店镇 | 10kV杨南线 | 路村社区 | 160 | 0 | 红 | 路村社区
21951 | 汶上公司 | 杨店供电所 | 军屯乡 | 10kV军东线 | 10kV军东线军屯西台 | 400 | 0 | 红 | 10kV军东线军屯西台
21952 | 汶上公司 | 杨店供电所 | 军屯乡 | 10kV军北线 | 北陶 | 315 | 0 | 红 | 北陶
21953 | 汶上公司 | 次邱供电所 | 刘楼镇 | 10kV刘辛线 | 10kV刘辛线牛村南台 | 400 | 130 | 黄 | 10kV刘辛线牛村南台
21954 | 汶上公司 | 郭楼供电所 | 郭楼镇 | 10kV郭北线 | 南坝中台照明 | 400 | 130 | 黄 | 南坝中台照明
21955 | 汶上公司 | 次邱供电所 | 次邱镇 | 10kV次西线 | 姬庄（西台） | 400 | 130 | 黄 | 姬庄（西台）
21956 | 汶上公司 | 南旺供电所 | 南旺镇 | 10kV蜀山线 | 柳林二村80 | 400 | 130 | 黄 | 柳林二村80
21957 | 汶上公司 | 杨店供电所 | 军屯乡 | 10kV军东线 | 赵桥 | 200 | 0 | 红 | 赵桥
21958 | 汶上公司 | 杨店供电所 | 杨店镇 | 10kV杨东线 | 郑村照明 | 400 | 0 | 红 | 郑村照明
21959 | 汶上公司 | 杨店供电所 | 杨店镇 | 10kV杨东线 | 彩山村 | 400 | 0 | 红 | 彩山村
21960 | 汶上公司 | 杨店供电所 | 杨店镇 | 10kV杨北线 | 王海东台 | 315 | 0 | 红 | 王海东台
21961 | 汶上公司 | 杨店供电所 | 杨店镇 | 10kV杨东线 | 陈堂西台 | 200 | 0 | 红 | 陈堂西台
21962 | 汶上公司 | 杨店供电所 | 军屯乡 | 10kV军北线 | 戚姬南台 | 315 | 0 | 红 | 戚姬南台
21963 | 汶上公司 | 杨店供电所 | 军屯乡 | 10kV军北线 | 解庄村 | 200 | 0 | 红 | 解庄村
21964 | 汶上公司 | 杨店供电所 | 军屯乡 | 10kV军南线 | 军屯二 | 200 | 0 | 红 | 军屯二
21965 | 汶上公司 | 杨店供电所 | 军屯乡 | 10kV军东线 | 北留 | 400 | 0 | 红 | 北留
21966 | 汶上公司 | 杨店供电所 | 杨店镇 | 10kV杨北线 | 曹营台架 | 200 | 0 | 红 | 曹营台架
21967 | 汶上公司 | 次邱供电所 | 刘楼镇 | 10kV刘北线 | 大坝口 | 400 | 130 | 黄 | 大坝口
21968 | 汶上公司 | 杨店供电所 | 军屯乡 | 10kV军北线 | 10kV军北线孔庄台架 | 200 | 0 | 红 | 10kV军北线孔庄台架
21969 | 汶上公司 | 杨店供电所 | 军屯乡 | 10kV军南线 | 李庄（照明） | 100 | 0 | 红 | 李庄（照明）
21970 | 汶上公司 | 杨店供电所 | 军屯乡 | 10kV军北线 | 张村(照明) | 315 | 0 | 红 | 张村(照明)
21971 | 汶上公司 | 杨店供电所 | 军屯乡 | 10kV军东线 | 军屯北照明 | 400 | 0 | 红 | 军屯北照明
21972 | 汶上公司 | 杨店供电所 | 军屯乡 | 10kV军北线 | 松山西（照明） | 200 | 0 | 红 | 松山西（照明）
21973 | 汶上公司 | 杨店供电所 | 军屯乡 | 10kV军北线 | 商集北台（照明） | 200 | 0 | 红 | 商集北台（照明）
21974 | 汶上公司 | 杨店供电所 | 杨店镇 | 10kV杨西线 | 杨店台架 | 200 | 0 | 红 | 杨店台架
21975 | 汶上公司 | 郭楼供电所 | 郭楼镇 | 10kV郭东线 | 张庄村东400变 | 400 | 130 | 黄 | 张庄村东400变
21976 | 汶上公司 | 杨店供电所 | 军屯乡 | 10kV军北线 | 桃花园社区东1#（315） | 315 | 0 | 红 | 桃花园社区东1#（315）
21977 | 汶上公司 | 次邱供电所 | 次邱镇 | 10kV次北线 | 东南村 | 250 | 130 | 黄 | 东南村
21978 | 汶上公司 | 杨店供电所 | 军屯乡 | 10kV军南线 | 锦秀佳苑东#01变（400） | 630 | 0 | 红 | 锦秀佳苑东#01变（400）
21979 | 汶上公司 | 杨店供电所 | 杨店镇 | 10kV杨北线 | 孟海东台 | 400 | 0 | 红 | 孟海东台
21980 | 汶上公司 | 杨店供电所 | 军屯乡 | 10kV军东线 | 北留北台 | 400 | 0 | 红 | 北留北台
21981 | 汶上公司 | 杨店供电所 | 军屯乡 | 10kV军北线 | 军屯新村（西台） | 200 | 0 | 红 | 军屯新村（西台）
21982 | 汶上公司 | 杨店供电所 | 军屯乡 | 10kV军北线 | 军屯新村（东台） | 200 | 0 | 红 | 军屯新村（东台）
21983 | 汶上公司 | 次邱供电所 | 次邱镇 | 10kV河里线 | 河里杨村（南台） | 400 | 130 | 黄 | 河里杨村（南台）
21984 | 汶上公司 | 南旺供电所 | 南旺镇 | 10kV蜀山线 | 10kV柳林线柳林二南台 | 400 | 130 | 黄 | 10kV柳林线柳林二南台
21985 | 汶上公司 | 杨店供电所 | 杨店镇 | 10kV杨南线 | 张楼台架 | 200 | 0 | 红 | 张楼台架
21986 | 汶上公司 | 寅寺供电所 | 寅寺镇 | 10kV王府庄线 | 10kV王府庄线崔辛庄中台 | 400 | 130 | 黄 | 10kV王府庄线崔辛庄中台
21987 | 汶上公司 | 杨店供电所 | 杨店镇 | 10kV杨南线 | 10kV杨南线鲁王村照明台架 | 400 | 0 | 红 | 10kV杨南线鲁王村照明台架
21988 | 汶上公司 | 次邱供电所 | 刘楼镇 | 10kV刘直线 | 10kV刘直线孔庄南台 | 400 | 130 | 黄 | 10kV刘直线孔庄南台
21989 | 汶上公司 | 杨店供电所 | 军屯乡 | 10kV军南线 | 10kV军南线魏阳南台 | 200 | 0 | 红 | 10kV军南线魏阳南台
21990 | 汶上公司 | 杨店供电所 | 军屯乡 | 10kV军南线 | 10kV军南线李庄南台 | 200 | 0 | 红 | 10kV军南线李庄南台
21991 | 汶上公司 | 杨店供电所 | 军屯乡 | 10kV军北线 | 10kV军北线任庄北台 | 200 | 0 | 红 | 10kV军北线任庄北台
21992 | 汶上公司 | 杨店供电所 | 军屯乡 | 10kV军北线 | 10kV军北线解庄东台 | 200 | 0 | 红 | 10kV军北线解庄东台
21993 | 汶上公司 | 杨店供电所 | 军屯乡 | 10kV军北线 | 10kV军北线解庄西台 | 200 | 0 | 红 | 10kV军北线解庄西台
21994 | 汶上公司 | 杨店供电所 | 军屯乡 | 10kV军北线 | 10kV军北线李集村北台 | 200 | 0 | 红 | 10kV军北线李集村北台
21995 | 汶上公司 | 杨店供电所 | 杨店镇 | 10kV杨南线 | 10kV杨南线王村西台台架 | 200 | 0 | 红 | 10kV杨南线王村西台台架
21996 | 汶上公司 | 杨店供电所 | 杨店镇 | 10kV杨北线 | 10kV杨北线王海北台 | 400 | 0 | 红 | 10kV杨北线王海北台
21997 | 汶上公司 | 杨店供电所 | 军屯乡 | 10kV军北线 | 10kV军北线武寨子西台 | 200 | 0 | 红 | 10kV军北线武寨子西台
21998 | 汶上公司 | 杨店供电所 | 军屯乡 | 10kV军北线 | 10kV军北线任庄南台 | 200 | 0 | 红 | 10kV军北线任庄南台
21999 | 汶上公司 | 杨店供电所 | 杨店镇 | 10kV杨北线 | 10kV杨北线孟海台架 | 400 | 0 | 红 | 杨北线孟海台架
22000 | 汶上公司 | 杨店供电所 | 杨店镇 | 10kV杨北线 | 10kV杨北线曹营村 | 400 | 0 | 红 | 杨北线曹营村
22001 | 汶上公司 | 杨店供电所 | 军屯乡 | 10kV军北线 | 杨庄 | 315 | 0 | 红 | 杨庄
22002 | 汶上公司 | 南旺供电所 | 南旺镇 | 10kV十闸线 | 十闸南（三队） | 400 | 130 | 黄 | 十闸南（三队）
22003 | 汶上公司 | 杨店供电所 | 军屯乡 | 10kV军东线 | 10kV军东线南留东台台架 | 200 | 0 | 红 | 10kV军东线南留东台台架
22004 | 汶上公司 | 杨店供电所 | 军屯乡 | 10kV军东线 | 10kV军东线南留西台台架 | 200 | 0 | 红 | 10kV军东线南留西台台架
22005 | 汶上公司 | 杨店供电所 | 军屯乡 | 10kV军东线 | 10kV军东线军屯建筑台架 | 200 | 0 | 红 | 10kV军东线军屯建筑台架
22006 | 汶上公司 | 寅寺供电所 | 寅寺镇 | 10kV侯之门线 | 10kV侯之门线寅阳社区4#配电变压器 | 315 | 130 | 黄 | 10kV侯之门线寅阳社区4#配电变压器
22007 | 汶上公司 | 杨店供电所 | 军屯乡 | 10kV军北线 | 10kV军北线北陶北台 | 400 | 0 | 红 | 10kV军北线北陶北台
22008 | 汶上公司 | 杨店供电所 | 军屯乡 | 10kV军北线 | 10kV军北线杨庄东台 | 200 | 0 | 红 | 10kV军北线杨庄东台
22009 | 汶上公司 | 郭楼供电所 | 郭楼镇 | 10kV张辛线 | 杨集南台 | 400 | 130 | 黄 | 杨集南台
22010 | 汶上公司 | 杨店供电所 | 军屯乡 | 10kV军东线 | 10kV军东线马山西台 | 400 | 0 | 红 | 10kV军东线马山西台
22011 | 汶上公司 | 杨店供电所 | 军屯乡 | 10kV军东线 | 10kV军东线马山东台 | 400 | 0 | 红 | 10kV军东线马山东台
22012 | 汶上公司 | 杨店供电所 | 军屯乡 | 10kV军北线 | 10kV军北线寨里东台 | 400 | 0 | 红 | 10kV军北线寨里东台
22013 | 汶上公司 | 杨店供电所 | 军屯乡 | 10kV军北线 | 10kV军北线李集 | 400 | 0 | 红 | 10kV军北线李集
22014 | 汶上公司 | 杨店供电所 | 军屯乡 | 10kV军北线 | 10kV军北线戚姬中台 | 400 | 0 | 红 | 10kV军北线戚姬中台
22015 | 汶上公司 | 杨店供电所 | 军屯乡 | 10kV军北线 | 10kV军北线戚姬东台 | 400 | 0 | 红 | 10kV军北线戚姬东台
22016 | 汶上公司 | 杨店供电所 | 军屯乡 | 10kV军北线 | 10kV军北线松山3号台区 | 200 | 0 | 红 | 10kV军北线松山3号台区
22017 | 汶上公司 | 杨店供电所 | 军屯乡 | 10kV军北线 | 10kV军北线东曹3号台区 | 200 | 0 | 红 | 10kV军北线东曹3号台区
22018 | 汶上公司 | 杨店供电所 | 军屯乡 | 10kV军北线 | 10kV军北线王庄2号台区 | 200 | 0 | 红 | 10kV军北线王庄2号台区
22019 | 汶上公司 | 杨店供电所 | 军屯乡 | 10kV军东线 | 10kV军东线梅山2号台区 | 200 | 0 | 红 | 10kV军东线梅山2号台区
22020 | 汶上公司 | 杨店供电所 | 军屯乡 | 10kV军南线 | 10kV军南线王大 | 400 | 0 | 红 | 10kV军南线王大
22021 | 汶上公司 | 杨店供电所 | 军屯乡 | 10kV军南线 | 10kV军南线王大西台 | 400 | 0 | 红 | 10kV军南线王大西台
22022 | 汶上公司 | 杨店供电所 | 杨店镇 | 10kV杨东线 | 10kV杨东线陈堂北台架 | 400 | 0 | 红 | 10kV杨东线陈堂北台架
22023 | 汶上公司 | 杨店供电所 | 军屯乡 | 10kV军北线 | 10kV军北线曹湖 | 400 | 0 | 红 | 10kV军北线曹湖
22024 | 汶上公司 | 杨店供电所 | 军屯乡 | 10kV军北线 | 10kV军北线寨里西台架 | 200 | 0 | 红 | 10kV军北线寨里西台架
22025 | 汶上公司 | 杨店供电所 | 杨店镇 | 10kV杨东线 | 10kV杨东线彩山南台 | 400 | 0 | 红 | 10kV杨东线彩山南台
22026 | 汶上公司 | 杨店供电所 | 杨店镇 | 10kV杨东线 | 10kV杨东线彩山北台 | 400 | 0 | 红 | 10kV杨东线彩山北台
22027 | 汶上公司 | 南旺供电所 | 南旺镇 | 10kV杏林线 | 10kV杏林线田楼大队台区 | 400 | 130 | 黄 | 10kV杏林线田楼大队台区
22028 | 汶上公司 | 杨店供电所 | 军屯乡 | 10kV军南线 | 10kV军南线魏阳北台架 | 200 | 0 | 红 | 10kV军南线魏阳北台架
22029 | 汶上公司 | 杨店供电所 | 军屯乡 | 10kV军北线 | 10kV军北线云尾南台 | 400 | 0 | 红 | 10kV军北线云尾南台
22030 | 汶上公司 | 杨店供电所 | 军屯乡 | 10kV军北线 | 10kV军北线云尾北台 | 400 | 0 | 红 | 10kV军北线云尾北台
22031 | 汶上公司 | 杨店供电所 | 杨店镇 | 10kV杨南线 | 10kV杨南线鲁王村北台架 | 400 | 0 | 红 | 10kV杨南线鲁王村北台架
22032 | 汶上公司 | 杨店供电所 | 杨店镇 | 10kV杨北线 | 10kV杨北线张海西北台架 | 400 | 0 | 红 | 10kV杨北线张海西北台架
22033 | 汶上公司 | 杨店供电所 | 杨店镇 | 10kV杨北线 | 10kV杨北线张海东北台架 | 400 | 0 | 红 | 10kV杨北线张海东北台架
22034 | 汶上公司 | 杨店供电所 | 军屯乡 | 10kV军北线 | 10kV军北线王庄南台台架 | 400 | 0 | 红 | 10kV军北线王庄南台台架
22035 | 汶上公司 | 杨店供电所 | 军屯乡 | 10kV军北线 | 10kV军北线王庄北台台架 | 200 | 0 | 红 | 10kV军北线王庄北台台架
22036 | 汶上公司 | 次邱供电所 | 次邱镇 | 10kV河里线 | 10kV河里线段庄东台 | 400 | 130 | 黄 | 10kV河里线段庄东台
22037 | 汶上公司 | 南旺供电所 | 南旺镇 | 10kV蜀山线 | 东村北台（新） | 400 | 130 | 黄 | 东村北台（新）
22038 | 汶上公司 | 杨店供电所 | 军屯乡 | 10kV军北线 | 10kV军北线北陶西北台架 | 400 | 0 | 红 | 10kV军北线北陶西北台架
22039 | 汶上公司 | 杨店供电所 | 军屯乡 | 10kV军北线 | 10kV军北线北陶西南台架 | 400 | 0 | 红 | 10kV军北线北陶西南台架
22040 | 汶上公司 | 杨店供电所 | 杨店镇 | 10kV杨东线 | 10kV杨东线陈堂南台台架 | 400 | 0 | 红 | 10kV杨东线陈堂南台台架
22041 | 汶上公司 | 杨店供电所 | 杨店镇 | 10kV杨东线 | 10kV杨东线陈堂西北台区 | 200 | 0 | 红 | 10kV杨东线陈堂西北台区
22042 | 汶上公司 | 杨店供电所 | 军屯乡 | 10kV军东线 | 10kV军东线山庄西台架 | 200 | 0 | 红 | 10kV军东线山庄西台架
22043 | 汶上公司 | 杨店供电所 | 军屯乡 | 10kV军东线 | 10kV军东线赵桥东台 | 200 | 0 | 红 | 10kV军东线赵桥东台
22044 | 汶上公司 | 杨店供电所 | 军屯乡 | 10kV军北线 | 10kV军北线武寨子东台 | 200 | 0 | 红 | 10kV军北线武寨子东台
22045 | 汶上公司 | 杨店供电所 | 军屯乡 | 10kV军东线 | 10kV军东线马山东南台 | 400 | 0 | 红 | 10kV军东线马山东南台
22046 | 汶上公司 | 杨店供电所 | 军屯乡 | 10kV军北线 | 10kV军北线云尾东台 | 400 | 0 | 红 | 10kV军北线云尾东台
22047 | 汶上公司 | 杨店供电所 | 军屯乡 | 10kV军东线 | 10kV军东线南留北台 | 400 | 0 | 红 | 10kV军东线南留北台
22048 | 汶上公司 | 杨店供电所 | 军屯乡 | 10kV军北线 | 10kV军北线戚姬西南台 | 400 | 0 | 红 | 10kV军北线戚姬西南台
22049 | 汶上公司 | 杨店供电所 | 军屯乡 | 10kV军北线 | 10kV军北线戚姬东北台 | 400 | 0 | 红 | 10kV军北线戚姬东北台
22050 | 汶上公司 | 杨店供电所 | 杨店镇 | 10kV杨北线 | 10kV杨北线曹营西台 | 400 | 0 | 红 | 10kV杨北线曹营西台
22051 | 汶上公司 | 杨店供电所 | 杨店镇 | 10kV杨东线 | 胡村照明台架 | 400 | 0 | 红 | 胡村照明台架
22052 | 汶上公司 | 杨店供电所 | 杨店镇 | 10kV杨东线 | 宫村照明台架 | 400 | 0 | 红 | 宫村照明台架
22053 | 汶上公司 | 杨店供电所 | 军屯乡 | 10kV军南线 | 锦秀佳苑西#01变 | 630 | 0 | 红 | 锦秀佳苑西#01变
22054 | 汶上公司 | 杨店供电所 | 军屯乡 | 10kV军北线 | 解庄北 | 400 | 0 | 红 | 解庄北
22055 | 汶上公司 | 杨店供电所 | 杨店镇 | 10kV杨东线 | 钱村西台 | 400 | 0 | 红 | 钱村西台
22056 | 汶上公司 | 杨店供电所 | 杨店镇 | 10kV杨北线 | 王海西台 | 400 | 0 | 红 | 王海西台
22057 | 汶上公司 | 杨店供电所 | 杨店镇 | 10kV杨南线 | 张楼 | 400 | 0 | 红 | 张楼
22058 | 汶上公司 | 杨店供电所 | 杨店镇 | 10kV杨东线 | 陈堂东台 | 400 | 0 | 红 | 陈堂东台
22059 | 汶上公司 | 杨店供电所 | 军屯乡 | 10kV军北线 | 商集村 | 160 | 0 | 红 | 商集村
22060 | 汶上公司 | 杨店供电所 | 军屯乡 | 10kV军南线 | 孔路庄 | 200 | 0 | 红 | 孔路庄
22061 | 汶上公司 | 杨店供电所 | 军屯乡 | 10kV军东线 | 乡直 | 400 | 0 | 红 | 乡直
22062 | 汶上公司 | 杨店供电所 | 杨店镇 | 10kV杨东线 | 钱村东台 | 400 | 0 | 红 | 钱村东台
22063 | 汶上公司 | 杨店供电所 | 杨店镇 | 10kV杨北线 | 沟西村 | 250 | 0 | 红 | 沟西村
22064 | 汶上公司 | 杨店供电所 | 杨店镇 | 10kV杨北线 | 张海北台 | 400 | 0 | 红 | 张海北台
22065 | 汶上公司 | 杨店供电所 | 军屯乡 | 10kV军北线 | 戚姬北台 | 315 | 0 | 红 | 戚姬北台
22066 | 汶上公司 | 杨店供电所 | 军屯乡 | 10kV军东线 | 马山村 | 400 | 0 | 红 | 马山村
22067 | 汶上公司 | 杨店供电所 | 军屯乡 | 10kV军北线 | 王庄 | 200 | 0 | 红 | 王庄
22068 | 汶上公司 | 杨店供电所 | 军屯乡 | 10kV军北线 | 松山 | 200 | 0 | 红 | 松山
22069 | 汶上公司 | 杨店供电所 | 军屯乡 | 10kV军北线 | 任庄 | 250 | 0 | 红 | 任庄
22070 | 汶上公司 | 杨店供电所 | 军屯乡 | 10kV军东线 | 南留照明 | 315 | 0 | 红 | 南留照明
22071 | 汶上公司 | 杨店供电所 | 杨店镇 | 10kV杨西线 | 卫生院 | 400 | 0 | 红 | 卫生院
22072 | 汶上公司 | 杨店供电所 | 杨店镇 | 10kV杨北线 | 郑海 | 315 | 0 | 红 | 郑海
22073 | 汶上公司 | 杨店供电所 | 杨店镇 | 10kV杨南线 | 王村社区 | 200 | 0 | 红 | 王村社区
22074 | 汶上公司 | 义桥供电所 | 义桥镇 | 10kV义西线 | 10kV义西线柳杭头中台 | 200 | 0 | 红 | 10kV义西线柳杭头中台
22075 | 汶上公司 | 义桥供电所 | 义桥镇 | 10kV义东线 | 10kV义东线王村北台 | 400 | 0 | 红 | 10kV义东线王村北台
22076 | 汶上公司 | 义桥供电所 | 义桥镇 | 10kV义北线 | 10kV义北线辛庄照明台 | 400 | 0 | 红 | 10kV义北线辛庄照明台
22077 | 汶上公司 | 义桥供电所 | 义桥镇 | 10kV义东线 | 10kV义东线孔楼照明 | 400 | 0 | 红 | 10kV义东线孔楼照明
22078 | 汶上公司 | 义桥供电所 | 义桥镇 | 10kV义北线 | 沈营村南台 | 400 | 0 | 红 | 沈营村南台
22079 | 汶上公司 | 义桥供电所 | 义桥镇 | 10kV义直线 | 10kV义直线冯庄南台2 | 400 | 0 | 红 | 10kV义直线冯庄南台2
22080 | 汶上公司 | 义桥供电所 | 义桥镇 | 10kV义西线 | 张村北台架变 | 400 | 0 | 红 | 张村北台架变
22081 | 汶上公司 | 义桥供电所 | 义桥镇 | 10kV义南线 | 10kV义南线沈营照明 | 400 | 0 | 红 | 10kV义南线沈营照明
22082 | 汶上公司 | 义桥供电所 | 义桥镇 | 10kV义直线 | 冯庄照明五 | 400 | 0 | 红 | 冯庄照明五
22083 | 汶上公司 | 义桥供电所 | 义桥镇 | 10kV义东线 | 10kV义东线白店照明 | 400 | 0 | 红 | 10kV义东线白店照明
22084 | 汶上公司 | 义桥供电所 | 义桥镇 | 10kV义西线 | 10kV义西线柳村照明 | 200 | 0 | 红 | 10kV义西线柳村照明
22085 | 汶上公司 | 义桥供电所 | 义桥镇 | 10kV义南线 | 10kV义南线乡驻地南台 | 400 | 0 | 红 | 10kV义南线乡驻地南台
22086 | 汶上公司 | 义桥供电所 | 义桥镇 | 10kV义北线 | 10kV义北线辛庄东台 | 400 | 0 | 红 | 10kV义北线辛庄东台
22087 | 汶上公司 | 义桥供电所 | 义桥镇 | 10kV义南线 | 10kV义南线东芦庄北照明台架 | 400 | 0 | 红 | 10kV义南线东芦庄北照明台架
22088 | 汶上公司 | 义桥供电所 | 义桥镇 | 10kV义东线 | 10kV义东线杨街西台柱上变 | 400 | 0 | 红 | 10kV义东线杨街西台柱上变
22089 | 汶上公司 | 义桥供电所 | 义桥镇 | 10kV义东线 | 后张吾小沙庄 | 200 | 0 | 红 | 后张吾小沙庄
22090 | 汶上公司 | 义桥供电所 | 义桥镇 | 10kV义直线 | 10kV义直线唐庄村 | 400 | 0 | 红 | 10kV义直线唐庄村
22091 | 汶上公司 | 义桥供电所 | 义桥镇 | 10kV义直线 | 10kV义直线唐庄东台 | 400 | 0 | 红 | 10kV义直线唐庄东台
22092 | 汶上公司 | 义桥供电所 | 义桥镇 | 10kV义西线 | 义西线张村6号台区 | 200 | 0 | 红 | 义西线张村6号台区
22093 | 汶上公司 | 义桥供电所 | 义桥镇 | 10kV义东线 | 后张吾照明二 | 200 | 0 | 红 | 后张吾照明二
22094 | 汶上公司 | 义桥供电所 | 义桥镇 | 10kV义东线 | 东孙吾3 | 400 | 0 | 红 | 东孙吾3
22095 | 汶上公司 | 义桥供电所 | 义桥镇 | 10kV义直线 | 冯庄村北台 | 200 | 0 | 红 | 冯庄村北台
22096 | 汶上公司 | 义桥供电所 | 义桥镇 | 10kV义南线 | 东芦庄南台 | 200 | 0 | 红 | 东芦庄南台
22097 | 汶上公司 | 义桥供电所 | 义桥镇 | 10kV义南线 | 西芦庄南台 | 200 | 0 | 红 | 西芦庄南台
22098 | 汶上公司 | 义桥供电所 | 义桥镇 | 10kV义西线 | 崔西西台 | 200 | 0 | 红 | 崔西西台
22099 | 汶上公司 | 义桥供电所 | 义桥镇 | 10kV义北线 | 孙汪照明东台 | 400 | 0 | 红 | 孙汪照明东台
22100 | 汶上公司 | 义桥供电所 | 义桥镇 | 10kV义东线 | 前张吾南台 | 200 | 0 | 红 | 前张吾南台
22101 | 汶上公司 | 义桥供电所 | 义桥镇 | 10kV义东线 | 西孙吾北台 | 160 | 0 | 红 | 西孙吾北台
22102 | 汶上公司 | 义桥供电所 | 义桥镇 | 10kV义东线 | 杨街照明 | 125 | 0 | 红 | 杨街照明
22103 | 汶上公司 | 义桥供电所 | 义桥镇 | 10kV义西线 | 柳杭头 | 100 | 0 | 红 | 柳杭头
22104 | 汶上公司 | 南旺供电所 | 南旺镇 | 10kV旺园线 | 10kV旺园线白庄（供电所）台区 | 400 | 130 | 黄 | 10kV旺园线白庄（供电所）台区
22105 | 汶上公司 | 郭楼供电所 | 郭楼镇 | 10kV郭东线 | 10kV郭东线康村东南台架 | 400 | 130 | 黄 | 10kV郭东线康村东南台架
22106 | 汶上公司 | 义桥供电所 | 义桥镇 | 10kV义东线 | 杨学庄 | 160 | 0 | 红 | 杨学庄
22107 | 汶上公司 | 义桥供电所 | 义桥镇 | 10kV义东线 | 西孙吾 | 160 | 0 | 红 | 西孙吾
22108 | 汶上公司 | 义桥供电所 | 义桥镇 | 10kV义直线 | 冯庄照明 | 250 | 0 | 红 | 冯庄照明
22109 | 汶上公司 | 义桥供电所 | 义桥镇 | 10kV义东线 | 东孙吾村 | 200 | 0 | 红 | 东孙吾村
22110 | 汶上公司 | 义桥供电所 | 义桥镇 | 10kV义东线 | 后张吾 | 400 | 0 | 红 | 后张吾
22111 | 汶上公司 | 义桥供电所 | 义桥镇 | 10kV义直线 | 马西村 | 160 | 0 | 红 | 马西村
22112 | 汶上公司 | 义桥供电所 | 义桥镇 | 10kV义西线 | 古路沟 | 260 | 0 | 红 | 古路沟
22113 | 汶上公司 | 义桥供电所 | 义桥镇 | 10kV义西线 | 沙庄 | 125 | 0 | 红 | 沙庄
22114 | 汶上公司 | 义桥供电所 | 义桥镇 | 10kV义东线 | 孔楼村 | 160 | 0 | 红 | 孔楼村
22115 | 汶上公司 | 义桥供电所 | 义桥镇 | 10kV义北线 | 北辛庄南台照明台架 | 200 | 0 | 红 | 北辛庄南台照明台架
22116 | 汶上公司 | 义桥供电所 | 义桥镇 | 10kV义东线 | 白店南台 | 160 | 0 | 红 | 白店南台
22117 | 汶上公司 | 义桥供电所 | 义桥镇 | 10kV义西线 | 张村东台 | 200 | 0 | 红 | 张村东台
22118 | 汶上公司 | 义桥供电所 | 义桥镇 | 10kV义东线 | 西孙吾南台2 | 200 | 0 | 红 | 西孙吾南台2
22119 | 汶上公司 | 义桥供电所 | 义桥镇 | 10kV义南线 | 10kV义南线义中北台公变 | 200 | 0 | 红 | 10kV义南线义中北台公变
22120 | 汶上公司 | 义桥供电所 | 义桥镇 | 10kV义南线 | 义东西台 | 200 | 0 | 红 | 义东西台
22121 | 汶上公司 | 义桥供电所 | 义桥镇 | 10kV义东线 | 兴隆庄东台 | 200 | 0 | 红 | 兴隆庄东台
22122 | 汶上公司 | 义桥供电所 | 义桥镇 | 10kV义东线 | 周学南台 | 200 | 0 | 红 | 周学南台
22123 | 汶上公司 | 义桥供电所 | 义桥镇 | 10kV义东线 | 前张吾西台 | 200 | 0 | 红 | 前张吾西台
22124 | 汶上公司 | 义桥供电所 | 义桥镇 | 10kV义东线 | 前张吾东台 | 200 | 0 | 红 | 前张吾东台
22125 | 汶上公司 | 义桥供电所 | 义桥镇 | 10kV义西线 | 柳杭头北台 | 200 | 0 | 红 | 柳杭头北台
22126 | 汶上公司 | 义桥供电所 | 义桥镇 | 10kV义东线 | 孔楼西台2 | 200 | 0 | 红 | 孔楼西台2
22127 | 汶上公司 | 义桥供电所 | 义桥镇 | 10kV义东线 | 杨学北台 | 200 | 0 | 红 | 杨学北台
22128 | 汶上公司 | 义桥供电所 | 义桥镇 | 10kV义东线 | 孔楼东三 | 200 | 0 | 红 | 孔楼东三
22129 | 汶上公司 | 义桥供电所 | 义桥镇 | 10kV义东线 | 孔楼东二 | 200 | 0 | 红 | 孔楼东二
22130 | 汶上公司 | 义桥供电所 | 义桥镇 | 10kV义东线 | 孔楼东四 | 200 | 0 | 红 | 孔楼东四
22131 | 汶上公司 | 义桥供电所 | 义桥镇 | 10kV义东线 | 东孙吾北台 | 200 | 0 | 红 | 东孙吾北台
22132 | 汶上公司 | 义桥供电所 | 义桥镇 | 10kV义西线 | 义西南台 | 200 | 0 | 红 | 义西南台
22133 | 汶上公司 | 义桥供电所 | 义桥镇 | 10kV义南线 | 义中南台 | 200 | 0 | 红 | 义中南台
22134 | 汶上公司 | 义桥供电所 | 义桥镇 | 10kV义东线 | 后张吾照明三 | 200 | 0 | 红 | 后张吾照明三
22135 | 汶上公司 | 义桥供电所 | 义桥镇 | 10kV义东线 | 白店照明三 | 200 | 0 | 红 | 白店照明三
22136 | 汶上公司 | 义桥供电所 | 义桥镇 | 10kV义南线 | 东芦照明三 | 200 | 0 | 红 | 东芦照明三
22137 | 汶上公司 | 义桥供电所 | 义桥镇 | 10kV义东线 | 杨街照明三 | 200 | 0 | 红 | 杨街照明三
22138 | 汶上公司 | 义桥供电所 | 义桥镇 | 10kV义东线 | 徐学照明三 | 200 | 0 | 红 | 徐学照明三
22139 | 汶上公司 | 义桥供电所 | 义桥镇 | 10kV义西线 | 10kV义西线张村（四） | 400 | 0 | 红 | 10kV义西线张村（四）
22140 | 汶上公司 | 义桥供电所 | 义桥镇 | 10kV义西线 | 10kV义西线沙庄（二） | 200 | 0 | 红 | 10kV义西线沙庄（二）
22141 | 汶上公司 | 义桥供电所 | 义桥镇 | 10kV义东线 | 10kV义东线前张吾市场二台架变 | 200 | 0 | 红 | 10kV义东线前张吾市场二台架变
22142 | 汶上公司 | 义桥供电所 | 义桥镇 | 10kV义东线 | 前张吾南台二 | 200 | 0 | 红 | 前张吾南台二
22143 | 汶上公司 | 义桥供电所 | 义桥镇 | 10kV义直线 | 10kV义直线焦街2# | 200 | 0 | 红 | 10kV义直线焦街2#
22144 | 汶上公司 | 义桥供电所 | 义桥镇 | 10kV义直线 | 10kV义直线唐庄照明三 | 200 | 0 | 红 | 10kV义直线唐庄照明三
22145 | 汶上公司 | 义桥供电所 | 义桥镇 | 10kV义东线 | 10kV义东线前张吾市场三 | 200 | 0 | 红 | 10kV义东线前张吾市场三
22146 | 汶上公司 | 义桥供电所 | 义桥镇 | 10kV义西线 | 10kV义西线崔西照明三 | 200 | 0 | 红 | 10kV义西线崔西照明三
22147 | 汶上公司 | 义桥供电所 | 义桥镇 | 10kV义西线 | 10kV义西线崔东照明三 | 200 | 0 | 红 | 10kV义西线崔东照明三
22148 | 汶上公司 | 义桥供电所 | 义桥镇 | 10kV义东线 | 10kV义东线后张吾照明四 | 200 | 0 | 红 | 10kV义东线后张吾照明四
22149 | 汶上公司 | 义桥供电所 | 义桥镇 | 10kV义直线 | 10kV义直线唐庄照明四 | 200 | 0 | 红 | 10kV义直线唐庄照明四
22150 | 汶上公司 | 义桥供电所 | 义桥镇 | 10kV义东线 | 东孙吾4# | 200 | 0 | 红 | 东孙吾4#
22151 | 汶上公司 | 义桥供电所 | 义桥镇 | 10kV义东线 | 东孙吾5# | 200 | 0 | 红 | 东孙吾5#
22152 | 汶上公司 | 义桥供电所 | 义桥镇 | 10kV义直线 | 马北3# | 200 | 0 | 红 | 马北3#
22153 | 汶上公司 | 义桥供电所 | 义桥镇 | 10kV义西线 | 张村5# | 200 | 0 | 红 | 张村5#
22154 | 汶上公司 | 义桥供电所 | 义桥镇 | 10kV义西线 | 10kV义西线曹村3#变压器 | 200 | 0 | 红 | 10kV义西线曹村3#变压器
22155 | 汶上公司 | 义桥供电所 | 义桥镇 | 10kV义西线 | 10kV义西线曹村4#变压器 | 200 | 0 | 红 | 10kV义西线曹村4#变压器
22156 | 汶上公司 | 义桥供电所 | 义桥镇 | 10kV义西线 | 10kV义西线柳杭头4#变压器 | 200 | 0 | 红 | 10kV义西线柳杭头4#变压器
22157 | 汶上公司 | 义桥供电所 | 义桥镇 | 10kV义东线 | 10kV义东线徐学照明二 | 400 | 0 | 红 | 义东线徐学照明
22158 | 汶上公司 | 义桥供电所 | 义桥镇 | 10kV义南线 | 10kV义南线义东照明 | 400 | 0 | 红 | 义南线义东照明
22159 | 汶上公司 | 义桥供电所 | 义桥镇 | 10kV义直线 | 10kV义直线孙汪照明六台区 | 200 | 0 | 红 | 10kV义直线孙汪照明六台区
22160 | 汶上公司 | 义桥供电所 | 义桥镇 | 10kV义北线 | 10kV义直线孙汪照明五台区 | 200 | 0 | 红 | 10kV义直线孙汪照明五台区
22161 | 汶上公司 | 义桥供电所 | 义桥镇 | 10kV义南线 | 10kV义南线西芦庄1号台架变 | 400 | 0 | 红 | 义南线西芦庄
22162 | 汶上公司 | 义桥供电所 | 义桥镇 | 10kV义直线 | 10kV义直线马北南台 | 400 | 0 | 红 | 10kV义直线马北南台
22163 | 汶上公司 | 义桥供电所 | 义桥镇 | 10kV义直线 | 10kV义直线马北照明 | 400 | 0 | 红 | 10kV义直线马北照明
22164 | 汶上公司 | 义桥供电所 | 义桥镇 | 10kV义西线 | 10kV义西线曹村南台 | 400 | 0 | 红 | 10kV义西线曹村南台
22165 | 汶上公司 | 义桥供电所 | 义桥镇 | 10kV义直线 | 马西照明西台 | 200 | 0 | 红 | 马西照明西台
22166 | 汶上公司 | 义桥供电所 | 义桥镇 | 10kV义北线 | 10kV义北线马南照明台架 | 400 | 0 | 红 | 10kV义北线马南照明台架
22167 | 汶上公司 | 义桥供电所 | 义桥镇 | 10kV义北线 | 10kV义北线马南北台 | 400 | 0 | 红 | 10kV义北线马南北台
22168 | 汶上公司 | 义桥供电所 | 义桥镇 | 10kV义西线 | 10kV义西线曹村照明台区 | 400 | 0 | 红 | 10kV义西线曹村照明台区
22169 | 汶上公司 | 义桥供电所 | 义桥镇 | 10kV义西线 | 10kV义西线沙庄台区 | 200 | 0 | 红 | 10kV义西线沙庄台区
22170 | 汶上公司 | 义桥供电所 | 义桥镇 | 10kV义直线 | 10kV义直线马北4号台区 | 400 | 0 | 红 | 10kV义直线马北4号台区
22171 | 汶上公司 | 义桥供电所 | 义桥镇 | 10kV义西线 | 10kV义西线古路沟3号台区 | 200 | 0 | 红 | 10kV义西线古路沟3号台区
22172 | 汶上公司 | 义桥供电所 | 义桥镇 | 10kV义直线 | 10kV义直线马西3号台区 | 400 | 0 | 红 | 10kV义直线马西3号台区
22173 | 汶上公司 | 义桥供电所 | 义桥镇 | 10kV义南线 | 10kV义南线西芦庄4号台区 | 200 | 0 | 红 | 10kV义南线西芦庄4号台区
22174 | 汶上公司 | 义桥供电所 | 义桥镇 | 10kV义南线 | 10kV义南线西芦庄5号台区 | 200 | 0 | 红 | 10kV义南线西芦庄5号台区
22175 | 汶上公司 | 寅寺供电所 | 寅寺镇 | 10kV周村线 | 10kV周村线前李（南） | 400 | 130 | 黄 | 10kV周村线前李（南）
22176 | 汶上公司 | 义桥供电所 | 义桥镇 | 10kV义直线 | 10kV义直线焦街3北台 | 400 | 0 | 红 | 10kV义直线焦街3北台
22177 | 汶上公司 | 义桥供电所 | 义桥镇 | 10kV义直线 | 10kV义直线冯庄西台4# | 400 | 0 | 红 | 10kV义直线冯庄西台4#
22178 | 汶上公司 | 义桥供电所 | 义桥镇 | 10kV义西线 | 10kV义西线崔西北台照明 | 400 | 0 | 红 | 10kV义西线崔西北台照明
22179 | 汶上公司 | 义桥供电所 | 义桥镇 | 10kV义西线 | 10kV义东线崔西4号 | 400 | 0 | 红 | 10kV义东线崔西4号
22180 | 汶上公司 | 义桥供电所 | 义桥镇 | 10kV义西线 | 10kV义西线崔东4号 | 400 | 0 | 红 | 10kV义西线崔东4号
22181 | 汶上公司 | 义桥供电所 | 义桥镇 | 10kV义东线 | 10kV义东线兴隆庄三号（西台） | 400 | 0 | 红 | 10kV义东线兴隆庄三号（西台）
22182 | 汶上公司 | 义桥供电所 | 义桥镇 | 10kV义东线 | 10kV义东线前张吾8 | 200 | 0 | 红 | 10kV义东线前张吾8
22183 | 汶上公司 | 义桥供电所 | 义桥镇 | 10kV义西线 | 徐村社区4#配电室2#配电变压器 | 1000 | 0 | 红 | 徐村社区4#配电室2#配电变压器
22184 | 汶上公司 | 义桥供电所 | 义桥镇 | 10kV义西线 | 徐村社区3#配电室2#配电变压器 | 1000 | 0 | 红 | 徐村社区3#配电室2#配电变压器
22185 | 汶上公司 | 义桥供电所 | 义桥镇 | 10kV义西线 | 张村 | 250 | 0 | 红 | 张村
22186 | 汶上公司 | 义桥供电所 | 义桥镇 | 10kV义东线 | 10kV义东线后张吾小沙庄台架 | 400 | 0 | 红 | 10kV义东线后张吾小沙庄台架
22187 | 汶上公司 | 义桥供电所 | 义桥镇 | 10kV义北线 | 10kV义北线沈营二号台架变 | 400 | 0 | 红 | 10kV义北线沈营二号台架变
22188 | 汶上公司 | 义桥供电所 | 义桥镇 | 10kV义东线 | 10kV义东线驻驾圈二号台架变 | 400 | 0 | 红 | 10kV义东线驻驾圈二号台架变
22189 | 汶上公司 | 义桥供电所 | 义桥镇 | 10kV义东线 | 10kV义东线刘学3号北台 | 400 | 0 | 红 | 10kV义东线刘学3号北台
22190 | 汶上公司 | 义桥供电所 | 义桥镇 | 10kV义东线 | 10kV义东线刘学4号南台 | 400 | 0 | 红 | 10kV义东线刘学4号南台
22191 | 汶上公司 | 义桥供电所 | 义桥镇 | 10kV义东线 | 10kV义东线杨街4号台区 | 400 | 0 | 红 | 10kV义东线杨街4号台区
22192 | 汶上公司 | 义桥供电所 | 义桥镇 | 10kV义北线 | 10kV义直线孙汪东台2号 | 400 | 0 | 红 | 10kV义直线孙汪东台2号
22193 | 汶上公司 | 义桥供电所 | 义桥镇 | 10kV义北线 | 10kV义直线孙汪南台 | 400 | 0 | 红 | 10kV义直线孙汪南台
22194 | 汶上公司 | 义桥供电所 | 义桥镇 | 10kV义直线 | 10kV义直线孙汪西台1号台架 | 400 | 0 | 红 | 10kV义直线孙汪西台1号台架
22195 | 汶上公司 | 义桥供电所 | 义桥镇 | 10kV义北线 | 10kV义直线孙汪照明4 | 200 | 0 | 红 | 10kV义直线孙汪照明4
22196 | 汶上公司 | 义桥供电所 | 义桥镇 | 10kV义直线 | 10kV义直线驻架圈北台 | 400 | 0 | 红 | 10kV义直线驻架圈北台
22197 | 汶上公司 | 义桥供电所 | 义桥镇 | 10kV义东线 | 前张吾照明九 | 400 | 0 | 红 | 前张吾照明九
22198 | 汶上公司 | 义桥供电所 | 义桥镇 | 10kV义南线 | 西芦庄西台照明台架 | 400 | 0 | 红 | 西芦庄西台照明台架
22199 | 汶上公司 | 义桥供电所 | 义桥镇 | 10kV义东线 | 兴隆庄 | 100 | 0 | 红 | 兴隆庄
22200 | 汶上公司 | 义桥供电所 | 义桥镇 | 10kV义东线 | 徐学村 | 250 | 0 | 红 | 徐学村
22201 | 汶上公司 | 义桥供电所 | 义桥镇 | 10kV义南线 | 义中 | 315 | 0 | 红 | 义中
22202 | 汶上公司 | 义桥供电所 | 义桥镇 | 10kV义东线 | 孔楼东台照明 | 200 | 0 | 红 | 孔楼东台照明
22203 | 汶上公司 | 义桥供电所 | 义桥镇 | 10kV义西线 | 义西村 | 160 | 0 | 红 | 义西村
22204 | 汶上公司 | 义桥供电所 | 义桥镇 | 10kV义北线 | 孙汪北台照明 | 315 | 0 | 红 | 孙汪北台照明
22205 | 汶上公司 | 义桥供电所 | 义桥镇 | 10kV义东线 | 前张吾村 | 250 | 0 | 红 | 前张吾村
22206 | 汶上公司 | 义桥供电所 | 义桥镇 | 10kV义西线 | 崔东 | 160 | 0 | 红 | 崔东
22207 | 汶上公司 | 义桥供电所 | 义桥镇 | 10kV义西线 | 浣村 | 160 | 0 | 红 | 浣村
22208 | 汶上公司 | 义桥供电所 | 义桥镇 | 10kV义东线 | 王村 | 160 | 0 | 红 | 王村
22209 | 汶上公司 | 次邱供电所 | 次邱镇 | 10kV次西线 | 西温口东 | 400 | 130 | 黄 | 西温口东
22210 | 汶上公司 | 郭楼供电所 | 郭楼镇 | 10kV张辛线 | 10kV张辛线马店广场照明新 | 400 | 130 | 黄 | 马店广场
22211 | 汶上公司 | 南旺供电所 | 南旺镇 | 10kV十闸线 | 10kV十闸线十闸北二队 | 400 | 130 | 黄 | 10kV十闸线十闸北二队
22212 | 汶上公司 | 南旺供电所 | 南旺镇 | 10kV十闸线 | 十闸北（三队） | 400 | 130 | 黄 | 十闸北（三队）
22213 | 汶上公司 | 汶上开发区供电所 | 中都街道 | 10kV吉祥线 | 张杭照明 | 400 | 130 | 黄 | 张杭照明
22214 | 汶上公司 | 南旺供电所 | 南旺镇 | 10kV杏林线 | 10kV杏林线宋庄南村1号变 | 400 | 130 | 黄 | 10kV杏林线宋庄南村1号变
22215 | 汶上公司 | 次邱供电所 | 刘楼镇 | 10kV刘辛线 | 10kV刘辛线牛村东台 | 400 | 130 | 黄 | 10kV刘辛线牛村东台
22216 | 汶上公司 | 南旺供电所 | 南旺镇 | 10kV十闸线 | 梁庄配变 | 400 | 130 | 黄 | 梁庄配变
22217 | 汶上公司 | 寅寺供电所 | 寅寺镇 | 10kV寅东线 | 草桥西村 | 400 | 130 | 黄 | 草桥西村
22218 | 汶上公司 | 次邱供电所 | 刘楼镇 | 10kV刘直线 | 10kV刘直线孔庄台区 | 400 | 130 | 黄 | 10kV刘直线孔庄台区
22219 | 汶上公司 | 南旺供电所 | 南旺镇 | 10kV店子线 | 10kV店子线小店子二6号台架 | 400 | 130 | 黄 | 10kV店子线小店子二6号台架
22220 | 汶上公司 | 次邱供电所 | 次邱镇 | 10kV次北线 | 西南（东台） | 400 | 130 | 黄 | 西南（东台）
22221 | 汶上公司 | 南旺供电所 | 南旺镇 | 10kV寺前线 | 10kV寺前线太平村 | 400 | 130 | 黄 | 10kV寺前线太平村
22222 | 汶上公司 | 次邱供电所 | 次邱镇 | 10kV次荣线 | 10kV次西线东温口东台架 | 400 | 130 | 黄 | 10kV次西线东温口东台架
22223 | 汶上公司 | 南旺供电所 | 南旺镇 | 10kV柳林线 | 10kV柳林线柳林四5号台架变 | 400 | 130 | 黄 | 10kV柳林线柳林四5号台架变
22224 | 汶上公司 | 次邱供电所 | 刘楼镇 | 10kV刘辛线 | 10kV刘辛线侯村7号台区 | 400 | 130 | 黄 | 10kV刘辛线侯村7号台区
22225 | 汶上公司 | 郭仓供电所 | 郭仓镇 | 10kV李官线 | 王茅滩1 | 400 | 130 | 黄 | 王茅滩1
22226 | 汶上公司 | 次邱供电所 | 次邱镇 | 10kV河里线 | 10kV河里线付村集南明 | 400 | 130 | 黄 | 10kV河里线付村集南明
22227 | 汶上公司 | 郭楼供电所 | 郭楼镇 | 10kV美和Ⅰ线 | 10kV张辛线郭楼镇陈楼南台区 | 400 | 130 | 黄 | 10kV张辛线郭楼镇陈楼南台区
22228 | 汶上公司 | 南旺供电所 | 南旺镇 | 10kV寺前线 | 寺前一北台 | 400 | 130 | 黄 | 寺前一北台
22229 | 汶上公司 | 次邱供电所 | 次邱镇 | 10kV次南线 | 次丘村西台 | 400 | 130 | 黄 | 次丘村西台
22230 | 汶上公司 | 南旺供电所 | 南旺镇 | 10kV杏林线 | 南旺四东 | 315 | 130 | 黄 | 南旺四东
22231 | 汶上公司 | 南旺供电所 | 南旺镇 | 10kV柳林线 | 10kV柳林线柳林三西南 | 400 | 130 | 黄 | 10kV柳林线柳林三西南
22232 | 汶上公司 | 寅寺供电所 | 寅寺镇 | 10kV侯之门线 | 寅阳社区2# | 315 | 130 | 黄 | 寅阳社区2#
22233 | 汶上公司 | 南旺供电所 | 南旺镇 | 10kV十闸线 | 梁庄新 | 400 | 130 | 黄 | 梁庄新
22234 | 汶上公司 | 次邱供电所 | 刘楼镇 | 10kV刘直线 | 10kV刘直线孔庄5#台区 | 400 | 130 | 黄 | 10kV刘直线孔庄5#台区
22235 | 汶上公司 | 郭楼供电所 | 郭楼镇 | 10kV张辛线 | 西海子 | 400 | 130 | 黄 | 西海子
22236 | 汶上公司 | 南旺供电所 | 南旺镇 | 10kV十闸线 | 10kV十闸线十闸南一队 | 400 | 130 | 黄 | 10kV十闸线十闸南一队
22237 | 汶上公司 | 次邱供电所 | 次邱镇 | 10kV河里线 | 高庄 | 400 | 130 | 黄 | 高庄
22238 | 汶上公司 | 寅寺供电所 | 寅寺镇 | 10kV胡楼线 | 10kV胡楼线王堂三 | 400 | 130 | 黄 | 胡楼线王堂三
22239 | 汶上公司 | 郭楼供电所 | 郭楼镇 | 10kV郭东线 | 崔元东 | 400 | 130 | 黄 | 崔元东
22240 | 汶上公司 | 南旺供电所 | 南旺镇 | 10kV柳林线 | 10kV柳林线柳林三村东南 | 400 | 130 | 黄 | 10kV柳林线柳林三村东南
22241 | 汶上公司 | 次邱供电所 | 次邱镇 | 10kV次荣线 | 荣庙 | 400 | 130 | 黄 | 荣庙
22242 | 汶上公司 | 次邱供电所 | 刘楼镇 | 10kV刘北线 | 10kV刘北线大坝口西台 | 400 | 130 | 黄 | 10kV刘北线大坝口西台
22243 | 汶上公司 | 南旺供电所 | 南旺镇 | 10kV寺前线 | 大店子二（辛庄二台区） | 400 | 130 | 黄 | 大店子二（辛庄二台区）
22244 | 汶上公司 | 苑庄供电所 | 苑庄镇 | 10kV马庄线 | 梁庄村 | 400 | 130 | 黄 | 梁庄村
22245 | 汶上公司 | 南旺供电所 | 南旺镇 | 10kV寺前线 | 10kV寺前线寺前一（梁庄东） | 400 | 130 | 黄 | 10kV寺前线寺前一（梁庄东）
22246 | 汶上公司 | 次邱供电所 | 刘楼镇 | 10kV刘直线 | 刘楼中心街 | 400 | 130 | 黄 | 刘楼中心街
22247 | 汶上公司 | 郭楼供电所 | 郭楼镇 | 10kV郭北线 | 高庄商业街东 | 400 | 130 | 黄 | 高庄商业街东
22248 | 汶上公司 | 苑庄供电所 | 苑庄镇 | 10kV马庄线 | 10kV马堂线张楼中台 | 400 | 130 | 黄 | 10kV马堂线张楼中台
22249 | 汶上公司 | 次邱供电所 | 刘楼镇 | 10kV刘北线 | 大坝口#5台区 | 400 | 130 | 黄 | 大坝口#5台区
22250 | 汶上公司 | 寅寺供电所 | 寅寺镇 | 10kV寅东线 | 信庄配变 | 315 | 130 | 黄 | 信庄配变
22251 | 汶上公司 | 南旺供电所 | 南旺镇 | 10kV店子线 | 10kV店子线小店子二7号台架 | 400 | 130 | 黄 | 10kV店子线小店子二7号台架
22252 | 汶上公司 | 南旺供电所 | 南旺镇 | 10kV店子线 | 10kV寺前线小店子二照明配电 | 400 | 130 | 黄 | 10kV寺前线小店子二照明配电
22253 | 汶上公司 | 南旺供电所 | 南旺镇 | 10kV十闸线 | 10kV十闸线三里卜一5号台架变 | 400 | 130 | 黄 | 10kV十闸线三里卜一5号台架变
22254 | 汶上公司 | 南旺供电所 | 南旺镇 | 10kV寺前线 | 寺前一西 | 400 | 130 | 黄 | 寺前一西
22255 | 汶上公司 | 南旺供电所 | 南旺镇 | 10kV杏林线 | 宋庄北 | 400 | 130 | 黄 | 宋庄北
22256 | 汶上公司 | 南旺供电所 | 南旺镇 | 10kV寺前线 | 10kV寺前线大店子二（辛庄） | 400 | 130 | 黄 | 10kV寺前线大店子二（辛庄）
22257 | 汶上公司 | 南旺供电所 | 南旺镇 | 10kV杏林线 | 西村 | 400 | 130 | 黄 | 西村
22258 | 汶上公司 | 南旺供电所 | 南旺镇 | 10kV店子线 | 小店子一（河东） | 400 | 130 | 黄 | 小店子一（河东）
22259 | 汶上公司 | 南旺供电所 | 南旺镇 | 10kV蜀山线 | 东村北台 | 400 | 130 | 黄 | 东村北台
22260 | 汶上公司 | 南旺供电所 | 南旺镇 | 10kV寺前线 | 寺前三 | 400 | 130 | 黄 | 寺前三
22261 | 汶上公司 | 郭楼供电所 | 郭楼镇 | 10kV郭东线 | 10kV郭东线孙庄村南北台架 | 400 | 130 | 黄 | 10kV郭东线孙庄村南北台架
22262 | 汶上公司 | 次邱供电所 | 刘楼镇 | 10kV刘辛线 | 樊亭东台区 | 400 | 130 | 黄 | 樊亭东台区
22263 | 汶上公司 | 南旺供电所 | 南旺镇 | 10kV十闸线 | 十闸南（七队） | 400 | 130 | 黄 | 十闸南（七队）
22264 | 汶上公司 | 南旺供电所 | 南旺镇 | 10kV寺前线 | 10kV寺前线太平东一台区 | 400 | 130 | 黄 | 10kV寺前线太平东一台区
22265 | 汶上公司 | 南旺供电所 | 南旺镇 | 10kV杏林线 | 杏林南新 | 400 | 130 | 黄 | 杏林南新
22266 | 汶上公司 | 寅寺供电所 | 寅寺镇 | 10kV前林线 | 前林楼村 | 315 | 130 | 黄 | 前林楼村
22267 | 汶上公司 | 次邱供电所 | 刘楼镇 | 10kV刘北线 | 10kV刘北线下王井4台区 | 400 | 130 | 黄 | 10kV刘北线下王井4台区
22268 | 汶上公司 | 寅寺供电所 | 寅寺镇 | 10kV侯之门线 | 寅阳社区1# | 400 | 130 | 黄 | 寅阳社区1#
22269 | 汶上公司 | 次邱供电所 | 刘楼镇 | 10kV刘北线 | 大坝口南台 | 400 | 130 | 黄 | 大坝口南台
22270 | 汶上公司 | 寅寺供电所 | 寅寺镇 | 10kV侯之门线 | 10kV侯之门线侯之门西变压器 | 400 | 130 | 黄 | 10kV侯之门线侯之门西变压器
22271 | 汶上公司 | 南旺供电所 | 南旺镇 | 10kV十闸线 | 10kV十闸线十闸北七队 | 400 | 130 | 黄 | 10kV十闸线十闸北七队
22272 | 汶上公司 | 南旺供电所 | 南旺镇 | 10kV十闸线 | 十闸北（八队） | 400 | 130 | 黄 | 十闸北（八队）
22273 | 汶上公司 | 寅寺供电所 | 寅寺镇 | 10kV侯之门线 | 10kV候之门线候之门北变压器 | 400 | 130 | 黄 | 10kV候之门线候之门北变压器
22274 | 汶上公司 | 次邱供电所 | 次邱镇 | 10kV次西线 | 阎高庄 | 400 | 130 | 黄 | 阎高庄
22275 | 汶上公司 | 寅寺供电所 | 寅寺镇 | 10kV王府庄线 | 崔辛庄 | 400 | 130 | 黄 | 崔辛庄
22276 | 汶上公司 | 次邱供电所 | 刘楼镇 | 10kV刘辛线 | 10kV刘辛线侯村南台 | 400 | 130 | 黄 | 10kV刘辛线侯村南台
22277 | 汶上公司 | 南旺供电所 | 南旺镇 | 10kV寺前线 | 寺前四西 | 400 | 130 | 黄 | 寺前四西
22278 | 汶上公司 | 郭楼供电所 | 郭楼镇 | 10kV郭北线 | 10KV郭北线蔚村东台区 | 400 | 130 | 黄 | 10KV郭北线蔚村东台区
22279 | 汶上公司 | 次邱供电所 | 次邱镇 | 10kV河里线 | 10kV河里线高庄（南门） | 400 | 130 | 黄 | 10kV河里线高庄（南门）
22280 | 汶上公司 | 郭楼供电所 | 郭楼镇 | 10kV郭东线 | 10kV郭东线水口二台架变 | 400 | 130 | 黄 | 10kV郭东线水口二台架变
22281 | 汶上公司 | 次邱供电所 | 刘楼镇 | 10kV刘辛线 | 10kV刘辛线徐老庄台架6 | 400 | 130 | 黄 | 10kV刘辛线徐老庄台架6
22282 | 汶上公司 | 南旺供电所 | 南旺镇 | 10kV十闸线 | 白庄新 | 400 | 130 | 黄 | 白庄新
22283 | 汶上公司 | 南旺供电所 | 南旺镇 | 10kV杏林线 | 10kV杏林线南旺西村大队 | 400 | 130 | 黄 | 10kV杏林线南旺西村大队
22284 | 汶上公司 | 南旺供电所 | 南旺镇 | 10kV寺前线 | 10kV寺前线大店子一7号台架 | 400 | 130 | 黄 | 10kV寺前线大店子一7号台架
22285 | 汶上公司 | 次邱供电所 | 次邱镇 | 10kV次荣线 | 荣庙东台 | 400 | 130 | 黄 | 荣庙东台
22286 | 汶上公司 | 南旺供电所 | 南旺镇 | 10kV寺前线 | 10kV寺前线寺前一东台 | 400 | 130 | 黄 | 10kV寺前线寺前一东台
22287 | 汶上公司 | 南旺供电所 | 南旺镇 | 10kV十闸线 | 10kV十闸线十闸东南（六队） | 400 | 130 | 黄 | 10kV十闸线十闸东南（六队）
22288 | 汶上公司 | 南旺供电所 | 南旺镇 | 10kV店子线 | 10kV店子线小店子二村 | 400 | 130 | 黄 | 10kV店子线小店子二村
22289 | 汶上公司 | 南旺供电所 | 南旺镇 | 10kV寺前线 | 10kV寺前线寺前一西南 | 400 | 130 | 黄 | 10kV寺前线寺前一西南
22290 | 汶上公司 | 南旺供电所 | 南旺镇 | 10kV杏林线 | 10kV十闸线田楼（北）台台区 | 400 | 130 | 黄 | 10kV十闸线田楼（北）台台区
22291 | 汶上公司 | 南旺供电所 | 南旺镇 | 10kV十闸线 | 10kV十闸线十闸东北（四队） | 400 | 130 | 黄 | 10kV十闸线十闸东北（四队）
22292 | 汶上公司 | 郭楼供电所 | 郭楼镇 | 10kV郭西线 | 10kV郭西线林黄照明台架变 | 400 | 130 | 黄 | 10kV郭西线林黄照明台架变
22293 | 汶上公司 | 南旺供电所 | 南旺镇 | 10kV十闸线 | 10kV十闸线三里卜二1号台架变 | 400 | 130 | 黄 | 10kV十闸线三里卜二1号台架变
22294 | 汶上公司 | 次邱供电所 | 刘楼镇 | 10kV鲍楼线 | 天庙台区 | 400 | 130 | 黄 | 天庙台区
22295 | 汶上公司 | 南旺供电所 | 南旺镇 | 10kV寺前线 | 寺前四南 | 400 | 130 | 黄 | 寺前四南
22296 | 汶上公司 | 南旺供电所 | 南旺镇 | 10kV柳林线 | 柳林四北 | 400 | 130 | 黄 | 柳林四北
22297 | 汶上公司 | 南旺供电所 | 南旺镇 | 10kV杏林线 | 10kV十闸线西村新台区 | 400 | 130 | 黄 | 10kV十闸线西村新台区
22298 | 汶上公司 | 南旺供电所 | 南旺镇 | 10kV十闸线 | 10kV十闸线十闸北（大队）新 | 400 | 130 | 黄 | 10kV十闸线十闸北（大队）新
22299 | 汶上公司 | 郭楼供电所 | 郭楼镇 | 10kV郭北线 | 10kV郭北线镇直南台 | 400 | 130 | 黄 | 10kV郭北线镇直南台
22300 | 汶上公司 | 南旺供电所 | 南旺镇 | 10kV柳林线 | 10kV柳林线柳林一中 | 400 | 130 | 黄 | 10kV柳林线柳林一中
22301 | 汶上公司 | 次邱供电所 | 刘楼镇 | 10kV刘辛线 | 梁村西台 | 400 | 130 | 黄 | 梁村西台
22302 | 汶上公司 | 郭楼供电所 | 郭楼镇 | 10kV郭东线 | 10kV郭东线后沙南台区 | 400 | 130 | 黄 | 10kV郭东线后沙南台区
22303 | 汶上公司 | 南旺供电所 | 南旺镇 | 10kV蜀山线 | 东村中台 | 400 | 130 | 黄 | 东村中台
22304 | 汶上公司 | 次邱供电所 | 次邱镇 | 10kV次荣线 | 荣庙南台 | 400 | 130 | 黄 | 荣庙南台
22305 | 汶上公司 | 寅寺供电所 | 寅寺镇 | 10kV王府庄线 | 10kV王府庄线王府庄（东） | 400 | 130 | 黄 | 10kV王府庄线王府庄（东）
22306 | 汶上公司 | 南旺供电所 | 南旺镇 | 10kV十闸线 | 十闸北（桥头） | 400 | 130 | 黄 | 十闸北（桥头）
22307 | 汶上公司 | 寅寺供电所 | 寅寺镇 | 10kV侯之门线 | 工办 | 400 | 130 | 黄 | 工办
22308 | 汶上公司 | 南旺供电所 | 南旺镇 | 10kV杏林线 | 杏林东 | 400 | 130 | 黄 | 杏林东
22309 | 汶上公司 | 南旺供电所 | 南旺镇 | 10kV十闸线 | 三里卜一 | 400 | 130 | 黄 | 三里卜一
22310 | 汶上公司 | 南旺供电所 | 南旺镇 | 10kV店子线 | 小店子二（东台） | 400 | 130 | 黄 | 小店子二（东台）
22311 | 汶上公司 | 南旺供电所 | 南旺镇 | 10kV店子线 | 小店子一村（东北） | 400 | 130 | 黄 | 小店子一村（东北）
22312 | 汶上公司 | 南旺供电所 | 南旺镇 | 10kV店子线 | 小店子一（学校） | 400 | 130 | 黄 | 小店子一（学校）
22313 | 汶上公司 | 南旺供电所 | 南旺镇 | 10kV旺园线 | 白庄5号公变 | 400 | 130 | 黄 | 白庄5号公变
22314 | 汶上公司 | 郭楼供电所 | 郭楼镇 | 10kV郭北线 | 10kV郭西线郭楼镇侯仓3号台架 | 400 | 130 | 黄 | 10kV郭西线郭楼镇侯仓3号台架
22315 | 汶上公司 | 南旺供电所 | 南旺镇 | 10kV蜀山线 | 10kV柳林线柳林二北台 | 400 | 130 | 黄 | 10kV柳林线柳林二北台
22316 | 汶上公司 | 南旺供电所 | 南旺镇 | 10kV十闸线 | 10kV十闸线梁庄4号台区 | 400 | 130 | 黄 | 10kV十闸线梁庄4号台区
22317 | 汶上公司 | 郭仓供电所 | 郭仓镇 | 10kV李官线 | 10kV李官线张茅滩台架变 | 400 | 130 | 黄 | 李官线张茅滩台架变
22318 | 汶上公司 | 南旺供电所 | 南旺镇 | 10kV寺前线 | 10kV寺前线太平东台 | 400 | 130 | 黄 | 10kV寺前线太平东台
22319 | 汶上公司 | 次邱供电所 | 刘楼镇 | 10kV鲍楼线 | 10kV鲍楼线前岗3号台区 | 400 | 130 | 黄 | 10kV鲍楼线前岗3号台区
22320 | 汶上公司 | 次邱供电所 | 刘楼镇 | 10kV鲍楼线 | 后岗西台 | 400 | 130 | 黄 | 后岗西台
22321 | 汶上公司 | 南旺供电所 | 南旺镇 | 10kV十闸线 | 10kV十闸线三里卜二2号台架变 | 400 | 130 | 黄 | 10kV十闸线三里卜二2号台架变
22322 | 汶上公司 | 南旺供电所 | 南旺镇 | 10kV店子线 | 0000435847小店子一村400 | 400 | 130 | 黄 | 0000435847小店子一村400
22323 | 汶上公司 | 次邱供电所 | 刘楼镇 | 10kV鲍楼线 | 小坝口市场#2台区 | 400 | 130 | 黄 | 小坝口市场#2台区
22324 | 汶上公司 | 郭楼供电所 | 郭楼镇 | 10kV郭西线 | 10kV郭西线张坝口北 | 400 | 130 | 黄 | 10kV郭西线张坝口北
22325 | 汶上公司 | 南旺供电所 | 南旺镇 | 10kV蜀山线 | 10kV柳林线东村东北 | 400 | 130 | 黄 | 10kV柳林线东村东北
22326 | 汶上公司 | 南旺供电所 | 南旺镇 | 10kV店子线 | 10kV店子线小店子二8号台架 | 400 | 130 | 黄 | 10kV店子线小店子二8号台架
22327 | 汶上公司 | 南旺供电所 | 南旺镇 | 10kV杏林线 | 南旺四 | 400 | 130 | 黄 | 南旺四
22328 | 汶上公司 | 苑庄供电所 | 苑庄镇 | 10kV高村线 | 大秦西台 | 200 | 0 | 红 | 大秦西台
22329 | 汶上公司 | 苑庄供电所 | 苑庄镇 | 10kV高村线 | 大秦东台 | 200 | 0 | 红 | 大秦东台
22330 | 汶上公司 | 苑庄供电所 | 苑庄镇 | 10kV高村线 | 10kV高村线高村中台2 | 200 | 0 | 红 | 10kV高村线高村中台2
22331 | 汶上公司 | 苑庄供电所 | 苑庄镇 | 10kV李村线 | 陈村 | 400 | 0 | 红 | 陈村
22332 | 汶上公司 | 苑庄供电所 | 苑庄镇 | 10kV丁庄线 | 前苑西台 | 400 | 0 | 红 | 前苑西台
22333 | 汶上公司 | 苑庄供电所 | 苑庄镇 | 10kV李村线 | 陈村正南台区 | 400 | 0 | 红 | 陈村正南台区
22334 | 汶上公司 | 苑庄供电所 | 苑庄镇 | 10kV李村线 | 陈村北台新 | 400 | 0 | 红 | 陈村北台新
22335 | 汶上公司 | 苑庄供电所 | 苑庄镇 | 10kV李村线 | 界牌何庄 | 400 | 0 | 红 | 界牌何庄
22336 | 汶上公司 | 苑庄供电所 | 苑庄镇 | 10kV高村线 | 10kV高村线中小南台架新 | 400 | 0 | 红 | 10kV高村线中小南台架新
22337 | 汶上公司 | 南旺供电所 | 南旺镇 | 10kV蜀山线 | 柳林二 | 400 | 130 | 黄 | 柳林二
22338 | 汶上公司 | 苑庄供电所 | 苑庄镇 | 10kV马堂线 | 10kV马堂线辛庄综合台架变 | 400 | 0 | 红 | 10kV马堂线辛庄综合台架变
22339 | 汶上公司 | 苑庄供电所 | 苑庄镇 | 10kV高村线 | 10kV高村线白东南台 | 400 | 0 | 红 | 10kV高村线白东南台
22340 | 汶上公司 | 苑庄供电所 | 苑庄镇 | 10kV李村线 | 10kV李村线王庄北台（新） | 400 | 0 | 红 | 10kV李村线王庄北台（新）
22341 | 汶上公司 | 汶上开发区供电所 | 中都街道 | 10kV鸿福线 | 曹堂照明 | 630 | 130 | 黄 | 曹堂照明
22342 | 汶上公司 | 苑庄供电所 | 苑庄镇 | 10kV李村线 | 王庄西南台区 | 200 | 0 | 红 | 王庄西南台区
22343 | 汶上公司 | 次邱供电所 | 次邱镇 | 10kV河里线 | 10kV河里线付村集（河北） | 400 | 130 | 黄 | 10kV河里线付村集（河北）
22344 | 汶上公司 | 寅寺供电所 | 寅寺镇 | 10kV胡楼线 | 10kV胡楼线孔楼（南） | 400 | 130 | 黄 | 胡楼线孔楼（南）
22345 | 汶上公司 | 苑庄供电所 | 苑庄镇 | 10kV高村线 | 后小秦综合台区（北） | 400 | 0 | 红 | 后小秦综合台区（北）
22346 | 汶上公司 | 苑庄供电所 | 苑庄镇 | 10kV高村线 | 前小秦综合台区（北） | 200 | 0 | 红 | 前小秦综合台区（北）
22347 | 汶上公司 | 苑庄供电所 | 苑庄镇 | 10kV马堂线 | 孔楼东台 | 200 | 0 | 红 | 孔楼东台
22348 | 汶上公司 | 苑庄供电所 | 苑庄镇 | 10kV马堂线 | 水坡东台 | 200 | 0 | 红 | 水坡东台
22349 | 汶上公司 | 苑庄供电所 | 苑庄镇 | 10kV小楼线 | 陈村 | 400 | 0 | 红 | 陈村
22350 | 汶上公司 | 苑庄供电所 | 苑庄镇 | 10kV李村线 | 王庄西台 | 400 | 0 | 红 | 王庄西台
22351 | 汶上公司 | 郭楼供电所 | 郭楼镇 | 10kV郭北线 | 南坝北台 | 400 | 130 | 黄 | 南坝北台
22352 | 汶上公司 | 苑庄供电所 | 苑庄镇 | 10kV丁庄线 | 前苑综合南台 | 500 | 0 | 红 | 前苑综合南台
22353 | 汶上公司 | 苑庄供电所 | 苑庄镇 | 10kV高村线 | 高村 | 400 | 0 | 红 | 高村
22354 | 汶上公司 | 苑庄供电所 | 苑庄镇 | 10kV高村线 | 大秦村 | 315 | 0 | 红 | 大秦村
22355 | 汶上公司 | 苑庄供电所 | 苑庄镇 | 10kV毕村线 | 毕村综合台区 | 315 | 0 | 红 | 毕村综合台区
22356 | 汶上公司 | 苑庄供电所 | 苑庄镇 | 10kV高村线 | 前小秦村 | 200 | 0 | 红 | 前小秦村
22357 | 汶上公司 | 苑庄供电所 | 苑庄镇 | 10kV马堂线 | 尹村照明 | 315 | 0 | 红 | 尹村照明
22358 | 汶上公司 | 郭仓供电所 | 郭仓镇 | 10kV李官线 | 10kV李官线门茅滩照明 | 400 | 130 | 黄 | 李官线门茅滩照明
22359 | 汶上公司 | 苑庄供电所 | 苑庄镇 | 10kV马堂线 | 官庄 | 315 | 0 | 红 | 官庄
22360 | 汶上公司 | 苑庄供电所 | 苑庄镇 | 10kV高村线 | 周村齐庄 | 160 | 0 | 红 | 周村齐庄
22361 | 汶上公司 | 苑庄供电所 | 苑庄镇 | 10kV马堂线 | 田村照明东台 | 200 | 0 | 红 | 田村照明东台
22362 | 汶上公司 | 苑庄供电所 | 苑庄镇 | 10kV李村线 | 李村南台 | 400 | 0 | 红 | 李村南台
22363 | 汶上公司 | 苑庄供电所 | 苑庄镇 | 10kV马堂线 | 辛庄南台 | 200 | 0 | 红 | 辛庄南台
22364 | 汶上公司 | 苑庄供电所 | 苑庄镇 | 10kV马堂线 | 尹村东台 | 200 | 0 | 红 | 尹村东台
22365 | 汶上公司 | 苑庄供电所 | 苑庄镇 | 10kV马堂线 | 尹村北台 | 200 | 0 | 红 | 尹村北台
22366 | 汶上公司 | 苑庄供电所 | 苑庄镇 | 10kV马堂线 | 马堂侯村北台 | 400 | 0 | 红 | 马堂侯村北台
22367 | 汶上公司 | 苑庄供电所 | 苑庄镇 | 10kV高村线 | 白东北台 | 200 | 0 | 红 | 白东北台
22368 | 汶上公司 | 苑庄供电所 | 苑庄镇 | 10kV高村线 | 高村北台 | 200 | 0 | 红 | 高村北台
22369 | 汶上公司 | 苑庄供电所 | 苑庄镇 | 10kV高村线 | 白中北台 | 200 | 0 | 红 | 白中北台
22370 | 汶上公司 | 苑庄供电所 | 苑庄镇 | 10kV马堂线 | 朱村西台 | 200 | 0 | 红 | 朱村西台
22371 | 汶上公司 | 苑庄供电所 | 苑庄镇 | 10kV毕村线 | 毕村北台 | 200 | 0 | 红 | 毕村北台
22372 | 汶上公司 | 苑庄供电所 | 苑庄镇 | 10kV丁庄线 | 丁庄北台 | 200 | 0 | 红 | 丁庄北台
22373 | 汶上公司 | 苑庄供电所 | 苑庄镇 | 10kV马堂线 | 西马南台 | 200 | 0 | 红 | 西马南台
22374 | 汶上公司 | 苑庄供电所 | 苑庄镇 | 10kV高村线 | 前小东台 | 200 | 0 | 红 | 前小东台
22375 | 汶上公司 | 苑庄供电所 | 苑庄镇 | 10kV毕村线 | 东马西台 | 200 | 0 | 红 | 东马西台
22376 | 汶上公司 | 苑庄供电所 | 苑庄镇 | 10kV丁庄线 | 苑庄照明东台 | 400 | 0 | 红 | 苑庄照明东台
22377 | 汶上公司 | 苑庄供电所 | 苑庄镇 | 10kV丁庄线 | 苑庄照明北台 | 400 | 0 | 红 | 苑庄照明北台
22378 | 汶上公司 | 南旺供电所 | 南旺镇 | 10kV杏林线 | 南旺三东 | 400 | 130 | 黄 | 南旺三东
22379 | 汶上公司 | 苑庄供电所 | 苑庄镇 | 10kV高村线 | 后小照明南台 | 200 | 0 | 红 | 后小照明南台
22380 | 汶上公司 | 苑庄供电所 | 苑庄镇 | 10kV李村线 | 李村照明南台 | 315 | 0 | 红 | 李村照明南台
22381 | 汶上公司 | 苑庄供电所 | 苑庄镇 | 10kV高村线 | 高村东照明 | 400 | 0 | 红 | 高村东照明
22382 | 汶上公司 | 苑庄供电所 | 苑庄镇 | 10kV丁庄线 | 前苑供销社 | 400 | 0 | 红 | 前苑供销社
22383 | 汶上公司 | 苑庄供电所 | 苑庄镇 | 10kV马堂线 | 中马社区 | 400 | 0 | 红 | 中马社区
22384 | 汶上公司 | 苑庄供电所 | 苑庄镇 | 10kV马堂线 | 孙庄照明 | 200 | 0 | 红 | 孙庄照明
22385 | 汶上公司 | 苑庄供电所 | 苑庄镇 | 10kV高村线 | 高村南台 | 200 | 0 | 红 | 高村南台
22386 | 汶上公司 | 苑庄供电所 | 苑庄镇 | 10kV李村线 | 王庄东台 | 200 | 0 | 红 | 王庄东台
22387 | 汶上公司 | 苑庄供电所 | 苑庄镇 | 10kV李村线 | 界牌东台 | 200 | 0 | 红 | 界牌东台
22388 | 汶上公司 | 苑庄供电所 | 苑庄镇 | 10kV高村线 | 大秦村北一 | 200 | 0 | 红 | 大秦村北一
22389 | 汶上公司 | 苑庄供电所 | 苑庄镇 | 10kV高村线 | 大秦村南一 | 200 | 0 | 红 | 大秦村南一
22390 | 汶上公司 | 次邱供电所 | 次邱镇 | 10kV白马线 | 龙泉花园#2变 | 500 | 130 | 黄 | 龙泉花园#2变
22391 | 汶上公司 | 苑庄供电所 | 苑庄镇 | 10kV马堂线 | 10kV马堂线官庄东南 | 315 | 0 | 红 | 10kV马堂线官庄东南
22392 | 汶上公司 | 苑庄供电所 | 苑庄镇 | 10kV马堂线 | 10kV马堂线官庄西北 | 200 | 0 | 红 | 10kV马堂线官庄西北
22393 | 汶上公司 | 苑庄供电所 | 苑庄镇 | 10kV马堂线 | 10kV马堂线水坡西台架 | 315 | 0 | 红 | 10kV马堂线水坡西台架
22394 | 汶上公司 | 苑庄供电所 | 苑庄镇 | 10kV马堂线 | 10kV马堂线中马台区 | 200 | 0 | 红 | 10kV马堂线中马台区
22395 | 汶上公司 | 苑庄供电所 | 苑庄镇 | 10kV高村线 | 10kV高村线杨村支线杨村南台 | 200 | 0 | 红 | 10kV高村线杨村支线杨村南台
22396 | 汶上公司 | 苑庄供电所 | 苑庄镇 | 10kV高村线 | 10kV高村线白中支线白中南台 | 200 | 0 | 红 | 10kV高村线白中支线白中南台
22397 | 汶上公司 | 苑庄供电所 | 苑庄镇 | 10kV高村线 | 10kV高村线前小小学台区 | 200 | 0 | 红 | 10kV高村线前小小学台区
22398 | 汶上公司 | 苑庄供电所 | 苑庄镇 | 10kV毕村线 | 10kV毕村线毕村照明 | 200 | 0 | 红 | 10kV毕村线毕村照明
22399 | 汶上公司 | 苑庄供电所 | 苑庄镇 | 10kV毕村线 | 10kV毕村线毕村照明台架 | 200 | 0 | 红 | 10kV毕村线毕村照明台架
22400 | 汶上公司 | 苑庄供电所 | 苑庄镇 | 10kV高村线 | 10kV高村线陆村西台架 | 200 | 0 | 红 | 10kV高村线陆村西台架
22401 | 汶上公司 | 苑庄供电所 | 苑庄镇 | 10kV毕村线 | 10kV毕村线高家演马台架 | 200 | 0 | 红 | 10kV毕村线高家演马台架
22402 | 汶上公司 | 南旺供电所 | 南旺镇 | 10kV杏林线 | 南旺三变压器 | 630 | 130 | 黄 | 南旺三变压器
22403 | 汶上公司 | 苑庄供电所 | 苑庄镇 | 10kV李村线 | 10kV李村线陈村南台 | 200 | 0 | 红 | 10kV李村线陈村南台
22404 | 汶上公司 | 苑庄供电所 | 苑庄镇 | 10kV丁庄线 | 10kV丁庄线丁庄南台 | 400 | 0 | 红 | 10kV丁庄线丁庄南台
22405 | 汶上公司 | 苑庄供电所 | 苑庄镇 | 10kV李村线 | 10kV李村线王庄济北大道台区 | 200 | 0 | 红 | 10kV李村线王庄济北大道台区
22406 | 汶上公司 | 苑庄供电所 | 苑庄镇 | 10kV高村线 | 10kV高村线高村东北台区 | 200 | 0 | 红 | 10kV高村线高村东北台区
22407 | 汶上公司 | 苑庄供电所 | 苑庄镇 | 10kV马堂线 | 10kV马堂线西马东南台区 | 200 | 0 | 红 | 10kV马堂线西马东南台区
22408 | 汶上公司 | 次邱供电所 | 刘楼镇 | 10kV刘直线 | 10kV刘直线乡政府3号台区 | 630 | 130 | 黄 | 10kV刘直线乡政府3号台区
22409 | 汶上公司 | 苑庄供电所 | 苑庄镇 | 10kV李村线 | 10kV李村线前苑台区 | 400 | 0 | 红 | 10kV李村线前苑台区
22410 | 汶上公司 | 苑庄供电所 | 苑庄镇 | 10kV丁庄线 | 10kV丁庄线后苑北台 | 400 | 0 | 红 | 10kV丁庄线后苑北台
22411 | 汶上公司 | 苑庄供电所 | 苑庄镇 | 10kV马堂线 | 10kV马堂线侯村东台区 | 400 | 0 | 红 | 10kV马堂线侯村东台区
22412 | 汶上公司 | 苑庄供电所 | 苑庄镇 | 10kV毕村线 | 10kV毕村线东马村 | 400 | 0 | 红 | 10kV毕村线东马村
22413 | 汶上公司 | 苑庄供电所 | 苑庄镇 | 10kV马堂线 | 10kV马堂线马堂东台区 | 400 | 0 | 红 | 10kV马堂线马堂东台区
22414 | 汶上公司 | 苑庄供电所 | 苑庄镇 | 10kV丁庄线 | 10kV丁庄线后作西台区 | 400 | 0 | 红 | 10kV丁庄线后作西台区
22415 | 汶上公司 | 苑庄供电所 | 苑庄镇 | 10kV李村线 | 10kV李村线李村老学校台区 | 400 | 0 | 红 | 10kV李村线李村老学校台区
22416 | 汶上公司 | 苑庄供电所 | 苑庄镇 | 10kV丁庄线 | 10kV丁庄线苑庄南台 | 400 | 0 | 红 | 10kV丁庄线苑庄南台
22417 | 汶上公司 | 苑庄供电所 | 苑庄镇 | 10kV毕村线 | 10kV毕村线毕村西(环村路) | 200 | 0 | 红 | 10kV毕村线毕村西(环村路)
22418 | 汶上公司 | 苑庄供电所 | 苑庄镇 | 10kV毕村线 | 10kV毕村线毕村村东台区 | 400 | 0 | 红 | 10kV毕村线毕村村东台区
22419 | 汶上公司 | 苑庄供电所 | 苑庄镇 | 10kV毕村线 | 10kV毕村线毕村村西台区 | 80 | 0 | 红 | 10kV毕村线毕村村西台区
22420 | 汶上公司 | 苑庄供电所 | 苑庄镇 | 10kV丁庄线 | 10kV丁庄线丁庄西台区 | 400 | 0 | 红 | 10kV丁庄线丁庄西台区
22421 | 汶上公司 | 苑庄供电所 | 苑庄镇 | 10kV丁庄线 | 10kV丁庄线后苑南台区 | 400 | 0 | 红 | 10kV丁庄线后苑南台区
22422 | 汶上公司 | 城区供电中心 | 汶上街道 | 10kV辛店线 | 闫村回迁南区变压器2 | 800 | 130 | 黄 | 闫村回迁南区变压器2
22423 | 汶上公司 | 苑庄供电所 | 苑庄镇 | 10kV马堂线 | 10kV马堂线林楼照明 | 400 | 0 | 红 | 10kV马堂线林楼照明
22424 | 汶上公司 | 苑庄供电所 | 苑庄镇 | 10kV马堂线 | 10kV马堂线马堂照明北台 | 400 | 0 | 红 | 10kV马堂线马堂照明北台
22425 | 汶上公司 | 苑庄供电所 | 苑庄镇 | 10kV丁庄线 | 10kV丁庄线后作南台区 | 200 | 0 | 红 | 10kV丁庄线后作南台区
22426 | 汶上公司 | 苑庄供电所 | 苑庄镇 | 10kV高村线 | 10kV高村线齐庄西台区 | 200 | 0 | 红 | 10kV高村线齐庄西台区
22427 | 汶上公司 | 苑庄供电所 | 苑庄镇 | 10kV马堂线 | 10kV马堂线孙庄西台 | 200 | 0 | 红 | 10kV马堂线孙庄西台
22428 | 汶上公司 | 郭楼供电所 | 郭楼镇 | 10kV美和Ⅰ线 | 10kV美和Ⅱ线美和B区1号配电室2号变配变 | 800 | 130 | 黄 | 10kV美和Ⅱ线美和B区1号配电室2号变配变
22429 | 汶上公司 | 苑庄供电所 | 苑庄镇 | 10kV马堂线 | 10kV马堂线田村北台(3#) | 200 | 0 | 红 | 10kV马堂线田村北台(3#)
22430 | 汶上公司 | 苑庄供电所 | 苑庄镇 | 10kV马堂线 | 10kV马堂线田庄东南台架(4#) | 200 | 0 | 红 | 10kV马堂线田庄东南台架(4#)
22431 | 汶上公司 | 苑庄供电所 | 苑庄镇 | 10kV马堂线 | 10kV马堂线沙岗西台架(6#) | 200 | 0 | 红 | 10kV马堂线沙岗西台架(6#)
22432 | 汶上公司 | 苑庄供电所 | 苑庄镇 | 10kV马堂线 | 10kV马堂线沙岗北台(5#) | 400 | 0 | 红 | 10kV马堂线沙岗北台(5#)
22433 | 汶上公司 | 苑庄供电所 | 苑庄镇 | 10kV马堂线 | 10kV马堂线北坡北区照明 | 400 | 0 | 红 | 10kV马堂线北坡北区照明
22434 | 汶上公司 | 苑庄供电所 | 苑庄镇 | 10kV马堂线 | 10kV马堂线北坡西台 | 400 | 0 | 红 | 10kV马堂线北坡西台
22435 | 汶上公司 | 苑庄供电所 | 苑庄镇 | 10kV高村线 | 白西照明南台 | 200 | 0 | 红 | 白西照明南台
22436 | 汶上公司 | 苑庄供电所 | 苑庄镇 | 10kV高村线 | 10kV高村线前小西台架 | 400 | 0 | 红 | 10kV高村线前小西台架
22437 | 汶上公司 | 苑庄供电所 | 苑庄镇 | 10kV马堂线 | 10kV马堂线水坡东南 | 400 | 0 | 红 | 10kV马堂线水坡东南
22438 | 汶上公司 | 苑庄供电所 | 苑庄镇 | 10kV马堂线 | 10kV马堂线水坡西北 | 400 | 0 | 红 | 10kV马堂线水坡西北
22439 | 汶上公司 | 苑庄供电所 | 苑庄镇 | 10kV马堂线 | 10kV马堂线官村村委台区 | 400 | 0 | 红 | 10kV马堂线官村村委台区
22440 | 汶上公司 | 苑庄供电所 | 苑庄镇 | 10kV马堂线 | 10kV马堂线官村综合北台 | 200 | 0 | 红 | 10kV马堂线官村综合北台
22441 | 汶上公司 | 苑庄供电所 | 苑庄镇 | 10kV高村线 | 10kV高村线前小西南台 | 400 | 0 | 红 | 10kV高村线前小西南台
22442 | 汶上公司 | 苑庄供电所 | 苑庄镇 | 10kV高村线 | 10kV高村线前小东南台 | 200 | 0 | 红 | 10kV高村线前小东南台
22443 | 汶上公司 | 苑庄供电所 | 苑庄镇 | 10kV丁庄线 | 苑庄村综合西台 | 400 | 0 | 红 | 苑庄村综合西台
22444 | 汶上公司 | 苑庄供电所 | 苑庄镇 | 10kV马堂线 | 官庄南台 | 200 | 0 | 红 | 官庄南台
22445 | 汶上公司 | 苑庄供电所 | 苑庄镇 | 10kV马堂线 | 孔楼照明 | 160 | 0 | 红 | 孔楼照明
22446 | 汶上公司 | 苑庄供电所 | 苑庄镇 | 10kV高村线 | 白中村 | 200 | 0 | 红 | 白中村
22447 | 汶上公司 | 苑庄供电所 | 苑庄镇 | 10kV高村线 | 白东村 | 200 | 0 | 红 | 白东村
22448 | 汶上公司 | 城区供电中心 | 汶上街道 | 10kV辛店线 | 闫村回迁南区#3公变 | 1000 | 130 | 黄 | 闫村回迁南区#3公变
22449 | 汶上公司 | 南旺供电所 | 南旺镇 | 10kV十闸线 | 观音阁1#(1#) | 1000 | 130 | 黄 | 观音阁1#(1#)
22450 | 汶上公司 | 苑庄供电所 | 苑庄镇 | 10kV丁庄线 | 丁庄村 | 315 | 0 | 红 | 丁庄村
22451 | 汶上公司 | 苑庄供电所 | 苑庄镇 | 10kV毕村线 | 东马中台区 | 315 | 0 | 红 | 东马中台区
22452 | 汶上公司 | 苑庄供电所 | 苑庄镇 | 10kV高村线 | 大秦南 | 315 | 0 | 红 | 大秦南
22453 | 汶上公司 | 苑庄供电所 | 苑庄镇 | 10kV丁庄线 | 苑庄照明 | 250 | 0 | 红 | 苑庄照明
22454 | 汶上公司 | 苑庄供电所 | 苑庄镇 | 10kV马堂线 | 朱村照明 | 125 | 0 | 红 | 朱村照明
22455 | 汶上公司 | 苑庄供电所 | 苑庄镇 | 10kV马堂线 | 田村 | 200 | 0 | 红 | 田村
22456 | 汶上公司 | 苑庄供电所 | 苑庄镇 | 10kV丁庄线 | 前苑400 | 630 | 0 | 红 | 前苑400
22457 | 汶上公司 | 苑庄供电所 | 苑庄镇 | 10kV马堂线 | 马堂村 | 400 | 0 | 红 | 马堂村
22458 | 汶上公司 | 苑庄供电所 | 苑庄镇 | 10kV李村线 | 小王庄照明 | 200 | 0 | 红 | 小王庄照明
22459 | 汶上公司 | 苑庄供电所 | 苑庄镇 | 10kV马堂线 | 官庄村 | 400 | 0 | 红 | 官庄村
22460 | 汶上公司 | 苑庄供电所 | 苑庄镇 | 10kV高村线 | 后小秦村综合台区 | 400 | 0 | 红 | 后小秦村综合台区
22461 | 汶上公司 | 苑庄供电所 | 苑庄镇 | 10kV李村线 | 王庄综合 | 200 | 0 | 红 | 王庄综合
22462 | 汶上公司 | 苑庄供电所 | 苑庄镇 | 10kV高村线 | 白西村 | 315 | 0 | 红 | 白西村
22463 | 汶上公司 | 苑庄供电所 | 苑庄镇 | 10kV丁庄线 | 前作村 | 400 | 0 | 红 | 前作村
22464 | 汶上公司 | 苑庄供电所 | 苑庄镇 | 10kV丁庄线 | 后苑村 | 400 | 0 | 红 | 后苑村
22465 | 汶上公司 | 苑庄供电所 | 苑庄镇 | 10kV李村线 | 李村综合北台 | 200 | 0 | 红 | 李村综合北台
22466 | 汶上公司 | 苑庄供电所 | 苑庄镇 | 10kV马堂线 | 马堂（延成） | 400 | 0 | 红 | 马堂（延成）
22467 | 汶上公司 | 苑庄供电所 | 苑庄镇 | 10kV丁庄线 | 后作村 | 400 | 0 | 红 | 后作村
22468 | 汶上公司 | 苑庄供电所 | 苑庄镇 | 10kV马堂线 | 水坡（郭庄） | 200 | 0 | 红 | 水坡（郭庄）
22469 | 汶上公司 | 苑庄供电所 | 苑庄镇 | 10kV高村线 | 杨村综合 | 200 | 0 | 红 | 杨村综合
22470 | 泗水公司 | 泗水县城区供电中心 | 代家庄村 | 10kV代家庄线 | 代家庄 | 315 | 0 | 红 | 代家庄村
22471 | 泗水公司 | 泗水县城区供电中心 | 圣源湖社区 | 10kV房家楼线 | 国尊府锦园#1配电室#1变压器 | 1000 | 0 | 红 | 圣源湖社区
22472 | 泗水公司 | 泗水县城区供电中心 | 圣源湖社区 | 10kV房家楼线 | 国尊府锦园#2配电室#4变压器 | 1000 | 0 | 红 | 圣源湖社区
22473 | 泗水公司 | 泗水县城区供电中心 | 西涧沟村 | 10kV音义线 | 西涧沟西变变压器 | 400 | 0 | 红 | 西涧沟村
22474 | 泗水公司 | 泗水县城区供电中心 | 圣源湖社区 | 10kV房家楼线 | 三发尚城#3配电室#1变压器 | 1000 | 0 | 红 | 圣源湖社区
22475 | 泗水公司 | 泗水县城区供电中心 | 北尚舒村 | 10kV长山庄线 | 10kV长山庄线北尚舒村6号台架变 | 400 | 0 | 红 | 北尚舒村
22476 | 泗水公司 | 泗水县城区供电中心 | 西高村 | 10kV长山庄线 | 10kV长山庄线西高9号台架变 | 400 | 0 | 红 | 西高村
22477 | 泗水公司 | 泗水县城区供电中心 | 半截楼村 | 10kV山前线 | 半截楼村3号台架变 | 200 | 0 | 红 | 半截楼村
22478 | 泗水公司 | 泗水县城区供电中心 | 圣源湖社区 | 10kV福临城Ⅱ线 | 福临城四期1号配电室#3配变 | 1000 | 0 | 红 | 圣源湖社区
22479 | 泗水公司 | 泗水县城区供电中心 | 清真寺街村 | 10kV济河线 | 清真二东变变压器 | 400 | 0 | 红 | 清真寺街村
22480 | 泗水公司 | 泗水县城区供电中心 | 清真寺街村 | 10kV幸福村线 | 10kV泗城四街公变变压器 | 400 | 0 | 红 | 清真寺街村
22481 | 泗水公司 | 泗水县城区供电中心 | 东涧沟村 | 10kV幸福村线 | 东涧沟公变变压器 | 400 | 0 | 红 | 东涧沟村
22482 | 泗水公司 | 泗水县城区供电中心 | 孙家庄村 | 10kV济河线 | 10kV孙家庄公变变压器 | 400 | 0 | 红 | 孙家庄村
22483 | 泗水公司 | 泗水县城区供电中心 | 火神庙村 | 10kV中兴南线 | 10kV苗馆家属院2号台区 | 400 | 0 | 红 | 火神庙村
22484 | 泗水公司 | 泗水县城区供电中心 | 沙胡同村 | 10kV山前线 | 10kV山前线沙胡同7号台架变 | 400 | 0 | 红 | 沙胡同村
22485 | 泗水公司 | 泗水县城区供电中心 | 沙胡同村 | 10kV山前线 | 10kV山前线沙胡同6号台架变 | 400 | 0 | 红 | 沙胡同村
22486 | 泗水公司 | 泗水县城区供电中心 | 大鲍村 | 10kV鲍村线 | 10kV大鲍村8号台区 | 200 | 0 | 红 | 大鲍村
22487 | 泗水公司 | 泗水县城区供电中心 | 北玉沟前村 | 10kV圣昭南线 | 10kV北玉沟前村5号台区 | 400 | 0 | 红 | 北玉沟前村
22488 | 泗水公司 | 泗水县城区供电中心 | 尖山村 | 10kV尖山工业线 | 10kV小山前村4号台区 | 200 | 0 | 红 | 尖山村
22489 | 泗水公司 | 泗水县城区供电中心 | 樊家庄村 | 10kV龙湾线 | 10kV龙湾线凡家庄西变柱上变压器 | 400 | 0 | 红 | 樊家庄村
22490 | 泗水公司 | 泗水县城区供电中心 | 礼泉村 | 10kV礼泉线 | 10kV礼泉10号台区 | 400 | 0 | 红 | 礼泉村
22491 | 泗水公司 | 泗水县城区供电中心 | 光明社区 | 10kV市中线 | 广播局家属院箱变箱式变1号配变 | 200 | 0 | 红 | 光明社区
22492 | 泗水公司 | 泗水县城区供电中心 | 新兴社区 | 10kV中兴南线 | 信用社家属院1号配变 | 400 | 0 | 红 | 新兴社区
22493 | 泗水公司 | 泗水县城区供电中心 | 仲子社区 | 10kV鲍村线 | 10kV鲍村线东关街排灌1号台架变 | 100 | 0 | 红 | 仲子社区
22494 | 泗水公司 | 泗水县城区供电中心 | 大沟崖村 | 10kV龙湾线 | 10kV龙湾线任家庄2号台架变 | 400 | 0 | 红 | 大沟崖村
22495 | 泗水公司 | 泗水县城区供电中心 | 东立石村 | 10kV珍珠泉线 | 10kV珍珠泉线东立石西变 | 400 | 0 | 红 | 东立石村
22496 | 泗水公司 | 泗水县城区供电中心 | 圣源湖社区 | 10kV开发区线 | 交通局家属院台架变 | 400 | 0 | 红 | 圣源湖社区
22497 | 泗水公司 | 泗水县城区供电中心 | 舜发社区 | 10kV开发区线 | 10kV开发区线泗水镇家属院东变 | 400 | 0 | 红 | 舜发社区
22498 | 泗水公司 | 泗水县城区供电中心 | 舜发社区 | 10kV开发区线 | 政协家属院 | 100 | 0 | 红 | 舜发社区
22499 | 泗水公司 | 泗水县城区供电中心 | 西高村 | 10kV长山庄线 | 西高西变 | 160 | 0 | 红 | 西高村
22500 | 泗水公司 | 泗水县城区供电中心 | 新兴社区 | 10kV工业小区线 | 计划委家属院 | 100 | 0 | 红 | 新兴社区
22501 | 泗水公司 | 泗水县城区供电中心 | 新兴社区 | 10kV工业小区线 | 县社家属院 | 400 | 0 | 红 | 新兴社区
22502 | 泗水公司 | 泗水县城区供电中心 | 小鲍村 | 10kV珍珠泉线 | 小鲍村台变 | 400 | 0 | 红 | 小鲍村
22503 | 泗水公司 | 泗水县城区供电中心 | 光明社区 | 10kV市南线 | 外贸家属院 | 100 | 0 | 红 | 光明社区
22504 | 泗水公司 | 泗水县城区供电中心 | 礼泉村 | 10kV礼泉线 | 10kV河东三街 | 200 | 0 | 红 | 礼泉村
22505 | 泗水公司 | 泗水县城区供电中心 | 穆家庄村 | 10kV珍珠泉线 | 穆家庄中变 | 160 | 0 | 红 | 穆家庄村
22506 | 泗水公司 | 泗水县城区供电中心 | 丰收社区 | 10kV幸福村线 | 幸福2公变S | 200 | 0 | 红 | 丰收社区
22507 | 泗水公司 | 泗水县城区供电中心 | 古城社区 | 10kV古城线 | 古城#7公变 | 400 | 0 | 红 | 古城社区
22508 | 泗水公司 | 泗水县城区供电中心 | 五里庙村 | 10kV龙湾线 | 五里庙西变 | 200 | 0 | 红 | 五里庙村
22509 | 泗水公司 | 泗水县城区供电中心 | 南玉沟村 | 10kV代家庄线 | 10kV南玉沟南变 | 200 | 0 | 红 | 南玉沟村
22510 | 泗水公司 | 泗水县城区供电中心 | 北孙徐村 | 10kV龙湾线 | 北孙徐东变 | 200 | 0 | 红 | 北孙徐村
22511 | 泗水公司 | 泗水县城区供电中心 | 凤凰岭村 | 10kV长山庄线 | 凤凰岭北变 | 100 | 0 | 红 | 凤凰岭村
22512 | 泗水公司 | 泗水县城区供电中心 | 北彭家庄村 | 10kV龙湾线 | 10kV龙湾线北彭家庄3号台架变 | 400 | 0 | 红 | 北彭家庄村
22513 | 泗水公司 | 泗水县城区供电中心 | 北玉沟前村 | 10kV圣昭南线 | 10kV金庄镇玉前村4号台区 | 200 | 0 | 红 | 北玉沟前村
22514 | 泗水公司 | 泗水县城区供电中心 | 孙家庄村 | 10kV济河线 | 孙家庄村5号公变（煤改电） | 400 | 0 | 红 | 孙家庄村
22515 | 泗水公司 | 泗水县城区供电中心 | 仲子社区 | 10kV幸福村线 | 10kV幸福村线幸福村南台架变 | 200 | 0 | 红 | 仲子社区
22516 | 泗水公司 | 泗水县城区供电中心 | 西音义村 | 10kV圣和北线 | 10kV音义线西音义6号台区 | 200 | 0 | 红 | 西音义村
22517 | 泗水公司 | 泗水县城区供电中心 | 何家庄村 | 10kV山前线 | 10kV山前线南关新村2号台架变 | 200 | 0 | 红 | 何家庄村
22518 | 泗水公司 | 泗水县城区供电中心 | 火神庙村 | 10kV工业小区线 | 10kV济河街道青年路#3台架变 | 200 | 0 | 红 | 火神庙村
22519 | 泗水公司 | 泗水县城区供电中心 | 南彭家村 | 10kV龙湾线 | 10kV龙湾线南彭村2号台架变 | 200 | 0 | 红 | 南彭家村
22520 | 泗水公司 | 泗水县城区供电中心 | 鲍东庄村 | 10kV鲍村线 | 10kV鲍东庄村4号台架变 | 400 | 0 | 红 | 鲍东庄村
22521 | 泗水公司 | 泗水县城区供电中心 | 南临泗村 | 10kV永兴北线 | 10kV南临泗6#台区 | 400 | 0 | 红 | 南临泗村
22522 | 泗水公司 | 泗水县城区供电中心 | 东涧沟村 | 10kV珍珠泉线 | 东涧沟开发区 | 315 | 0 | 红 | 东涧沟村
22523 | 泗水公司 | 泗水县城区供电中心 | 龙城社区 | 10kV圣德南线 | 10kV龙城美墅#1变 | 1000 | 0 | 红 | 龙城社区
22524 | 泗水公司 | 泗水县城区供电中心 | 盛泉社区 | 10kV中兴南线 | 10kV火车站家属院 | 400 | 0 | 红 | 盛泉社区
22525 | 泗水公司 | 泗水县城区供电中心 | 西音义村 | 10kV圣和北线 | 10kV西音义村8号台区（煤改电） | 400 | 0 | 红 | 西音义村
22526 | 泗水公司 | 泗水县城区供电中心 | 穆家庄村 | 10kV珍珠泉线 | 穆家庄5#公变 | 200 | 0 | 红 | 穆家庄村
22527 | 泗水公司 | 泗水县城区供电中心 | 石佛庄村 | 10kV龙湾线 | 石佛北变 | 200 | 0 | 红 | 石佛庄村
22528 | 泗水公司 | 泗水县城区供电中心 | 礼泉村 | 10kV礼泉线 | 礼泉#2变 | 400 | 0 | 红 | 礼泉村
22529 | 泗水公司 | 泗水县城区供电中心 | 西涧沟村 | 10kV音义线 | 西涧沟东变 | 200 | 0 | 红 | 西涧沟村
22530 | 泗水公司 | 泗水县城区供电中心 | 马家坡村 | 10kV王庄工业线 | 10kV马家坡3号公变 | 200 | 0 | 红 | 马家坡村
22531 | 泗水公司 | 泗水县城区供电中心 | 东音义村 | 10kV音义线 | 东音义6#变 | 200 | 0 | 红 | 东音义村
22532 | 泗水公司 | 泗水县城区供电中心 | 龙城社区 | 10kV中兴南线 | 公安局家属院S | 200 | 0 | 红 | 龙城社区
22533 | 泗水公司 | 泗水县城区供电中心 | 金裕社区 | 10kV人民南线 | 10kV人民南线实验小学家属院箱变 | 630 | 0 | 红 | 金裕社区
22534 | 泗水公司 | 泗水县城区供电中心 | 党家庙村 | 10kV鲍村线 | 泗水城郊党家庙台变 | 200 | 0 | 红 | 党家庙村
22535 | 泗水公司 | 泗水县城区供电中心 | 龙城社区 | 10kV圣德南线 | 10kV龙城美墅#4变 | 1000 | 0 | 红 | 龙城社区
22536 | 泗水公司 | 泗水县城区供电中心 | 圣源湖社区 | 10kV福临城西线 | 欧洲城二期#2变 | 1000 | 0 | 红 | 圣源湖社区
22537 | 泗水公司 | 泗水县城区供电中心 | 金裕社区 | 10kV市中线 | 商贸城公变 | 400 | 0 | 红 | 金裕社区
22538 | 泗水公司 | 泗水县城区供电中心 | 圣源湖社区 | 10kV福临城Ⅱ线 | 10kV福临城西区#1变 | 1000 | 0 | 红 | 圣源湖社区
22539 | 泗水公司 | 泗水县城区供电中心 | 小鲍村 | 10kV珍珠泉线 | 小鲍村#4台架 | 200 | 0 | 红 | 小鲍村
22540 | 泗水公司 | 泗水县城区供电中心 | 舜发社区 | 10kV开发区线 | 10kV文化路2#台区 | 200 | 0 | 红 | 舜发社区
22541 | 泗水公司 | 泗水县城区供电中心 | 鲍王庄村 | 10kV礼泉线 | 鲍王庄 | 630 | 0 | 红 | 鲍王庄村
22542 | 泗水公司 | 泗水县城区供电中心 | 丰收社区 | 10kV幸福村线 | 10kV联通公司家属院 | 400 | 0 | 红 | 丰收社区
22543 | 泗水公司 | 泗水县城区供电中心 | 杨家庄村 | 10kV鲍村线 | 10kV杨家庄村8号台架变 | 200 | 0 | 红 | 杨家庄村
22544 | 泗水公司 | 泗水县城区供电中心 | 西王家庄村 | 10kV建设西线 | 西王庄台区新增北变 | 200 | 0 | 红 | 西王家庄村
22545 | 泗水公司 | 泗水县城区供电中心 | 卧牛庄村 | 10kV山前线 | 10kV卧牛庄西变 | 200 | 0 | 红 | 卧牛庄村
22546 | 泗水公司 | 泗水县城区供电中心 | 凤凰岭村 | 10kV长山庄线 | 凤凰岭中变 | 400 | 0 | 红 | 凤凰岭村
22547 | 泗水公司 | 泗水县城区供电中心 | 金泉社区 | 10kV珍珠泉线 | 西洼 | 200 | 0 | 红 | 金泉社区
22548 | 泗水公司 | 泗水县城区供电中心 | 南玉沟村 | 10kV代家庄线 | 10kV南玉沟村#5台区 | 200 | 0 | 红 | 南玉沟村
22549 | 泗水公司 | 泗水县城区供电中心 | 东曲泗村 | 10kV珍珠泉线 | 东曲泗 | 400 | 0 | 红 | 东曲泗村
22550 | 泗水公司 | 泗水县城区供电中心 | 古城社区 | 10kV古城线 | 一街北变 | 200 | 0 | 红 | 古城社区
22551 | 泗水公司 | 泗水县城区供电中心 | 常盼余村 | 10kV长山庄线 | 10kV长山庄西变 | 200 | 0 | 红 | 常盼余村
22552 | 泗水公司 | 泗水县城区供电中心 | 何家庄村 | 10kV中兴南线 | 火车站公变 | 200 | 0 | 红 | 何家庄村
22553 | 泗水公司 | 泗水县城区供电中心 | 龙湾套村 | 10kV龙湾线 | 龙湾套北变 | 260 | 0 | 红 | 龙湾套村
22554 | 泗水公司 | 泗水县城区供电中心 | 大鲍村 | 10kV鲍村线 | 大鲍村 | 315 | 0 | 红 | 大鲍村
22555 | 泗水公司 | 泗水县城区供电中心 | 东高村 | 10kV长山庄线 | 东高中变 | 200 | 0 | 红 | 东高村
22556 | 泗水公司 | 泗水县城区供电中心 | 常盼余村 | 10kV长山庄线 | 长山庄 | 80 | 0 | 红 | 常盼余村
22557 | 泗水公司 | 泗水县城区供电中心 | 尖山村 | 10kV尖山工业线 | 10kV小山前村公变 | 200 | 0 | 红 | 尖山村
22558 | 泗水公司 | 泗水县城区供电中心 | 龙湾套村 | 10kV龙湾线 | 龙湾套南变 | 200 | 0 | 红 | 龙湾套村
22559 | 泗水公司 | 泗水县城区供电中心 | 丰收社区 | 10kV古城线 | 工腾房地产开发1号 | 500 | 0 | 红 | 丰收社区
22560 | 泗水公司 | 泗水县城区供电中心 | 罗家湾村 | 10kV龙湾线 | 罗家湾东变 | 200 | 0 | 红 | 罗家湾村
22561 | 泗水公司 | 泗水县城区供电中心 | 古城社区 | 10kV古城线 | 考棚街西变 | 400 | 0 | 红 | 古城社区
22562 | 泗水公司 | 泗水县城区供电中心 | 东乔家村 | 10kV永兴北线 | 乔家村西变 | 200 | 0 | 红 | 东乔家村
22563 | 泗水公司 | 泗水县城区供电中心 | 常盼余村 | 10kV长山庄线 | 10kV潘家庄东变 | 200 | 0 | 红 | 常盼余村
22564 | 泗水公司 | 泗水县城区供电中心 | 南彭家庄村 | 10kV龙湾线 | 南彭 | 80 | 0 | 红 | 南彭家庄村
22565 | 泗水公司 | 泗水县城区供电中心 | 古城社区 | 10kV古城线 | 一街公变S | 200 | 0 | 红 | 古城社区
22566 | 泗水公司 | 泗水县城区供电中心 | 西高村 | 10kV长山庄线 | 10kV西高#4 | 200 | 0 | 红 | 西高村
22567 | 泗水公司 | 泗水县城区供电中心 | 东高村 | 10kV长山庄线 | 东高西变 | 400 | 0 | 红 | 东高村
22568 | 泗水公司 | 泗水县城区供电中心 | 罗家湾村 | 10kV龙湾线 | 罗家湾南变 | 200 | 0 | 红 | 罗家湾村
22569 | 泗水公司 | 泗水县城区供电中心 | 西音义村 | 10kV圣和北线 | 10kV西音义台架 | 200 | 0 | 红 | 西音义村
22570 | 泗水公司 | 泗水县城区供电中心 | 尖山村 | 10kV尖山工业线 | 尖山 | 400 | 0 | 红 | 尖山村
22571 | 泗水公司 | 泗水县城区供电中心 | 南关村 | 10kV济河线 | 六街S | 200 | 0 | 红 | 南关村
22572 | 泗水公司 | 泗水县城区供电中心 | 古城社区 | 10kV古城线 | 古城2公变S | 400 | 0 | 红 | 古城社区
22573 | 泗水公司 | 泗水县城区供电中心 | 礼泉村 | 10kV鲍村线 | 礼泉#1变 | 400 | 0 | 红 | 礼泉村
22574 | 泗水公司 | 泗水县城区供电中心 | 尖山村 | 10kV尖山工业线 | 尖山南变 | 200 | 0 | 红 | 尖山村
22575 | 泗水公司 | 泗水县城区供电中心 | 中曲泗村 | 10kV珍珠泉线 | 10kV中曲泗西变 | 200 | 0 | 红 | 中曲泗村
22576 | 泗水公司 | 泗水县城区供电中心 | 石佛庄村 | 10kV龙湾线 | 10kV龙湾线石佛东变台架 | 400 | 0 | 红 | 石佛庄村
22577 | 泗水公司 | 泗水县城区供电中心 | 西涧沟村 | 10kV福临城Ⅱ线 | 玄帝庙北（新） | 200 | 0 | 红 | 西涧沟村
22578 | 泗水公司 | 泗水县城区供电中心 | 圣源湖社区 | 10kV福临城西线 | 10kV欧洲城三期#3配电室变压器 | 1000 | 0 | 红 | 圣源湖社区
22579 | 泗水公司 | 泗水县城区供电中心 | 鲁舒村 | 10kV长山庄线 | 10kV鲍村线鲁舒村排灌1号台架变 | 100 | 0 | 红 | 鲁舒村
22580 | 泗水公司 | 泗水县城区供电中心 | 鲍王庄村 | 10kV珍珠泉线 | 10kV鲍村线鲍王村排灌1号台架变 | 100 | 0 | 红 | 鲍王庄村
22581 | 泗水公司 | 泗水县城区供电中心 | 凤凰岭村 | 10kV长山庄线 | 10kV长山庄线凤凰岭4号台架变 | 400 | 0 | 红 | 凤凰岭村
22582 | 泗水公司 | 泗水县城区供电中心 | 半截楼村 | 10kV尖山工业线 | 半截楼北变 | 400 | 0 | 红 | 半截楼村
22583 | 泗水公司 | 泗水县城区供电中心 | 鲍王庄村 | 10kV礼泉线 | 鲍王公变 | 315 | 0 | 红 | 鲍王庄村
22584 | 泗水公司 | 泗水县城区供电中心 | 东音义村 | 10kV音义线 | 东意义西变 | 315 | 0 | 红 | 东音义村
22585 | 泗水公司 | 泗水县城区供电中心 | 古城社区 | 10kV古城线 | 古城1公变S | 250 | 0 | 红 | 古城社区
22586 | 泗水公司 | 泗水县城区供电中心 | 舜发社区 | 10kV开发区线 | 组织部家属院 | 100 | 0 | 红 | 舜发社区
22587 | 泗水公司 | 泗水县城区供电中心 | 西曲泗村 | 10kV珍珠泉线 | 西曲寺北变 | 200 | 0 | 红 | 西曲泗村
22588 | 泗水公司 | 泗水县城区供电中心 | 清真寺街村 | 10kV济河线 | 清真寺街（济河线） | 400 | 0 | 红 | 清真寺街村
22589 | 泗水公司 | 泗水县城区供电中心 | 韩家庄村 | 10kV工业小区线 | 政府西家属院S | 400 | 0 | 红 | 韩家庄村
22590 | 泗水公司 | 泗水县城区供电中心 | 孙家庄村 | 10kV济河线 | 一建家属院S | 200 | 0 | 红 | 孙家庄村
22591 | 泗水公司 | 泗水县城区供电中心 | 西立石村 | 10kV珍珠泉线 | 西立石 | 400 | 0 | 红 | 西立石村
22592 | 泗水公司 | 泗水县城区供电中心 | 舜发社区 | 10kV开发区线 | 泗水镇家属院S | 200 | 0 | 红 | 舜发社区
22593 | 泗水公司 | 泗水县城区供电中心 | 白仲泉村 | 10kV龙湾线 | 白仲泉北变 | 200 | 0 | 红 | 白仲泉村
22594 | 泗水公司 | 泗水县城区供电中心 | 大沟崖村 | 10kV龙湾线 | 大沟崖 | 125 | 0 | 红 | 大沟崖村
22595 | 泗水公司 | 泗水县城区供电中心 | 北彭家庄村 | 10kV龙湾线 | 北彭西变 | 160 | 0 | 红 | 北彭家庄村
22596 | 泗水公司 | 泗水县城区供电中心 | 光明社区 | 10kV市南线 | 粮局转运站配变 | 100 | 0 | 红 | 光明社区
22597 | 泗水公司 | 泗水县城区供电中心 | 龙城社区 | 10kV圣德南线 | 龙城御园配电变压器S | 2600 | 0 | 红 | 龙城社区
22598 | 泗水公司 | 泗水县城区供电中心 | 五里庙村 | 10kV龙湾线 | 10kV龙湾线五里庙村5号台区 | 400 | 0 | 红 | 五里庙村
22599 | 泗水公司 | 泗水县城区供电中心 | 东乔家村 | 10kV永兴北线 | 金庄镇乔家村3#台区 | 100 | 0 | 红 | 东乔家村
22600 | 泗水公司 | 泗水县城区供电中心 | 龙城社区 | 10kV圣德南线 | 龙城御园#7配电变压器 | 800 | 0 | 红 | 龙城社区
22601 | 泗水公司 | 泗水县城区供电中心 | 代家庄村 | 10kV代家庄线 | 10kV代家庄线代家庄#4台架变（煤改电） | 400 | 0 | 红 | 代家庄村
22602 | 泗水公司 | 泗水县城区供电中心 | 代家庄村 | 10kV代家庄线 | 10kV代家庄线代家庄#5台架变（煤改电） | 200 | 0 | 红 | 代家庄村
22603 | 泗水公司 | 泗水县城区供电中心 | 小鲍村 | 10kV珍珠泉线 | 10kV鲍村线小鲍村排灌1号台架变 | 100 | 0 | 红 | 小鲍村
22604 | 泗水公司 | 泗水县城区供电中心 | 龙湾套村 | 10kV龙湾线 | 0kV龙湾线龙湾套村排灌1号台架变 | 100 | 0 | 红 | 龙湾套村
22605 | 泗水公司 | 泗水县城区供电中心 | 圣源湖社区 | 10kV福临城Ⅱ线 | 10kV福临城西区#4配电室#1 | 1000 | 0 | 红 | 圣源湖社区
22606 | 泗水公司 | 泗水县城区供电中心 | 礼泉村 | 10kV礼泉线 | 礼泉配电变压器 | 400 | 0 | 红 | 礼泉村
22607 | 泗水公司 | 泗水县城区供电中心 | 鲍东庄村 | 10kV鲍村线 | 鲍东庄东变 | 200 | 0 | 红 | 鲍东庄村
22608 | 泗水公司 | 泗水县城区供电中心 | 北尚舒村 | 10kV长山庄线 | 北尚舒 | 200 | 0 | 红 | 北尚舒村
22609 | 泗水公司 | 泗水县城区供电中心 | 鲁舒村 | 10kV长山庄线 | 鲁舒北变 | 400 | 0 | 红 | 鲁舒村
22610 | 泗水公司 | 泗水县城区供电中心 | 东音义村 | 10kV音义线 | 东音义4#变 | 400 | 0 | 红 | 东音义村
22611 | 泗水公司 | 泗水县城区供电中心 | 杨家庄村 | 10kV鲍村线 | 杨家庄#2变 | 200 | 0 | 红 | 杨家庄村
22612 | 泗水公司 | 泗水县城区供电中心 | 西音义村 | 10kV珍珠泉线 | 西立石南变 | 400 | 0 | 红 | 西音义村
22613 | 泗水公司 | 泗水县城区供电中心 | 穆家庄村 | 10kV珍珠泉线 | 10kV穆家庄西变 | 200 | 0 | 红 | 穆家庄村
22614 | 泗水公司 | 泗水县城区供电中心 | 新兴社区 | 10kV市南线 | 柘沟家属院 | 80 | 0 | 红 | 新兴社区
22615 | 泗水公司 | 泗水县城区供电中心 | 新兴社区 | 10kV工业小区线 | 市政公司家属院（开发区）S | 400 | 0 | 红 | 新兴社区
22616 | 泗水公司 | 泗水县城区供电中心 | 何家庄村 | 10kV市南线 | 10kV泗城镇南外环南公变 | 200 | 0 | 红 | 何家庄村
22617 | 泗水公司 | 泗水县城区供电中心 | 舜发社区 | 10kV开发区线 | 纪委家属院 | 400 | 0 | 红 | 舜发社区
22618 | 泗水公司 | 泗水县城区供电中心 | 礼泉村 | 10kV鲍村线 | 礼泉大队 | 630 | 0 | 红 | 礼泉村
22619 | 泗水公司 | 泗水县城区供电中心 | 南尚舒村 | 10kV长山庄线 | 10kV南尚舒北变 | 200 | 0 | 红 | 南尚舒村
22620 | 泗水公司 | 泗水县城区供电中心 | 鲁舒村 | 10kV长山庄线 | 鲁舒5# | 200 | 0 | 红 | 鲁舒村
22621 | 泗水公司 | 泗水县城区供电中心 | 东高村 | 10kV长山庄线 | 东高东变 | 200 | 0 | 红 | 东高村
22622 | 泗水公司 | 泗水县城区供电中心 | 光明社区 | 10kV济河线 | 六街南变S | 200 | 0 | 红 | 光明社区
22623 | 泗水公司 | 泗水县城区供电中心 | 半截楼村 | 10kV山前线 | 半截楼 | 315 | 0 | 红 | 半截楼村
22624 | 泗水公司 | 泗水县城区供电中心 | 西高村 | 10kV长山庄线 | 10kV西高#5 | 200 | 0 | 红 | 西高村
22625 | 泗水公司 | 泗水县城区供电中心 | 清真寺街村 | 10kV幸福村线 | 幸福3公变 | 400 | 0 | 红 | 清真寺街村
22626 | 泗水公司 | 泗水县城区供电中心 | 北玉沟前村 | 10kV金城线 | 玉前 | 200 | 0 | 红 | 北玉沟前村
22627 | 泗水公司 | 泗水县城区供电中心 | 穆家庄村 | 10kV珍珠泉线 | 穆家庄4#公变 | 200 | 0 | 红 | 穆家庄村
22628 | 泗水公司 | 泗水县城区供电中心 | 北玉沟后村 | 10kV圣金Ⅰ线 | 北玉沟东变 | 200 | 0 | 红 | 北玉沟后村
22629 | 泗水公司 | 泗水县城区供电中心 | 北玉沟后村 | 10kV圣金Ⅰ线 | 北玉沟南变 | 200 | 0 | 红 | 北玉沟后村
22630 | 泗水公司 | 泗水县城区供电中心 | 火神庙村 | 10kV幸福村线 | 百货大楼公变S | 200 | 0 | 红 | 火神庙村
22631 | 泗水公司 | 泗水县城区供电中心 | 东王家庄村 | 10kV龙城线 | 东王 | 80 | 0 | 红 | 东王家庄村
22632 | 泗水公司 | 泗水县城区供电中心 | 徐家楼村 | 10kV珍珠泉线 | 10kV徐家楼北变 | 200 | 0 | 红 | 徐家楼村
22633 | 泗水公司 | 泗水县城区供电中心 | 西王家庄村 | 10kV建设西线 | 西王 | 315 | 0 | 红 | 西王家庄村
22634 | 泗水公司 | 泗水县城区供电中心 | 圣源湖社区 | 10kV福临城西线 | 海情圣地#1公变S | 1000 | 0 | 红 | 圣源湖社区
22635 | 泗水公司 | 泗水县城区供电中心 | 圣源湖社区 | 10kV圣德北线 | 欧洲城小区#2S | 1000 | 0 | 红 | 圣源湖社区
22636 | 泗水公司 | 泗水县城区供电中心 | 金泉社区 | 10kV珍珠泉线 | 10kV珍珠泉线10G东洼村2#公变柱上变压器 | 100 | 0 | 红 | 金泉社区
22637 | 泗水公司 | 泗水县城区供电中心 | 尖山村 | 10kV尖山工业线 | 尖山东变 | 200 | 0 | 红 | 尖山村
22638 | 泗水公司 | 泗水县城区供电中心 | 白仲泉村 | 10kV龙湾线 | 10kV龙湾线白仲泉3号台区 | 400 | 0 | 红 | 白仲泉村
22639 | 泗水公司 | 泗水县城区供电中心 | 东高村 | 10kV长山庄线 | 10kV东高村4#公变 | 200 | 0 | 红 | 东高村
22640 | 泗水公司 | 泗水县城区供电中心 | 龙城社区 | 10kV圣德南线 | 龙城御园#1配电变压器S | 3000 | 0 | 红 | 龙城社区
22641 | 泗水公司 | 泗水县城区供电中心 | 五里庙村 | 10kV龙湾线 | 10kV龙湾线140G五里庙西2变 | 200 | 0 | 红 | 五里庙村
22642 | 泗水公司 | 泗水县城区供电中心 | 五里庙村 | 10kV龙湾线 | 10kV龙湾线五里庙分支线01G五里庙东2变 | 400 | 0 | 红 | 五里庙村
22643 | 泗水公司 | 泗水县城区供电中心 | 南临泗村 | 10kV永兴北线 | 南临泗东变 | 200 | 0 | 红 | 南临泗村
22644 | 泗水公司 | 泗水县城区供电中心 | 清真寺街村 | 10kV幸福村线 | 10kV四街北变 | 200 | 0 | 红 | 清真寺街村
22645 | 泗水公司 | 泗水县城区供电中心 | 火神庙村 | 10kV工业小区线 | 小区2公变 | 400 | 0 | 红 | 火神庙村
22646 | 泗水公司 | 泗水县城区供电中心 | 丰收社区 | 10kV古城线 | 府前花园公变S | 200 | 0 | 红 | 丰收社区
22647 | 泗水公司 | 泗水县城区供电中心 | 杨家庄村 | 10kV鲍村线 | 杨家庄#1变 | 400 | 0 | 红 | 杨家庄村
22648 | 泗水公司 | 泗水县城区供电中心 | 凤凰岭村 | 10kV长山庄线 | 10kV鲍村线凤凰岭南变 | 200 | 0 | 红 | 凤凰岭村
22649 | 泗水公司 | 泗水县城区供电中心 | 丰收社区 | 10kV幸福村线 | 幸福1公变 | 200 | 0 | 红 | 丰收社区
22650 | 泗水公司 | 泗水县城区供电中心 | 鲁舒村 | 10kV长山庄线 | 鲁舒中变 | 200 | 0 | 红 | 鲁舒村
22651 | 泗水公司 | 泗水县城区供电中心 | 西曲泗村 | 10kV珍珠泉线 | 西曲泗 | 400 | 0 | 红 | 西曲泗村
22652 | 泗水公司 | 泗水县城区供电中心 | 北彭家庄村 | 10kV龙湾线 | 北彭东变 | 160 | 0 | 红 | 北彭家庄村
22653 | 泗水公司 | 泗水县城区供电中心 | 孙家庄村 | 10kV济河线 | 孙家庄北变400 | 400 | 0 | 红 | 孙家庄村
22654 | 泗水公司 | 泗水县城区供电中心 | 南尚舒村 | 10kV长山庄线 | 南尚夫 | 315 | 0 | 红 | 南尚舒村
22655 | 泗水公司 | 泗水县城区供电中心 | 西涧沟村 | 10kV音义线 | 西涧沟中变 | 400 | 0 | 红 | 西涧沟村
22656 | 泗水公司 | 泗水县城区供电中心 | 杨家庄村 | 10kV鲍村线 | 杨家庄#3变 | 250 | 0 | 红 | 杨家庄村
22657 | 泗水公司 | 泗水县城区供电中心 | 杨家庄村 | 10kV鲍村线 | 10kV鲍村线杨家庄#6台架变 | 500 | 0 | 红 | 杨家庄村
22658 | 泗水公司 | 泗水县城区供电中心 | 新兴社区 | 10kV工业小区线 | 县委家属院 | 200 | 0 | 红 | 新兴社区
22659 | 泗水公司 | 泗水县城区供电中心 | 东仲都村 | 10kV龙湾线 | 北尧湾北变 | 100 | 0 | 红 | 东仲都村
22660 | 泗水公司 | 泗水县城区供电中心 | 金泉社区 | 10kV珍珠泉线 | 东洼 | 200 | 0 | 红 | 金泉社区
22661 | 泗水公司 | 泗水县城区供电中心 | 鲍东庄村 | 10kV鲍村线 | 鲍东庄公变 | 200 | 0 | 红 | 鲍东庄村
22662 | 泗水公司 | 泗水县城区供电中心 | 南尚舒村 | 10kV长山庄线 | 10kV南尚舒东变 | 200 | 0 | 红 | 南尚舒村
22663 | 泗水公司 | 泗水县城区供电中心 | 沙胡同村 | 10kV山前线 | 南变3号公变 | 100 | 0 | 红 | 沙胡同村
22664 | 泗水公司 | 泗水县城区供电中心 | 光明社区 | 10kV市中线 | 电力君泰小区S | 400 | 0 | 红 | 光明社区
22665 | 泗水公司 | 泗水县城区供电中心 | 火神庙村 | 10kV工业小区线 | 泗河路南变S | 200 | 0 | 红 | 火神庙村
22666 | 泗水公司 | 泗水县城区供电中心 | 马家坡村 | 10kV王庄工业线 | 马家坡 | 200 | 0 | 红 | 马家坡村
22667 | 泗水公司 | 泗水县城区供电中心 | 西音义村 | 10kV圣和北线 | 10kV西音义东变 | 200 | 0 | 红 | 西音义村
22668 | 泗水公司 | 泗水县城区供电中心 | 鲍王庄村 | 10kV礼泉线 | 鲍王庄公变#2 | 200 | 0 | 红 | 鲍王庄村
22669 | 泗水公司 | 泗水县城区供电中心 | 大鲍村 | 10kV鲍村线 | 10kV大鲍村北变 | 200 | 0 | 红 | 大鲍村
22670 | 泗水公司 | 泗水县城区供电中心 | 穆家庄村 | 10kV珍珠泉线 | 穆家庄#6公变 | 200 | 0 | 红 | 穆家庄村
22671 | 泗水公司 | 泗水县城区供电中心 | 新兴社区 | 10kV工业小区线 | 县政府东家属院 | 200 | 0 | 红 | 新兴社区
22672 | 泗水公司 | 泗水县城区供电中心 | 北玉沟后村 | 10kV圣金Ⅰ线 | 北玉沟 | 400 | 0 | 红 | 北玉沟后村
22673 | 泗水公司 | 泗水县城区供电中心 | 东立石村 | 10kV珍珠泉线 | 东立石 | 250 | 0 | 红 | 东立石村
22674 | 泗水公司 | 泗水县城区供电中心 | 鲍王庄村 | 10kV礼泉线 | 鲍王开发区 | 200 | 0 | 红 | 鲍王庄村
22675 | 泗水公司 | 泗水县城区供电中心 | 圣源湖社区 | 10kV圣德北线 | 欧洲城小区配电变压器S | 1000 | 0 | 红 | 圣源湖社区
22676 | 泗水公司 | 泗水县城区供电中心 | 常盼余村 | 10kV长山庄线 | 余家庄 | 200 | 0 | 红 | 常盼余村
22677 | 泗水公司 | 泗水县城区供电中心 | 代家庄村 | 10kV代家庄线 | 10kV代家庄公变 | 200 | 0 | 红 | 代家庄村
22678 | 泗水公司 | 泗水县城区供电中心 | 何家庄村 | 10kV中兴南线 | 玄帝庙南变 | 250 | 0 | 红 | 何家庄村
22679 | 泗水公司 | 泗水县城区供电中心 | 鲁舒村 | 10kV长山庄线 | 鲁舒南变 | 100 | 0 | 红 | 鲁舒村
22680 | 泗水公司 | 泗水县城区供电中心 | 南玉沟村 | 10kV代家庄线 | 10kV南玉沟村4#台区 | 200 | 0 | 红 | 南玉沟村
22681 | 泗水公司 | 泗水县城区供电中心 | 南临泗村 | 10kV永兴北线 | 南临泗北变 | 160 | 0 | 红 | 南临泗村
22682 | 泗水公司 | 泗水县城区供电中心 | 石佛庄村 | 10kV龙湾线 | 石佛 | 100 | 0 | 红 | 石佛庄村
22683 | 泗水公司 | 泗水县城区供电中心 | 西音义村 | 10kV圣和北线 | 西音义南变 | 315 | 0 | 红 | 西音义村
22684 | 泗水公司 | 泗水县城区供电中心 | 沙胡同村 | 10kV山前线 | 10kV夹山头村北变 | 200 | 0 | 红 | 沙胡同村
22685 | 泗水公司 | 泗水县城区供电中心 | 古城社区 | 10kV古城线 | 西关街S | 250 | 0 | 红 | 古城社区
22686 | 泗水公司 | 泗水县城区供电中心 | 古城社区 | 10kV古城线 | 古城4公变 | 500 | 0 | 红 | 古城社区
22687 | 泗水公司 | 泗水县城区供电中心 | 南玉沟村 | 10kV代家庄线 | 南玉沟 | 160 | 0 | 红 | 南玉沟村
22688 | 泗水公司 | 泗水县城区供电中心 | 东音义村 | 10kV音义线 | 东意义东变 | 315 | 0 | 红 | 东音义村
22689 | 泗水公司 | 泗水县城区供电中心 | 南关村 | 10kV工业小区线 | 南关新村S | 80 | 0 | 红 | 南关村
22690 | 泗水公司 | 泗水县城区供电中心 | 鲍王庄村 | 10kV鲍村线 | 鲍王庄东变 | 200 | 0 | 红 | 鲍王庄村
22691 | 泗水公司 | 泗水县城区供电中心 | 白仲泉村 | 10kV龙湾线 | 白仲泉 | 160 | 0 | 红 | 白仲泉村
22692 | 泗水公司 | 泗水县城区供电中心 | 杨家庄村 | 10kV鲍村线 | 杨家庄4#变 | 200 | 0 | 红 | 杨家庄村
22693 | 泗水公司 | 泗水县城区供电中心 | 何家庄村 | 10kV山前线 | 南外环北公变S | 200 | 0 | 红 | 何家庄村
22694 | 泗水公司 | 泗水县城区供电中心 | 东高村 | 10kV长山庄线 | 10kV东高村6#公变 | 200 | 0 | 红 | 东高村
22695 | 泗水公司 | 泗水县城区供电中心 | 马家坡村 | 10kV王庄工业线 | **坡南变 | 250 | 0 | 红 | 马家坡村
22696 | 泗水公司 | 泗水县城区供电中心 | 古城社区 | 10kV古城线 | 考棚街北变S | 400 | 0 | 红 | 古城社区
22697 | 泗水公司 | 泗水县城区供电中心 | 大鲍村 | 10kV鲍村线 | 大鲍村南变 | 100 | 0 | 红 | 大鲍村
22698 | 泗水公司 | 泗水县城区供电中心 | 何家庄村 | 10kV市南线 | 何家庄 | 400 | 0 | 红 | 何家庄村
22699 | 泗水公司 | 泗水县城区供电中心 | 南玉沟村 | 10kV代家庄线 | 10kV王庄工业线南玉沟6号台架变 | 200 | 0 | 红 | 南玉沟村
22700 | 泗水公司 | 泗水县城区供电中心 | 罗家湾村 | 10kV龙湾线 | 10kV龙湾线罗家湾4号台架变 | 200 | 0 | 红 | 罗家湾村
22701 | 泗水公司 | 泗水县城区供电中心 | 礼泉村 | 10kV鲍村线 | 10kV济河街道泗河路#2台架变 | 400 | 0 | 红 | 礼泉村
22702 | 泗水公司 | 泗水县城区供电中心 | 西涧沟村 | 10kV音义线 | 10kV西涧沟村4号台架变 | 200 | 0 | 红 | 西涧沟村
22703 | 泗水公司 | 泗水县城区供电中心 | 北尚舒村 | 10kV长山庄线 | 10kV北尚舒4号台架变 | 200 | 0 | 红 | 北尚舒村
22704 | 泗水公司 | 泗水县城区供电中心 | 北彭家庄村 | 10kV龙湾线 | 10kV北澎村3号台架变 | 200 | 0 | 红 | 北彭家庄村
22705 | 泗水公司 | 泗水县城区供电中心 | 尖山村 | 10kV尖山工业线 | 10kV尖山村7号台架变 | 200 | 0 | 红 | 尖山村
22706 | 泗水公司 | 泗水县城区供电中心 | 西音义村 | 10kV圣和北线 | 10kV西音义村10号台变（煤改电） | 400 | 0 | 红 | 西音义村
22707 | 泗水公司 | 泗水县城区供电中心 | 石佛庄村 | 10kV龙湾线 | 10kV石佛村3号台架变 | 200 | 0 | 红 | 石佛庄村
22708 | 泗水公司 | 泗水县城区供电中心 | 樊家庄村 | 10kV龙湾线 | 10kV樊家庄3号台架变 | 200 | 0 | 红 | 樊家庄村
22709 | 泗水公司 | 泗水县城区供电中心 | 盛泉社区 | 10kV圣德南线 | 10kV圣德南线壹公馆小区西#3箱变 | 630 | 0 | 红 | 盛泉社区
22710 | 泗水公司 | 泗水县城区供电中心 | 圣源湖社区 | 10kV福临城Ⅱ线 | 10kV公用线福临城西区3号变压器 | 2000 | 0 | 红 | 圣源湖社区
22711 | 泗水公司 | 泗水县城区供电中心 | 仲子社区 | 10kV幸福村线 | 10kV幸福村线商业局公变 | 630 | 0 | 红 | 仲子社区
22712 | 泗水公司 | 泗水县城区供电中心 | 金裕社区 | 10kV市中线 | 10kV泗河街道中兴路3#台架变 | 400 | 0 | 红 | 金裕社区
22713 | 泗水公司 | 泗水县城区供电中心 | 东立石村 | 10kV珍珠泉线 | 10kV珍珠泉线东立石村3号台架变 | 200 | 0 | 红 | 东立石村
22714 | 泗水公司 | 泗水县城区供电中心 | 穆家庄村 | 10kV珍珠泉线 | 10kV济河街道光明路2#台架变 | 200 | 0 | 红 | 穆家庄村
22715 | 泗水公司 | 泗水县城区供电中心 | 盛泉社区 | 10kV圣德南线 | 10kV圣德南线壹公馆小区#10配变 | 800 | 0 | 红 | 盛泉社区
22716 | 泗水公司 | 泗水县城区供电中心 | 清真寺街村 | 10kV幸福村线 | 10kV幸福村线华联公变 | 630 | 0 | 红 | 清真寺街村
22717 | 泗水公司 | 泗水县城区供电中心 | 仲子社区 | 10kV中兴南线 | 10kV泗城三街公变 | 200 | 0 | 红 | 仲子社区
22718 | 泗水公司 | 泗水县城区供电中心 | 礼泉村 | 10kV鲍村线 | 10kV济河街道开发区1#台架变 | 400 | 0 | 红 | 礼泉村
22719 | 泗水公司 | 泗水县城区供电中心 | 滨河社区 | 10kV市中线 | 10kV济河街道中兴路1#台架变 | 400 | 0 | 红 | 滨河社区
22720 | 泗水公司 | 泗水县城区供电中心 | 尖山村 | 10kV尖山工业线 | 尖山北变#2 | 200 | 0 | 红 | 尖山村
22721 | 泗水公司 | 泗水县城区供电中心 | 常盼余村 | 10kV长山庄线 | 10kV鲍村线潘家庄3号台架变 | 200 | 0 | 红 | 常盼余村
22722 | 泗水公司 | 泗水县城区供电中心 | 鲍王庄村 | 10kV礼泉线 | 10kV鲍村线鲍王庄8号台架变 | 400 | 0 | 红 | 鲍王庄村
22723 | 泗水公司 | 泗水县城区供电中心 | 光明社区 | 10kV济河线 | 10kV济河街道健康路#2台架变 | 200 | 0 | 红 | 光明社区
22724 | 泗水公司 | 泗水县城区供电中心 | 马家坡村 | 10kV王庄工业线 | 10kV金庄镇马家坡4#台区（煤改电） | 200 | 0 | 红 | 马家坡村
22725 | 泗水公司 | 泗水县城区供电中心 | 西音义村 | 10kV圣和北线 | 10kV西音义村9号台区（煤改电） | 400 | 0 | 红 | 西音义村
22726 | 泗水公司 | 泗水县城区供电中心 | 西曲泗村 | 10kV珍珠泉线 | 10kV珍珠泉线西曲泗#3台区 | 200 | 0 | 红 | 西曲泗村
22727 | 泗水公司 | 泗水县城区供电中心 | 西涧沟村 | 10kV音义线 | 10kV西涧沟村5号台架变 | 200 | 0 | 红 | 西涧沟村
22728 | 泗水公司 | 泗水县城区供电中心 | 沙胡同村 | 10kV山前线 | 10kV山前线沙胡同5号台架变 | 200 | 0 | 红 | 沙胡同村
22729 | 泗水公司 | 泗水县城区供电中心 | 古城社区 | 10kV古城线 | 考棚街S | 400 | 0 | 红 | 古城社区
22730 | 泗水公司 | 泗水县城区供电中心 | 光明社区 | 10kV市中线 | 市政公司家属院S | 200 | 0 | 红 | 光明社区
22731 | 泗水公司 | 泗水县城区供电中心 | 南玉沟村 | 10kV代家庄线 | 10kV南玉沟村#3台区 | 200 | 0 | 红 | 南玉沟村
22732 | 泗水公司 | 泗水县城区供电中心 | 北玉沟前村 | 10kV金城线 | 玉前西变 | 400 | 0 | 红 | 北玉沟前村
22733 | 泗水公司 | 泗水县城区供电中心 | 丰收社区 | 10kV市中线 | 市中3公变S | 200 | 0 | 红 | 丰收社区
22734 | 泗水公司 | 泗水县城区供电中心 | 东高村 | 10kV长山庄线 | 10kV东高村7#公变 | 400 | 0 | 红 | 东高村
22735 | 泗水公司 | 泗水县城区供电中心 | 罗家湾村 | 10kV龙湾线 | 罗家湾 | 200 | 0 | 红 | 罗家湾村
22736 | 泗水公司 | 泗水县城区供电中心 | 大沟崖村 | 10kV龙湾线 | 10kV龙湾线任家庄东变 | 200 | 0 | 红 | 大沟崖村
22737 | 泗水公司 | 泗水县城区供电中心 | 韩家庄村 | 10kV开发区线 | 韩家庄S | 315 | 0 | 红 | 韩家庄村
22738 | 泗水公司 | 泗水县城区供电中心 | 仲子社区 | 10kV幸福村线 | 东关街公变S | 300 | 0 | 红 | 仲子社区
22739 | 泗水公司 | 泗水县城区供电中心 | 徐家楼村 | 10kV珍珠泉线 | 10kV徐家楼南变 | 200 | 0 | 红 | 徐家楼村
22740 | 泗水公司 | 泗水县城区供电中心 | 清真寺街村 | 10kV幸福村线 | 幸福3#南变S | 400 | 0 | 红 | 清真寺街村
22741 | 泗水公司 | 泗水县城区供电中心 | 杨家庄村 | 10kV礼泉线 | 杨家庄#5变 | 400 | 0 | 红 | 杨家庄村
22742 | 泗水公司 | 泗水县城区供电中心 | 房家楼村 | 10kV音义线 | 房家楼 | 200 | 0 | 红 | 房家楼村
22743 | 泗水公司 | 泗水县城区供电中心 | 火神庙村 | 10kV工业小区线 | 八街新村S | 400 | 0 | 红 | 火神庙村
22744 | 泗水公司 | 泗水县城区供电中心 | 常盼余村 | 10kV长山庄线 | 潘家庄 | 125 | 0 | 红 | 常盼余村
22745 | 泗水公司 | 泗水县城区供电中心 | 南临泗村 | 10kV永兴北线 | 南临泗南变 | 200 | 0 | 红 | 南临泗村
22746 | 泗水公司 | 泗水县城区供电中心 | 鲁舒村 | 10kV长山庄线 | 鲁舒4# | 200 | 0 | 红 | 鲁舒村
22747 | 泗水公司 | 泗水县城区供电中心 | 古城社区 | 10kV古城线 | 古城6公变 | 315 | 0 | 红 | 古城社区
22748 | 泗水公司 | 泗水县城区供电中心 | 北孙徐村 | 10kV龙湾线 | 北孙徐 | 400 | 0 | 红 | 北孙徐村
22749 | 泗水公司 | 泗水县城区供电中心 | 高家庄村 | 10kV市中线 | 高家庄（城区） | 400 | 0 | 红 | 高家庄村
22750 | 泗水公司 | 泗水县城区供电中心 | 火神庙村 | 10kV工业小区线 | 10kV工业小区线小区#6公变 | 400 | 0 | 红 | 火神庙村
22751 | 泗水公司 | 泗水县城区供电中心 | 韩家庄村 | 10kV工业小区线 | 新华书店家属院S | 400 | 0 | 红 | 韩家庄村
22752 | 泗水公司 | 泗水县城区供电中心 | 新兴社区 | 10kV中兴南线 | 10kV中兴南线地税局东家属院台架变 | 400 | 0 | 红 | 新兴社区
22753 | 泗水公司 | 泗水县城区供电中心 | 东音义村 | 10kV音义线 | 东音义北变 | 200 | 0 | 红 | 东音义村
22754 | 泗水公司 | 泗水县城区供电中心 | 何家庄村 | 10kV市南线 | 10kV何家庄3号台区 | 400 | 0 | 红 | 何家庄村
22755 | 泗水公司 | 泗水县城区供电中心 | 礼泉村 | 10kV礼泉线 | 园艺场 | 200 | 0 | 红 | 礼泉村
22756 | 泗水公司 | 泗水县城区供电中心 | 北尚舒村 | 10kV长山庄线 | 北尚舒西变 | 400 | 0 | 红 | 北尚舒村
22757 | 泗水公司 | 泗水县城区供电中心 | 金泉社区 | 10kV珍珠泉线 | 10kV西洼西变 | 200 | 0 | 红 | 金泉社区
22758 | 泗水公司 | 泗水县城区供电中心 | 滨河社区 | 10kV人民南线 | 市中4公变S | 500 | 0 | 红 | 滨河社区
22759 | 泗水公司 | 泗水县城区供电中心 | 圣源湖社区 | 10kV开发区线 | 10kV开发区线01G高峪家属院柱上变压器 | 100 | 0 | 红 | 圣源湖社区
22760 | 泗水公司 | 泗水县城区供电中心 | 何家庄村 | 10kV尖山工业线 | 10kV尖山工业线20G何家庄#4 | 315 | 0 | 红 | 何家庄村
22761 | 泗水公司 | 泗水县城区供电中心 | 水泉庄村 | 10kV水泉线 | 水泉东变 | 200 | 0 | 红 | 水泉庄村
22762 | 泗水公司 | 泗水县城区供电中心 | 丰收社区 | 10kV绿景国际线 | 10kV绿景国际#2变 | 3260 | 0 | 红 | 丰收社区
22763 | 泗水公司 | 泗水县城区供电中心 | 圣源湖社区 | 10kV福临城西线 | 10kV海情圣地三期#1变 | 1000 | 0 | 红 | 圣源湖社区
22764 | 泗水公司 | 泗水县城区供电中心 | 中曲泗村 | 10kV珍珠泉线 | 中曲寺南变 | 160 | 0 | 红 | 中曲泗村
22765 | 泗水公司 | 泗水县城区供电中心 | 金裕社区 | 10kV市中线 | 10kV济河街道市中一公变台架 | 400 | 0 | 红 | 金裕社区
22766 | 泗水公司 | 泗水县城区供电中心 | 礼泉村 | 10kV礼泉线 | 10kV礼泉线园艺场2号台架 | 200 | 0 | 红 | 礼泉村
22767 | 泗水公司 | 泗水县城区供电中心 | 大沟崖村 | 10kV龙湾线 | 10kV龙湾线大沟崖3号台架变 | 200 | 0 | 红 | 大沟崖村
22768 | 泗水公司 | 泗水县城区供电中心 | 圣源湖社区 | 10kV圣德线 | 10kV公用线金鼎湾小区1号配变 | 630 | 0 | 红 | 圣源湖社区
22769 | 泗水公司 | 泗水县城区供电中心 | 圣源湖社区 | 10kV福临城西线 | 欧洲城三期#1变 | 1000 | 0 | 红 | 圣源湖社区
22770 | 泗水公司 | 泗水县城区供电中心 | 鲍王庄村 | 10kV礼泉线 | 泗水城郊鲍王庄台变 | 400 | 0 | 红 | 鲍王庄村
22771 | 泗水公司 | 泗水县城区供电中心 | 盛泉社区 | 10kV玫瑰园线 | 佳合玫瑰园1号配电室4号变压器 | 1000 | 0 | 红 | 盛泉社区
22772 | 泗水公司 | 泗水县城区供电中心 | 新兴社区 | 10kV中兴南线 | 10kV石油公司家属院配电室 | 400 | 0 | 红 | 新兴社区
22773 | 泗水公司 | 泗水县城区供电中心 | 火神庙村 | 10kV中兴南线 | 苗馆镇家属院 | 400 | 0 | 红 | 火神庙村
22774 | 泗水公司 | 泗水县城区供电中心 | 新兴社区 | 10kV永胜锦城线 | 永胜锦城小区#1变 | 1800 | 0 | 红 | 新兴社区
22775 | 泗水公司 | 泗水县城区供电中心 | 尖山村 | 10kV尖山工业线 | 10kV尖山工业线小山前村#3台架变 | 200 | 0 | 红 | 尖山村
22776 | 泗水公司 | 泗水县城区供电中心 | 水泉庄村 | 10kV王庄工业线 | 水泉西变 | 200 | 0 | 红 | 水泉庄村
22777 | 泗水公司 | 泗水县城区供电中心 | 大鲍村 | 10kV鲍村线 | 10kV鲍村市场台变 | 200 | 0 | 红 | 大鲍村
22778 | 泗水公司 | 泗水县城区供电中心 | 舜发社区 | 10kV中兴南线 | 10kV中兴南线七街3号台架变 | 400 | 0 | 红 | 舜发社区
22779 | 泗水公司 | 泗水县城区供电中心 | 礼泉村 | 10kV礼泉线 | 10kV河东三街台区 | 200 | 0 | 红 | 礼泉村
22780 | 泗水公司 | 泗水县城区供电中心 | 穆家庄村 | 10kV珍珠泉线 | 10kV珍珠泉线穆家庄7号台架变 | 200 | 0 | 红 | 穆家庄村
22781 | 泗水公司 | 泗水县城区供电中心 | 中曲泗村 | 10kV珍珠泉线 | 10kV珍珠泉线中曲寺5号台架变 | 200 | 0 | 红 | 中曲泗村
22782 | 泗水公司 | 泗水县城区供电中心 | 孙家庄村 | 10kV济河线 | 10kV孙家庄南变台架 | 400 | 0 | 红 | 孙家庄村
22783 | 泗水公司 | 泗水县城区供电中心 | 盛泉社区 | 10kV圣德南线 | 10kV圣德南线壹公馆小区#2箱变南 | 630 | 0 | 红 | 盛泉社区
22784 | 泗水公司 | 泗水县城区供电中心 | 杨家庄村 | 10kV礼泉线 | 10kV泗河街道济河路#2台架变 | 400 | 0 | 红 | 杨家庄村
22785 | 泗水公司 | 泗水县城区供电中心 | 金泉社区 | 10kV幸福村线 | 10kV珍珠线西洼5号台区台变 | 400 | 0 | 红 | 金泉社区
22786 | 泗水公司 | 泗水县城区供电中心 | 徐家楼村 | 10kV鲍村线 | 10kV鲍村线徐家楼4号台架变 | 200 | 0 | 红 | 徐家楼村
22787 | 泗水公司 | 泗水县城区供电中心 | 盛泉社区 | 10kV圣德南线 | 10kV圣德南线壹公馆小区西#1配变 | 800 | 0 | 红 | 盛泉社区
22788 | 泗水公司 | 泗水县城区供电中心 | 南关村 | 10kV市南线 | 10kV健康路3号台架变 | 200 | 0 | 红 | 南关村
22789 | 泗水公司 | 泗水县城区供电中心 | 南临泗村 | 10kV永兴北线 | 10kV南临泗5#台区 | 200 | 0 | 红 | 南临泗村
22790 | 泗水公司 | 泗水县城区供电中心 | 韩家庄村 | 10kV开发区线 | 10kV开发区线韩家庄2号台架变 | 400 | 0 | 红 | 韩家庄村
22791 | 泗水公司 | 泗水县城区供电中心 | 仲子社区 | 10kV幸福村线 | 10kV幸福村线体委公变 | 630 | 0 | 红 | 仲子社区
22792 | 泗水公司 | 泗水县城区供电中心 | 中曲泗村 | 10kV珍珠泉线 | 10kV珍珠泉线中曲寺4号台架变 | 200 | 0 | 红 | 中曲泗村
22793 | 泗水公司 | 泗水县城区供电中心 | 西高村 | 10kV长山庄线 | 10kV鲍村线西高村7号台架变 | 200 | 0 | 红 | 西高村
22794 | 泗水公司 | 泗水县城区供电中心 | 古城社区 | 10kV济河线 | 10kV泗河街道古城路#3台架变 | 200 | 0 | 红 | 古城社区
22795 | 泗水公司 | 泗水县城区供电中心 | 礼泉村 | 10kV礼泉线 | 10kV礼泉线园艺场3号台架 | 200 | 0 | 红 | 礼泉村
22796 | 泗水公司 | 泗水县城区供电中心 | 孙家庄村 | 10kV龙湾线 | 10kV健康路1号台架变 | 200 | 0 | 红 | 孙家庄村
22797 | 泗水公司 | 泗水县城区供电中心 | 礼泉村 | 10kV礼泉线 | 10kV礼泉村8号台架变 | 400 | 0 | 红 | 礼泉村
22798 | 泗水公司 | 泗水县城区供电中心 | 西音义村 | 10kV圣和北线 | 10kV西音义村11号台变（煤改电） | 400 | 0 | 红 | 西音义村
22799 | 泗水公司 | 泗水县城区供电中心 | 古城社区 | 10kV古城线 | 二街 | 400 | 0 | 红 | 古城社区
22800 | 泗水公司 | 泗水县城区供电中心 | 水泉庄村 | 10kV王庄工业线 | 10kV金庄镇水泉村5#台区（煤改电） | 400 | 0 | 红 | 水泉庄村
22801 | 泗水公司 | 泗水县城区供电中心 | 水泉庄村 | 10kV王庄工业线 | 10kV金庄镇水泉村4#台区（煤改电） | 400 | 0 | 红 | 水泉庄村
22802 | 泗水公司 | 泗水县城区供电中心 | 何家庄村 | 10kV市南线 | 10kV市南线何家庄新村2号台架变 | 400 | 0 | 红 | 何家庄村
22803 | 泗水公司 | 泗水县城区供电中心 | 西音义村 | 10kV圣和北线 | 10kV西音义村7号台区（煤改电） | 400 | 0 | 红 | 西音义村
22804 | 泗水公司 | 泗水县城区供电中心 | 鲁舒村 | 10kV长山庄线 | 10kV鲍村线鲁舒村6号台架变 | 200 | 0 | 红 | 鲁舒村
22805 | 泗水公司 | 泗水县城区供电中心 | 东涧沟村 | 10kV圣德线 | 10kV龙福源小区配电室1号变压器 | 1000 | 0 | 红 | 东涧沟村
22806 | 泗水公司 | 泗水县城区供电中心 | 西音义村 | 10kV圣和北线 | 西音义西变 | 200 | 0 | 红 | 西音义村
22807 | 泗水公司 | 泗水县城区供电中心 | 火神庙村 | 10kV工业小区线 | 10kV工业小区线小区#3公变 | 500 | 0 | 红 | 火神庙村
22808 | 泗水公司 | 泗水县城区供电中心 | 光明社区 | 10kV市中线 | 青年路东变S | 200 | 0 | 红 | 光明社区
22809 | 泗水公司 | 泗水县城区供电中心 | 鲍东庄村 | 10kV鲍村线 | 鲍东庄 | 160 | 0 | 红 | 鲍东庄村
22810 | 泗水公司 | 泗水县城区供电中心 | 南关村 | 10kV中兴南线 | 南关新村S | 400 | 0 | 红 | 南关村
22811 | 泗水公司 | 泗水县城区供电中心 | 东音义村 | 10kV音义线 | 东音义5#变 | 200 | 0 | 红 | 东音义村
22812 | 泗水公司 | 泗水县城区供电中心 | 大鲍村 | 10kV鲍村线 | 10kV大鲍村西变 | 200 | 0 | 红 | 大鲍村
22813 | 泗水公司 | 泗水县城区供电中心 | 北尚舒村 | 10kV长山庄线 | 北尚舒北变 | 200 | 0 | 红 | 北尚舒村
22814 | 泗水公司 | 泗水县城区供电中心 | 古城社区 | 10kV古城线 | 工腾房地产开发2号 | 800 | 0 | 红 | 古城社区
22815 | 泗水公司 | 泗水县城区供电中心 | 东涧沟村 | 10kV故县线 | 东涧沟东变 | 200 | 0 | 红 | 东涧沟村
22816 | 泗水公司 | 泗水县城区供电中心 | 常盼余村 | 10kV长山庄线 | 10kV于家庄东变 | 200 | 0 | 红 | 常盼余村
22817 | 泗水公司 | 泗水县城区供电中心 | 新兴社区 | 10kV济河线 | 法院家属院 | 100 | 0 | 红 | 新兴社区
22818 | 泗水公司 | 泗水县城区供电中心 | 东曲泗村 | 10kV珍珠泉线 | 10kV东曲泗北变 | 200 | 0 | 红 | 东曲泗村
22819 | 泗水公司 | 泗水县城区供电中心 | 大鲍村 | 10kV鲍村线 | 大鲍村东变 | 315 | 0 | 红 | 大鲍村
22820 | 泗水公司 | 泗水县城区供电中心 | 大沟崖村 | 10kV龙湾线 | 大沟崖南变 | 200 | 0 | 红 | 大沟崖村
22821 | 泗水公司 | 泗水县城区供电中心 | 尖山村 | 10kV尖山工业线 | 尖山北变 | 200 | 0 | 红 | 尖山村
22822 | 泗水公司 | 泗水县城区供电中心 | 小鲍村 | 10kV珍珠泉线 | 小鲍村 | 160 | 0 | 红 | 小鲍村
22823 | 泗水公司 | 泗水县城区供电中心 | 东乔家村 | 10kV永兴北线 | 乔家村 | 315 | 0 | 红 | 东乔家村
22824 | 泗水公司 | 泗水县城区供电中心 | 孙家庄村 | 10kV龙湾线 | 孙家庄新村 | 200 | 0 | 红 | 孙家庄村
22825 | 泗水公司 | 泗水县城区供电中心 | 沙胡同村 | 10kV山前线 | 卧牛庄 | 200 | 0 | 红 | 沙胡同村
22826 | 泗水公司 | 泗水县城区供电中心 | 中曲泗村 | 10kV珍珠泉线 | 中曲泗 | 100 | 0 | 红 | 中曲泗村
22827 | 泗水公司 | 泗水县城区供电中心 | 杨家庄村 | 10kV鲍村线 | 杨家庄7#公变 | 400 | 0 | 红 | 杨家庄村
22828 | 泗水公司 | 泗水县城区供电中心 | 房家楼村 | 10kV音义线 | 房家楼西变 | 200 | 0 | 红 | 房家楼村
22829 | 泗水公司 | 泗水县城区供电中心 | 尖山村 | 10kV尖山工业线 | 山前 | 200 | 0 | 红 | 尖山村
22830 | 泗水公司 | 泗水县城区供电中心 | 沙胡同村 | 10kV山前线 | 夹山头 | 200 | 0 | 红 | 沙胡同村
22831 | 泗水公司 | 泗水县城区供电中心 | 火神庙村 | 10kV市中线 | 市中5#火神庙街公变S | 200 | 0 | 红 | 火神庙村
22832 | 泗水公司 | 泗水县城区供电中心 | 鲍王庄村 | 10kV礼泉线 | 鲍王南变 | 400 | 0 | 红 | 鲍王庄村
22833 | 泗水公司 | 泗水县城区供电中心 | 新兴社区 | 10kV工业小区线 | 金庄家属院 | 160 | 0 | 红 | 新兴社区
22834 | 泗水公司 | 泗水县城区供电中心 | 礼泉村 | 10kV礼泉线 | 礼泉北变 | 315 | 0 | 红 | 礼泉村
22835 | 泗水公司 | 泗水县城区供电中心 | 沙胡同村 | 10kV山前线 | 4#公变 | 100 | 0 | 红 | 沙胡同村
22836 | 泗水公司 | 泗水县城区供电中心 | 龙城社区 | 10kV中兴南线 | 国税局家属院 | 315 | 0 | 红 | 龙城社区
22837 | 泗水公司 | 泗水县城区供电中心 | 大鲍村 | 10kV鲍村线 | 10kV大鲍村3号公变 | 200 | 0 | 红 | 大鲍村
22838 | 泗水公司 | 泗水县城区供电中心 | 西音义村 | 10kV圣和北线 | 西音义西变 | 400 | 0 | 红 | 西音义村
22839 | 泗水公司 | 泗水县城区供电中心 | 水泉庄村 | 10kV王庄工业线 | 水泉南变 | 100 | 0 | 红 | 水泉庄村
22840 | 泗水公司 | 泗水县城区供电中心 | 沙胡同村 | 10kV山前线 | 沙胡同 | 315 | 0 | 红 | 沙胡同村
22841 | 泗水公司 | 泗水县城区供电中心 | 东高村 | 10kV长山庄线 | 10kV东高村5#公变 | 200 | 0 | 红 | 东高村
22842 | 泗水公司 | 泗水县城区供电中心 | 古城社区 | 10kV古城线 | 10kV泗河街道古城路#1台架变 | 200 | 0 | 红 | 古城社区
22843 | 泗水公司 | 泗水县城区供电中心 | 圣源湖社区 | 10kV圣德北线 | 科技文化中心1#公变 | 800 | 0 | 红 | 圣源湖社区
22844 | 泗水公司 | 泗水县城区供电中心 | 孙家庄村 | 10kV济河线 | 孙家庄村4号公变（煤改电） | 200 | 0 | 红 | 孙家庄村
22845 | 泗水公司 | 泗水县城区供电中心 | 代家庄村 | 10kV代家庄线 | 10kV代家庄3号台架变 | 400 | 0 | 红 | 代家庄村
22846 | 泗水公司 | 泗水县城区供电中心 | 孙家庄村 | 10kV济河线 | 孙家庄村6号公变（煤改电） | 400 | 0 | 红 | 孙家庄村
22847 | 泗水公司 | 泗水县城区供电中心 | 孙家庄村 | 10kV济河线 | 10kV济河街道济河路#1台架变 | 200 | 0 | 红 | 孙家庄村
22848 | 泗水公司 | 泗水县城区供电中心 | 圣源湖社区 | 10kV福临城Ⅱ线 | 10kV公用线福临城西区3号配电室#4配变 | 1000 | 0 | 红 | 圣源湖社区
22849 | 泗水公司 | 泗水县城区供电中心 | 盛泉社区 | 10kV建设西线 | 泉康小区#26楼公租房公变 | 630 | 0 | 红 | 盛泉社区
22850 | 泗水公司 | 泗水县城区供电中心 | 何家庄村 | 10kV市南线 | 何家庄新村 | 400 | 0 | 红 | 何家庄村
22851 | 泗水公司 | 泗水县城区供电中心 | 西音义村 | 10kV圣和北线 | 10kV西音义村12号台变（煤改电） | 400 | 0 | 红 | 西音义村
22852 | 泗水公司 | 泗水县城区供电中心 | 光明社区 | 10kV市南线 | 10kV济河街道建设路#1台架变 | 200 | 0 | 红 | 光明社区
22853 | 泗水公司 | 泗水县城区供电中心 | 金泉社区 | 10kV古城线 | 10kV古城线西洼4号台区台变 | 200 | 0 | 红 | 金泉社区
22854 | 泗水公司 | 泗水县城区供电中心 | 罗家湾村 | 10kV龙湾线 | 10kV龙湾线罗家湾5号台架变 | 200 | 0 | 红 | 罗家湾村
22855 | 泗水公司 | 泗水县城区供电中心 | 舜发社区 | 10kV开发区线 | 10kV文化路1#台区 | 200 | 0 | 红 | 舜发社区
22856 | 泗水公司 | 泗水县城区供电中心 | 清真寺街村 | 10kV幸福村线 | 烟草公司家属院 | 200 | 0 | 红 | 清真寺街村
22857 | 泗水公司 | 泗水县城区供电中心 | 大鲍村 | 10kV鲍村线 | 10kV大鲍村4号台架变 | 200 | 0 | 红 | 大鲍村
22858 | 泗水公司 | 泗水县城区供电中心 | 水泉庄村 | 10kV王庄工业线 | 10kV金庄镇水泉村6#台区（煤改电） | 400 | 0 | 红 | 水泉庄村
22859 | 泗水公司 | 泗水县城区供电中心 | 北玉沟前村 | 10kV圣昭南线 | 10kV玉前北变 | 200 | 0 | 红 | 北玉沟前村
22860 | 泗水公司 | 泗水县城区供电中心 | 新兴社区 | 10kV永胜锦城线 | 永胜锦城小区#3变 | 800 | 0 | 红 | 新兴社区
22861 | 泗水公司 | 泗水县城区供电中心 | 水泉庄村 | 10kV王庄工业线 | 10kV金庄镇水泉村7#台区（煤改电） | 400 | 0 | 红 | 水泉庄村
22862 | 泗水公司 | 泗水县城区供电中心 | 南临泗村 | 10kV永兴北线 | 10kV南临泗村3号台架变 | 200 | 0 | 红 | 南临泗村
22863 | 泗水公司 | 泗水县城区供电中心 | 光明社区 | 10kV市中线 | 10kV济河街道开发区3#台架变 | 400 | 0 | 红 | 光明社区
22864 | 泗水公司 | 泗水县城区供电中心 | 清真寺街村 | 10kV幸福村线 | 10kV幸福村线步行街公变 | 630 | 0 | 红 | 清真寺街村
22865 | 泗水公司 | 泗水县城区供电中心 | 杨家庄村 | 10kV鲍村线 | 10kV鲍村线杨家庄9号台架变 | 400 | 0 | 红 | 杨家庄村
22866 | 泗水公司 | 泗水县城区供电中心 | 西涧沟村 | 10kV音义线 | 10kV音义线西涧沟6号台架变 | 400 | 0 | 红 | 西涧沟村
22867 | 泗水公司 | 泗水县城区供电中心 | 光明社区 | 10kV市南线 | 10kV外贸家属院2号台架变 | 100 | 0 | 红 | 光明社区
22868 | 泗水公司 | 泗水县城区供电中心 | 尖山村 | 10kV尖山工业线 | 10kV山前线尖山8号台区 | 400 | 0 | 红 | 尖山村
22869 | 泗水公司 | 泗水县城区供电中心 | 龙城社区 | 10kV中兴南线 | 华兴苑#1变 | 800 | 0 | 红 | 龙城社区
22870 | 泗水公司 | 泗水县城区供电中心 | 杨家庄村 | 10kV鲍村线 | 10kV鲍村线杨家庄10号台区 | 400 | 0 | 红 | 杨家庄村
22871 | 泗水公司 | 泗水县城区供电中心 | 新兴社区 | 10kV永胜锦城线 | 10kV永胜锦城线永胜锦城B区#1配电室#3变 | 800 | 0 | 红 | 新兴社区
22872 | 泗水公司 | 泗水县城区供电中心 | 西高村 | 10kV长山庄线 | 10kV长山庄线西高8号台区 | 400 | 0 | 红 | 西高村
22873 | 泗水公司 | 泗水县城区供电中心 | 西高村 | 10kV长山庄线 | 西高南北变 | 315 | 0 | 红 | 西高村
22874 | 泗水公司 | 泗水县城区供电中心 | 新兴社区 | 10kV古城线 | 10kV工业小区线新兴社区公变 | 400 | 0 | 红 | 新兴社区
22875 | 泗水公司 | 泗水县城区供电中心 | 小鲍村 | 10kV珍珠泉线 | 小鲍村北变 | 200 | 0 | 红 | 小鲍村
22876 | 泗水公司 | 泗水县城区供电中心 | 盛泉社区 | 10kV建设西线 | 世纪城1#变 | 1000 | 0 | 红 | 盛泉社区
22877 | 泗水公司 | 泗水县城区供电中心 | 徐家楼村 | 10kV珍珠泉线 | 徐家楼 | 315 | 0 | 红 | 徐家楼村
22878 | 泗水公司 | 泗水县城区供电中心 | 北玉沟后村 | 10kV圣金Ⅰ线 | 10kV圣金Ⅰ线北玉沟后村5号台区 | 400 | 0 | 红 | 北玉沟后村
22879 | 泗水公司 | 泗水县城区供电中心 | 金裕社区 | 10kV幸福村线 | 10kV幸福村疾控中心公变 | 400 | 0 | 红 | 金裕社区
22880 | 泗水公司 | 泗水县城区供电中心 | 金泉社区 | 10kV珍珠泉线 | 西洼南变 | 200 | 0 | 红 | 金泉社区
22881 | 泗水公司 | 泗水县城区供电中心 | 龙城社区 | 10kV圣德北线 | 10kV棕榈泉2号配电室#2变 | 800 | 0 | 红 | 龙城社区
22882 | 泗水公司 | 泗水县城区供电中心 | 清真寺街村 | 10kV幸福村线 | 10kV幸福村线健康路公变 | 630 | 0 | 红 | 清真寺街村
22883 | 泗水公司 | 泗水县城区供电中心 | 新兴社区 | 10kV永胜锦城线 | 10kV永胜锦城线永胜锦城B区#2配电室#3变 | 800 | 0 | 红 | 新兴社区
22884 | 泗水公司 | 泗水县城区供电中心 | 龙城社区 | 10kV圣德北线 | 10kV棕榈泉小区#4配电室#5配变 | 630 | 0 | 红 | 龙城社区
22885 | 泗水公司 | 泗水县城区供电中心 | 圣源湖社区 | 10kV福临城Ⅱ线 | 10kV福临城西区#1配电室#6配变 | 1000 | 0 | 红 | 圣源湖社区
22886 | 泗水公司 | 泗水县城区供电中心 | 圣源湖社区 | 10kV福临城Ⅱ线 | 10kV福临城西区#1配电室#5变配变 | 1000 | 0 | 红 | 圣源湖社区
22887 | 泗水公司 | 泗水县城区供电中心 | 盛泉社区 | 10kV玫瑰园线 | 佳合玫瑰园#2号配电室#5配电室间隔配电变压器 | 1000 | 0 | 红 | 盛泉社区
22888 | 泗水公司 | 泗水县城区供电中心 | 五里庙村 | 10kV龙湾线 | 10kV龙湾线五里庙村#6号台架（新） | 400 | 0 | 红 | 五里庙村
22889 | 泗水公司 | 泗水县城区供电中心 | 盛泉社区 | 10kV玫瑰园线 | 佳合玫瑰园#2号配电室#8配电室间隔配电变压器 | 1000 | 0 | 红 | 盛泉社区
22890 | 泗水公司 | 泗水县城区供电中心 | 舜发社区 | 10kV中兴南线 | 10kV七街公变 | 200 | 0 | 红 | 舜发社区
22891 | 泗水公司 | 泗水县城区供电中心 | 尖山村 | 10kV尖山工业线 | 10kV尖山工业线尖山9号台架变 | 400 | 0 | 红 | 尖山村
22892 | 泗水公司 | 泗水县城区供电中心 | 盛泉社区 | 10kV玫瑰园线 | 佳合玫瑰园1号配电室1号变压器 | 1000 | 0 | 红 | 盛泉社区
22893 | 泗水公司 | 泗水县城区供电中心 | 西曲泗村 | 10kV珍珠泉线 | 10kV珍珠泉线西曲泗#5台区 | 200 | 0 | 红 | 西曲泗村
22894 | 泗水公司 | 泗水县城区供电中心 | 西立石村 | 10kV珍珠泉线 | 10kV珍珠泉线西立石村#2排灌 | 200 | 0 | 红 | 西立石村
22895 | 泗水公司 | 泗水县城区供电中心 | 龙城社区 | 10kV圣德北线 | 10kV棕榈泉2号配电室#3变 | 800 | 0 | 红 | 龙城社区
22896 | 泗水公司 | 泗水县城区供电中心 | 龙城社区 | 10kV圣德北线 | 10kV棕榈泉3号配电室#2变 | 800 | 0 | 红 | 龙城社区
22897 | 泗水公司 | 泗水县城区供电中心 | 龙城社区 | 10kV圣德北线 | 10kV棕榈泉3号配电室#1变 | 800 | 0 | 红 | 龙城社区
22898 | 泗水公司 | 泗水县城区供电中心 | 龙城社区 | 10kV圣德北线 | 10kV棕榈泉2号配电室#1变 | 630 | 0 | 红 | 龙城社区
22899 | 泗水公司 | 泗水县城区供电中心 | 龙城社区 | 10kV圣德北线 | 10kV棕榈泉小区#4配电室#6配变 | 630 | 0 | 红 | 龙城社区
22900 | 泗水公司 | 泗水县城区供电中心 | 圣源湖社区 | 10kV房家楼线 | 三发尚城小区中心配电室#1变 | 1000 | 0 | 红 | 圣源湖社区
22901 | 泗水公司 | 泗水县城区供电中心 | 圣源湖社区 | 10kV房家楼线 | 立国如意小区#3配电室#1变 | 1000 | 0 | 红 | 圣源湖社区
22902 | 泗水公司 | 泗水县城区供电中心 | 圣源湖社区 | 10kV房家楼线 | 三发尚城小区#2配电室#1变 | 1000 | 0 | 红 | 圣源湖社区
22903 | 泗水公司 | 泗水县城区供电中心 | 丰收社区 | 10kV古城线 | 幸福5号公变 | 200 | 0 | 红 | 丰收社区
22904 | 泗水公司 | 泗水县城区供电中心 | 鲍王庄村 | 10kV礼泉线 | 10kV鲍王庄村9号台区 | 400 | 0 | 红 | 鲍王庄村
22905 | 泗水公司 | 泗水县城区供电中心 | 丰收社区 | 10kV古城线 | 10kV府前花园3号台区 | 630 | 0 | 红 | 丰收社区
22906 | 泗水公司 | 泗水县城区供电中心 | 金泉社区 | 10kV景城Ⅰ线 | 天下景城东区#1配电室#2配变 | 1000 | 0 | 红 | 金泉社区
22907 | 泗水公司 | 泗水县城区供电中心 | 高家庄村 | 10kV中兴南线 | 10kV中兴南线中兴路#4台区 | 400 | 0 | 红 | 高家庄村
22908 | 泗水公司 | 泗水县城区供电中心 | 仲子社区 | 10kV人民南线 | 仲子小区1号配电室1号配变 | 1000 | 0 | 红 | 仲子社区
22909 | 泗水公司 | 泗水县城区供电中心 | 仲子社区 | 10kV人民南线 | 仲子小区2号配电室1号配变 | 1000 | 0 | 红 | 仲子社区
22910 | 泗水公司 | 泗水县城区供电中心 | 北玉沟后村 | 10kV圣金Ⅰ线 | 10kV金庄镇北玉沟4#台区 | 200 | 0 | 红 | 北玉沟后村
22911 | 泗水公司 | 泗水县城区供电中心 | 古城社区 | 10kV古城线 | 10kV古城线古城路#5公变台区 | 400 | 0 | 红 | 古城社区
22912 | 泗水公司 | 泗水县城区供电中心 | 圣源湖社区 | 10kV房家楼线 | 立国如意#2配电2号配变 | 1000 | 0 | 红 | 圣源湖社区
22913 | 泗水公司 | 泗水县城区供电中心 | 圣源湖社区 | 10kV房家楼线 | 三发名邸#2配电室1号配变 | 800 | 0 | 红 | 圣源湖社区
22914 | 泗水公司 | 泗水县城区供电中心 | 金泉社区 | 10kV景城Ⅰ线 | 天下景城东区#2配电室#1变 | 1000 | 0 | 红 | 金泉社区
22915 | 泗水公司 | 泗水县城区供电中心 | 圣源湖社区 | 10kV房家楼线 | 立国如意#1配电室2号配变 | 1000 | 0 | 红 | 圣源湖社区
22916 | 泗水公司 | 泗水县城区供电中心 | 圣源湖社区 | 10kV房家楼线 | 三发名邸#1配电室1号配变 | 800 | 0 | 红 | 圣源湖社区
22917 | 泗水公司 | 泗水县城区供电中心 | 龙城社区 | 10kV水景苑线 | 弘圣学府中心配电室配电室1号配变 | 1000 | 0 | 红 | 龙城社区
22918 | 泗水公司 | 泗水县城区供电中心 | 圣源湖社区 | 10kV泉福西线 | 金鼎湾花园二期#1配电室配电室1号配变 | 1000 | 0 | 红 | 圣源湖社区
22919 | 泗水公司 | 泗水县城区供电中心 | 北尚舒村 | 10kV长山庄线 | 10kV北尚舒村5号台区 | 400 | 0 | 红 | 北尚舒村
22920 | 泗水公司 | 泗水县城区供电中心 | 金泉社区 | 10kV景城Ⅰ线 | 天下景城西区#2配电室配电室1号配变 | 1000 | 0 | 红 | 金泉社区
22921 | 泗水公司 | 泗水县城区供电中心 | 杨家庄村 | 10kV鲍村线 | 10kV杨家庄6号台区 | 400 | 0 | 红 | 杨家庄村
22922 | 泗水公司 | 泗水县城区供电中心 | 礼泉村 | 10kV鲍村线 | 10kV礼泉村9号台区 | 400 | 0 | 红 | 礼泉村
22923 | 泗水公司 | 泗水县城区供电中心 | 圣源湖社区 | 10kV房家楼线 | 三发名邸#3配电室1号配变 | 1000 | 0 | 红 | 圣源湖社区
22924 | 泗水公司 | 泗水县城区供电中心 | 礼泉村 | 10kV鲍村线 | 礼泉#10台架变 | 400 | 0 | 红 | 礼泉村
22925 | 泗水公司 | 泗水县城区供电中心 | 小鲍村 | 10kV珍珠泉线 | 10kV鲍村线小鲍村5号台架变 | 200 | 0 | 红 | 小鲍村
22926 | 泗水公司 | 泗水县城区供电中心 | 金泉社区 | 10kV景城Ⅰ线 | 天下景城西区中心配电室1号配变 | 800 | 0 | 红 | 金泉社区
22927 | 泗水公司 | 泗水县城区供电中心 | 金泉社区 | 10kV景城Ⅰ线 | 天下景城西区中心配电室2号配变 | 800 | 0 | 红 | 金泉社区
22928 | 泗水公司 | 泗水县城区供电中心 | 龙湾套村 | 10kV龙湾线 | 10kV龙湾线龙湾套村5号台区 | 400 | 0 | 红 | 龙湾套村
22929 | 泗水公司 | 泗水县城区供电中心 | 圣源湖社区 | 10kV房家楼线 | 国尊府小区#2配电室1号配变 | 1000 | 0 | 红 | 圣源湖社区
22930 | 泗水公司 | 泗水县城区供电中心 | 圣源湖社区 | 10kV房家楼线 | 国尊府小区中心配电室1号配变 | 1000 | 0 | 红 | 圣源湖社区
22931 | 泗水公司 | 泗水县城区供电中心 | 东音义村 | 10kV音义线 | 10kV音义线金水畔佳苑小区#1配电室2号配变 | 1000 | 0 | 红 | 东音义村
22932 | 泗水公司 | 泗水县城区供电中心 | 东音义村 | 10kV音义线 | 10kV音义线金水畔佳苑小区#2配电室1号配变 | 1000 | 0 | 红 | 东音义村
22933 | 泗水公司 | 泗水县城区供电中心 | 东音义村 | 10kV音义线 | 10kV音义线金水畔佳苑小区#3配电室2号配变 | 630 | 0 | 红 | 东音义村
22934 | 泗水公司 | 泗水县城区供电中心 | 光明路 | 10kV市南线 | 10kV济河街道中兴路#2台架变 | 315 | 0 | 红 | 光明路
22935 | 泗水公司 | 泗水县城区供电中心 | 马家坡村 | 10kV王庄工业线 | 10kV金庄镇马家坡#5台区（煤改电） | 200 | 0 | 红 | 马家坡村
22936 | 泗水公司 | 泗水县城区供电中心 | 穆家庄村 | 10kV珍珠泉线 | 穆家庄东变 | 160 | 0 | 红 | 穆家庄村
22937 | 泗水公司 | 泗水县城区供电中心 | 马家坡村 | 10kV王庄工业线 | 10kV金庄镇马家坡村#6台区（煤改电） | 200 | 0 | 红 | 马家坡村
22938 | 泗水公司 | 泗水县城区供电中心 | 盛泉社区 | 10kV建设西线 | 世纪城二期#2配电室#1配变 | 1000 | 0 | 红 | 盛泉社区
22939 | 泗水公司 | 泗水县城区供电中心 | 盛泉社区 | 10kV建设西线 | 世纪城二期#2配电室#3配变 | 1000 | 0 | 红 | 盛泉社区
22940 | 泗水公司 | 泗水县城区供电中心 | 西高村 | 10kV长山庄线 | 10kV鲍村线城东支线07Z10kV西高#6公变 | 400 | 0 | 红 | 西高村
22941 | 泗水公司 | 泗水县城区供电中心 | 龙湾套村 | 10kV龙湾线 | 龙湾套#4台架 | 400 | 0 | 红 | 龙湾套村
22942 | 泗水公司 | 泗水县城区供电中心 | 盛泉社区 | 10kV建设西线 | 世纪城三期#3配电室#1配变 | 1000 | 0 | 红 | 盛泉社区
22943 | 泗水公司 | 泗水县城区供电中心 | 盛泉社区 | 10kV建设西线 | 世纪城三期#3配电室#3配变 | 1000 | 0 | 红 | 盛泉社区
22944 | 泗水公司 | 泗水县城区供电中心 | 南玉沟村 | 10kV代家庄线 | 10kV代家庄线南玉沟村#7台区 | 400 | 0 | 红 | 南玉沟村
22945 | 泗水公司 | 泗水县城区供电中心 | 圣源湖社区 | 10kV福临城Ⅱ线 | 福临城四期2号配电室#1配变 | 1000 | 0 | 红 | 圣源湖社区
22946 | 泗水公司 | 泗水县城区供电中心 | 圣源湖社区 | 10kV福临城Ⅱ线 | 福临城四期1号配电室#1配变 | 1000 | 0 | 红 | 圣源湖社区
22947 | 泗水公司 | 泗水县城区供电中心 | 龙湾套村 | 10kV龙湾线 | 龙湾套 | 200 | 0 | 红 | 龙湾套村
22948 | 泗水公司 | 泗水县城区供电中心 | 清真寺街村 | 10kV市中线 | 清真寺街（市中线） | 250 | 0 | 红 | 清真寺街村
22949 | 泗水公司 | 泗水县城区供电中心 | 金泉社区 | 10kV开发区线 | 开发区3公变 | 200 | 0 | 红 | 金泉社区
22950 | 泗水公司 | 泗水县城区供电中心 | 樊家庄村 | 10kV龙湾线 | 凡家庄南变 | 315 | 0 | 红 | 樊家庄村
22951 | 泗水公司 | 泗水县城区供电中心 | 东乔家村 | 10kV永兴北线 | 乔家村4#台区 | 400 | 0 | 红 | 东乔家村
22952 | 泗水公司 | 泗水县城区供电中心 | 光明社区 | 10kV济河线 | 10kV济河线六街东变 | 400 | 0 | 红 | 光明社区
22953 | 泗水公司 | 泗水县城区供电中心 | 高家庄村 | 10kV市中线 | 10kV市中线高家庄3号台区 | 400 | 0 | 红 | 高家庄村
22954 | 泗水公司 | 泗水县城区供电中心 | 西高村 | 10kV长山庄线 | 西高北变 | 200 | 0 | 红 | 西高村
22955 | 泗水公司 | 泗水县城区供电中心 | 新兴社区 | 10kV中兴南线 | 地税局西家属院 | 160 | 0 | 红 | 新兴社区
22956 | 泗水公司 | 泗水县城区供电中心 | 盛泉社区 | 10kV水景苑线 | 水景苑#2配电室3号变 | 1000 | 0 | 红 | 盛泉社区
22957 | 泗水公司 | 泗水县城区供电中心 | 盛泉社区 | 10kV水景苑线 | 水景苑#3配电室4号变 | 1000 | 0 | 红 | 盛泉社区
22958 | 泗水公司 | 泗水县城区供电中心 | 沙胡同村 | 10kV山前线 | 沙胡同北变 | 200 | 0 | 红 | 沙胡同村
22959 | 泗水公司 | 泗水县城区供电中心 | 龙湾套村 | 10kV龙湾线 | 龙湾套新村 | 100 | 0 | 红 | 龙湾套村
22960 | 泗水公司 | 泗水县城区供电中心 | 盛泉社区 | 10kV水景苑线 | 水景苑#3配电室2号变 | 1000 | 0 | 红 | 盛泉社区
22961 | 泗水公司 | 泗水县城区供电中心 | 盛泉社区 | 10kV水景苑线 | 水景苑#2配电室1号变 | 1000 | 0 | 红 | 盛泉社区
22962 | 泗水公司 | 泗水县城区供电中心 | 尖山村 | 10kV尖山工业线 | 10kV尖山村4号台架变 | 200 | 0 | 红 | 尖山村
22963 | 泗水公司 | 泗水县城区供电中心 | 盛泉社区 | 10kV水景苑线 | 水景苑#1配电室1号变 | 1000 | 0 | 红 | 盛泉社区
22964 | 泗水公司 | 泗水县城区供电中心 | 盛泉社区 | 10kV水景苑线 | 水景苑#1配电室3号变 | 1000 | 0 | 红 | 盛泉社区
22965 | 泗水公司 | 泗水县城区供电中心 | 圣源湖社区 | 10kV同济线 | 环卫局家属院 | 400 | 0 | 红 | 圣源湖社区
22966 | 泗水公司 | 泗水县城区供电中心 | 穆家庄村 | 10kV珍珠泉线 | 10kV珍珠泉线穆家庄#8台架变 | 400 | 0 | 红 | 穆家庄村
22967 | 泗水公司 | 泗水县城区供电中心 | 龙城社区 | 10kV华府线 | 10kV华府线华府#1配电室3号配变 | 1000 | 0 | 红 | 龙城社区
22968 | 泗水公司 | 泗水县城区供电中心 | 西曲泗村 | 10kV珍珠泉线 | 10kV珍珠泉线西曲泗#4排灌 | 200 | 0 | 红 | 西曲泗村
22969 | 泗水公司 | 泗水县城区供电中心 | 代家庄村 | 10kV金城线 | 10kV代家庄线代家庄村排灌1号台架变 | 200 | 0 | 红 | 代家庄村
22970 | 泗水公司 | 泗水县城区供电中心 | 龙城社区 | 10kV华府线 | 华府#3配电室1号配变 | 1000 | 0 | 红 | 龙城社区
22971 | 泗水公司 | 泗水县城区供电中心 | 火神庙村 | 10kV市中线 | 市中2公变S | 400 | 0 | 红 | 火神庙村
22972 | 泗水公司 | 泗水县城区供电中心 | 龙城社区 | 10kV华府线 | 华府#4配电室1号配变 | 1000 | 0 | 红 | 龙城社区
22973 | 泗水公司 | 泗水县城区供电中心 | 龙城社区 | 10kV华府线 | 华府#2配电室1号配变 | 1000 | 0 | 红 | 龙城社区
22974 | 泗水公司 | 泗水县城区供电中心 | 龙城社区 | 10kV华府线 | 华府#2配电室4号配变 | 1000 | 0 | 红 | 龙城社区
22975 | 泗水公司 | 泗水县城区供电中心 | 西立石村 | 10kV珍珠泉线 | 10kV珍珠泉线西立石村排灌1号台架变 | 200 | 0 | 红 | 西立石村
22976 | 泗水公司 | 泗水县城区供电中心 | 圣源湖社区 | 10kV圣德北线 | 圣源小区家属院 | 315 | 0 | 红 | 圣源湖社区
22977 | 泗水公司 | 泗水县城区供电中心 | 高家庄村 | 10kV市中线 | 高家庄东变 | 500 | 0 | 红 | 高家庄村
22978 | 泗水公司 | 泗水县城区供电中心 | 圣源湖社区 | 10kV三发线 | 科技文化中心#2公变 | 800 | 0 | 红 | 圣源湖社区
22979 | 泗水公司 | 泗水县城区供电中心 | 孙家庄村 | 10kV济河线 | 孙家庄南变S | 315 | 0 | 红 | 孙家庄村
22980 | 泗水公司 | 泗水县城区供电中心 | 西曲泗村 | 10kV珍珠泉线 | 10kV珍珠泉线西曲泗#6排灌 | 200 | 0 | 红 | 西曲泗村
22981 | 泗水公司 | 泗水县城区供电中心 | 东曲泗村 | 10kV珍珠泉线 | 10kV东曲泗村#3台架变 | 200 | 0 | 红 | 东曲泗村
22982 | 泗水公司 | 泗水县城区供电中心 | 孙家庄村 | 10kV工业小区线 | 10kV济河街道青年路#2台架变 | 200 | 0 | 红 | 孙家庄村
22983 | 泗水公司 | 泗水县城区供电中心 | 北孙徐村 | 10kV龙湾线 | 10kV龙湾线北孙徐村排灌#1台架变 | 200 | 0 | 红 | 北孙徐村
22984 | 泗水公司 | 华村供电所 | 东枣山峪村 | 10kV华村线 | 东枣山 | 160 | 0 | 红 | 东枣山峪村
22985 | 泗水公司 | 华村供电所 | 东华村 | 10kV华村线 | 东华 | 200 | 0 | 红 | 东华村
22986 | 泗水公司 | 华村供电所 | 两泉沟村 | 10kV华村线 | 10kV两泉沟西变 | 200 | 0 | 红 | 两泉沟村
22987 | 泗水公司 | 华村供电所 | 东崇义村 | 10kV崇义线 | 10kV东义4#台变 | 200 | 0 | 红 | 东崇义村
22988 | 泗水公司 | 华村供电所 | 小黄沟村 | 10kV崇义线 | 小黄沟1#变 | 100 | 0 | 红 | 小黄沟村
22989 | 泗水公司 | 华村供电所 | 东崇义村 | 10kV崇义线 | 东义南变 | 400 | 0 | 红 | 东崇义村
22990 | 泗水公司 | 华村供电所 | 北庄村 | 10kV华村线 | 10kV演马线北庄村排灌1号台架变 | 100 | 0 | 红 | 北庄村
22991 | 泗水公司 | 华村供电所 | 北庄村 | 10kV华村线 | 10kV华村线北庄村排灌2号台架变 | 100 | 0 | 红 | 北庄村
22992 | 泗水公司 | 华村供电所 | 大黄沟村 | 10kV演马线 | 10kV演马线大黄沟村排灌1号台架变 | 100 | 0 | 红 | 大黄沟村
22993 | 泗水公司 | 华村供电所 | 利新庄村 | 10kV崇义线 | 10kV崇义线利新庄村排灌1号台架变 | 50 | 0 | 红 | 利新庄村
22994 | 泗水公司 | 华村供电所 | 凤凰庄村 | 10kV华村线 | 10kV凤凰庄#3台区 | 315 | 0 | 红 | 凤凰庄村
22995 | 泗水公司 | 华村供电所 | 西枣山峪村 | 10kV华村线 | 10kV西枣山村#2台区 | 250 | 0 | 红 | 西枣山峪村
22996 | 泗水公司 | 华村供电所 | 大黄沟村 | 10kV演马线 | 黄沟东变 | 160 | 0 | 红 | 大黄沟村
22997 | 泗水公司 | 华村供电所 | 西崇义村 | 10kV崇义线 | 西义#4台变 | 315 | 0 | 红 | 西崇义村
22998 | 泗水公司 | 华村供电所 | 南华村 | 10kV华村线 | 10kV演马线南华村2号配变 | 630 | 0 | 红 | 南华村
22999 | 泗水公司 | 华村供电所 | 西华村 | 10kV华村线 | 10kV西华村#3台区 | 250 | 0 | 红 | 西华村
23000 | 泗水公司 | 华村供电所 | 百家旺村 | 10kV华村线 | 百家旺 | 100 | 0 | 红 | 百家旺村
23001 | 泗水公司 | 华村供电所 | 邢家屋村 | 10kV华村线 | 邢家屋台变 | 100 | 0 | 红 | 邢家屋村
23002 | 泗水公司 | 华村供电所 | 南崇义村 | 10kV后王线 | 南义南变 | 315 | 0 | 红 | 南崇义村
23003 | 泗水公司 | 华村供电所 | 小黄沟村 | 10kV崇义线 | 小黄沟西变 | 160 | 0 | 红 | 小黄沟村
23004 | 泗水公司 | 华村供电所 | 南崇义村 | 10kV崇义线 | 南义2#台变 | 200 | 0 | 红 | 南崇义村
23005 | 泗水公司 | 华村供电所 | 西华村 | 10kV华村线 | 10kV华村线西华村排灌1号台架变 | 50 | 0 | 红 | 西华村
23006 | 泗水公司 | 华村供电所 | 北庄村 | 10kV演马线 | 北庄#3台变 | 400 | 0 | 红 | 北庄村
23007 | 泗水公司 | 华村供电所 | 南华村 | 10kV华村线 | 10kV演马线南华村1号配变 | 630 | 0 | 红 | 南华村
23008 | 泗水公司 | 华村供电所 | 大黄沟村 | 10kV演马线 | 10kV大黄沟村10号台区 | 200 | 0 | 红 | 大黄沟村
23009 | 泗水公司 | 华村供电所 | 石囵村 | 10kV华村线 | 石囵南变 | 200 | 0 | 红 | 石囵村
23010 | 泗水公司 | 华村供电所 | 东崇义村 | 10kV崇义线 | 东义北变 | 200 | 0 | 红 | 东崇义村
23011 | 泗水公司 | 华村供电所 | 百家旺村 | 10kV华村线 | 百家旺#2台变 | 200 | 0 | 红 | 百家旺村
23012 | 泗水公司 | 华村供电所 | 小黄沟村 | 10kV崇义线 | 小黄沟#5台变 | 400 | 0 | 红 | 小黄沟村
23013 | 泗水公司 | 华村供电所 | 西华村 | 10kV华村线 | 西华台变 | 200 | 0 | 红 | 西华村
23014 | 泗水公司 | 华村供电所 | 凤凰庄村 | 10kV华村线 | 黄沟凤凰庄 | 200 | 0 | 红 | 凤凰庄村
23015 | 泗水公司 | 华村供电所 | 小黄沟村 | 10kV崇义线 | 10kV崇义线小黄沟村排灌1号台架变 | 50 | 0 | 红 | 小黄沟村
23016 | 泗水公司 | 华村供电所 | 南庄村 | 10kV演马线 | 10kV演马线南庄村排灌1号台架变 | 200 | 0 | 红 | 南庄村
23017 | 泗水公司 | 华村供电所 | 西崇义村 | 10kV崇义线 | 10kV崇义线西崇义村5#台架变（煤改电） | 200 | 0 | 红 | 西崇义村
23018 | 泗水公司 | 华村供电所 | 东枣山峪村 | 10kV华村线 | 10kV华村线东枣山峪村排灌2号台架变 | 50 | 0 | 红 | 东枣山峪村
23019 | 泗水公司 | 华村供电所 | 凤凰庄村 | 10kV演马线 | 10kV华村线凤凰庄村排灌1号台架变 | 50 | 0 | 红 | 凤凰庄村
23020 | 泗水公司 | 华村供电所 | 西崇义村 | 10kV崇义线 | 10kV崇义线西崇义村排灌2号台架变 | 50 | 0 | 红 | 西崇义村
23021 | 泗水公司 | 华村供电所 | 南崇义村 | 10kV崇义线 | 南义北变 | 315 | 0 | 红 | 南崇义村
23022 | 泗水公司 | 华村供电所 | 西崇义村 | 10kV崇义线 | 10kV崇义线西崇义村排灌1号台架变 | 50 | 0 | 红 | 西崇义村
23023 | 泗水公司 | 华村供电所 | 南崇义村 | 10kV崇义线 | 10kV崇义线南崇义村排灌2号台架变 | 50 | 0 | 红 | 南崇义村
23024 | 泗水公司 | 华村供电所 | 南崇义村 | 10kV崇义线 | 10kV崇义线城子顶村排灌1号台架变 | 100 | 0 | 红 | 南崇义村
23025 | 泗水公司 | 华村供电所 | 南崇义村 | 10kV黄沟工业线 | 南义台变 | 200 | 0 | 红 | 南崇义村
23026 | 泗水公司 | 华村供电所 | 演马村 | 10kV演马线 | 演马5#公变 | 200 | 0 | 红 | 演马村
23027 | 泗水公司 | 华村供电所 | 西枣山村 | 10kV华村线 | 西枣山 | 200 | 0 | 红 | 西枣山村
23028 | 泗水公司 | 华村供电所 | 北庄村 | 10kV华村线 | 北庄 | 200 | 0 | 红 | 北庄村
23029 | 泗水公司 | 华村供电所 | 小黄沟村 | 10kV崇义线 | 小黄沟4#台变 | 200 | 0 | 红 | 小黄沟村
23030 | 泗水公司 | 华村供电所 | 西华村 | 10kV华村线 | 10kV演马线西华南台架变 | 160 | 0 | 红 | 西华村
23031 | 泗水公司 | 华村供电所 | 大黄沟村 | 10kV崇义线 | 黄沟4#变 | 400 | 0 | 红 | 大黄沟村
23032 | 泗水公司 | 华村供电所 | 凤凰庄村 | 10kV华村线 | 凤凰庄台变 | 100 | 0 | 红 | 凤凰庄村
23033 | 泗水公司 | 华村供电所 | 东崇义村 | 10kV华村线 | 东陈 | 160 | 0 | 红 | 东崇义村
23034 | 泗水公司 | 华村供电所 | 东崇义村 | 10kV崇义线 | 东义台变 | 200 | 0 | 红 | 东崇义村
23035 | 泗水公司 | 华村供电所 | 刑家屋村 | 10kV演马线 | 10kV演马线刑家屋村排灌1号台架变 | 50 | 0 | 红 | 刑家屋村
23036 | 泗水公司 | 华村供电所 | 演马坡村 | 10kV演马线 | 10kV演马线演马坡村排灌1号台架变 | 100 | 0 | 红 | 演马坡村
23037 | 泗水公司 | 华村供电所 | 东陈村 | 10kV华村线 | 10kV东陈家庄村#4台架变 | 200 | 0 | 红 | 东陈村
23038 | 泗水公司 | 华村供电所 | 南崇义村 | 10kV崇义线 | 10kV崇义线南崇义村8#台架变（煤改电） | 200 | 0 | 红 | 南崇义村
23039 | 泗水公司 | 华村供电所 | 小黄沟村 | 10kV崇义线 | 小黄沟东变 | 200 | 0 | 红 | 小黄沟村
23040 | 泗水公司 | 华村供电所 | 西崇义村 | 10kV崇义线 | 西义3#台变 | 200 | 0 | 红 | 西崇义村
23041 | 泗水公司 | 华村供电所 | 东华村 | 10kV华村线 | 东华西变 | 200 | 0 | 红 | 东华村
23042 | 泗水公司 | 华村供电所 | 东陈村 | 10kV华村线 | 东陈#2台变 | 80 | 0 | 红 | 东陈村
23043 | 泗水公司 | 华村供电所 | 安乐村 | 10kV演马线 | 10kV演马线安乐村排灌1号台架变 | 50 | 0 | 红 | 安乐村
23044 | 泗水公司 | 华村供电所 | 南庄村 | 10kV演马线 | 南庄村2#台变 | 400 | 0 | 红 | 南庄村
23045 | 泗水公司 | 华村供电所 | 演马村 | 10kV演马线 | 演马4#台变 | 400 | 0 | 红 | 演马村
23046 | 泗水公司 | 华村供电所 | 石囵村 | 10kV华村线 | 石囵台变 | 100 | 0 | 红 | 石囵村
23047 | 泗水公司 | 华村供电所 | 大黄沟村 | 10kV演马线 | 黄沟5#变 | 400 | 0 | 红 | 大黄沟村
23048 | 泗水公司 | 华村供电所 | 南华村 | 10kV华村线 | 南华南 | 400 | 0 | 红 | 南华村
23049 | 泗水公司 | 华村供电所 | 东庄村 | 10kV演马线 | 10kV演马线东庄村排灌1号台架变 | 80 | 0 | 红 | 东庄村
23050 | 泗水公司 | 华村供电所 | 演马村 | 10kV演马线 | 10kV演马线演马6号台架变 | 200 | 0 | 红 | 演马村
23051 | 泗水公司 | 华村供电所 | 邢家屋村 | 10kV华村线 | 10kV演马线邢家屋3号台架变 | 200 | 0 | 红 | 邢家屋村
23052 | 泗水公司 | 华村供电所 | 利新庄村 | 10kV崇义线 | 10kV崇义线立新庄5号台架变 | 200 | 0 | 红 | 利新庄村
23053 | 泗水公司 | 华村供电所 | 邢家屋村 | 10kV华村线 | 10kV演马线邢家屋台架 | 100 | 0 | 红 | 邢家屋村
23054 | 泗水公司 | 华村供电所 | 利新庄 | 10kV崇义线 | 立新庄西变 | 315 | 0 | 红 | 利新庄
23055 | 泗水公司 | 华村供电所 | 石囵村 | 10kV华村线 | 10kV演马线石囵北台架变 | 200 | 0 | 红 | 石囵村
23056 | 泗水公司 | 华村供电所 | 利新庄村 | 10kV崇义线 | 利新庄#3台变 | 200 | 0 | 红 | 利新庄村
23057 | 泗水公司 | 华村供电所 | 大黄沟村 | 10kV演马线 | 10kV演马线黄沟公变台架变 | 400 | 0 | 红 | 大黄沟村
23058 | 泗水公司 | 华村供电所 | 两泉沟村 | 10kV华村线 | 两泉沟 | 200 | 0 | 红 | 两泉沟村
23059 | 泗水公司 | 华村供电所 | 演马坡村 | 10kV演马线 | 演马南变 | 200 | 0 | 红 | 演马坡村
23060 | 泗水公司 | 华村供电所 | 安乐村 | 10kV演马线 | 安乐 | 200 | 0 | 红 | 安乐村
23061 | 泗水公司 | 华村供电所 | 安乐村 | 10kV演马线 | 安乐1#变 | 315 | 0 | 红 | 安乐村
23062 | 泗水公司 | 华村供电所 | 南崇义村 | 10kV崇义线 | 10kV崇义线南崇义村#7台架变（煤改电） | 400 | 0 | 红 | 南崇义村
23063 | 泗水公司 | 华村供电所 | 两泉沟村 | 10kV华村线 | 10kV演马线两泉沟3号台架变 | 200 | 0 | 红 | 两泉沟村
23064 | 泗水公司 | 华村供电所 | 小黄沟村 | 10kV崇义线 | 10kV崇义线小黄沟6号台架变 | 200 | 0 | 红 | 小黄沟村
23065 | 泗水公司 | 华村供电所 | 城子顶村 | 10kV崇义线 | 10kV崇义线城子顶3号台架变 | 515 | 0 | 红 | 城子顶村
23066 | 泗水公司 | 华村供电所 | 大黄沟村 | 10kV演马线 | 10kV黄沟东#2台区 | 200 | 0 | 红 | 大黄沟村
23067 | 泗水公司 | 华村供电所 | 西华村 | 10kV华村线 | 西华四小队 | 200 | 0 | 红 | 西华村
23068 | 泗水公司 | 华村供电所 | 大黄沟村 | 10kV崇义线 | 黄沟7#台变 | 200 | 0 | 红 | 大黄沟村
23069 | 泗水公司 | 华村供电所 | 利新庄村 | 10kV崇义线 | 立新庄 | 80 | 0 | 红 | 利新庄村
23070 | 泗水公司 | 华村供电所 | 南崇义村 | 10kV后王线 | 10kV南崇义南2号公变 | 200 | 0 | 红 | 南崇义村
23071 | 泗水公司 | 华村供电所 | 北华村 | 10kV华村线 | 北华 | 200 | 0 | 红 | 北华村
23072 | 泗水公司 | 华村供电所 | 北庄村 | 10kV演马线 | 北庄村2#台变 | 200 | 0 | 红 | 北庄村
23073 | 泗水公司 | 华村供电所 | 大黄沟村 | 10kV演马线 | 黄沟6号台变 | 400 | 0 | 红 | 大黄沟村
23074 | 泗水公司 | 华村供电所 | 东枣山峪村 | 10kV华村线 | 东枣山#2台变 | 250 | 0 | 红 | 东枣山峪村
23075 | 泗水公司 | 华村供电所 | 利新庄村 | 10kV崇义线 | 利新庄#4台变 | 400 | 0 | 红 | 利新庄村
23076 | 泗水公司 | 华村供电所 | 城子顶村 | 10kV崇义线 | 10kV崇义线城子顶台架 | 100 | 0 | 红 | 城子顶村
23077 | 泗水公司 | 华村供电所 | 南庄村 | 10kV演马线 | 南庄 | 160 | 0 | 红 | 南庄村
23078 | 泗水公司 | 华村供电所 | 东庄村 | 10kV演马线 | 10kV演马线东庄村排灌2号台架变 | 50 | 0 | 红 | 东庄村
23079 | 泗水公司 | 华村供电所 | 安乐村 | 10kV演马线 | 10kV演马线安乐3号台架变 | 200 | 0 | 红 | 安乐村
23080 | 泗水公司 | 华村供电所 | 西崇义村 | 10kV崇义线 | 10kV崇义线西崇义村6#台架变（煤改电） | 400 | 0 | 红 | 西崇义村
23081 | 泗水公司 | 华村供电所 | 南崇义村 | 10kV后王线 | 10kV南崇义南村3#台区 | 200 | 0 | 红 | 南崇义村
23082 | 泗水公司 | 华村供电所 | 大黄沟村 | 10kV崇义线 | 10kV崇义线黄沟#8公变台架变 | 500 | 0 | 红 | 大黄沟村
23083 | 泗水公司 | 华村供电所 | 北庄村 | 10kV华村线 | 10kV演马线北庄社区东变 | 630 | 0 | 红 | 北庄村
23084 | 泗水公司 | 华村供电所 | 南崇义村 | 10kV黄沟工业线 | 10kV黄沟工业线华村工业园配电变压器 | 800 | 0 | 红 | 南崇义村
23085 | 泗水公司 | 华村供电所 | 北庄村 | 10kV华村线 | 10kV演马线北庄社区西变 | 630 | 0 | 红 | 北庄村
23086 | 泗水公司 | 华村供电所 | 城子顶村 | 10kV崇义线 | 10kV崇义线城子顶西变柱上变压器 | 400 | 0 | 红 | 城子顶村
23087 | 泗水公司 | 华村供电所 | 西崇义村 | 10kV崇义线 | 10kV崇义线黄沟西义东变柱上变压器 | 400 | 0 | 红 | 西崇义村
23088 | 泗水公司 | 华村供电所 | 西华村 | 10kV华村线 | 10kV演马线西华柱上变压器 | 400 | 0 | 红 | 西华村
23089 | 泗水公司 | 华村供电所 | 南华村 | 10kV华村线 | 10kV演马线南华北变柱上变压器 | 400 | 0 | 红 | 南华村
23090 | 泗水公司 | 华村供电所 | 石囵村 | 10kV华村线 | 10kV演马线石囵村#3台变柱上变压器 | 400 | 0 | 红 | 石囵村
23091 | 泗水公司 | 华村供电所 | 演马村 | 10kV演马线 | 10kV演马线演马东变台架变 | 100 | 0 | 红 | 演马村
23092 | 泗水公司 | 华村供电所 | 演马村 | 10kV演马线 | 10kV演马线演马8号台架变 | 200 | 0 | 红 | 演马村
23093 | 泗水公司 | 华村供电所 | 大黄沟村 | 10kV演马线 | 黄沟西变 | 500 | 0 | 红 | 大黄沟村
23094 | 泗水公司 | 华村供电所 | 东枣山峪村 | 10kV华村线 | 10kV东枣山峪3号台区 | 400 | 0 | 红 | 东枣山峪村
23095 | 泗水公司 | 华村供电所 | 东庄村 | 10kV演马线 | 东庄配变 | 315 | 0 | 红 | 东庄村
23096 | 泗水公司 | 华村供电所 | 演马坡村 | 10kV演马线 | 演马新村配变 | 200 | 0 | 红 | 演马坡村
23097 | 泗水公司 | 华村供电所 | 东陈村 | 10kV华村线 | 10kV演马线东陈3号台架变 | 200 | 0 | 红 | 东陈村
23098 | 泗水公司 | 华村供电所 | 利新庄 | 10kV崇义线 | 10kV崇义线利新庄#6台架变 | 400 | 0 | 红 | 利新庄
23099 | 泗水公司 | 华村供电所 | 南崇义村 | 10kV崇义线 | 10kV崇义线南崇义村排灌1号台架变 | 50 | 0 | 红 | 南崇义村
23100 | 泗水公司 | 华村供电所 | 西崇义村 | 10kV崇义线 | 西义台架 | 400 | 0 | 红 | 西崇义村
23101 | 泗水公司 | 华村供电所 | 南崇义村 | 10kV黄沟工业线 | 南义台#2变 | 400 | 0 | 红 | 南崇义村
23102 | 泗水公司 | 华村供电所 | 西枣山峪村 | 10kV华村线 | 10kV华村线西枣山峪村排灌1号台架变 | 50 | 0 | 红 | 西枣山峪村
23103 | 泗水公司 | 华村供电所 | 南崇义村 | 10kV黄沟工业线 | 10kV华村工业线南义南#4台架变 | 200 | 0 | 红 | 南崇义村
23104 | 泗水公司 | 苗馆供电所 | 蒋家河村村民委员会 | 10kV李家坡线 | 10kV蒋家河村4号台区 | 200 | 0 | 红 | 蒋家河村村民委员会
23105 | 泗水公司 | 苗馆供电所 | 西故安村村民委员会 | 10kV峙山线 | 10kV西故安村8号台区 | 200 | 0 | 红 | 西故安村村民委员会
23106 | 泗水公司 | 苗馆供电所 | 万兴庄村村民委员会 | 10kV万兴线 | 10kV万兴庄村5号台区 | 200 | 0 | 红 | 万兴庄村村民委员会
23107 | 泗水公司 | 苗馆供电所 | 西故安村村民委员会 | 10kV故安线 | 10kV西故安村9号台区 | 200 | 0 | 红 | 西故安村村民委员会
23108 | 泗水公司 | 苗馆供电所 | 岩寨村村民委员会 | 10kV李家坡线 | 10kV后寨村3号台区 | 200 | 0 | 红 | 岩寨村村民委员会
23109 | 泗水公司 | 苗馆供电所 | 马家井村村民委员会 | 10kV万兴线 | 马家井2号台架西变 | 400 | 0 | 红 | 马家井村村民委员会
23110 | 泗水公司 | 苗馆供电所 | 西故安村村民委员会 | 10kV故安线 | 西故安西变 | 200 | 0 | 红 | 西故安村村民委员会
23111 | 泗水公司 | 苗馆供电所 | 东平村村民委员会 | 10kV峙山线 | 东鲸 | 100 | 0 | 红 | 东平村村民委员会
23112 | 泗水公司 | 苗馆供电所 | 隈泉庄村村民委员会 | 10kV踅庄线 | 刘家庄 | 200 | 0 | 红 | 隈泉庄村村民委员会
23113 | 泗水公司 | 苗馆供电所 | 黄阴集村村民委员会 | 10kV后王线 | 10kV苗馆镇黄阴集东头3#公变 | 200 | 0 | 红 | 黄阴集村村民委员会
23114 | 泗水公司 | 苗馆供电所 | 岩寨村村民委员会 | 10kV李家坡线 | 东岩店3号变 | 200 | 0 | 红 | 岩寨村村民委员会
23115 | 泗水公司 | 苗馆供电所 | 三合寨村村民委员会 | 10kV踅庄线 | 张家峪台架 | 100 | 0 | 红 | 三合寨村村民委员会
23116 | 泗水公司 | 苗馆供电所 | 山河庄村村民委员会 | 10kV峙山线 | 松山社区 | 315 | 0 | 红 | 山河庄村村民委员会
23117 | 泗水公司 | 苗馆供电所 | 居福村村民委员会 | 10kV踅庄线 | 简家庄 | 100 | 0 | 红 | 居福村村民委员会
23118 | 泗水公司 | 苗馆供电所 | 东故安村村民委员会 | 10kV峙山线 | 东故安北变 | 100 | 0 | 红 | 东故安村村民委员会
23119 | 泗水公司 | 苗馆供电所 | 郭家庄村村民委员会 | 10kV苗馆工业线 | 郭家庄东变 | 80 | 0 | 红 | 郭家庄村村民委员会
23120 | 泗水公司 | 苗馆供电所 | 石龙岗村村民委员会 | 10kV峙山线 | 石龙岗 | 200 | 0 | 红 | 石龙岗村村民委员会
23121 | 泗水公司 | 苗馆供电所 | 黄家岭村村民委员会 | 10kV故安线 | 黄家岭南变 | 260 | 0 | 红 | 黄家岭村村民委员会
23122 | 泗水公司 | 苗馆供电所 | 三合寨村村民委员会 | 10kV踅庄线 | 卞古台架 | 200 | 0 | 红 | 三合寨村村民委员会
23123 | 泗水公司 | 苗馆供电所 | 西独角村村民委员会 | 10kV踅庄线 | 西独角(台架) | 200 | 0 | 红 | 西独角村村民委员会
23124 | 泗水公司 | 苗馆供电所 | 朱家庄村村民委员会 | 10kV踅庄线 | 朱家庄 | 200 | 0 | 红 | 朱家庄村村民委员会
23125 | 泗水公司 | 苗馆供电所 | 后王庄村村民委员会 | 10kV故安线 | 10kV故安线后王庄村排灌1#台架变 | 100 | 0 | 红 | 后王庄村村民委员会
23126 | 泗水公司 | 苗馆供电所 | 赵家村村民委员会 | 10kV邵家村线 | 10kV邵家村赵家村4号台架变 | 200 | 0 | 红 | 赵家村村民委员会
23127 | 泗水公司 | 苗馆供电所 | 峙山村村民委员会 | 10kV峙山线 | 10kV峙山线峙山4号台架变 | 200 | 0 | 红 | 峙山村村民委员会
23128 | 泗水公司 | 苗馆供电所 | 马家井村村民委员会 | 10kV万兴线 | 10kV万兴线马家井村排灌#1台架变 | 50 | 0 | 红 | 马家井村村民委员会
23129 | 泗水公司 | 苗馆供电所 | 东独角村村民委员会 | 10kV踅庄线 | 苗馆东独角台架 | 200 | 0 | 红 | 东独角村村民委员会
23130 | 泗水公司 | 苗馆供电所 | 马家井村村民委员会 | 10kV万兴线 | 10kV万兴线马家井排灌2#台架变 | 50 | 0 | 红 | 马家井村村民委员会
23131 | 泗水公司 | 苗馆供电所 | 大王庄村村民委员会 | 10kV峙山线 | 大王#3台变 | 200 | 0 | 红 | 大王庄村村民委员会
23132 | 泗水公司 | 苗馆供电所 | 南纪埠村村民委员会 | 10kV踅庄线 | 苗馆镇南纪埠4#台区东台变 | 400 | 0 | 红 | 南纪埠村村民委员会
23133 | 泗水公司 | 苗馆供电所 | 东平村村民委员会 | 10kV峙山线 | 10kV峙山线夹平村排灌#1台架变 | 50 | 0 | 红 | 东平村村民委员会
23134 | 泗水公司 | 苗馆供电所 | 苗馆村村民委员会 | 10kV苗馆工业线 | 苗馆东变 | 400 | 0 | 红 | 苗馆村村民委员会
23135 | 泗水公司 | 苗馆供电所 | 城新庄村村民委员会 | 10kV万兴线 | 后李 | 200 | 0 | 红 | 城新庄村村民委员会
23136 | 泗水公司 | 苗馆供电所 | 安驾峪村村民委员会 | 10kV峙山线 | 10kV峙山线安驾峪村排灌#1台架变 | 200 | 0 | 红 | 安驾峪村村民委员会
23137 | 泗水公司 | 苗馆供电所 | 龙云岗村村民委员会 | 10kV踅庄线 | 龙云岗3#台变 | 200 | 0 | 红 | 龙云岗村村民委员会
23138 | 泗水公司 | 苗馆供电所 | 小李家庄村村民委员会 | 10kV峙山线 | 小李#3台变 | 200 | 0 | 红 | 小李家庄村村民委员会
23139 | 泗水公司 | 苗馆供电所 | 西独角村村民委员会 | 10kV踅庄线 | 西独角#5台变 | 200 | 0 | 红 | 西独角村村民委员会
23140 | 泗水公司 | 苗馆供电所 | 居福村村民委员会 | 10kV踅庄线 | 10kV踅庄线冯福庄村排灌1号台架变 | 50 | 0 | 红 | 居福村村民委员会
23141 | 泗水公司 | 苗馆供电所 | 龙云岗村村民委员会 | 10kV踅庄线 | 10kV踅庄线龙云岗村排灌#1台架变 | 50 | 0 | 红 | 龙云岗村村民委员会
23142 | 泗水公司 | 苗馆供电所 | 龙虎庄村村民委员会 | 10kV峙山线 | 10kV峙山线龙虎庄村排灌2#台架变 | 50 | 0 | 红 | 龙虎庄村村民委员会
23143 | 泗水公司 | 苗馆供电所 | 孔家铺村村民委员会 | 10kV黄家岭线 | 10kV黄家岭线孔家铺村排灌1号台架变 | 125 | 0 | 红 | 孔家铺村村民委员会
23144 | 泗水公司 | 苗馆供电所 | 赵家村村民委员会 | 10kV邵家村线 | 10kV邵家村线赵家村排灌1号台架变 | 100 | 0 | 红 | 赵家村村民委员会
23145 | 泗水公司 | 苗馆供电所 | 小李家庄村村民委员会 | 10kV峙山线 | 10kV峙山线小李家庄村排灌1#台架变 | 100 | 0 | 红 | 小李家庄村村民委员会
23146 | 泗水公司 | 苗馆供电所 | 山河庄村村民委员会 | 10kV峙山线 | 10kV峙山线松山村排灌#1台架变 | 200 | 0 | 红 | 山河庄村村民委员会
23147 | 泗水公司 | 苗馆供电所 | 苗馆村村民委员会 | 10kV苗馆工业线 | 10kV苗馆工业线苗馆村排灌1号台架变 | 50 | 0 | 红 | 苗馆村村民委员会
23148 | 泗水公司 | 苗馆供电所 | 东独角村村民委员会 | 10kV踅庄线 | 东独角3#台变 | 100 | 0 | 红 | 东独角村村民委员会
23149 | 泗水公司 | 苗馆供电所 | 卧龙庄村村民委员会 | 10kV峙山线 | 米山 | 200 | 0 | 红 | 卧龙庄村村民委员会
23150 | 泗水公司 | 苗馆供电所 | 黄阴集村 | 10kV后王线 | 10kV黄阴集村6号台区 | 200 | 0 | 红 | 黄阴集村
23151 | 泗水公司 | 苗馆供电所 | 石埠村 | 10kV万兴线 | 10kV石埠村4号台区 | 400 | 0 | 红 | 石埠村
23152 | 泗水公司 | 苗馆供电所 | 孔家铺村 | 10kV后王线 | 10kV孔家铺村4号台区 | 400 | 0 | 红 | 孔家铺村
23153 | 泗水公司 | 苗馆供电所 | 龙云岗村 | 10kV踅庄线 | 10kV龙云岗4号台区 | 400 | 0 | 红 | 龙云岗村
23154 | 泗水公司 | 苗馆供电所 | 踅庄村 | 10kV踅庄线 | 10kV踅庄村6号台区 | 400 | 0 | 红 | 踅庄村
23155 | 泗水公司 | 苗馆供电所 | 东独角村 | 10kV踅庄线 | 东独角4号变 | 200 | 0 | 红 | 东独角村
23156 | 泗水公司 | 苗馆供电所 | 郭家庄村村民委员会 | 10kV苗馆工业线 | 10kV郭家庄3号台区南台架 | 200 | 0 | 红 | 郭家庄村村民委员会
23157 | 泗水公司 | 苗馆供电所 | 西故安村村民委员会 | 10kV故安线 | 西故安北变(台架) | 200 | 0 | 红 | 西故安村村民委员会
23158 | 泗水公司 | 苗馆供电所 | 西故安村村民委员会 | 10kV故安线 | 西故安中变 | 125 | 0 | 红 | 西故安村村民委员会
23159 | 泗水公司 | 苗馆供电所 | 西故安村村民委员会 | 10kV故安线 | 西故安东变 | 200 | 0 | 红 | 西故安村村民委员会
23160 | 泗水公司 | 苗馆供电所 | 南纪埠村村民委员会 | 10kV踅庄线 | 南纪埠南变 | 200 | 0 | 红 | 南纪埠村村民委员会
23161 | 泗水公司 | 苗馆供电所 | 裕山庄村村民委员会 | 10kV峙山线 | 石佛峪 | 100 | 0 | 红 | 裕山庄村村民委员会
23162 | 泗水公司 | 苗馆供电所 | 裕山庄村村民委员会 | 10kV峙山线 | 邓家庄 | 100 | 0 | 红 | 裕山庄村村民委员会
23163 | 泗水公司 | 苗馆供电所 | 小王庄村村民委员会 | 10kV峙山线 | 小王(台架) | 200 | 0 | 红 | 小王庄村村民委员会
23164 | 泗水公司 | 苗馆供电所 | 李家坡村村民委员会 | 10kV李家坡线 | 李家坡南变 | 200 | 0 | 红 | 李家坡村村民委员会
23165 | 泗水公司 | 苗馆供电所 | 后王庄村村民委员会 | 10kV后王线 | 后王村 | 200 | 0 | 红 | 后王庄村村民委员会
23166 | 泗水公司 | 苗馆供电所 | 峙山村村民委员会 | 10kV峙山线 | 峙山 | 200 | 0 | 红 | 峙山村村民委员会
23167 | 泗水公司 | 苗馆供电所 | 踅庄村村民委员会 | 10kV踅庄线 | 踅庄刘家庄台架 | 200 | 0 | 红 | 踅庄村村民委员会
23168 | 泗水公司 | 苗馆供电所 | 居福村村民委员会 | 10kV踅庄线 | 冯福庄柱上变 | 250 | 0 | 红 | 居福村村民委员会
23169 | 泗水公司 | 苗馆供电所 | 剩粮庄村村民委员会 | 10kV邵家村线 | 胜粮 | 200 | 0 | 红 | 剩粮庄村村民委员会
23170 | 泗水公司 | 苗馆供电所 | 苏尚泉村村民委员会 | 10kV峙山线 | 苏家庄 | 100 | 0 | 红 | 苏尚泉村村民委员会
23171 | 泗水公司 | 苗馆供电所 | 黄阴集村村民委员会 | 10kV后王线 | 10kV苗馆镇黄阴集北变5号公变 | 200 | 0 | 红 | 黄阴集村村民委员会
23172 | 泗水公司 | 苗馆供电所 | 黄阴集村村民委员会 | 10kV后王线 | 10kV苗馆镇黄阴集西变4号公变 | 200 | 0 | 红 | 黄阴集村村民委员会
23173 | 泗水公司 | 苗馆供电所 | 李家坡村村民委员会 | 10kV李家坡线 | 李家坡西变台架 | 200 | 0 | 红 | 李家坡村村民委员会
23174 | 泗水公司 | 苗馆供电所 | 苗馆村村民委员会 | 10kV黄家岭线 | 10kV黄家岭线苗馆村#8台架变 | 200 | 0 | 红 | 苗馆村村民委员会
23175 | 泗水公司 | 苗馆供电所 | 西故安村村民委员会 | 10kV故安线 | 10kV故安线西故安村7#台架变 | 200 | 0 | 红 | 西故安村村民委员会
23176 | 泗水公司 | 苗馆供电所 | 石龙岗村村民委员会 | 10kV峙山线 | 10kV峙山线石龙岗村排灌#1台架变 | 200 | 0 | 红 | 石龙岗村村民委员会
23177 | 泗水公司 | 苗馆供电所 | 三合寨村村民委员会 | 10kV踅庄线 | 卞古 | 100 | 0 | 红 | 三合寨村村民委员会
23178 | 泗水公司 | 苗馆供电所 | 万兴庄村村民委员会 | 10kV万兴线 | 万兴庄 | 200 | 0 | 红 | 万兴庄村村民委员会
23179 | 泗水公司 | 苗馆供电所 | 黄家岭村村民委员会 | 10kV故安线 | 黄家岭西变 | 200 | 0 | 红 | 黄家岭村村民委员会
23180 | 泗水公司 | 苗馆供电所 | 裕山庄村村民委员会 | 10kV峙山线 | 邓家庄北变 | 200 | 0 | 红 | 裕山庄村村民委员会
23181 | 泗水公司 | 苗馆供电所 | 邵家村村民委员会 | 10kV李家坡线 | 邵家村北变 | 200 | 0 | 红 | 邵家村村民委员会
23182 | 泗水公司 | 苗馆供电所 | 西故安村村民委员会 | 10kV峙山线 | 西故安南变(台架) | 100 | 0 | 红 | 西故安村村民委员会
23183 | 泗水公司 | 苗馆供电所 | 龙虎庄村村民委员会 | 10kV峙山线 | 10kV峙山线龙虎庄村排灌#1台架变 | 200 | 0 | 红 | 龙虎庄村村民委员会
23184 | 泗水公司 | 苗馆供电所 | 城新庄村村民委员会 | 10kV万兴线 | 前李 | 200 | 0 | 红 | 城新庄村村民委员会
23185 | 泗水公司 | 苗馆供电所 | 西独角村村民委员会 | 10kV踅庄线 | 西独角 | 200 | 0 | 红 | 西独角村村民委员会
23186 | 泗水公司 | 苗馆供电所 | 东平村村民委员会 | 10kV峙山线 | 10kV峙山线东黄土崖村排灌#1台架变 | 80 | 0 | 红 | 东平村村民委员会
23187 | 泗水公司 | 苗馆供电所 | 城新庄村村民委员会 | 10kV万兴线 | 后李北变 | 200 | 0 | 红 | 城新庄村村民委员会
23188 | 泗水公司 | 苗馆供电所 | 邵家村村民委员会 | 10kV邵家村线 | 10kV邵家村南变 | 200 | 0 | 红 | 邵家村村民委员会
23189 | 泗水公司 | 苗馆供电所 | 罗家庄村村民委员会 | 10kV踅庄线 | 罗家庄东变 | 100 | 0 | 红 | 罗家庄村村民委员会
23190 | 泗水公司 | 苗馆供电所 | 岩寨村村民委员会 | 10kV李家坡线 | 后寨西变 | 200 | 0 | 红 | 岩寨村村民委员会
23191 | 泗水公司 | 苗馆供电所 | 剩粮庄村村民委员会 | 10kV邵家村线 | 胜粮西变 | 400 | 0 | 红 | 剩粮庄村村民委员会
23192 | 泗水公司 | 苗馆供电所 | 李家坡村村民委员会 | 10kV李家坡线 | 李家坡北台架 | 200 | 0 | 红 | 李家坡村村民委员会
23193 | 泗水公司 | 苗馆供电所 | 黄阴集村村民委员会 | 10kV后王线 | 苗馆黄阴集东变 | 100 | 0 | 红 | 黄阴集村村民委员会
23194 | 泗水公司 | 苗馆供电所 | 居福村村民委员会 | 10kV踅庄线 | 毛山 | 200 | 0 | 红 | 居福村村民委员会
23195 | 泗水公司 | 苗馆供电所 | 城新庄村村民委员会 | 10kV万兴线 | 侯家庄 | 100 | 0 | 红 | 城新庄村村民委员会
23196 | 泗水公司 | 苗馆供电所 | 小王庄村村民委员会 | 10kV峙山线 | 小王社区 | 400 | 0 | 红 | 小王庄村村民委员会
23197 | 泗水公司 | 苗馆供电所 | 居福村村民委员会 | 10kV踅庄线 | 简家庄台架 | 200 | 0 | 红 | 居福村村民委员会
23198 | 泗水公司 | 苗馆供电所 | 北纪埠村村民委员会 | 10kV踅庄线 | 北纪埠 | 280 | 0 | 红 | 北纪埠村村民委员会
23199 | 泗水公司 | 苗馆供电所 | 万兴庄村村民委员会 | 10kV万兴线 | 10kV万兴线#59杆G万兴庄南变台架 | 100 | 0 | 红 | 万兴庄村村民委员会
23200 | 泗水公司 | 苗馆供电所 | 后王庄村村民委员会 | 10kV后王线 | 后王南台架 | 200 | 0 | 红 | 后王庄村村民委员会
23201 | 泗水公司 | 苗馆供电所 | 南纪埠村村民委员会 | 10kV踅庄线 | 南纪埠(台架) | 200 | 0 | 红 | 南纪埠村村民委员会
23202 | 泗水公司 | 苗馆供电所 | 石龙岗村村民委员会 | 10kV峙山线 | 石龙岗西变 | 200 | 0 | 红 | 石龙岗村村民委员会
23203 | 泗水公司 | 苗馆供电所 | 大王庄村村民委员会 | 10kV峙山线 | 大王西变 | 200 | 0 | 红 | 大王庄村村民委员会
23204 | 泗水公司 | 苗馆供电所 | 蒋家河村村民委员会 | 10kV李家坡线 | 10kV李家坡线蒋家河村排灌1#台架变 | 100 | 0 | 红 | 蒋家河村村民委员会
23205 | 泗水公司 | 苗馆供电所 | 裕山庄村村民委员会 | 10kV峙山线 | 石佛庄#2公变 | 200 | 0 | 红 | 裕山庄村村民委员会
23206 | 泗水公司 | 苗馆供电所 | 二十里铺村村民委员会 | 10kV李家坡线 | 二十里铺西变 | 100 | 0 | 红 | 二十里铺村村民委员会
23207 | 泗水公司 | 苗馆供电所 | 踅庄村村民委员会 | 10kV踅庄线 | 桃花庄 | 150 | 0 | 红 | 踅庄村村民委员会
23208 | 泗水公司 | 苗馆供电所 | 龙云岗村村民委员会 | 10kV踅庄线 | 龙云岗(台架) | 200 | 0 | 红 | 龙云岗村村民委员会
23209 | 泗水公司 | 苗馆供电所 | 大王庄村村民委员会 | 10kV峙山线 | 大王 | 200 | 0 | 红 | 大王庄村村民委员会
23210 | 泗水公司 | 苗馆供电所 | 蒋家河村村民委员会 | 10kV李家坡线 | 蒋家河西变 | 400 | 0 | 红 | 蒋家河村村民委员会
23211 | 泗水公司 | 苗馆供电所 | 苗馆村村民委员会 | 10kV李家坡线 | 苗馆开发区台架1 | 200 | 0 | 红 | 苗馆村村民委员会
23212 | 泗水公司 | 苗馆供电所 | 龙云岗村村民委员会 | 10kV踅庄线 | 龙云岗 | 400 | 0 | 红 | 龙云岗村村民委员会
23213 | 泗水公司 | 苗馆供电所 | 石埠庄村村民委员会 | 10kV万兴线 | 石埠 | 200 | 0 | 红 | 石埠庄村村民委员会
23214 | 泗水公司 | 苗馆供电所 | 苏尚泉村村民委员会 | 10kV踅庄线 | 响泉 | 200 | 0 | 红 | 苏尚泉村村民委员会
23215 | 泗水公司 | 苗馆供电所 | 苗馆村村民委员会 | 10kV苗馆工业线 | 苗馆村西台架 | 200 | 0 | 红 | 苗馆村村民委员会
23216 | 泗水公司 | 苗馆供电所 | 赵家村村民委员会 | 10kV邵家村线 | 赵家村 | 100 | 0 | 红 | 赵家村村民委员会
23217 | 泗水公司 | 苗馆供电所 | 东独角村村民委员会 | 10kV踅庄线 | 东独角 | 100 | 0 | 红 | 东独角村村民委员会
23218 | 泗水公司 | 苗馆供电所 | 石埠庄村村民委员会 | 10kV万兴线 | 石埠东变 | 250 | 0 | 红 | 石埠庄村村民委员会
23219 | 泗水公司 | 苗馆供电所 | 苗馆村村民委员会 | 10kV苗馆工业线 | 苗馆西变 | 315 | 0 | 红 | 苗馆村村民委员会
23220 | 泗水公司 | 苗馆供电所 | 东故安村村民委员会 | 10kV峙山线 | 东故安#2台架变 | 200 | 0 | 红 | 东故安村村民委员会
23221 | 泗水公司 | 苗馆供电所 | 东故安村村民委员会 | 10kV峙山线 | 东故安#1台架变 | 200 | 0 | 红 | 东故安村村民委员会
23222 | 泗水公司 | 苗馆供电所 | 黄家岭村村民委员会 | 10kV故安线 | 10kV故安线黄家岭3号台架变 | 200 | 0 | 红 | 黄家岭村村民委员会
23223 | 泗水公司 | 苗馆供电所 | 苗馆村村民委员会 | 10kV苗馆工业线 | 10kV苗馆工业线苗馆7号台架变 | 400 | 0 | 红 | 苗馆村村民委员会
23224 | 泗水公司 | 苗馆供电所 | 邵家村村民委员会 | 10kV邵家村线 | 10kV邵家村线邵家村排灌2号台架变 | 50 | 0 | 红 | 邵家村村民委员会
23225 | 泗水公司 | 苗馆供电所 | 李家坡村村民委员会 | 10kV李家坡线 | 10kV李家坡线李家坡7号台架变 | 200 | 0 | 红 | 李家坡村村民委员会
23226 | 泗水公司 | 苗馆供电所 | 小李家庄村村民委员会 | 10kV峙山线 | 小李西变 | 200 | 0 | 红 | 小李家庄村村民委员会
23227 | 泗水公司 | 苗馆供电所 | 赵家村村民委员会 | 10kV邵家村线 | 赵家村北变 | 200 | 0 | 红 | 赵家村村民委员会
23228 | 泗水公司 | 苗馆供电所 | 踅庄村村民委员会 | 10kV踅庄线 | 踅庄东变 | 315 | 0 | 红 | 踅庄村村民委员会
23229 | 泗水公司 | 苗馆供电所 | 隈泉庄村村民委员会 | 10kV踅庄线 | 陈家岭 | 100 | 0 | 红 | 隈泉庄村村民委员会
23230 | 泗水公司 | 苗馆供电所 | 卧龙庄村村民委员会 | 10kV峙山线 | 米山村北变 | 200 | 0 | 红 | 卧龙庄村村民委员会
23231 | 泗水公司 | 苗馆供电所 | 龙虎庄村村民委员会 | 10kV峙山线 | 龙虎庄 | 200 | 0 | 红 | 龙虎庄村村民委员会
23232 | 泗水公司 | 苗馆供电所 | 苏尚泉村村民委员会 | 10kV峙山线 | 苏家庄2#公变 | 200 | 0 | 红 | 苏尚泉村村民委员会
23233 | 泗水公司 | 苗馆供电所 | 黄阴集村村民委员会 | 10kV后王线 | 黄阴集西变 | 315 | 0 | 红 | 黄阴集村村民委员会
23234 | 泗水公司 | 苗馆供电所 | 峙山村村民委员会 | 10kV峙山线 | 峙山东变 | 125 | 0 | 红 | 峙山村村民委员会
23235 | 泗水公司 | 苗馆供电所 | 二十里铺村村民委员会 | 10kV李家坡线 | 二十里铺东变 | 160 | 0 | 红 | 二十里铺村村民委员会
23236 | 泗水公司 | 苗馆供电所 | 蒋家河村村民委员会 | 10kV李家坡线 | 蒋家河 | 200 | 0 | 红 | 蒋家河村村民委员会
23237 | 泗水公司 | 苗馆供电所 | 孔家铺村村民委员会 | 10kV后王线 | 孔家铺南变 | 200 | 0 | 红 | 孔家铺村村民委员会
23238 | 泗水公司 | 苗馆供电所 | 苗馆村村民委员会 | 10kV苗馆工业线 | 苗馆村公变西台架 | 200 | 0 | 红 | 苗馆村村民委员会
23239 | 泗水公司 | 苗馆供电所 | 苗馆村村民委员会 | 10kV苗馆工业线 | 苗馆公变东变 | 400 | 0 | 红 | 苗馆村村民委员会
23240 | 泗水公司 | 苗馆供电所 | 三合寨村村民委员会 | 10kV踅庄线 | 三合寨 | 200 | 0 | 红 | 三合寨村村民委员会
23241 | 泗水公司 | 苗馆供电所 | 安驾峪村村民委员会 | 10kV峙山线 | 查山西变 | 100 | 0 | 红 | 安驾峪村村民委员会
23242 | 泗水公司 | 苗馆供电所 | 岩寨村村民委员会 | 10kV李家坡线 | 10kV李家坡线85G东岩店4号公变柱上变压器 | 100 | 0 | 红 | 岩寨村村民委员会
23243 | 泗水公司 | 苗馆供电所 | 小王庄村村民委员会 | 10kV峙山线 | 小王庄#3东台变 | 200 | 0 | 红 | 小王庄村村民委员会
23244 | 泗水公司 | 苗馆供电所 | 李家坡村村民委员会 | 10kV李家坡线 | 李家坡村4#台变 | 200 | 0 | 红 | 李家坡村村民委员会
23245 | 泗水公司 | 苗馆供电所 | 孔家铺村村民委员会 | 10kV后王线 | 苗馆镇孔家铺3#台区北台变 | 200 | 0 | 红 | 孔家铺村村民委员会
23246 | 泗水公司 | 苗馆供电所 | 卧龙庄村村民委员会 | 10kV峙山线 | 10kV峙山线米山4号台架变 | 200 | 0 | 红 | 卧龙庄村村民委员会
23247 | 泗水公司 | 苗馆供电所 | 石龙岗村村民委员会 | 10kV峙山线 | 10kV峙山线石龙岗3号台架东变 | 200 | 0 | 红 | 石龙岗村村民委员会
23248 | 泗水公司 | 苗馆供电所 | 苗馆村村民委员会 | 10kV苗馆工业线 | 10kV苗馆镇公变5号台区 | 200 | 0 | 红 | 苗馆村村民委员会
23249 | 泗水公司 | 苗馆供电所 | 小王庄村村民委员会 | 10kV峙山线 | 小王 | 200 | 0 | 红 | 小王庄村村民委员会
23250 | 泗水公司 | 苗馆供电所 | 南纪埠村村民委员会 | 10kV踅庄线 | 南纪埠北变 | 160 | 0 | 红 | 南纪埠村村民委员会
23251 | 泗水公司 | 苗馆供电所 | 苗馆村村民委员会 | 10kV苗馆工业线 | 苗馆村东台架 | 400 | 0 | 红 | 苗馆村村民委员会
23252 | 泗水公司 | 苗馆供电所 | 安驾峪村村民委员会 | 10kV峙山线 | 安家峪 | 200 | 0 | 红 | 安驾峪村村民委员会
23253 | 泗水公司 | 苗馆供电所 | 朱家庄村村民委员会 | 10kV踅庄线 | 朱家庄东变 | 200 | 0 | 红 | 朱家庄村村民委员会
23254 | 泗水公司 | 苗馆供电所 | 北纪埠村村民委员会 | 10kV踅庄线 | 踅庄北纪埠西变 | 200 | 0 | 红 | 北纪埠村村民委员会
23255 | 泗水公司 | 苗馆供电所 | 罗家庄村村民委员会 | 10kV踅庄线 | 罗家庄西变 | 200 | 0 | 红 | 罗家庄村村民委员会
23256 | 泗水公司 | 苗馆供电所 | 李家坡村村民委员会 | 10kV李家坡线 | 李家坡北变 | 315 | 0 | 红 | 李家坡村村民委员会
23257 | 泗水公司 | 苗馆供电所 | 安驾峪村村民委员会 | 10kV峙山线 | 10kV查山裕东变 | 200 | 0 | 红 | 安驾峪村村民委员会
23258 | 泗水公司 | 苗馆供电所 | 踅庄村村民委员会 | 10kV踅庄线 | 踅庄西变 | 400 | 0 | 红 | 踅庄村村民委员会
23259 | 泗水公司 | 苗馆供电所 | 岩寨村村民委员会 | 10kV李家坡线 | 后寨 | 315 | 0 | 红 | 岩寨村村民委员会
23260 | 泗水公司 | 苗馆供电所 | 东平村村民委员会 | 10kV峙山线 | 刘家庄 | 100 | 0 | 红 | 东平村村民委员会
23261 | 泗水公司 | 苗馆供电所 | 峙山村村民委员会 | 10kV峙山线 | 峙山南变 | 200 | 0 | 红 | 峙山村村民委员会
23262 | 泗水公司 | 苗馆供电所 | 邵家村村民委员会 | 10kV李家坡线 | 邵家村 | 200 | 0 | 红 | 邵家村村民委员会
23263 | 泗水公司 | 苗馆供电所 | 龙虎庄村村民委员会 | 10kV峙山线 | 龙虎庄东变 | 200 | 0 | 红 | 龙虎庄村村民委员会
23264 | 泗水公司 | 苗馆供电所 | 孔家铺村村民委员会 | 10kV后王线 | 孔家铺村 | 315 | 0 | 红 | 孔家铺村村民委员会
23265 | 泗水公司 | 苗馆供电所 | 岩寨村村民委员会 | 10kV李家坡线 | 东岩店 | 200 | 0 | 红 | 岩寨村村民委员会
23266 | 泗水公司 | 苗馆供电所 | 隈泉庄村村民委员会 | 10kV踅庄线 | 三山口 | 100 | 0 | 红 | 隈泉庄村村民委员会
23267 | 泗水公司 | 苗馆供电所 | 岩寨村村民委员会 | 10kV李家坡线 | 东岩店东变 | 200 | 0 | 红 | 岩寨村村民委员会
23268 | 泗水公司 | 苗馆供电所 | 东故安村村民委员会 | 10kV峙山线 | 东故安南变 | 200 | 0 | 红 | 东故安村村民委员会
23269 | 泗水公司 | 苗馆供电所 | 岩寨村村民委员会 | 10kV李家坡线 | 10kV李家坡线后寨村排灌#1台架变 | 50 | 0 | 红 | 岩寨村村民委员会
23270 | 泗水公司 | 苗馆供电所 | 郭家庄村村民委员会 | 10kV故安线 | 郭家庄（苗馆） | 100 | 0 | 红 | 郭家庄村村民委员会
23271 | 泗水公司 | 苗馆供电所 | 苗馆村村民委员会 | 10kV李家坡线 | 10kV李家坡线苗馆供水协会2号台架变 | 250 | 0 | 红 | 苗馆村村民委员会
23272 | 泗水公司 | 苗馆供电所 | 二十里铺村村民委员会 | 10kV李家坡线 | 10kV李家坡线二十里铺3号台架变 | 200 | 0 | 红 | 二十里铺村村民委员会
23273 | 泗水公司 | 苗馆供电所 | 南纪埠村村民委员会 | 10kV踅庄线 | 苗馆镇南纪埠5#台区北台变 | 200 | 0 | 红 | 南纪埠村村民委员会
23274 | 泗水公司 | 苗馆供电所 | 裕山庄村村民委员会 | 10kV峙山线 | 10kV峙山线邓家庄3号台架南变 | 200 | 0 | 红 | 裕山庄村村民委员会
23275 | 泗水公司 | 苗馆供电所 | 邵家村村民委员会 | 10kV邵家村线 | 10kV邵家村线邵家村东排灌#1台架变 | 200 | 0 | 红 | 邵家村村民委员会
23276 | 泗水公司 | 苗馆供电所 | 踅庄村村民委员会 | 10kV踅庄线 | 踅庄村2号台架 | 200 | 0 | 红 | 踅庄村村民委员会
23277 | 泗水公司 | 苗馆供电所 | 西故安村村民委员会 | 10kV峙山线 | 西故安#5小东村南变 | 400 | 0 | 红 | 西故安村村民委员会
23278 | 泗水公司 | 苗馆供电所 | 万兴庄村村民委员会 | 10kV万兴线 | 10kV万兴线万兴庄4号台架北变 | 200 | 0 | 红 | 万兴庄村村民委员会
23279 | 泗水公司 | 苗馆供电所 | 赵家村村民委员会 | 10kV邵家村线 | 苗馆镇赵家庄#3台变 | 200 | 0 | 红 | 赵家村村民委员会
23280 | 泗水公司 | 苗馆供电所 | 南纪埠村村民委员会 | 10kV踅庄线 | 苗馆镇南纪埠6#台区南台变 | 200 | 0 | 红 | 南纪埠村村民委员会
23281 | 泗水公司 | 苗馆供电所 | 东平村村民委员会 | 10kV峙山线 | 10kV峙山线东平社区4号变间隔配电变压器 | 250 | 0 | 红 | 东平村村民委员会
23282 | 泗水公司 | 苗馆供电所 | 踅庄村村民委员会 | 10kV踅庄线 | 桃花庄西变 | 200 | 0 | 红 | 踅庄村村民委员会
23283 | 泗水公司 | 苗馆供电所 | 苗馆村村民委员会 | 10kV苗馆工业线 | 10kV苗馆工业线苗馆中心社区1号变配变 | 630 | 0 | 红 | 苗馆村村民委员会
23284 | 泗水公司 | 苗馆供电所 | 东平村村民委员会 | 10kV峙山线 | 10kV峙山线苗馆东平社区1号变间隔配电变压器 | 630 | 0 | 红 | 东平村村民委员会
23285 | 泗水公司 | 苗馆供电所 | 踅庄村村民委员会 | 10kV踅庄线 | 踅庄村4号台架 | 200 | 0 | 红 | 踅庄村村民委员会
23286 | 泗水公司 | 苗馆供电所 | 苗馆村村民委员会 | 10kV黄家岭线 | 10kV黄家岭线苗馆村#9台架变 | 200 | 0 | 红 | 苗馆村村民委员会
23287 | 泗水公司 | 苗馆供电所 | 安驾峪村村民委员会 | 10kV峙山线 | 安驾峪#3台变 | 200 | 0 | 红 | 安驾峪村村民委员会
23288 | 泗水公司 | 苗馆供电所 | 东平村村民委员会 | 10kV峙山线 | 东平社区3号配电变压器 | 500 | 0 | 红 | 东平村村民委员会
23289 | 泗水公司 | 苗馆供电所 | 马家井村村民委员会 | 10kV万兴线 | 10kV万兴线马家井社区3号变配电变压器 | 630 | 0 | 红 | 马家井村村民委员会
23290 | 泗水公司 | 苗馆供电所 | 马家井村村民委员会 | 10kV万兴线 | 10kV万兴线马家井社区6号配变 | 630 | 0 | 红 | 马家井村村民委员会
23291 | 泗水公司 | 苗馆供电所 | 苏尚泉村村民委员会 | 10kV踅庄线 | 尚岩 | 200 | 0 | 红 | 苏尚泉村村民委员会
23292 | 泗水公司 | 苗馆供电所 | 东平村村民委员会 | 10kV峙山线 | 10kV峙山线东平社区6号变间隔配电变压器 | 400 | 0 | 红 | 东平村村民委员会
23293 | 泗水公司 | 苗馆供电所 | 苏尚泉村村民委员会 | 10kV踅庄线 | 10kV踅庄线上岩村排灌1号台架变 | 50 | 0 | 红 | 苏尚泉村村民委员会
23294 | 泗水公司 | 苗馆供电所 | 黄家岭村村民委员会 | 10kV故安线 | 10kV故安线黄家岭村排灌1号台架变 | 100 | 0 | 红 | 黄家岭村村民委员会
23295 | 泗水公司 | 苗馆供电所 | 马家井村村民委员会 | 10kV万兴线 | 10kV万兴线马家井社区1号变配电变压器 | 630 | 0 | 红 | 马家井村村民委员会
23296 | 泗水公司 | 苗馆供电所 | 岩寨村村民委员会 | 10kV李家坡线 | 10kV李家坡线东岩店4号台架变 | 400 | 0 | 红 | 岩寨村村民委员会
23297 | 泗水公司 | 苗馆供电所 | 万兴庄村村民委员会 | 10kV万兴线 | 万兴庄西变 | 200 | 0 | 红 | 万兴庄村村民委员会
23298 | 泗水公司 | 苗馆供电所 | 马家井村村民委员会 | 10kV万兴线 | 10kV万兴线马家井社区2号变配电变压器 | 630 | 0 | 红 | 马家井村村民委员会
23299 | 泗水公司 | 苗馆供电所 | 三合寨村村民委员会 | 10kV踅庄线 | 10kV踅庄线卞古村排灌1号台架变 | 100 | 0 | 红 | 三合寨村村民委员会
23300 | 泗水公司 | 苗馆供电所 | 山河庄村村民委员会 | 10kV峙山线 | 松山村 | 100 | 0 | 红 | 山河庄村村民委员会
23301 | 泗水公司 | 苗馆供电所 | 东平村村民委员会 | 10kV峙山线 | 10kV峙山线苗馆东平社区2号配变 | 630 | 0 | 红 | 东平村村民委员会
23302 | 泗水公司 | 苗馆供电所 | 苗馆村村民委员会 | 10kV苗馆工业线 | 10kV苗馆工业线苗馆中心社区2号变间隔配电变压器 | 400 | 0 | 红 | 苗馆村村民委员会
23303 | 泗水公司 | 苗馆供电所 | 马家井村村民委员会 | 10kV万兴线 | 10kV万兴线马家井社区4号配电变压器 | 630 | 0 | 红 | 马家井村村民委员会
23304 | 泗水公司 | 苗馆供电所 | 山河庄村村民委员会 | 10kV峙山线 | 10kV峙山线松山社区1号变配变 | 400 | 0 | 红 | 山河庄村村民委员会
23305 | 泗水公司 | 苗馆供电所 | 东平村村民委员会 | 10kV峙山线 | 西黄土 | 50 | 0 | 红 | 东平村村民委员会
23306 | 泗水公司 | 苗馆供电所 | 东平村村民委员会 | 10kV峙山线 | 10kV峙山线东鲸村排灌#1台架变 | 50 | 0 | 红 | 东平村村民委员会
23307 | 泗水公司 | 苗馆供电所 | 二十里铺村村民委员会 | 10kV李家坡线 | 10kV李家坡线二十里铺村排灌1#台架变 | 50 | 0 | 红 | 二十里铺村村民委员会
23308 | 泗水公司 | 苗馆供电所 | 北纪埠村村民委员会 | 10kV踅庄线 | 10kV踅庄线北纪埠村排灌1号台架变 | 100 | 0 | 红 | 北纪埠村村民委员会
23309 | 泗水公司 | 苗馆供电所 | 朱家庄村村民委员会 | 10kV踅庄线 | 10kV踅庄线朱家庄村排灌1号台架变 | 50 | 0 | 红 | 朱家庄村村民委员会
23310 | 泗水公司 | 苗馆供电所 | 马家井村村民委员会 | 10kV万兴线 | 10kV万兴线马家井社区5号配变 | 400 | 0 | 红 | 马家井村村民委员会
23311 | 泗水公司 | 苗馆供电所 | 罗家庄村村民委员会 | 10kV踅庄线 | 10kV罗家庄村3号台区 | 200 | 0 | 红 | 罗家庄村村民委员会
23312 | 泗水公司 | 苗馆供电所 | 李家坡村村民委员会 | 10kV李家坡线 | 10kV李家坡线李家坡西变柱上变压器 | 400 | 0 | 红 | 李家坡村村民委员会
23313 | 泗水公司 | 苗馆供电所 | 剩粮庄村村民委员会 | 10kV邵家村线 | 10kV李家坡线胜粮东变柱上变压器 | 400 | 0 | 红 | 剩粮庄村村民委员会
23314 | 泗水公司 | 苗馆供电所 | 小李家庄村村民委员会 | 10kV峙山线 | 10kV峙山线小李柱上变压器 | 400 | 0 | 红 | 小李家庄村村民委员会
23315 | 泗水公司 | 苗馆供电所 | 邵家村村民委员会 | 10kV李家坡线 | 邵家村4号台架变 | 200 | 0 | 红 | 邵家村村民委员会
23316 | 泗水公司 | 苗馆供电所 | 居福村村民委员会 | 10kV踅庄线 | 10kV踅庄线简家庄3号台架变 | 400 | 0 | 红 | 居福村村民委员会
23317 | 泗水公司 | 苗馆供电所 | 李家坡村村民委员会 | 10kV李家坡线 | 10kV李家坡线李家坡8号台架变 | 400 | 0 | 红 | 李家坡村村民委员会
23318 | 泗水公司 | 苗馆供电所 | 苗馆供电所 | 10kV故安线 | 苗馆供电所 | 100 | 0 | 红 | 苗馆供电所
23319 | 泗水公司 | 苗馆供电所 | 岩寨村村民委员会 | 10kV李家坡线 | 10kV李家坡线东岩店5号台变 | 50 | 0 | 红 | 岩寨村村民委员会
23320 | 泗水公司 | 苗馆供电所 | 城新庄村村民委员会 | 10kV万兴线 | 前李南变 | 200 | 0 | 红 | 城新庄村村民委员会
23321 | 泗水公司 | 苗馆供电所 | 剩粮庄村村民委员会 | 10kV邵家村线 | 10kV邵家村线剩粮村排灌1号台架变 | 50 | 0 | 红 | 剩粮庄村村民委员会
23322 | 泗水公司 | 苗馆供电所 | 马家井村村民委员会 | 10kV万兴线 | 马家井南变 | 250 | 0 | 红 | 马家井村村民委员会
23323 | 泗水公司 | 苗馆供电所 | 小王庄村村民委员会 | 10kV峙山线 | 10kV峙山线小王社区2号台区 | 315 | 0 | 红 | 小王庄村村民委员会
23324 | 泗水公司 | 苗馆供电所 | 马家井村村民委员会 | 10kV万兴线 | 马家井公变 | 200 | 0 | 红 | 马家井村村民委员会
23325 | 泗水公司 | 苗馆供电所 | 安驾峪村村民委员会 | 10kV峙山线 | 安家峪南变 | 200 | 0 | 红 | 安驾峪村村民委员会
23326 | 泗水公司 | 苗馆供电所 | 剩粮庄村村民委员会 | 10kV邵家村线 | 10kV邵家村线剩粮村排灌2号台架变 | 160 | 0 | 红 | 剩粮庄村村民委员会
23327 | 泗水公司 | 苗馆供电所 | 卧龙庄村村民委员会 | 10kV峙山线 | 米山 | 100 | 0 | 红 | 卧龙庄村村民委员会
23328 | 泗水公司 | 高峪供电所 | 崔家庄 | 10kV高峪工业线 | 崔家庄南变 | 200 | 0 | 红 | 崔家庄
23329 | 泗水公司 | 高峪供电所 | 北白石村 | 10kV高峪工业线 | 10kV北石公变 | 200 | 0 | 红 | 北白石村
23330 | 泗水公司 | 高峪供电所 | 尹家楼 | 10kV尧山线 | 尹家楼 | 100 | 0 | 红 | 尹家楼
23331 | 泗水公司 | 高峪供电所 | 兴峪村 | 10kV高峪工业线 | 10kV高峪镇高峪村4号台区 | 200 | 0 | 红 | 兴峪村
23332 | 泗水公司 | 高峪供电所 | 尧山村 | 10kV尧山线 | 尧山村北#10台变 | 160 | 0 | 红 | 尧山村
23333 | 泗水公司 | 高峪供电所 | 后候村 | 10kV后候线 | 10kV后候#6台架变 | 200 | 0 | 红 | 后候村
23334 | 泗水公司 | 高峪供电所 | 北白石村 | 10kV尧山线 | 北石北变 | 200 | 0 | 红 | 北白石村
23335 | 泗水公司 | 高峪供电所 | 寺台村 | 10kV寺台线 | 寺台南公变 | 200 | 0 | 红 | 寺台村
23336 | 泗水公司 | 高峪供电所 | 尧山村 | 10kV尧山线 | 10kV尧山线尧山村11号台架变 | 200 | 0 | 红 | 尧山村
23337 | 泗水公司 | 高峪供电所 | 杨家桥村 | 10kV尧山线 | 10kV尧山线杨家桥村排灌1号台架变 | 200 | 0 | 红 | 杨家桥村
23338 | 泗水公司 | 高峪供电所 | 福源村 | 10kV寺台线 | 流虹村南4#台变 | 200 | 0 | 红 | 福源村
23339 | 泗水公司 | 高峪供电所 | 亮庄新村 | 10kV高峪工业线 | 亮庄新村 | 160 | 0 | 红 | 亮庄新村
23340 | 泗水公司 | 高峪供电所 | 于家馆 | 10kV后候线 | 10kV后侯线于家馆村排灌1号台架变 | 100 | 0 | 红 | 于家馆
23341 | 泗水公司 | 高峪供电所 | 前侯村 | 10kV后候线 | 10kV后侯线前侯家庄村排灌1号台架变 | 50 | 0 | 红 | 前侯村
23342 | 泗水公司 | 高峪供电所 | 土门村 | 10kV尧山线 | 10kV尧山线土门村排灌1号台架变 | 80 | 0 | 红 | 土门村
23343 | 泗水公司 | 高峪供电所 | 尹家楼 | 10kV尧山线 | 10kV尧山线尹家楼村排灌2号台架变 | 100 | 0 | 红 | 尹家楼
23344 | 泗水公司 | 高峪供电所 | 尧山村 | 10kV尧山线 | 10kV尧山线尧山村12号台架变 | 200 | 0 | 红 | 尧山村
23345 | 泗水公司 | 高峪供电所 | 西丑村 | 10kV后候线 | 西丑村东3#台变 | 200 | 0 | 红 | 西丑村
23346 | 泗水公司 | 高峪供电所 | 刘家洼 | 10kV尧山线 | 10kV刘家洼3#台架变 | 200 | 0 | 红 | 刘家洼
23347 | 泗水公司 | 高峪供电所 | 贺庄村 | 10kV寺台线 | 高峪镇贺庄村南#4台变 | 250 | 0 | 红 | 贺庄村
23348 | 泗水公司 | 高峪供电所 | 刘家洼 | 10kV尧山线 | 10kV尧山线刘家洼村排灌1号台架变 | 50 | 0 | 红 | 刘家洼
23349 | 泗水公司 | 高峪供电所 | 后候村 | 10kV后候线 | 后侯西变 | 100 | 0 | 红 | 后候村
23350 | 泗水公司 | 高峪供电所 | 北丑村 | 10kV后候线 | 北丑村东变 | 160 | 0 | 红 | 北丑村
23351 | 泗水公司 | 高峪供电所 | 杨家桥村 | 10kV尧山线 | 杨家桥 | 125 | 0 | 红 | 杨家桥村
23352 | 泗水公司 | 高峪供电所 | 西头村 | 10kV尧山线 | 10kV尧山线西头村10号台架变 | 200 | 0 | 红 | 西头村
23353 | 泗水公司 | 高峪供电所 | 崔家庄 | 10kV高峪工业线 | 崔家庄4号西#公变 | 200 | 0 | 红 | 崔家庄
23354 | 泗水公司 | 高峪供电所 | 尧山村 | 10kV尧山线 | 尧山村北8#台变 | 200 | 0 | 红 | 尧山村
23355 | 泗水公司 | 高峪供电所 | 莲花峪村 | 10kV尧山线 | 莲花峪南变 | 125 | 0 | 红 | 莲花峪村
23356 | 泗水公司 | 高峪供电所 | 官庄村 | 10kV寺台线 | 官庄村 | 80 | 0 | 红 | 官庄村
23357 | 泗水公司 | 高峪供电所 | 尹家楼 | 10kV尧山线 | 尹家楼东变 | 160 | 0 | 红 | 尹家楼
23358 | 泗水公司 | 高峪供电所 | 尧山村 | 10kV尧山线 | 尧山#4公变 | 200 | 0 | 红 | 尧山村
23359 | 泗水公司 | 高峪供电所 | 后候村 | 10kV后候线 | 10kV后侯线后侯村排灌1号台架变 | 100 | 0 | 红 | 后候村
23360 | 泗水公司 | 高峪供电所 | 北丑村 | 10kV后候线 | 10kV后侯线北丑村排灌1号台架变 | 50 | 0 | 红 | 北丑村
23361 | 泗水公司 | 高峪供电所 | 后候村 | 10kV后候线 | 高峪镇后候村东台变 | 200 | 0 | 红 | 后候村
23362 | 泗水公司 | 高峪供电所 | 下峪村 | 10kV尧山线 | 下峪南变 | 200 | 0 | 红 | 下峪村
23363 | 泗水公司 | 高峪供电所 | 马家峪村 | 10kV尧山线 | 马家峪 | 160 | 0 | 红 | 马家峪村
23364 | 泗水公司 | 高峪供电所 | 福源村 | 10kV寺台线 | 流虹村 | 200 | 0 | 红 | 福源村
23365 | 泗水公司 | 高峪供电所 | 南丑村 | 10kV后候线 | 10kV南丑南变 | 200 | 0 | 红 | 南丑村
23366 | 泗水公司 | 高峪供电所 | 西头村 | 10kV尧山线 | 西头南变 | 100 | 0 | 红 | 西头村
23367 | 泗水公司 | 高峪供电所 | 下峪村 | 10kV尧山线 | 下峪北变 | 200 | 0 | 红 | 下峪村
23368 | 泗水公司 | 高峪供电所 | 西丑村 | 10kV后候线 | 西丑村北#4台变 | 200 | 0 | 红 | 西丑村
23369 | 泗水公司 | 高峪供电所 | 兴峪村 | 10kV高峪工业线 | 10kV高峪镇西余粮村4号台区 | 200 | 0 | 红 | 兴峪村
23370 | 泗水公司 | 高峪供电所 | 杨家桥村 | 10kV尧山线 | 10kV高峪镇杨家桥村5号台区 | 200 | 0 | 红 | 杨家桥村
23371 | 泗水公司 | 高峪供电所 | 前侯村 | 10kV后候线 | 前侯西变 | 200 | 0 | 红 | 前侯村
23372 | 泗水公司 | 高峪供电所 | 杨家桥村 | 10kV尧山线 | 杨家桥南公变 | 100 | 0 | 红 | 杨家桥村
23373 | 泗水公司 | 高峪供电所 | 崔家庄 | 10kV高峪工业线 | 崔家庄 | 160 | 0 | 红 | 崔家庄
23374 | 泗水公司 | 高峪供电所 | 福源村 | 10kV后候线 | 马庄西变 | 100 | 0 | 红 | 福源村
23375 | 泗水公司 | 高峪供电所 | 后候村 | 10kV后候线 | 后侯 | 100 | 0 | 红 | 后候村
23376 | 泗水公司 | 高峪供电所 | 尧山村 | 10kV尧山线 | 尧山#2公变 | 200 | 0 | 红 | 尧山村
23377 | 泗水公司 | 高峪供电所 | 于家馆 | 10kV后候线 | S083于家馆南变 | 200 | 0 | 红 | 于家馆
23378 | 泗水公司 | 高峪供电所 | 福源村 | 10kV后候线 | 10kV后候线马庄村5号台架变 | 200 | 0 | 红 | 福源村
23379 | 泗水公司 | 高峪供电所 | 兴峪村 | 10kV高峪工业线 | 高峪西变 | 200 | 0 | 红 | 兴峪村
23380 | 泗水公司 | 高峪供电所 | 寺台村 | 10kV寺台线 | 寺台西变 | 160 | 0 | 红 | 寺台村
23381 | 泗水公司 | 高峪供电所 | 莲花峪村 | 10kV尧山线 | 10kV高峪镇S082莲花峪西变 | 100 | 0 | 红 | 莲花峪村
23382 | 泗水公司 | 高峪供电所 | 西丑村 | 10kV后候线 | 西丑村 | 315 | 0 | 红 | 西丑村
23383 | 泗水公司 | 高峪供电所 | 西头村 | 10kV尧山线 | 西头村西#8台变 | 400 | 0 | 红 | 西头村
23384 | 泗水公司 | 高峪供电所 | 寺台村 | 10kV寺台线 | 寺台东公变 | 200 | 0 | 红 | 寺台村
23385 | 泗水公司 | 高峪供电所 | 前侯村 | 10kV后候线 | 前侯 | 100 | 0 | 红 | 前侯村
23386 | 泗水公司 | 高峪供电所 | 土门村 | 10kV尧山线 | 土门 | 160 | 0 | 红 | 土门村
23387 | 泗水公司 | 高峪供电所 | 长青庄村 | 10kV尧山线 | 长青庄南变 | 200 | 0 | 红 | 长青庄村
23388 | 泗水公司 | 高峪供电所 | 亮庄村 | 10kV尧山线 | 高峪亮庄村 | 125 | 0 | 红 | 亮庄村
23389 | 泗水公司 | 高峪供电所 | 莲花峪村 | 10kV尧山线 | 10kV尧山线莲花峪村排灌2号台架变 | 50 | 0 | 红 | 莲花峪村
23390 | 泗水公司 | 高峪供电所 | 土门村 | 10kV尧山线 | 高峪镇土门村南台变 | 200 | 0 | 红 | 土门村
23391 | 泗水公司 | 高峪供电所 | 马家峪村 | 10kV尧山线 | 10kV马家峪4号台区 | 200 | 0 | 红 | 马家峪村
23392 | 泗水公司 | 高峪供电所 | 后候村 | 10kV后候线 | 10kV后侯线后候村5号台架变 | 200 | 0 | 红 | 后候村
23393 | 泗水公司 | 高峪供电所 | 寺台村 | 10kV寺台线 | 寺台北变 | 200 | 0 | 红 | 寺台村
23394 | 泗水公司 | 高峪供电所 | 盛康村 | 10kV高峪工业线 | 南石配变 | 125 | 0 | 红 | 盛康村
23395 | 泗水公司 | 高峪供电所 | 南丑村 | 10kV后候线 | 10kV后候线南丑村#4台变 | 400 | 0 | 红 | 南丑村
23396 | 泗水公司 | 高峪供电所 | 西头村 | 10kV尧山线 | 西头西变 | 100 | 0 | 红 | 西头村
23397 | 泗水公司 | 高峪供电所 | 尧山村 | 10kV尧山线 | 10kV尧山线尧山村13号台架变 | 400 | 0 | 红 | 尧山村
23398 | 泗水公司 | 高峪供电所 | 亮庄村 | 10kV尧山线 | 10kV尧山线亮庄村6号台架变 | 200 | 0 | 红 | 亮庄村
23399 | 泗水公司 | 高峪供电所 | 南丑村 | 10kV后候线 | 10kV后候线南丑村#5台变 | 200 | 0 | 红 | 南丑村
23400 | 泗水公司 | 高峪供电所 | 却庄村 | 10kV寺台线 | 却庄村排灌#1变 | 200 | 0 | 红 | 却庄村
23401 | 泗水公司 | 高峪供电所 | 兴峪村 | 10kV高峪工业线 | 10kV西余粮村5号台区 | 100 | 0 | 红 | 兴峪村
23402 | 泗水公司 | 高峪供电所 | 马家峪村 | 10kV尧山线 | 马家峪南变 | 250 | 0 | 红 | 马家峪村
23403 | 泗水公司 | 高峪供电所 | 下峪村 | 10kV尧山线 | 下峪变压器 | 400 | 0 | 红 | 下峪村
23404 | 泗水公司 | 高峪供电所 | 西头村 | 10kV尧山线 | 西头中变变压器 | 400 | 0 | 红 | 西头村
23405 | 泗水公司 | 高峪供电所 | 兴峪村 | 10kV高峪工业线 | 余粮公变变压器 | 400 | 0 | 红 | 兴峪村
23406 | 泗水公司 | 高峪供电所 | 却庄村 | 10kV寺台线 | 10kV却庄村6号台区 | 200 | 0 | 红 | 却庄村
23407 | 泗水公司 | 高峪供电所 | 兴峪村 | 10kV高峪工业线 | 余粮村（高峪）变压器 | 400 | 0 | 红 | 兴峪村
23408 | 泗水公司 | 高峪供电所 | 土门村 | 10kV尧山线 | 10kV土门村5号台区 | 200 | 0 | 红 | 土门村
23409 | 泗水公司 | 高峪供电所 | 却庄村 | 10kV寺台线 | 却庄东变变压器 | 400 | 0 | 红 | 却庄村
23410 | 泗水公司 | 高峪供电所 | 尧山村 | 10kV尧山线 | 10kV尧山村14号台区 | 400 | 0 | 红 | 尧山村
23411 | 泗水公司 | 高峪供电所 | 尹家楼 | 10kV尧山线 | 10kV尧山线尹家楼3号台区 | 400 | 0 | 红 | 尹家楼
23412 | 泗水公司 | 高峪供电所 | 北白石村 | 10kV高峪工业线 | 高峪供电所所用变 | 100 | 0 | 红 | 北白石村
23413 | 泗水公司 | 高峪供电所 | 西头村 | 10kV尧山线 | 西头北变 | 200 | 0 | 红 | 西头村
23414 | 泗水公司 | 高峪供电所 | 官庄村 | 10kV寺台线 | 10kV寺台线官庄村排灌1号台架变 | 100 | 0 | 红 | 官庄村
23415 | 泗水公司 | 高峪供电所 | 尹家楼 | 10kV尧山线 | 10kV尧山线尹家楼村排灌1号台架变 | 100 | 0 | 红 | 尹家楼
23416 | 泗水公司 | 高峪供电所 | 土门村 | 10kV尧山线 | 土门村4号配电变压器 | 100 | 0 | 红 | 土门村
23417 | 泗水公司 | 高峪供电所 | 西头村 | 10kV尧山线 | 西头村北#7台变 | 400 | 0 | 红 | 西头村
23418 | 泗水公司 | 高峪供电所 | 马家峪村 | 10kV尧山线 | 10kV尧山线马家峪村排灌1号台架变 | 100 | 0 | 红 | 马家峪村
23419 | 泗水公司 | 高峪供电所 | 长青庄村 | 10kV尧山线 | 10kV尧山线长青庄村排灌1号台架变 | 50 | 0 | 红 | 长青庄村
23420 | 泗水公司 | 高峪供电所 | 上峪村 | 10kV尧山线 | 10kV尧山线上下峪村排灌1号台架变 | 200 | 0 | 红 | 上峪村
23421 | 泗水公司 | 高峪供电所 | 贺庄村 | 10kV寺台线 | 10kV寺台线贺庄#6台架变 | 100 | 0 | 红 | 贺庄村
23422 | 泗水公司 | 高峪供电所 | 尧前村 | 10kV尧山线 | 10kV尧山线尧前村排灌1号台架变 | 50 | 0 | 红 | 尧前村
23423 | 泗水公司 | 高峪供电所 | 兴峪村 | 10kV高峪工业线 | 10kV高峪工业线高峪村排灌2号台架变 | 100 | 0 | 红 | 兴峪村
23424 | 泗水公司 | 高峪供电所 | 兴峪村 | 10kV高峪工业线 | 10kV高峪工业线高峪村排灌1号台架变 | 100 | 0 | 红 | 兴峪村
23425 | 泗水公司 | 高峪供电所 | 东丑村 | 10kV后候线 | 10kV东丑#6台变 | 200 | 0 | 红 | 东丑村
23426 | 泗水公司 | 高峪供电所 | 于家馆 | 10kV后候线 | 10kV后侯线于家馆村排灌2号台架变 | 100 | 0 | 红 | 于家馆
23427 | 泗水公司 | 高峪供电所 | 兴峪村 | 10kV高峪工业线 | 10kV高峪工业线高峪村排灌3号台架变 | 100 | 0 | 红 | 兴峪村
23428 | 泗水公司 | 高峪供电所 | 兴峪村 | 10kV高峪工业线 | 高峪村东7#台变 | 200 | 0 | 红 | 兴峪村
23429 | 泗水公司 | 高峪供电所 | 寺台村 | 10kV寺台线 | 寺台东变 | 400 | 0 | 红 | 寺台村
23430 | 泗水公司 | 高峪供电所 | 寺台村 | 10kV寺台线 | 寺台村东9#台变 | 200 | 0 | 红 | 寺台村
23431 | 泗水公司 | 高峪供电所 | 长青庄村 | 10kV尧山线 | 长青庄北4#台变 | 200 | 0 | 红 | 长青庄村
23432 | 泗水公司 | 高峪供电所 | 马家峪村 | 10kV尧山线 | 10kV马家峪3号台区 | 200 | 0 | 红 | 马家峪村
23433 | 泗水公司 | 高峪供电所 | 寺台村 | 10kV寺台线 | 寺台村西8#台变 | 200 | 0 | 红 | 寺台村
23434 | 泗水公司 | 高峪供电所 | 北白石村 | 10kV尧山线 | 10kV高峪镇北白石村4号台区 | 200 | 0 | 红 | 北白石村
23435 | 泗水公司 | 高峪供电所 | 刘家洼 | 10kV尧山线 | 10kV尧山线刘家洼村#3台架变（煤改电） | 200 | 0 | 红 | 刘家洼
23436 | 泗水公司 | 高峪供电所 | 尧前村 | 10kV尧山线 | 10kV尧山线杨家桥支线#14杆G尧前村南台架 | 200 | 0 | 红 | 尧前村
23437 | 泗水公司 | 高峪供电所 | 刘家洼 | 10kV尧山线 | 10kV刘家洼2号台区 | 200 | 0 | 红 | 刘家洼
23438 | 泗水公司 | 高峪供电所 | 长青庄村 | 10kV尧山线 | 长青庄西北3#台变 | 200 | 0 | 红 | 长青庄村
23439 | 泗水公司 | 高峪供电所 | 北丑村 | 10kV后候线 | 10kV高峪镇北丑村3号台区 | 200 | 0 | 红 | 北丑村
23440 | 泗水公司 | 高峪供电所 | 杨家桥村 | 10kV尧山线 | 10kV高峪镇杨家桥村4号台区 | 200 | 0 | 红 | 杨家桥村
23441 | 泗水公司 | 高峪供电所 | 北丑村 | 10kV后候线 | 10kV高峪镇S081北丑村公变 | 400 | 0 | 红 | 北丑村
23442 | 泗水公司 | 高峪供电所 | 福源村 | 10kV寺台线 | 流虹西变 | 100 | 0 | 红 | 福源村
23443 | 泗水公司 | 高峪供电所 | 上峪村 | 10kV尧山线 | 上峪村 | 200 | 0 | 红 | 上峪村
23444 | 泗水公司 | 高峪供电所 | 尧山村 | 10kV尧山线 | 尧山南东变 | 200 | 0 | 红 | 尧山村
23445 | 泗水公司 | 高峪供电所 | 福源村 | 10kV后候线 | 马庄村 | 100 | 0 | 红 | 福源村
23446 | 泗水公司 | 高峪供电所 | 贺庄村 | 10kV寺台线 | 10kV寺台线贺庄村5号台架变 | 200 | 0 | 红 | 贺庄村
23447 | 泗水公司 | 高峪供电所 | 寺台村 | 10kV寺台线 | 10kV寺台线寺台村10号台架变 | 200 | 0 | 红 | 寺台村
23448 | 泗水公司 | 高峪供电所 | 马家峪村 | 10kV尧山线 | 高峪镇马家峪东台变 | 200 | 0 | 红 | 马家峪村
23449 | 泗水公司 | 高峪供电所 | 贺庄村 | 10kV寺台线 | 高峪镇贺庄村西3#台变 | 200 | 0 | 红 | 贺庄村
23450 | 泗水公司 | 高峪供电所 | 土门村 | 10kV尧山线 | 土门东公变 | 200 | 0 | 红 | 土门村
23451 | 泗水公司 | 高峪供电所 | 尧前村 | 10kV尧山线 | 尧前村 | 160 | 0 | 红 | 尧前村
23452 | 泗水公司 | 高峪供电所 | 前侯村 | 10kV后候线 | 10kV前候#4台架变 | 200 | 0 | 红 | 前侯村
23453 | 泗水公司 | 高峪供电所 | 福源村 | 10kV寺台线 | 10kV寺台线流虹村5号台架变 | 200 | 0 | 红 | 福源村
23454 | 泗水公司 | 高峪供电所 | 官庄村 | 10kV寺台线 | 10kV寺台线官庄支线15Z高峪镇官庄村变压器 | 315 | 0 | 红 | 官庄村
23455 | 泗水公司 | 高峪供电所 | 尧山村 | 10kV尧山线 | 尧山村#11台变 | 400 | 0 | 红 | 尧山村
23456 | 泗水公司 | 高峪供电所 | 寺台村 | 10kV寺台线 | 寺台南变 | 100 | 0 | 红 | 寺台村
23457 | 泗水公司 | 高峪供电所 | 兴峪村 | 10kV高峪工业线 | 高峪东公变 | 200 | 0 | 红 | 兴峪村
23458 | 泗水公司 | 高峪供电所 | 福源村 | 10kV后候线 | 马庄东变 | 160 | 0 | 红 | 福源村
23459 | 泗水公司 | 高峪供电所 | 长青庄村 | 10kV尧山线 | 长青庄 | 100 | 0 | 红 | 长青庄村
23460 | 泗水公司 | 高峪供电所 | 寺台村 | 10kV寺台线 | 寺台北公变 | 100 | 0 | 红 | 寺台村
23461 | 泗水公司 | 高峪供电所 | 兴峪村 | 10kV高峪工业线 | 高峪村北#8台变（公） | 315 | 0 | 红 | 兴峪村
23462 | 泗水公司 | 高峪供电所 | 亮庄村 | 10kV尧山线 | 10kV尧山线亮庄支线#6杆G亮庄村西台架 | 200 | 0 | 红 | 亮庄村
23463 | 泗水公司 | 高峪供电所 | 后候村 | 10kV后候线 | 10kV后侯线后候村4号台架变 | 200 | 0 | 红 | 后候村
23464 | 泗水公司 | 高峪供电所 | 西头村 | 10kV尧山线 | 10kV尧山线西头村9号台架变 | 200 | 0 | 红 | 西头村
23465 | 泗水公司 | 高峪供电所 | 尧前村 | 10kV尧山线 | 10kV尧山线尧前村3号台架变 | 200 | 0 | 红 | 尧前村
23466 | 泗水公司 | 高峪供电所 | 刘家洼 | 10kV尧山线 | 刘家洼 | 200 | 0 | 红 | 刘家洼
23467 | 泗水公司 | 高峪供电所 | 却庄村 | 10kV寺台线 | 却庄西变 | 200 | 0 | 红 | 却庄村
23468 | 泗水公司 | 高峪供电所 | 北丑村 | 10kV后候线 | 北丑村 | 200 | 0 | 红 | 北丑村
23469 | 泗水公司 | 高峪供电所 | 东丑村 | 10kV后候线 | 东丑村东变 | 200 | 0 | 红 | 东丑村
23470 | 泗水公司 | 高峪供电所 | 福源村 | 10kV后候线 | 马庄西3#公变 | 200 | 0 | 红 | 福源村
23471 | 泗水公司 | 高峪供电所 | 亮庄村 | 10kV尧山线 | 亮庄南变 | 160 | 0 | 红 | 亮庄村
23472 | 泗水公司 | 高峪供电所 | 官庄村 | 10kV寺台线 | 官庄社区200kVA | 200 | 0 | 红 | 官庄村
23473 | 泗水公司 | 高峪供电所 | 却庄村 | 10kV寺台线 | 却庄 | 200 | 0 | 红 | 却庄村
23474 | 泗水公司 | 高峪供电所 | 尧山村 | 10kV尧山线 | 尧山村#9台变 | 200 | 0 | 红 | 尧山村
23475 | 泗水公司 | 高峪供电所 | 尧山村 | 10kV尧山线 | 尧山北东变 | 315 | 0 | 红 | 尧山村
23476 | 泗水公司 | 高峪供电所 | 西头村 | 10kV尧山线 | 西头村东6#台变 | 200 | 0 | 红 | 西头村
23477 | 泗水公司 | 高峪供电所 | 崔家庄 | 10kV高峪工业线 | 崔家庄3#东台公变 | 200 | 0 | 红 | 崔家庄
23478 | 泗水公司 | 高峪供电所 | 兴峪村 | 10kV高峪工业线 | 高峪镇余粮村东3#台变 | 200 | 0 | 红 | 兴峪村
23479 | 泗水公司 | 高峪供电所 | 东丑村 | 10kV后候线 | 东丑村 | 200 | 0 | 红 | 东丑村
23480 | 泗水公司 | 高峪供电所 | 杨家桥村 | 10kV尧山线 | 杨家桥北公变 | 200 | 0 | 红 | 杨家桥村
23481 | 泗水公司 | 高峪供电所 | 北白石村 | 10kV高峪工业线 | 北石南变 | 100 | 0 | 红 | 北白石村
23482 | 泗水公司 | 高峪供电所 | 贺庄村 | 10kV寺台线 | 贺庄村 | 200 | 0 | 红 | 贺庄村
23483 | 泗水公司 | 高峪供电所 | 福源村 | 10kV寺台线 | 流虹村西3#台变 | 200 | 0 | 红 | 福源村
23484 | 泗水公司 | 高峪供电所 | 上峪村 | 10kV尧山线 | 上峪村南台变 | 200 | 0 | 红 | 上峪村
23485 | 泗水公司 | 高峪供电所 | 亮庄村 | 10kV尧山线 | 10kV尧山线亮庄村5号台架变 | 200 | 0 | 红 | 亮庄村
23486 | 泗水公司 | 高峪供电所 | 莲花峪村 | 10kV尧山线 | 莲花峪 | 100 | 0 | 红 | 莲花峪村
23487 | 泗水公司 | 高峪供电所 | 于家馆 | 10kV后候线 | 于家馆 | 100 | 0 | 红 | 于家馆
23488 | 泗水公司 | 高峪供电所 | 却庄村 | 10kV寺台线 | 10kV高峪镇却庄村5号台区 | 200 | 0 | 红 | 却庄村
23489 | 泗水公司 | 高峪供电所 | 马家峪村 | 10kV尧山线 | 10kV马家峪5号台区 | 200 | 0 | 红 | 马家峪村
23490 | 泗水公司 | 高峪供电所 | 东丑村 | 10kV后候线 | 10kV高峪镇东丑村4号台区 | 200 | 0 | 红 | 东丑村
23491 | 泗水公司 | 高峪供电所 | 西头村 | 10kV尧山线 | 西头东变 | 200 | 0 | 红 | 西头村
23492 | 泗水公司 | 高峪供电所 | 东丑村 | 10kV后候线 | 10kV高峪镇东丑村3号台区 | 100 | 0 | 红 | 东丑村
23493 | 泗水公司 | 高峪供电所 | 贺庄村 | 10kV寺台线 | 贺庄公变 | 200 | 0 | 红 | 贺庄村
23494 | 泗水公司 | 高峪供电所 | 兴峪村 | 10kV高峪工业线 | 高峪东变 | 400 | 0 | 红 | 兴峪村
23495 | 泗水公司 | 高峪供电所 | 兴峪村 | 10kV高峪工业线 | 高峪西公变 | 200 | 0 | 红 | 兴峪村
23496 | 泗水公司 | 高峪供电所 | 兴峪村 | 10kV高峪工业线 | 高峪北变 | 200 | 0 | 红 | 兴峪村
23497 | 泗水公司 | 高峪供电所 | 南丑村 | 10kV后候线 | 南丑村 | 160 | 0 | 红 | 南丑村
23498 | 泗水公司 | 高峪供电所 | 崔家庄 | 10kV高峪工业线 | 崔家庄5号北#公变 | 200 | 0 | 红 | 崔家庄
23499 | 泗水公司 | 高峪供电所 | 尧山村 | 10kV尧山线 | 尧山#7公变 | 200 | 0 | 红 | 尧山村
23500 | 泗水公司 | 高峪供电所 | 兴峪村 | 10kV高峪工业线 | 高峪村9#台变 | 200 | 0 | 红 | 兴峪村
23501 | 泗水公司 | 高峪供电所 | 尧山村 | 10kV尧山线 | 尧山北变 | 315 | 0 | 红 | 尧山村
23502 | 泗水公司 | 高峪供电所 | 南丑村 | 10kV后候线 | 10kV高峪镇南丑村3号台区 | 200 | 0 | 红 | 南丑村
23503 | 泗水公司 | 高峪供电所 | 却庄村 | 10kV寺台线 | 10kV高峪镇却庄村4号台区 | 200 | 0 | 红 | 却庄村
23504 | 泗水公司 | 高峪供电所 | 马庄村 | 10kV后候线 | 10kV马庄#2台架变台区 | 200 | 0 | 红 | 马庄村
23505 | 泗水公司 | 高峪供电所 | 马庄村 | 10kV后候线 | 马庄#4台架变 | 200 | 0 | 红 | 马庄村
23506 | 泗水公司 | 高峪供电所 | 西丑村 | 10kV后候线 | 西丑村南变 | 200 | 0 | 红 | 西丑村
23507 | 泗水公司 | 高峪供电所 | 兴峪村 | 10kV高峪工业线 | 高峪公变 | 200 | 0 | 红 | 兴峪村
23508 | 泗水公司 | 杨柳供电所 | 杨柳镇相公店村 | 10kV里仁线 | 10kV里仁线相公店村排灌1号台架变 | 100 | 0 | 红 | 杨柳镇相公店村
23509 | 泗水公司 | 杨柳供电所 | 杨柳镇孔家村 | 10kV杨工线 | 杨柳镇孔家村#3台变 | 315 | 0 | 红 | 杨柳镇孔家村
23510 | 泗水公司 | 杨柳供电所 | 杨柳镇河套园村 | 10kV里仁线 | 10kV里仁线河套园村排灌2号台架变 | 50 | 0 | 红 | 杨柳镇河套园村
23511 | 泗水公司 | 杨柳供电所 | 杨柳镇仓上村 | 10kV里仁线 | 10kV琴柏线仓上村排灌1号台架变 | 100 | 0 | 红 | 杨柳镇仓上村
23512 | 泗水公司 | 杨柳供电所 | 杨柳镇腾家庄村 | 10kV里仁线 | 10kV里仁线腾家庄村排灌1号台架变 | 50 | 0 | 红 | 杨柳镇腾家庄村
23513 | 泗水公司 | 杨柳供电所 | 杨柳镇岳家岭村 | 10kV里仁线 | 杨柳镇岳家岭村2号台变 | 200 | 0 | 红 | 杨柳镇岳家岭村
23514 | 泗水公司 | 杨柳供电所 | 杨柳镇张刘庄 | 10kV老泉线 | 10kV老泉线张刘村排灌1号台架变 | 100 | 0 | 红 | 杨柳镇张刘庄
23515 | 泗水公司 | 杨柳供电所 | 杨柳镇山河西村 | 10kV山河线 | 10kV山河线山河西村排灌#1台架变 | 50 | 0 | 红 | 杨柳镇山河西村
23516 | 泗水公司 | 杨柳供电所 | 杨柳镇谷家庄村 | 10kV琴柏线 | 10kV琴柏线谷家庄村排灌2号台架变 | 100 | 0 | 红 | 杨柳镇谷家庄村
23517 | 泗水公司 | 杨柳供电所 | 杨柳镇西里仁村 | 10kV里仁线 | 10kV里仁线西里仁村排灌2号台架变 | 200 | 0 | 红 | 杨柳镇西里仁村
23518 | 泗水公司 | 杨柳供电所 | 杨柳镇东琴柏村 | 10kV琴柏线 | 10kV琴柏线东琴柏村排灌#2台架变 | 50 | 0 | 红 | 杨柳镇东琴柏村
23519 | 泗水公司 | 杨柳供电所 | 杨柳镇老官庄 | 10kV老泉线 | 老官庄北变 | 200 | 0 | 红 | 杨柳镇老官庄
23520 | 泗水公司 | 杨柳供电所 | 杨柳镇田许庄 | 10kV琴柏线 | 10kV琴柏线田许庄3号台架变 | 200 | 0 | 红 | 杨柳镇田许庄
23521 | 泗水公司 | 杨柳供电所 | 杨柳镇河套园村 | 10kV里仁线 | 杨柳镇河套园村2号台变 | 200 | 0 | 红 | 杨柳镇河套园村
23522 | 泗水公司 | 杨柳供电所 | 杨柳镇小厂村 | 10kV老泉线 | 杨柳镇小厂村3#台变 | 200 | 0 | 红 | 杨柳镇小厂村
23523 | 泗水公司 | 杨柳供电所 | 杨柳镇小厂村 | 10kV老泉线 | 小厂北变 | 100 | 0 | 红 | 杨柳镇小厂村
23524 | 泗水公司 | 杨柳供电所 | 杨柳镇小岭村 | 10kV里仁线 | 10kV里仁线小岭村排灌1号台架变 | 50 | 0 | 红 | 杨柳镇小岭村
23525 | 泗水公司 | 杨柳供电所 | 杨柳镇西里仁村 | 10kV里仁线 | 10kV里仁线西里仁村排灌1#台架变 | 80 | 0 | 红 | 杨柳镇西里仁村
23526 | 泗水公司 | 杨柳供电所 | 杨柳镇大颜庙村 | 10kV山河线 | 10kV山河线大颜庙村排灌1#台架变 | 80 | 0 | 红 | 杨柳镇大颜庙村
23527 | 泗水公司 | 杨柳供电所 | 杨柳镇小辛庄村 | 10kV里仁线 | 10kV里仁线小辛庄村排灌2号台架变 | 200 | 0 | 红 | 杨柳镇小辛庄村
23528 | 泗水公司 | 杨柳供电所 | 杨柳镇于家泉村 | 10kV里仁线 | 于家泉 | 200 | 0 | 红 | 杨柳镇于家泉村
23529 | 泗水公司 | 杨柳供电所 | 杨柳镇岳家岭村 | 10kV里仁线 | 10kV里仁线岳家岭村排灌1号台架变 | 50 | 0 | 红 | 杨柳镇岳家岭村
23530 | 泗水公司 | 杨柳供电所 | 杨柳镇中里仁村 | 10kV里仁线 | 10kV里仁线中里仁村排灌1#台架变 | 100 | 0 | 红 | 杨柳镇中里仁村
23531 | 泗水公司 | 杨柳供电所 | 杨柳镇老泉村 | 10kV老泉线 | 10kV老泉线老泉一村排灌2号台架变 | 100 | 0 | 红 | 杨柳镇老泉村
23532 | 泗水公司 | 杨柳供电所 | 杨柳镇东里仁村 | 10kV里仁线 | 10kV里仁线东里仁村排灌1号台架变 | 50 | 0 | 红 | 杨柳镇东里仁村
23533 | 泗水公司 | 杨柳供电所 | 杨柳镇小辛庄村 | 10kV里仁线 | 10kV里仁线杨柳镇小辛庄村2号台变 | 50 | 0 | 红 | 杨柳镇小辛庄村
23534 | 泗水公司 | 杨柳供电所 | 杨柳镇谷家庄村 | 10kV琴柏线 | 10kV琴柏线谷家庄村排灌1号台架变 | 50 | 0 | 红 | 杨柳镇谷家庄村
23535 | 泗水公司 | 杨柳供电所 | 杨柳镇老泉村 | 10kV老泉线 | 10kV老泉线老泉四村排灌2号台架变 | 50 | 0 | 红 | 杨柳镇老泉村
23536 | 泗水公司 | 杨柳供电所 | 杨柳镇郭家铺村 | 10kV里仁线 | 郭家铺 | 160 | 0 | 红 | 杨柳镇郭家铺村
23537 | 泗水公司 | 杨柳供电所 | 杨柳镇大白沟村 | 10kV山河线 | 10kV山河线大白沟村排灌#2台架变 | 50 | 0 | 红 | 杨柳镇大白沟村
23538 | 泗水公司 | 杨柳供电所 | 杨柳镇东里仁村 | 10kV里仁线 | 10kV里仁线东里仁村排灌2号台架变 | 100 | 0 | 红 | 杨柳镇东里仁村
23539 | 泗水公司 | 杨柳供电所 | 杨柳镇吴家庄村 | 10kV里仁线 | 10kV里仁线吴家庄村排灌1号台架变 | 50 | 0 | 红 | 杨柳镇吴家庄村
23540 | 泗水公司 | 杨柳供电所 | 杨柳镇西张庄村 | 10kV山河线 | 西张庄 | 200 | 0 | 红 | 杨柳镇西张庄村
23541 | 泗水公司 | 杨柳供电所 | 杨柳镇东琴柏村 | 10kV琴柏线 | 东琴柏 | 315 | 0 | 红 | 杨柳镇东琴柏村
23542 | 泗水公司 | 杨柳供电所 | 杨柳镇郭家铺村 | 10kV里仁线 | 10kV里仁线郭家铺村排灌1号台架变 | 50 | 0 | 红 | 杨柳镇郭家铺村
23543 | 泗水公司 | 杨柳供电所 | 杨柳镇郝家村 | 10kV杨工线 | 10kV山河线郝家村排灌2号台架变 | 200 | 0 | 红 | 杨柳镇郝家村
23544 | 泗水公司 | 杨柳供电所 | 杨柳镇后琴柏村 | 10kV琴柏线 | 10kV琴柏线后琴柏村排灌4号台架变 | 100 | 0 | 红 | 杨柳镇后琴柏村
23545 | 泗水公司 | 杨柳供电所 | 杨柳镇乔家村 | 10kV琴柏线 | 10kV琴柏线乔家村排灌4号台架变 | 100 | 0 | 红 | 杨柳镇乔家村
23546 | 泗水公司 | 杨柳供电所 | 杨柳镇老泉村 | 10kV老泉线 | 10kV老泉线老泉三村排灌1号台架变 | 100 | 0 | 红 | 杨柳镇老泉村
23547 | 泗水公司 | 杨柳供电所 | 杨柳镇老泉村 | 10kV老泉线 | 10kV老泉线老泉二村排灌1号台架变 | 100 | 0 | 红 | 杨柳镇老泉村
23548 | 泗水公司 | 杨柳供电所 | 杨柳镇仓上村 | 10kV琴柏线 | 10kV琴柏线66杆G杨柳仓上#3变 | 200 | 0 | 红 | 杨柳镇仓上村
23549 | 泗水公司 | 杨柳供电所 | 杨柳镇山河西村 | 10kV山河线 | 山河西台变 | 200 | 0 | 红 | 杨柳镇山河西村
23550 | 泗水公司 | 杨柳供电所 | 杨柳镇山河西村 | 10kV山河线 | 10kV山河线山河西村排灌2#台架变 | 50 | 0 | 红 | 杨柳镇山河西村
23551 | 泗水公司 | 杨柳供电所 | 杨柳镇小颜庙村 | 10kV山河线 | 10kV山河线小颜庙村排灌2号台架变 | 200 | 0 | 红 | 杨柳镇小颜庙村
23552 | 泗水公司 | 杨柳供电所 | 杨柳镇小厂村 | 10kV老泉线 | 10kV老泉线小厂村排灌4号台架变 | 100 | 0 | 红 | 杨柳镇小厂村
23553 | 泗水公司 | 杨柳供电所 | 杨柳镇西里仁村 | 10kV里仁线 | 10kV里仁线西里仁村排灌3号台架变 | 50 | 0 | 红 | 杨柳镇西里仁村
23554 | 泗水公司 | 杨柳供电所 | 杨柳镇后琴柏村 | 10kV琴柏线 | 10kV琴柏线后琴柏村排灌2号台架变 | 50 | 0 | 红 | 杨柳镇后琴柏村
23555 | 泗水公司 | 杨柳供电所 | 杨柳镇于家泉村 | 10kV里仁线 | 10kV里仁线于家泉村排灌1号台架变 | 100 | 0 | 红 | 杨柳镇于家泉村
23556 | 泗水公司 | 杨柳供电所 | 杨柳镇仓上村 | 10kV琴柏线 | 10kV琴柏线仓上村排灌2号台架变 | 50 | 0 | 红 | 杨柳镇仓上村
23557 | 泗水公司 | 杨柳供电所 | 杨柳镇小厂村 | 10kV老泉线 | 小厂村 | 100 | 0 | 红 | 杨柳镇小厂村
23558 | 泗水公司 | 杨柳供电所 | 杨柳镇老泉村 | 10kV老泉线 | 10kV老泉线老泉四村3号台架变 | 200 | 0 | 红 | 杨柳镇老泉村
23559 | 泗水公司 | 杨柳供电所 | 杨柳镇后琴柏村 | 10kV琴柏线 | 后琴柏北变 | 200 | 0 | 红 | 杨柳镇后琴柏村
23560 | 泗水公司 | 杨柳供电所 | 杨柳镇东琴柏村 | 10kV琴柏线 | 10kV琴柏线东琴柏村排灌4号台架变 | 100 | 0 | 红 | 杨柳镇东琴柏村
23561 | 泗水公司 | 杨柳供电所 | 杨柳镇杨柳村 | 10kV山河线 | 10kV山河线杨柳村排灌1号台架变 | 100 | 0 | 红 | 杨柳镇杨柳村
23562 | 泗水公司 | 杨柳供电所 | 杨柳镇孔家村 | 10kV杨工线 | 10kV杨工线孔家庄村排灌1号台架变 | 100 | 0 | 红 | 杨柳镇孔家村
23563 | 泗水公司 | 杨柳供电所 | 杨柳镇郝家村 | 10kV山河线 | 10kV山河线郝家村排灌3号台架变 | 80 | 0 | 红 | 杨柳镇郝家村
23564 | 泗水公司 | 杨柳供电所 | 杨柳镇小白沟村 | 10kV山河线 | 10kV山河线小白沟村排灌2号台架变 | 125 | 0 | 红 | 杨柳镇小白沟村
23565 | 泗水公司 | 杨柳供电所 | 杨柳镇腾家庄村 | 10kV里仁线 | 10kV里仁线腾家庄排灌2#台架变 | 200 | 0 | 红 | 杨柳镇腾家庄村
23566 | 泗水公司 | 杨柳供电所 | 杨柳镇老泉村 | 10kV老泉线 | 杨柳镇老泉二村3#台变 | 200 | 0 | 红 | 杨柳镇老泉村
23567 | 泗水公司 | 杨柳供电所 | 杨柳镇郭家庄村 | 10kV琴柏线 | 10kV琴柏线郭家庄3号台架变 | 200 | 0 | 红 | 杨柳镇郭家庄村
23568 | 泗水公司 | 杨柳供电所 | 杨柳镇东里仁村 | 10kV里仁线 | 杨柳镇东里仁2号台变 | 200 | 0 | 红 | 杨柳镇东里仁村
23569 | 泗水公司 | 杨柳供电所 | 杨柳镇郝家村 | 10kV杨工线 | 郝家村#3台区 | 200 | 0 | 红 | 杨柳镇郝家村
23570 | 泗水公司 | 杨柳供电所 | 杨柳镇后琴柏村 | 10kV琴柏线 | 10kV琴柏线后琴柏村排灌1号台架变 | 100 | 0 | 红 | 杨柳镇后琴柏村
23571 | 泗水公司 | 杨柳供电所 | 杨柳镇西张庄村 | 10kV山河线 | 杨柳镇西张庄村2#台变 | 200 | 0 | 红 | 杨柳镇西张庄村
23572 | 泗水公司 | 杨柳供电所 | 杨柳镇老泉村 | 10kV老泉线 | 老泉四村 | 200 | 0 | 红 | 杨柳镇老泉村
23573 | 泗水公司 | 杨柳供电所 | 杨柳镇老官庄 | 10kV老泉线 | 老官庄 | 160 | 0 | 红 | 杨柳镇老官庄
23574 | 泗水公司 | 杨柳供电所 | 杨柳镇孔家村 | 10kV杨工线 | 孔家村南变 | 315 | 0 | 红 | 杨柳镇孔家村
23575 | 泗水公司 | 杨柳供电所 | 杨柳镇楚夏寺村 | 10kV里仁线 | 10kV里仁线楚夏寺村排灌1号台架变 | 50 | 0 | 红 | 杨柳镇楚夏寺村
23576 | 泗水公司 | 杨柳供电所 | 杨柳镇大白沟村 | 10kV山河线 | 大白沟台区2#变 | 200 | 0 | 红 | 杨柳镇大白沟村
23577 | 泗水公司 | 杨柳供电所 | 杨柳镇乔家村 | 10kV琴柏线 | 乔家村台区#3变 | 200 | 0 | 红 | 杨柳镇乔家村
23578 | 泗水公司 | 杨柳供电所 | 杨柳镇小厂村 | 10kV老泉线 | 10kV老泉线小厂村排灌2#台架变 | 200 | 0 | 红 | 杨柳镇小厂村
23579 | 泗水公司 | 杨柳供电所 | 杨柳镇谷家庄村 | 10kV琴柏线 | 10kV琴柏线谷家庄2号台架变 | 200 | 0 | 红 | 杨柳镇谷家庄村
23580 | 泗水公司 | 杨柳供电所 | 杨柳镇大岭村 | 10kV里仁线 | 10kV里仁线大小岭3号台架变 | 200 | 0 | 红 | 杨柳镇大岭村
23581 | 泗水公司 | 杨柳供电所 | 杨柳镇杨柳村 | 10kV里仁线 | 10kV杨柳镇6号台架变 | 400 | 0 | 红 | 杨柳镇杨柳村
23582 | 泗水公司 | 杨柳供电所 | 杨柳镇乔家村 | 10kV琴柏线 | 乔家村北变 | 200 | 0 | 红 | 杨柳镇乔家村
23583 | 泗水公司 | 杨柳供电所 | 杨柳镇老官庄 | 10kV老泉线 | 10kV老泉线老官村排灌3号台架变 | 200 | 0 | 红 | 杨柳镇老官庄
23584 | 泗水公司 | 杨柳供电所 | 杨柳镇老官庄 | 10kV老泉线 | 10kV老泉线老官村排灌1号台架变 | 100 | 0 | 红 | 杨柳镇老官庄
23585 | 泗水公司 | 杨柳供电所 | 杨柳镇东琴柏村 | 10kV琴柏线 | 10kV琴柏线东琴柏村排灌1号台架变 | 50 | 0 | 红 | 杨柳镇东琴柏村
23586 | 泗水公司 | 杨柳供电所 | 杨柳镇老官庄 | 10kV杨工线 | 10kV杨工线老官村排灌2号台架变 | 200 | 0 | 红 | 杨柳镇老官庄
23587 | 泗水公司 | 杨柳供电所 | 杨柳镇东琴柏村 | 10kV琴柏线 | 10kV琴柏线东琴柏村排灌3号台架变 | 50 | 0 | 红 | 杨柳镇东琴柏村
23588 | 泗水公司 | 杨柳供电所 | 杨柳镇中里仁村 | 10kV里仁线 | 中里仁北 | 400 | 0 | 红 | 杨柳镇中里仁村
23589 | 泗水公司 | 杨柳供电所 | 杨柳镇老泉村 | 10kV老泉线 | 10kV老泉线老泉一村排灌1号台架变 | 100 | 0 | 红 | 杨柳镇老泉村
23590 | 泗水公司 | 杨柳供电所 | 杨柳镇大岭村 | 10kV里仁线 | 10kV里仁线大岭村排灌1号台架变 | 50 | 0 | 红 | 杨柳镇大岭村
23591 | 泗水公司 | 杨柳供电所 | 杨柳镇于家泉村 | 10kV里仁线 | 10kV里仁线于家泉村排灌2号台架变 | 50 | 0 | 红 | 杨柳镇于家泉村
23592 | 泗水公司 | 杨柳供电所 | 杨柳镇东朱家村 | 10kV杨工线 | 10kV杨工线东朱家村排灌2号台架变 | 50 | 0 | 红 | 杨柳镇东朱家村
23593 | 泗水公司 | 杨柳供电所 | 杨柳镇小厂村 | 10kV老泉线 | 10kV老泉线小厂村排灌1号台架变 | 200 | 0 | 红 | 杨柳镇小厂村
23594 | 泗水公司 | 杨柳供电所 | 杨柳镇乔家村 | 10kV琴柏线 | 10kV琴柏线乔家村排灌1号台架变 | 100 | 0 | 红 | 杨柳镇乔家村
23595 | 泗水公司 | 杨柳供电所 | 杨柳镇楚夏寺村 | 10kV里仁线 | 10kV里仁线楚夏寺村排灌2号台架变 | 100 | 0 | 红 | 杨柳镇楚夏寺村
23596 | 泗水公司 | 杨柳供电所 | 杨柳镇前琴柏村 | 10kV里仁线 | 10kV里仁线前琴柏村排灌2号台架变 | 100 | 0 | 红 | 杨柳镇前琴柏村
23597 | 泗水公司 | 杨柳供电所 | 杨柳镇郝家村 | 10kV山河线 | 10kV山河线郝家村排灌1号台架变 | 50 | 0 | 红 | 杨柳镇郝家村
23598 | 泗水公司 | 杨柳供电所 | 杨柳镇乔家村 | 10kV琴柏线 | 10kV琴柏线乔家村排灌3号台架变 | 80 | 0 | 红 | 杨柳镇乔家村
23599 | 泗水公司 | 杨柳供电所 | 杨柳镇大岭村 | 10kV里仁线 | 10kV里仁线大岭村排灌2号台架变 | 50 | 0 | 红 | 杨柳镇大岭村
23600 | 泗水公司 | 杨柳供电所 | 杨柳镇郭家庄村 | 10kV琴柏线 | 10kV琴柏线郭家庄村排灌1号台架变 | 50 | 0 | 红 | 杨柳镇郭家庄村
23601 | 泗水公司 | 杨柳供电所 | 杨柳镇中里仁村 | 10kV里仁线 | 10kV里仁线中里仁村排灌3号台架变 | 100 | 0 | 红 | 杨柳镇中里仁村
23602 | 泗水公司 | 杨柳供电所 | 杨柳镇老泉村 | 10kV老泉线 | 10kV老泉线老泉四村排灌1号台架变 | 50 | 0 | 红 | 杨柳镇老泉村
23603 | 泗水公司 | 杨柳供电所 | 杨柳镇小厂村 | 10kV老泉线 | 10kV老泉线小厂村排灌3号台架变 | 200 | 0 | 红 | 杨柳镇小厂村
23604 | 泗水公司 | 杨柳供电所 | 杨柳镇前琴柏村 | 10kV里仁线 | 10kV里仁线前琴柏村排灌1号台架变 | 80 | 0 | 红 | 杨柳镇前琴柏村
23605 | 泗水公司 | 杨柳供电所 | 杨柳镇大白沟村 | 10kV山河线 | 10kV山河线大白沟村排灌#1台架变 | 50 | 0 | 红 | 杨柳镇大白沟村
23606 | 泗水公司 | 杨柳供电所 | 杨柳镇乔家村 | 10kV琴柏线 | 10kV琴柏线乔家村排灌2号台架变 | 200 | 0 | 红 | 杨柳镇乔家村
23607 | 泗水公司 | 杨柳供电所 | 杨柳镇后琴柏村 | 10kV琴柏线 | 10kV琴柏线后琴柏村排灌3号台架变 | 200 | 0 | 红 | 杨柳镇后琴柏村
23608 | 泗水公司 | 杨柳供电所 | 杨柳镇中里仁村 | 10kV里仁线 | 10kV里仁线中里仁村排灌2号台架变 | 200 | 0 | 红 | 杨柳镇中里仁村
23609 | 泗水公司 | 杨柳供电所 | 杨柳镇周家庄村 | 10kV里仁线 | 10kV里仁线周家村排灌1号台架变 | 80 | 0 | 红 | 杨柳镇周家庄村
23610 | 泗水公司 | 杨柳供电所 | 杨柳镇田许庄 | 10kV琴柏线 | 10kV琴柏线田许家庄村排灌1号台架变 | 50 | 0 | 红 | 杨柳镇田许庄
23611 | 泗水公司 | 杨柳供电所 | 杨柳镇中里仁村 | 10kV里仁线 | 10kV中里仁村3号台区 | 200 | 0 | 红 | 杨柳镇中里仁村
23612 | 泗水公司 | 杨柳供电所 | 杨柳镇东琴柏村 | 10kV琴柏线 | 10kV东琴柏村4号台区 | 200 | 0 | 红 | 杨柳镇东琴柏村
23613 | 泗水公司 | 杨柳供电所 | 杨柳镇前琴柏村 | 10kV琴柏线 | 10kV前琴柏村5号台区 | 200 | 0 | 红 | 杨柳镇前琴柏村
23614 | 泗水公司 | 杨柳供电所 | 杨柳镇郭家铺村 | 10kV琴柏线 | 10kV琴柏线郭家铺东变柱上变压器 | 200 | 0 | 红 | 杨柳镇郭家铺村
23615 | 泗水公司 | 杨柳供电所 | 杨柳镇后琴柏村 | 10kV琴柏线 | 10kV琴柏线后琴柏村4号台架变 | 200 | 0 | 红 | 杨柳镇后琴柏村
23616 | 泗水公司 | 杨柳供电所 | 杨柳镇郭家铺村 | 10kV琴柏线 | 10kV琴柏线郭家铺3号台架 | 200 | 0 | 红 | 杨柳镇郭家铺村
23617 | 泗水公司 | 杨柳供电所 | 杨柳镇潘家庄村 | 10kV琴柏线 | 10kV琴柏线潘庄村台变 | 200 | 0 | 红 | 杨柳镇潘家庄村
23618 | 泗水公司 | 杨柳供电所 | 杨柳镇杨柳村 | 10kV里仁线 | 10kV杨柳村7号台区 | 400 | 0 | 红 | 杨柳镇杨柳村
23619 | 泗水公司 | 杨柳供电所 | 杨柳镇相公店村 | 10kV里仁线 | 10kV相公店村2号台区 | 200 | 0 | 红 | 杨柳镇相公店村
23620 | 泗水公司 | 杨柳供电所 | 杨柳镇郭家庄村 | 10kV琴柏线 | 10kV郭家庄村3号台区 | 200 | 0 | 红 | 杨柳镇郭家庄村
23621 | 泗水公司 | 杨柳供电所 | 杨柳镇腾家庄村 | 10kV里仁线 | 腾家庄西变 | 400 | 0 | 红 | 杨柳镇腾家庄村
23622 | 泗水公司 | 杨柳供电所 | 杨柳镇孔家村 | 10kV杨工线 | 10kV孔家村4号台区 | 400 | 0 | 红 | 杨柳镇孔家村
23623 | 泗水公司 | 杨柳供电所 | 杨柳镇后琴柏村 | 10kV琴柏线 | 后琴柏南变压器 | 400 | 0 | 红 | 杨柳镇后琴柏村
23624 | 泗水公司 | 杨柳供电所 | 杨柳镇楚夏寺村 | 10kV里仁线 | 楚下寺东变变压器 | 400 | 0 | 红 | 杨柳镇楚夏寺村
23625 | 泗水公司 | 杨柳供电所 | 杨柳镇西柳庄村 | 10kV里仁线 | 10kV西柳庄村3号台区 | 200 | 0 | 红 | 杨柳镇西柳庄村
23626 | 泗水公司 | 杨柳供电所 | 杨柳镇前琴柏村 | 10kV里仁线 | 10kV前琴柏4号台区 | 400 | 0 | 红 | 杨柳镇前琴柏村
23627 | 泗水公司 | 杨柳供电所 | 杨柳镇前琴柏村 | 10kV琴柏线 | 前琴柏北 | 200 | 0 | 红 | 杨柳镇前琴柏村
23628 | 泗水公司 | 杨柳供电所 | 杨柳镇大岭村 | 10kV里仁线 | 大小岭 | 200 | 0 | 红 | 杨柳镇大岭村
23629 | 泗水公司 | 杨柳供电所 | 杨柳镇杨柳村 | 10kV山河线 | 杨柳1#公变 | 400 | 0 | 红 | 杨柳镇杨柳村
23630 | 泗水公司 | 杨柳供电所 | 杨柳镇东里仁村 | 10kV里仁线 | 东里仁西变 | 200 | 0 | 红 | 杨柳镇东里仁村
23631 | 泗水公司 | 杨柳供电所 | 杨柳镇山河东村 | 10kV山河线 | 山河东 | 100 | 0 | 红 | 杨柳镇山河东村
23632 | 泗水公司 | 杨柳供电所 | 杨柳镇杨柳村 | 10kV山河线 | 杨柳#4公变 | 400 | 0 | 红 | 杨柳镇杨柳村
23633 | 泗水公司 | 杨柳供电所 | 杨柳镇东苑社区 | 10kV老泉线 | 东苑社区北区1#变 | 630 | 0 | 红 | 杨柳镇东苑社区
23634 | 泗水公司 | 杨柳供电所 | 杨柳镇前琴柏村 | 10kV里仁线 | 前琴柏台区3号变 | 400 | 0 | 红 | 杨柳镇前琴柏村
23635 | 泗水公司 | 杨柳供电所 | 杨柳镇大白沟村 | 10kV山河线 | 大白沟 | 400 | 0 | 红 | 杨柳镇大白沟村
23636 | 泗水公司 | 杨柳供电所 | 杨柳镇东苑社区 | 10kV老泉线 | 东苑社区南区2#变 | 630 | 0 | 红 | 杨柳镇东苑社区
23637 | 泗水公司 | 杨柳供电所 | 杨柳镇西朱家村 | 10kV杨工线 | 西朱村#2台区 | 200 | 0 | 红 | 杨柳镇西朱家村
23638 | 泗水公司 | 杨柳供电所 | 杨柳镇东苑社区 | 10kV老泉线 | 东苑社区南区1#变 | 630 | 0 | 红 | 杨柳镇东苑社区
23639 | 泗水公司 | 杨柳供电所 | 杨柳镇东苑社区 | 10kV老泉线 | 东苑社区北区2#变 | 630 | 0 | 红 | 杨柳镇东苑社区
23640 | 泗水公司 | 杨柳供电所 | 杨柳镇大颜庙村 | 10kV山河线 | 大颜庙 | 200 | 0 | 红 | 杨柳镇大颜庙村
23641 | 泗水公司 | 杨柳供电所 | 杨柳镇老泉村 | 10kV老泉线 | 老泉一村 | 160 | 0 | 红 | 杨柳镇老泉村
23642 | 泗水公司 | 杨柳供电所 | 杨柳镇西里仁村 | 10kV里仁线 | 西里仁新村 | 200 | 0 | 红 | 杨柳镇西里仁村
23643 | 泗水公司 | 杨柳供电所 | 杨柳镇张刘庄 | 10kV老泉线 | 张刘庄 | 200 | 0 | 红 | 杨柳镇张刘庄
23644 | 泗水公司 | 杨柳供电所 | 杨柳镇山河西村 | 10kV山河线 | 山河西 | 200 | 0 | 红 | 杨柳镇山河西村
23645 | 泗水公司 | 杨柳供电所 | 杨柳镇郭家庄村 | 10kV琴柏线 | 郭家庄东变 | 200 | 0 | 红 | 杨柳镇郭家庄村
23646 | 泗水公司 | 杨柳供电所 | 杨柳镇西柳庄村 | 10kV里仁线 | 西柳北变 | 100 | 0 | 红 | 杨柳镇西柳庄村
23647 | 泗水公司 | 杨柳供电所 | 杨柳镇楚夏寺村 | 10kV里仁线 | 楚下寺 | 200 | 0 | 红 | 杨柳镇楚夏寺村
23648 | 泗水公司 | 杨柳供电所 | 杨柳镇郭家庄村 | 10kV琴柏线 | 郭家庄（杨柳） | 200 | 0 | 红 | 杨柳镇郭家庄村
23649 | 泗水公司 | 杨柳供电所 | 杨柳镇谷家庄村 | 10kV琴柏线 | 谷家庄 | 200 | 0 | 红 | 杨柳镇谷家庄村
23650 | 泗水公司 | 杨柳供电所 | 杨柳镇小颜庙村 | 10kV山河线 | 小颜庙 | 200 | 0 | 红 | 杨柳镇小颜庙村
23651 | 泗水公司 | 杨柳供电所 | 杨柳镇西柳庄村 | 10kV里仁线 | 西柳庄 | 200 | 0 | 红 | 杨柳镇西柳庄村
23652 | 泗水公司 | 杨柳供电所 | 杨柳镇西里仁村 | 10kV里仁线 | 西里仁东变 | 200 | 0 | 红 | 杨柳镇西里仁村
23653 | 泗水公司 | 杨柳供电所 | 杨柳镇腾家庄村 | 10kV里仁线 | 腾家庄 | 100 | 0 | 红 | 杨柳镇腾家庄村
23654 | 泗水公司 | 杨柳供电所 | 杨柳镇东朱家村 | 10kV杨工线 | 东朱村 | 200 | 0 | 红 | 杨柳镇东朱家村
23655 | 泗水公司 | 杨柳供电所 | 杨柳镇孔家村 | 10kV杨工线 | 孔家村 | 400 | 0 | 红 | 杨柳镇孔家村
23656 | 泗水公司 | 杨柳供电所 | 杨柳镇西朱家村 | 10kV杨工线 | 西朱村 | 200 | 0 | 红 | 杨柳镇西朱家村
23657 | 泗水公司 | 杨柳供电所 | 杨柳镇小岭村 | 10kV里仁线 | 10kV杨柳镇大岭台变 | 100 | 0 | 红 | 杨柳镇小岭村
23658 | 泗水公司 | 杨柳供电所 | 杨柳镇老泉村 | 10kV老泉线 | 老泉二村东变 | 100 | 0 | 红 | 杨柳镇老泉村
23659 | 泗水公司 | 杨柳供电所 | 杨柳镇田许庄 | 10kV琴柏线 | 田家庄台变 | 200 | 0 | 红 | 杨柳镇田许庄
23660 | 泗水公司 | 杨柳供电所 | 杨柳镇郝家村 | 10kV杨工线 | 郝家村北变 | 100 | 0 | 红 | 杨柳镇郝家村
23661 | 泗水公司 | 杨柳供电所 | 杨柳镇东里仁村 | 10kV里仁线 | 东里仁东变 | 200 | 0 | 红 | 杨柳镇东里仁村
23662 | 泗水公司 | 杨柳供电所 | 杨柳镇田许庄 | 10kV琴柏线 | 田许庄 | 100 | 0 | 红 | 杨柳镇田许庄
23663 | 泗水公司 | 杨柳供电所 | 杨柳镇老泉村 | 10kV老泉线 | 老泉四村东变 | 100 | 0 | 红 | 杨柳镇老泉村
23664 | 泗水公司 | 杨柳供电所 | 杨柳镇杨柳村 | 10kV山河线 | 杨柳#5公变 | 315 | 0 | 红 | 杨柳镇杨柳村
23665 | 泗水公司 | 杨柳供电所 | 杨柳镇老泉村 | 10kV老泉线 | 老泉三村 | 400 | 0 | 红 | 杨柳镇老泉村
23666 | 泗水公司 | 杨柳供电所 | 杨柳镇老泉村 | 10kV老泉线 | 老泉一村西变 | 100 | 0 | 红 | 杨柳镇老泉村
23667 | 泗水公司 | 杨柳供电所 | 杨柳镇后琴柏村 | 10kV琴柏线 | 后琴柏西变 | 200 | 0 | 红 | 杨柳镇后琴柏村
23668 | 泗水公司 | 杨柳供电所 | 杨柳镇东朱家村 | 10kV杨工线 | 东朱东变 | 200 | 0 | 红 | 杨柳镇东朱家村
23669 | 泗水公司 | 杨柳供电所 | 杨柳镇周家庄村 | 10kV里仁线 | 周家庄 | 200 | 0 | 红 | 杨柳镇周家庄村
23670 | 泗水公司 | 杨柳供电所 | 杨柳镇杨柳村 | 10kV里仁线 | 杨柳3#公变 | 400 | 0 | 红 | 杨柳镇杨柳村
23671 | 泗水公司 | 杨柳供电所 | 杨柳镇东朱家村 | 10kV杨工线 | 东朱台变 | 200 | 0 | 红 | 杨柳镇东朱家村
23672 | 泗水公司 | 杨柳供电所 | 杨柳镇前琴柏村 | 10kV琴柏线 | 前琴柏南 | 400 | 0 | 红 | 杨柳镇前琴柏村
23673 | 泗水公司 | 杨柳供电所 | 杨柳镇杨柳村 | 10kV山河线 | 杨柳2#公变 | 315 | 0 | 红 | 杨柳镇杨柳村
23674 | 泗水公司 | 杨柳供电所 | 杨柳镇老泉村 | 10kV老泉线 | 老泉二村 | 200 | 0 | 红 | 杨柳镇老泉村
23675 | 泗水公司 | 杨柳供电所 | 杨柳镇小辛庄村 | 10kV里仁线 | 小辛庄（杨柳） | 200 | 0 | 红 | 杨柳镇小辛庄村
23676 | 泗水公司 | 杨柳供电所 | 杨柳镇乔家村 | 10kV琴柏线 | 乔家村南变 | 200 | 0 | 红 | 杨柳镇乔家村
23677 | 泗水公司 | 杨柳供电所 | 杨柳镇西里仁村 | 10kV里仁线 | 西里仁 | 200 | 0 | 红 | 杨柳镇西里仁村
23678 | 泗水公司 | 杨柳供电所 | 杨柳镇楚夏寺村 | 10kV里仁线 | 10kV里仁线楚夏寺村4号台架变 | 400 | 0 | 红 | 杨柳镇楚夏寺村
23679 | 泗水公司 | 杨柳供电所 | 杨柳镇周家庄村 | 10kV里仁线 | 杨柳镇周家庄2号台变 | 200 | 0 | 红 | 杨柳镇周家庄村
23680 | 泗水公司 | 杨柳供电所 | 杨柳镇家沟元村 | 10kV山河线 | 家沟元 | 200 | 0 | 红 | 杨柳镇家沟元村
23681 | 泗水公司 | 杨柳供电所 | 杨柳镇相公店村 | 10kV里仁线 | 相公店台变 | 315 | 0 | 红 | 杨柳镇相公店村
23682 | 泗水公司 | 杨柳供电所 | 杨柳镇郝家村 | 10kV杨工线 | 郝家村 | 100 | 0 | 红 | 杨柳镇郝家村
23683 | 泗水公司 | 杨柳供电所 | 杨柳镇岳家岭村 | 10kV里仁线 | 岳家岭 | 200 | 0 | 红 | 杨柳镇岳家岭村
23684 | 泗水公司 | 杨柳供电所 | 杨柳镇仓上村 | 10kV琴柏线 | 10kV琴柏线62杆G杨柳仓上#4变 | 100 | 0 | 红 | 杨柳镇仓上村
23685 | 泗水公司 | 杨柳供电所 | 杨柳镇小白沟村 | 10kV山河线 | 小白沟 | 200 | 0 | 红 | 杨柳镇小白沟村
23686 | 泗水公司 | 杨柳供电所 | 杨柳镇中里仁村 | 10kV里仁线 | 中里仁南 | 400 | 0 | 红 | 杨柳镇中里仁村
23687 | 泗水公司 | 杨柳供电所 | 杨柳镇杨柳村 | 10kV山河线 | 杨柳村 | 200 | 0 | 红 | 杨柳镇杨柳村
23688 | 泗水公司 | 杨柳供电所 | 杨柳镇仓上村 | 10kV琴柏线 | 仓上东变 | 400 | 0 | 红 | 杨柳镇仓上村
23689 | 泗水公司 | 杨柳供电所 | 杨柳镇仓上村 | 10kV琴柏线 | 仓上南 | 200 | 0 | 红 | 杨柳镇仓上村
23690 | 泗水公司 | 杨柳供电所 | 杨柳镇吴家庄村 | 10kV里仁线 | 吴家庄 | 200 | 0 | 红 | 杨柳镇吴家庄村
23691 | 泗水公司 | 杨柳供电所 | 杨柳镇楚夏寺村 | 10kV里仁线 | 楚下寺西变 | 200 | 0 | 红 | 杨柳镇楚夏寺村
23692 | 泗水公司 | 杨柳供电所 | 杨柳镇东琴柏村 | 10kV琴柏线 | 东琴柏北变 | 200 | 0 | 红 | 杨柳镇东琴柏村
23693 | 泗水公司 | 杨柳供电所 | 杨柳镇东苑社区 | 10kV老泉线 | 杨柳东苑社区5#变 | 630 | 0 | 红 | 杨柳镇东苑社区
23694 | 泗水公司 | 杨柳供电所 | 杨柳镇东苑社区 | 10kV老泉线 | 杨柳东苑社区6#变 | 630 | 0 | 红 | 杨柳镇东苑社区
23695 | 泗水公司 | 杨柳供电所 | 杨柳镇河套园村 | 10kV里仁线 | 河套园 | 400 | 0 | 红 | 杨柳镇河套园村
23696 | 泗水公司 | 杨柳供电所 | 杨柳镇乔家村 | 10kV琴柏线 | 乔家村台区#4变 | 200 | 0 | 红 | 杨柳镇乔家村
23697 | 泗水公司 | 杨柳供电所 | 杨柳镇东琴柏村 | 10kV琴柏线 | 杨柳镇东琴柏村#3台变 | 200 | 0 | 红 | 杨柳镇东琴柏村
23698 | 泗水公司 | 星村供电所 | 星村镇贺家塘村 | 10kV鲍家庄线 | 10kV大李线贺家塘村排灌#2台架变 | 50 | 0 | 红 | 星村镇贺家塘村
23699 | 泗水公司 | 星村供电所 | 星村镇林泉东村 | 10kV星村线 | 10kV林泉东村5号台区 | 200 | 0 | 红 | 星村镇林泉东村
23700 | 泗水公司 | 星村供电所 | 星村镇南陈家庄村 | 10kV星村线 | 星村南陈村#1排灌台架变 | 400 | 0 | 红 | 星村镇南陈家庄村
23701 | 泗水公司 | 星村供电所 | 星村镇辛安庄村 | 10kV星村线 | 10kV辛安村2号台区 | 200 | 0 | 红 | 星村镇辛安庄村
23702 | 泗水公司 | 星村供电所 | 星村镇北百顶南村 | 10kV大李线 | 北顶南北变变压器 | 400 | 0 | 红 | 星村镇北百顶南村
23703 | 泗水公司 | 星村供电所 | 星村镇后陆安庄村 | 10kV双凤线 | 后六北变变压器 | 400 | 0 | 红 | 星村镇后陆安庄村
23704 | 泗水公司 | 星村供电所 | 星村镇星村三村 | 10kV星村线 | 10kV星村线星三8号台架变 | 400 | 0 | 红 | 星村镇星村三村
23705 | 泗水公司 | 星村供电所 | 星村镇林泉东村 | 10kV星村线 | 林东东变 | 200 | 0 | 红 | 星村镇林泉东村
23706 | 泗水公司 | 星村供电所 | 星村镇星村镇北陈家庄村家庄村 | 10kV双凤线 | 北陈变压器 | 315 | 0 | 红 | 星村镇星村镇北陈家庄村家庄村
23707 | 泗水公司 | 星村供电所 | 星村镇南百顶南村 | 10kV大李线 | 南顶南西变 | 100 | 0 | 红 | 星村镇南百顶南村
23708 | 泗水公司 | 星村供电所 | 星村镇星村三村 | 10kV星村线 | 星三东变 | 200 | 0 | 红 | 星村镇星村三村
23709 | 泗水公司 | 星村供电所 | 星村镇岳陵村 | 10kV岳陵线 | 岳岭北变 | 250 | 0 | 红 | 星村镇岳陵村
23710 | 泗水公司 | 星村供电所 | 星村镇张家庄村 | 10kV大李线 | 张家庄南变 | 200 | 0 | 红 | 星村镇张家庄村
23711 | 泗水公司 | 星村供电所 | 星村镇星村四村 | 10kV星村线 | 星四东变 | 200 | 0 | 红 | 星村镇星村四村
23712 | 泗水公司 | 星村供电所 | 星村镇南百顶南村 | 10kV大李线 | 南顶南南变 | 200 | 0 | 红 | 星村镇南百顶南村
23713 | 泗水公司 | 星村供电所 | 星村镇张家庄村 | 10kV大李线 | 张家庄北变 | 315 | 0 | 红 | 星村镇张家庄村
23714 | 泗水公司 | 星村供电所 | 星村镇贾家庄村 | 10kV星村线 | 贾家庄南变 | 200 | 0 | 红 | 星村镇贾家庄村
23715 | 泗水公司 | 星村供电所 | 星村镇沙岗村 | 10kV鲍家庄线 | 沙岗中变 | 400 | 0 | 红 | 星村镇沙岗村
23716 | 泗水公司 | 星村供电所 | 星村镇北百顶南村 | 10kV大李线 | 北顶南东变 | 200 | 0 | 红 | 星村镇北百顶南村
23717 | 泗水公司 | 星村供电所 | 星村镇岳陵村 | 10kV岳陵线 | 星村岳岭#3台变 | 500 | 0 | 红 | 星村镇岳陵村
23718 | 泗水公司 | 星村供电所 | 星村镇姜家村 | 10kV星村线 | 10kV星村姜家村3#台架变 | 200 | 0 | 红 | 星村镇姜家村
23719 | 泗水公司 | 星村供电所 | 星村镇前陆安庄村 | 10kV双凤线 | 前陆村变压器 | 100 | 0 | 红 | 星村镇前陆安庄村
23720 | 泗水公司 | 星村供电所 | 星村镇张家庙村 | 10kV双凤线 | 10kV双凤线张家庙5号台架变 | 200 | 0 | 红 | 星村镇张家庙村
23721 | 泗水公司 | 星村供电所 | 星村镇张家庙村 | 10kV双凤线 | 10kV双凤线张家庙6号台架变 | 200 | 0 | 红 | 星村镇张家庙村
23722 | 泗水公司 | 星村供电所 | 星村镇贺家塘村 | 10kV鲍家庄线 | 10kV大李线贺家塘社区2号配变 | 400 | 0 | 红 | 星村镇贺家塘村
23723 | 泗水公司 | 星村供电所 | 星村镇徐家村 | 10kV岳陵线 | 10kV徐家庄#4台架变 | 200 | 0 | 红 | 星村镇徐家村
23724 | 泗水公司 | 星村供电所 | 星村镇张家庙村 | 10kV双凤线 | 10kV星村镇张家庙#3台架变 | 200 | 0 | 红 | 星村镇张家庙村
23725 | 泗水公司 | 星村供电所 | 星村镇星村二村 | 10kV星村线 | 10kV星村镇星二村8#台架变 | 400 | 0 | 红 | 星村镇星村二村
23726 | 泗水公司 | 星村供电所 | 星村镇杨家庄村 | 10kV双凤线 | 杨家庄变压器 | 315 | 0 | 红 | 星村镇杨家庄村
23727 | 泗水公司 | 星村供电所 | 星村镇岳陵村 | 10kV岳陵线 | 星村岳岭#4台区西变 | 400 | 0 | 红 | 星村镇岳陵村
23728 | 泗水公司 | 星村供电所 | 星村镇星村二村 | 10kV星村线 | 镇公用变 | 400 | 0 | 红 | 星村镇星村二村
23729 | 泗水公司 | 星村供电所 | 星村镇南陈家庄村 | 10kV星村线 | 星村南陈东变 | 630 | 0 | 红 | 星村镇南陈家庄村
23730 | 泗水公司 | 星村供电所 | 星村镇南陈家庄村 | 10kV星村线 | 星村南陈西变 | 630 | 0 | 红 | 星村镇南陈家庄村
23731 | 泗水公司 | 星村供电所 | 星村镇徐家村 | 10kV岳陵线 | 10kV徐家庄#3台架变 | 200 | 0 | 红 | 星村镇徐家村
23732 | 泗水公司 | 星村供电所 | 星村镇双泉庄村 | 10kV双凤线 | 10kV星村镇双泉村#2台架变 | 200 | 0 | 红 | 星村镇双泉庄村
23733 | 泗水公司 | 星村供电所 | 星村镇北陈家庄村 | 10kV双凤线 | 星村镇北陈5#台变 | 200 | 0 | 红 | 星村镇北陈家庄村
23734 | 泗水公司 | 星村供电所 | 星村镇北百顶北村 | 10kV大李线 | 北顶北变压器 | 400 | 0 | 红 | 星村镇北百顶北村
23735 | 泗水公司 | 星村供电所 | 星村镇林泉西村 | 10kV岳陵线 | 星村镇林泉西#4台变 | 100 | 0 | 红 | 星村镇林泉西村
23736 | 泗水公司 | 星村供电所 | 星村镇小于家庄村 | 10kV双凤线 | 小于北变 | 200 | 0 | 红 | 星村镇小于家庄村
23737 | 泗水公司 | 星村供电所 | 星村镇富官庄村 | 10kV双凤线 | 富官庄变压器 | 315 | 0 | 红 | 星村镇富官庄村
23738 | 泗水公司 | 星村供电所 | 星村镇北百顶北村 | 10kV大李线 | 10kV大李线北百顶村排灌1号台架变 | 100 | 0 | 红 | 星村镇北百顶北村
23739 | 泗水公司 | 星村供电所 | 星村镇赵家岭村 | 10kV大李线 | 10kV大李线赵家岭村排灌1号台架变 | 400 | 0 | 红 | 星村镇赵家岭村
23740 | 泗水公司 | 星村供电所 | 星村镇辛安庄村 | 10kV星村线 | 辛安变压器 | 200 | 0 | 红 | 星村镇辛安庄村
23741 | 泗水公司 | 星村供电所 | 星村镇张家庙村 | 10kV双凤线 | 10kV星村镇张家庙#4台架变 | 200 | 0 | 红 | 星村镇张家庙村
23742 | 泗水公司 | 星村供电所 | 星村镇星村三村 | 10kV星村线 | 10kV星村线星三村排灌1号台架变 | 50 | 0 | 红 | 星村镇星村三村
23743 | 泗水公司 | 星村供电所 | 星村镇星村三村 | 10kV星村线 | 10kV星村线星三村排灌2号台架变 | 100 | 0 | 红 | 星村镇星村三村
23744 | 泗水公司 | 星村供电所 | 星村镇南陈家庄村 | 10kV星村线 | 南陈南台变 | 200 | 0 | 红 | 星村镇南陈家庄村
23745 | 泗水公司 | 星村供电所 | 星村镇贺家塘村 | 10kV鲍家庄线 | 10kV大李线贺家塘#1台区 | 630 | 0 | 红 | 星村镇贺家塘村
23746 | 泗水公司 | 星村供电所 | 星村镇姜家村 | 10kV星村线 | 姜家村中变 | 200 | 0 | 红 | 星村镇姜家村
23747 | 泗水公司 | 星村供电所 | 星村镇大辛庄村 | 10kV双凤线 | 星村镇大辛庄#3台变 | 100 | 0 | 红 | 星村镇大辛庄村
23748 | 泗水公司 | 星村供电所 | 星村镇大于家庄村 | 10kV双凤线 | 大于东变 | 80 | 0 | 红 | 星村镇大于家庄村
23749 | 泗水公司 | 星村供电所 | 星村镇西仲家庄村 | 10kV大李线 | 西仲变压器 | 100 | 0 | 红 | 星村镇西仲家庄村
23750 | 泗水公司 | 星村供电所 | 星村镇贾家庄村 | 10kV星村线 | 贾家庄变压器 | 200 | 0 | 红 | 星村镇贾家庄村
23751 | 泗水公司 | 星村供电所 | 星村镇北百顶北村 | 10kV大李线 | 北顶北北变 | 200 | 0 | 红 | 星村镇北百顶北村
23752 | 泗水公司 | 星村供电所 | 星村镇大辛庄村 | 10kV双凤线 | 大辛变压器 | 315 | 0 | 红 | 星村镇大辛庄村
23753 | 泗水公司 | 星村供电所 | 星村镇大于家庄村 | 10kV双凤线 | 大于村变压器 | 315 | 0 | 红 | 星村镇大于家庄村
23754 | 泗水公司 | 星村供电所 | 星村镇李家坪村 | 10kV大李线 | 李家坪变压器 | 100 | 0 | 红 | 星村镇李家坪村
23755 | 泗水公司 | 星村供电所 | 星村镇侯家寨村 | 10kV双凤线 | 侯家寨变压器 | 315 | 0 | 红 | 星村镇侯家寨村
23756 | 泗水公司 | 星村供电所 | 星村镇小于家庄村 | 10kV双凤线 | 小于南变 | 100 | 0 | 红 | 星村镇小于家庄村
23757 | 泗水公司 | 星村供电所 | 星村镇北百顶北村 | 10kV大李线 | 北顶北西变 | 250 | 0 | 红 | 星村镇北百顶北村
23758 | 泗水公司 | 星村供电所 | 星村镇中河西村 | 10kV鲍家庄线 | 10kV大李线中河西村排灌#1台架变 | 100 | 0 | 红 | 星村镇中河西村
23759 | 泗水公司 | 星村供电所 | 星村镇南陈家庄村 | 10kV星村线 | 10kV星村线南陈村排灌2号台架变 | 100 | 0 | 红 | 星村镇南陈家庄村
23760 | 泗水公司 | 星村供电所 | 星村镇云头山村 | 10kV鲍家庄线 | 云头山变压器 | 160 | 0 | 红 | 星村镇云头山村
23761 | 泗水公司 | 星村供电所 | 星村镇南百顶西村 | 10kV大李线 | 10kV大李线南顶西村4号台架变 | 200 | 0 | 红 | 星村镇南百顶西村
23762 | 泗水公司 | 星村供电所 | 星村镇黑泥沟村 | 10kV鲍家庄线 | 黑泥 | 200 | 0 | 红 | 星村镇黑泥沟村
23763 | 泗水公司 | 星村供电所 | 星村镇林泉东村 | 10kV星村线 | 林东西变 | 100 | 0 | 红 | 星村镇林泉东村
23764 | 泗水公司 | 星村供电所 | 星村镇南百顶西村 | 10kV大李线 | 南顶西变压器 | 200 | 0 | 红 | 星村镇南百顶西村
23765 | 泗水公司 | 星村供电所 | 星村镇大李家庄村 | 10kV鲍家庄线 | 大李南变 | 200 | 0 | 红 | 星村镇大李家庄村
23766 | 泗水公司 | 星村供电所 | 星村镇贺家塘村 | 10kV鲍家庄线 | 10kV大李线贺家塘村排灌#3台架变 | 50 | 0 | 红 | 星村镇贺家塘村
23767 | 泗水公司 | 星村供电所 | 星村镇赵家岭村 | 10kV大李线 | 赵家岭东变 | 315 | 0 | 红 | 星村镇赵家岭村
23768 | 泗水公司 | 星村供电所 | 星村镇良家庄村 | 10kV星村线 | 良家庄变压器 | 200 | 0 | 红 | 星村镇良家庄村
23769 | 泗水公司 | 星村供电所 | 星村镇侯家庄村 | 10kV双凤线 | 侯家庄南变 | 100 | 0 | 红 | 星村镇侯家庄村
23770 | 泗水公司 | 星村供电所 | 星村镇南百顶西村 | 10kV大李线 | 南顶西西变 | 400 | 0 | 红 | 星村镇南百顶西村
23771 | 泗水公司 | 星村供电所 | 星村镇黄路庄村 | 10kV双凤线 | 黄路变压器 | 315 | 0 | 红 | 星村镇黄路庄村
23772 | 泗水公司 | 星村供电所 | 星村镇云头山村 | 10kV鲍家庄线 | 10kV大李线云头山村#5台架变 | 400 | 0 | 红 | 星村镇云头山村
23773 | 泗水公司 | 星村供电所 | 星村镇岳陵村 | 10kV岳陵线 | 10kV星村线星岳支线20G岳陵南变 | 400 | 0 | 红 | 星村镇岳陵村
23774 | 泗水公司 | 星村供电所 | 星村镇林泉西村 | 10kV岳陵线 | 林西变压器 | 200 | 0 | 红 | 星村镇林泉西村
23775 | 泗水公司 | 星村供电所 | 星村镇林泉西村 | 10kV岳陵线 | 林西中变 | 400 | 0 | 红 | 星村镇林泉西村
23776 | 泗水公司 | 星村供电所 | 星村镇赵家岭村 | 10kV大李线 | 赵家岭变压器 | 200 | 0 | 红 | 星村镇赵家岭村
23777 | 泗水公司 | 星村供电所 | 星村镇星村二村 | 10kV星村线 | 星二东#2变 | 315 | 0 | 红 | 星村镇星村二村
23778 | 泗水公司 | 星村供电所 | 星村镇星村二村 | 10kV星村线 | 星二西#3变 | 400 | 0 | 红 | 星村镇星村二村
23779 | 泗水公司 | 星村供电所 | 星村镇姜家村 | 10kV星村线 | 姜家村变压器 | 200 | 0 | 红 | 星村镇姜家村
23780 | 泗水公司 | 星村供电所 | 星村镇北百顶北村 | 10kV大李线 | 北顶北东变 | 400 | 0 | 红 | 星村镇北百顶北村
23781 | 泗水公司 | 星村供电所 | 星村镇北陈家庄村 | 10kV双凤线 | 北陈北变 | 400 | 0 | 红 | 星村镇北陈家庄村
23782 | 泗水公司 | 星村供电所 | 星村镇左家庄村 | 10kV双凤线 | 左家村变压器 | 315 | 0 | 红 | 星村镇左家庄村
23783 | 泗水公司 | 星村供电所 | 星村镇侯家寨村 | 10kV双凤线 | 侯家寨北变 | 200 | 0 | 红 | 星村镇侯家寨村
23784 | 泗水公司 | 星村供电所 | 星村镇五道岭村 | 10kV双凤线 | 五道岭变压器 | 315 | 0 | 红 | 星村镇五道岭村
23785 | 泗水公司 | 星村供电所 | 星村镇星村四村 | 10kV星村线 | 星四北变 | 200 | 0 | 红 | 星村镇星村四村
23786 | 泗水公司 | 星村供电所 | 星村镇大李家庄村 | 10kV鲍家庄线 | 大李西变 | 200 | 0 | 红 | 星村镇大李家庄村
23787 | 泗水公司 | 星村供电所 | 星村镇双凤庄村 | 10kV双凤线 | 双凤变压器 | 315 | 0 | 红 | 星村镇双凤庄村
23788 | 泗水公司 | 星村供电所 | 星村镇星村三村 | 10kV星村线 | 星三南变 | 200 | 0 | 红 | 星村镇星村三村
23789 | 泗水公司 | 星村供电所 | 星村镇云头山村 | 10kV鲍家庄线 | 云头山北变 | 160 | 0 | 红 | 星村镇云头山村
23790 | 泗水公司 | 星村供电所 | 星村镇双凤庄村 | 10kV双凤线 | 10kV双凤线双凤村排灌1号台架变 | 200 | 0 | 红 | 星村镇双凤庄村
23791 | 泗水公司 | 星村供电所 | 星村镇云头山村 | 10kV鲍家庄线 | 云头山南变 | 200 | 0 | 红 | 星村镇云头山村
23792 | 泗水公司 | 星村供电所 | 星村镇星村三村 | 10kV星村线 | 星三西变 | 200 | 0 | 红 | 星村镇星村三村
23793 | 泗水公司 | 星村供电所 | 星村镇侯家庄村 | 10kV双凤线 | 候家庄北变 | 100 | 0 | 红 | 星村镇侯家庄村
23794 | 泗水公司 | 星村供电所 | 星村镇小于家庄村 | 10kV双凤线 | 小于变压器 | 200 | 0 | 红 | 星村镇小于家庄村
23795 | 泗水公司 | 星村供电所 | 星村镇南百顶东村 | 10kV大李线 | 南顶东中变 | 100 | 0 | 红 | 星村镇南百顶东村
23796 | 泗水公司 | 星村供电所 | 星村镇星村二村 | 10kV星村线 | 星二北变 | 200 | 0 | 红 | 星村镇星村二村
23797 | 泗水公司 | 星村供电所 | 星村镇星村二村 | 10kV星村线 | 星二西变 | 400 | 0 | 红 | 星村镇星村二村
23798 | 泗水公司 | 星村供电所 | 星村镇前陆安庄村 | 10kV双凤线 | 前陆南变 | 250 | 0 | 红 | 星村镇前陆安庄村
23799 | 泗水公司 | 星村供电所 | 星村镇良家庄村 | 10kV星村线 | 梁家庄南变 | 200 | 0 | 红 | 星村镇良家庄村
23800 | 泗水公司 | 星村供电所 | 星村镇双泉庄村 | 10kV双凤线 | 双泉村变压器 | 315 | 0 | 红 | 星村镇双泉庄村
23801 | 泗水公司 | 星村供电所 | 星村镇东仲家庄村 | 10kV双凤线 | 10kV双凤线东仲西台架 | 400 | 0 | 红 | 星村镇东仲家庄村
23802 | 泗水公司 | 星村供电所 | 星村镇星村二村 | 10kV星村线 | 星二村#7变 | 400 | 0 | 红 | 星村镇星村二村
23803 | 泗水公司 | 星村供电所 | 星村镇大李家庄村 | 10kV鲍家庄线 | 大李#6台变 | 400 | 0 | 红 | 星村镇大李家庄村
23804 | 泗水公司 | 星村供电所 | 星村镇鲍家庄村 | 10kV鲍家庄线 | 鲍家庄配电室 | 250 | 0 | 红 | 星村镇鲍家庄村
23805 | 泗水公司 | 星村供电所 | 星村镇沙岗村 | 10kV鲍家庄线 | 10kV星村镇沙岗#4台架变 | 400 | 0 | 红 | 星村镇沙岗村
23806 | 泗水公司 | 星村供电所 | 星村镇云头山村 | 10kV鲍家庄线 | 10kV大李线云头山4号台架变 | 400 | 0 | 红 | 星村镇云头山村
23807 | 泗水公司 | 星村供电所 | 星村镇北苗馆村 | 10kV星村线 | 10kV星村镇北苗4#台架变 | 200 | 0 | 红 | 星村镇北苗馆村
23808 | 泗水公司 | 星村供电所 | 星村镇林泉东村 | 10kV星村线 | 10kV星村线林泉东村排灌1号台架变 | 200 | 0 | 红 | 星村镇林泉东村
23809 | 泗水公司 | 星村供电所 | 星村镇星村三村 | 10kV星村线 | 10kV星村线星三线6号台架变 | 200 | 0 | 红 | 星村镇星村三村
23810 | 泗水公司 | 星村供电所 | 星村镇张家庙村 | 10kV双凤线 | 张家庙变压器 | 100 | 0 | 红 | 星村镇张家庙村
23811 | 泗水公司 | 星村供电所 | 星村镇前河西村 | 10kV鲍家庄线 | 前河西变 | 200 | 0 | 红 | 星村镇前河西村
23812 | 泗水公司 | 星村供电所 | 星村镇李家坪村 | 10kV大李线 | 李家坪北变 | 200 | 0 | 红 | 星村镇李家坪村
23813 | 泗水公司 | 星村供电所 | 星村镇南百顶东村 | 10kV大李线 | 南顶东西变 | 400 | 0 | 红 | 星村镇南百顶东村
23814 | 泗水公司 | 星村供电所 | 星村镇星村四村 | 10kV星村线 | 星四变压器 | 250 | 0 | 红 | 星村镇星村四村
23815 | 泗水公司 | 星村供电所 | 星村镇林泉西村 | 10kV岳陵线 | 林西南变 | 315 | 0 | 红 | 星村镇林泉西村
23816 | 泗水公司 | 星村供电所 | 星村镇南百顶南村 | 10kV大李线 | 南顶南变压器 | 315 | 0 | 红 | 星村镇南百顶南村
23817 | 泗水公司 | 星村供电所 | 星村镇星村一村 | 10kV星村线 | 星一中变 | 200 | 0 | 红 | 星村镇星村一村
23818 | 泗水公司 | 星村供电所 | 星村镇张家庄村 | 10kV大李线 | 张家庄西变 | 200 | 0 | 红 | 星村镇张家庄村
23819 | 泗水公司 | 星村供电所 | 星村镇中河西村 | 10kV鲍家庄线 | 中河变压器 | 200 | 0 | 红 | 星村镇中河西村
23820 | 泗水公司 | 星村供电所 | 星村镇前河西村 | 10kV鲍家庄线 | 前河变压器 | 400 | 0 | 红 | 星村镇前河西村
23821 | 泗水公司 | 星村供电所 | 星村镇星村一村 | 10kV星村线 | 星一变压器 | 160 | 0 | 红 | 星村镇星村一村
23822 | 泗水公司 | 星村供电所 | 星村镇星村三村 | 10kV星村线 | 星三北变 | 200 | 0 | 红 | 星村镇星村三村
23823 | 泗水公司 | 星村供电所 | 星村镇南百顶南村 | 10kV大李线 | 星村镇南顶南5#台变 | 400 | 0 | 红 | 星村镇南百顶南村
23824 | 泗水公司 | 星村供电所 | 星村镇北百顶南村 | 10kV大李线 | 北顶南变压器A | 200 | 0 | 红 | 星村镇北百顶南村
23825 | 泗水公司 | 星村供电所 | 星村镇大李家庄村 | 10kV鲍家庄线 | 大李东变 | 200 | 0 | 红 | 星村镇大李家庄村
23826 | 泗水公司 | 星村供电所 | 星村镇小于家庄村 | 10kV双凤线 | 10kV双凤线小于4号台架变 | 200 | 0 | 红 | 星村镇小于家庄村
23827 | 泗水公司 | 星村供电所 | 星村镇蒲山庄村 | 10kV鲍家庄线 | 蒲山东变 | 200 | 0 | 红 | 星村镇蒲山庄村
23828 | 泗水公司 | 星村供电所 | 星村镇大李家庄村 | 10kV鲍家庄线 | 大李#5台变 | 200 | 0 | 红 | 星村镇大李家庄村
23829 | 泗水公司 | 星村供电所 | 星村镇南百顶东村 | 10kV大李线 | 南顶东北变 | 200 | 0 | 红 | 星村镇南百顶东村
23830 | 泗水公司 | 星村供电所 | 星村镇左家庄村 | 10kV双凤线 | 左家庄南变 | 200 | 0 | 红 | 星村镇左家庄村
23831 | 泗水公司 | 星村供电所 | 星村镇北百顶南村 | 10kV大李线 | 北顶南变压器 | 200 | 0 | 红 | 星村镇北百顶南村
23832 | 泗水公司 | 星村供电所 | 星村镇张家庄村 | 10kV大李线 | 10kV星村镇张家庄#6台架变 | 200 | 0 | 红 | 星村镇张家庄村
23833 | 泗水公司 | 星村供电所 | 星村镇富官庄村 | 10kV双凤线 | 10kV星村镇富官庄#2台架变 | 200 | 0 | 红 | 星村镇富官庄村
23834 | 泗水公司 | 星村供电所 | 星村镇南陈家庄村 | 10kV星村线 | 10kV南陈庄4#台架变 | 200 | 0 | 红 | 星村镇南陈家庄村
23835 | 泗水公司 | 星村供电所 | 星村镇西仲家庄村 | 10kV大李线 | 10kV大李线西仲3号台架变 | 200 | 0 | 红 | 星村镇西仲家庄村
23836 | 泗水公司 | 星村供电所 | 星村镇南百顶北村 | 10kV大李线 | 南顶北变压器 | 400 | 0 | 红 | 星村镇南百顶北村
23837 | 泗水公司 | 星村供电所 | 星村镇林泉东村 | 10kV星村线 | 林东变压器 | 200 | 0 | 红 | 星村镇林泉东村
23838 | 泗水公司 | 星村供电所 | 星村镇张家庄村 | 10kV大李线 | 张家庄东变 | 200 | 0 | 红 | 星村镇张家庄村
23839 | 泗水公司 | 星村供电所 | 星村镇西仲家庄村 | 10kV大李线 | 西仲西变 | 200 | 0 | 红 | 星村镇西仲家庄村
23840 | 泗水公司 | 星村供电所 | 星村镇星村一村 | 10kV星村线 | 星一东变 | 250 | 0 | 红 | 星村镇星村一村
23841 | 泗水公司 | 星村供电所 | 星村镇星村四村 | 10kV星村线 | 星四中变 | 200 | 0 | 红 | 星村镇星村四村
23842 | 泗水公司 | 星村供电所 | 星村镇后河西村 | 10kV鲍家庄线 | 后河变压器 | 200 | 0 | 红 | 星村镇后河西村
23843 | 泗水公司 | 星村供电所 | 星村镇五道岭村 | 10kV双凤线 | 五道岭东变 | 125 | 0 | 红 | 星村镇五道岭村
23844 | 泗水公司 | 星村供电所 | 星村镇鲍家庄村 | 10kV鲍家庄线 | 鲍家庄西变 | 200 | 0 | 红 | 星村镇鲍家庄村
23845 | 泗水公司 | 星村供电所 | 星村镇侯家寨村 | 10kV双凤线 | 侯家寨南变 | 200 | 0 | 红 | 星村镇侯家寨村
23846 | 泗水公司 | 星村供电所 | 星村镇林泉东村 | 10kV星村线 | 林东南变 | 200 | 0 | 红 | 星村镇林泉东村
23847 | 泗水公司 | 星村供电所 | 星村镇蒲山庄村 | 10kV鲍家庄线 | 蒲山 | 200 | 0 | 红 | 星村镇蒲山庄村
23848 | 泗水公司 | 星村供电所 | 星村镇南陈家庄村 | 10kV星村线 | 南陈西台变 | 200 | 0 | 红 | 星村镇南陈家庄村
23849 | 泗水公司 | 星村供电所 | 星村镇北苗馆村 | 10kV星村线 | 北苗村变压器 | 200 | 0 | 红 | 星村镇北苗馆村
23850 | 泗水公司 | 星村供电所 | 星村镇南百顶北村 | 10kV大李线 | 10kV大李线南顶北村排灌2号台架变 | 100 | 0 | 红 | 星村镇南百顶北村
23851 | 泗水公司 | 星村供电所 | 星村镇南百顶北村 | 10kV大李线 | 10kV大李线南顶北村排灌1号台架变 | 100 | 0 | 红 | 星村镇南百顶北村
23852 | 泗水公司 | 星村供电所 | 星村镇后陆安庄村 | 10kV双凤线 | 10kV双凤线后陆村#4台架变 | 200 | 0 | 红 | 星村镇后陆安庄村
23853 | 泗水公司 | 星村供电所 | 星村镇后河西村 | 10kV鲍家庄线 | 10kV大李线后河西村#3台架变 | 200 | 0 | 红 | 星村镇后河西村
23854 | 泗水公司 | 星村供电所 | 星村镇南百顶东村 | 10kV大李线 | 南顶东变压器 | 400 | 0 | 红 | 星村镇南百顶东村
23855 | 泗水公司 | 星村供电所 | 星村镇北陈家庄村 | 10kV双凤线 | 星村镇北陈6#台变 | 400 | 0 | 红 | 星村镇北陈家庄村
23856 | 泗水公司 | 星村供电所 | 星村镇张家庄村 | 10kV大李线 | 10kV星村镇张家庄5#台架变 | 200 | 0 | 红 | 星村镇张家庄村
23857 | 泗水公司 | 星村供电所 | 星村镇北苗馆村 | 10kV星村线 | 10kV星村镇北苗3#台架变 | 200 | 0 | 红 | 星村镇北苗馆村
23858 | 泗水公司 | 星村供电所 | 星村镇林泉西村 | 10kV岳陵线 | 星村镇林泉西#5台变 | 400 | 0 | 红 | 星村镇林泉西村
23859 | 泗水公司 | 星村供电所 | 星村镇后河西村 | 10kV鲍家庄线 | 星村镇后河西台变 | 200 | 0 | 红 | 星村镇后河西村
23860 | 泗水公司 | 星村供电所 | 星村镇南百顶南村 | 10kV大李线 | 10kV南顶南5#台架变 | 200 | 0 | 红 | 星村镇南百顶南村
23861 | 泗水公司 | 星村供电所 | 星村镇南陈家庄村 | 10kV星村线 | 南陈北变 | 200 | 0 | 红 | 星村镇南陈家庄村
23862 | 泗水公司 | 星村供电所 | 星村镇南百顶南村 | 10kV大李线 | 南顶南东变 | 200 | 0 | 红 | 星村镇南百顶南村
23863 | 泗水公司 | 星村供电所 | 星村镇前河西村 | 10kV鲍家庄线 | 10kV大李线前河3号台架变 | 315 | 0 | 红 | 星村镇前河西村
23864 | 泗水公司 | 星村供电所 | 星村镇南百顶南村 | 10kV大李线 | 星村镇南顶南6#台变 | 200 | 0 | 红 | 星村镇南百顶南村
23865 | 泗水公司 | 星村供电所 | 星村镇赵家岭村 | 10kV大李线 | 10kV星村镇赵家岭#3台架变 | 400 | 0 | 红 | 星村镇赵家岭村
23866 | 泗水公司 | 星村供电所 | 星村镇南百顶南村 | 10kV大李线 | 10kV大李线南顶南村排灌1号台架变 | 80 | 0 | 红 | 星村镇南百顶南村
23867 | 泗水公司 | 星村供电所 | 星村镇贺家塘村 | 10kV鲍家庄线 | 10kV大李线贺家塘村排灌#1台架变 | 100 | 0 | 红 | 星村镇贺家塘村
23868 | 泗水公司 | 星村供电所 | 星村镇双凤庄村 | 10kV双凤线 | 10kV双凤线双凤5号台架变 | 200 | 0 | 红 | 星村镇双凤庄村
23869 | 泗水公司 | 星村供电所 | 星村镇大辛庄村 | 10kV双凤线 | 星村镇大辛庄#2台变 | 200 | 0 | 红 | 星村镇大辛庄村
23870 | 泗水公司 | 星村供电所 | 星村镇张家庙村 | 10kV双凤线 | 张家庙变压器 | 200 | 0 | 红 | 星村镇张家庙村
23871 | 泗水公司 | 星村供电所 | 星村镇中河西村 | 10kV鲍家庄线 | 中河西#2变 | 200 | 0 | 红 | 星村镇中河西村
23872 | 泗水公司 | 星村供电所 | 星村镇鲍家庄村 | 10kV鲍家庄线 | 10kV大李线鲍家庄#3台变 | 400 | 0 | 红 | 星村镇鲍家庄村
23873 | 泗水公司 | 星村供电所 | 星村镇鲍家庄村 | 10kV鲍家庄线 | 10kV大李线鲍家庄#4台变 | 400 | 0 | 红 | 星村镇鲍家庄村
23874 | 泗水公司 | 星村供电所 | 星村镇星村三村 | 10kV星村线 | 10kV星村线星三中变 | 400 | 0 | 红 | 星村镇星村三村
23875 | 泗水公司 | 星村供电所 | 星村镇后陆安庄村 | 10kV双凤线 | 后陆变压器 | 400 | 0 | 红 | 星村镇后陆安庄村
23876 | 泗水公司 | 星村供电所 | 星村镇南陈家庄村 | 10kV星村线 | 10kV星村线南陈家庄5号台区 | 400 | 0 | 红 | 星村镇南陈家庄村
23877 | 泗水公司 | 星村供电所 | 星村镇小于家庄村 | 10kV双凤线 | 10kV双凤线小于家庄村排灌#1变 | 50 | 0 | 红 | 星村镇小于家庄村
23878 | 泗水公司 | 星村供电所 | 星村镇林泉西村 | 10kV岳陵线 | 10kV林泉变压器 | 200 | 0 | 红 | 星村镇林泉西村
23879 | 泗水公司 | 星村供电所 | 星村镇双凤庄村 | 10kV双凤线 | 双凤西变 | 200 | 0 | 红 | 星村镇双凤庄村
23880 | 泗水公司 | 星村供电所 | 星村镇岳陵村 | 10kV岳陵线 | 岳岭南变 | 630 | 0 | 红 | 星村镇岳陵村
23881 | 泗水公司 | 星村供电所 | 星村镇左家庄村 | 10kV双凤线 | 左家庄北变 | 200 | 0 | 红 | 星村镇左家庄村
23882 | 泗水公司 | 星村供电所 | 星村镇北百顶北村 | 10kV大李线 | 10kV大李线北顶北村5号台架变 | 400 | 0 | 红 | 星村镇北百顶北村
23883 | 泗水公司 | 星村供电所 | 星村镇徐家村 | 10kV岳陵线 | 徐家村东变 | 160 | 0 | 红 | 星村镇徐家村
23884 | 泗水公司 | 星村供电所 | 星村镇左家庄村 | 10kV双凤线 | 10kV双凤线左家庄村#4台架变 | 200 | 0 | 红 | 星村镇左家庄村
23885 | 泗水公司 | 星村供电所 | 星村镇南百顶北村 | 10kV大李线 | 10kV南百顶北村3号台区 | 400 | 0 | 红 | 星村镇南百顶北村
23886 | 泗水公司 | 星村供电所 | 星村镇星村二村 | 10kV星村线 | 10kV北百顶北村6号台区 | 400 | 0 | 红 | 星村镇星村二村
23887 | 泗水公司 | 星村供电所 | 星村镇南百顶北村 | 10kV大李线 | 10kV大李线星村镇南顶北村2台变 | 200 | 0 | 红 | 星村镇南百顶北村
23888 | 泗水公司 | 星村供电所 | 星村镇沙岗村 | 10kV鲍家庄线 | 10kV大李线沙岗东变 | 200 | 0 | 红 | 星村镇沙岗村
23889 | 泗水公司 | 星村供电所 | 星村镇沙岗村 | 10kV鲍家庄线 | 10kV大李线沙岗变压器 | 125 | 0 | 红 | 星村镇沙岗村
23890 | 泗水公司 | 星村供电所 | 星村镇大李家庄村 | 10kV鲍家庄线 | 10kV大李线大李村 | 200 | 0 | 红 | 星村镇大李家庄村
23891 | 泗水公司 | 星村供电所 | 星村镇双凤庄村 | 10kV双凤线 | 10kV双凤线双凤村北变 | 400 | 0 | 红 | 星村镇双凤庄村
23892 | 泗水公司 | 星村供电所 | 星村镇双泉庄村 | 10kV双凤线 | 10kV双泉村3号台区 | 400 | 0 | 红 | 星村镇双泉庄村
23893 | 泗水公司 | 星村供电所 | 星村镇林泉西村 | 10kV岳陵线 | 10kV林泉西村8号台区 | 400 | 0 | 红 | 星村镇林泉西村
23894 | 泗水公司 | 星村供电所 | 星村镇南百顶东村 | 10kV大李线 | 10kV南顶东5号台区 | 400 | 0 | 红 | 星村镇南百顶东村
23895 | 泗水公司 | 星村供电所 | 星村镇北百顶南村 | 10kV大李线 | 10kV北顶南4号台区 | 200 | 0 | 红 | 星村镇北百顶南村
23896 | 泗水公司 | 星村供电所 | 星村镇北百顶北村 | 10kV大李线 | 10kV大李线北顶北#7变 | 400 | 0 | 红 | 星村镇北百顶北村
23897 | 泗水公司 | 星村供电所 | 星村镇星村二村 | 10kV星村线 | 10kV星二（2）西变2 | 500 | 0 | 红 | 星村镇星村二村
23898 | 泗水公司 | 星村供电所 | 星村镇南百顶西村 | 10kV大李线 | 10kV大李线南百顶西村3号台架变2 | 500 | 0 | 红 | 星村镇南百顶西村
23899 | 泗水公司 | 星村供电所 | 星村镇北陈家庄村 | 10kV双凤线 | 10kV双凤线北陈南变 | 400 | 0 | 红 | 星村镇北陈家庄村
23900 | 泗水公司 | 星村供电所 | 星村镇东仲家庄村 | 10kV双凤线 | 10kV双凤线东仲排灌1号台架 | 200 | 0 | 红 | 星村镇东仲家庄村
23901 | 泗水公司 | 星村供电所 | 星村镇沙岗村 | 10kV鲍家庄线 | 10kV沙岗村5号台区 | 200 | 0 | 红 | 星村镇沙岗村
23902 | 泗水公司 | 星村供电所 | 星村镇后陆安庄村 | 10kV双凤线 | 后陆#5变 | 400 | 0 | 红 | 星村镇后陆安庄村
23903 | 泗水公司 | 星村供电所 | 星村镇蒲山庄村 | 10kV鲍家庄线 | 10kV大李线蒲山3号台区 | 400 | 0 | 红 | 星村镇蒲山庄村
23904 | 泗水公司 | 星村供电所 | 星村镇星村二村 | 10kV星村线 | 10kV星村二村9号台区 | 400 | 0 | 红 | 星村镇星村二村
23905 | 泗水公司 | 星村供电所 | 星村镇东仲家庄村 | 10kV双凤线 | 10kV东仲村4号台区 | 400 | 0 | 红 | 星村镇东仲家庄村
23906 | 泗水公司 | 星村供电所 | 星村镇杨家庄村 | 10kV双凤线 | 10kV杨家庄2号台区 | 200 | 0 | 红 | 星村镇杨家庄村
23907 | 泗水公司 | 星村供电所 | 星村镇大李家庄村 | 10kV鲍家庄线 | 10kV大李家庄村7号台区 | 200 | 0 | 红 | 星村镇大李家庄村
23908 | 泗水公司 | 星村供电所 | 星村镇五道岭村 | 10kV双凤线 | 10kV五道岭村3号台区 | 200 | 0 | 红 | 星村镇五道岭村
23909 | 泗水公司 | 星村供电所 | 星村镇徐家村 | 10kV岳陵线 | 徐家村变压器 | 315 | 0 | 红 | 星村镇徐家村
23910 | 泗水公司 | 星村供电所 | 星村镇黑泥沟村 | 10kV鲍家庄线 | 黑泥2号台架变 | 200 | 0 | 红 | 星村镇黑泥沟村
23911 | 泗水公司 | 星村供电所 | 星村镇双凤庄村 | 10kV双凤线 | 10kV双凤线双凤东变 | 200 | 0 | 红 | 星村镇双凤庄村
23912 | 泗水公司 | 星村供电所 | 星村镇徐家村 | 10kV岳陵线 | 10kV星村线徐家村5号台区 | 400 | 0 | 红 | 星村镇徐家村
23913 | 泗水公司 | 星村供电所 | 星村镇北苗馆村 | 10kV星村线 | 北苗西变变压器 | 200 | 0 | 红 | 星村镇北苗馆村
23914 | 泗水公司 | 星村供电所 | 星村镇大李家庄村 | 10kV鲍家庄线 | 10kV大李线大李村排灌#1台架变 | 100 | 0 | 红 | 星村镇大李家庄村
23915 | 泗水公司 | 圣水峪供电所 | 庠厂村 | 10kV庠厂线 | 10kV庠厂#6台架变 | 400 | 0 | 红 | 庠厂村
23916 | 泗水公司 | 圣水峪供电所 | 王家沟村 | 10kV庠厂线 | 王家沟南变 | 200 | 0 | 红 | 王家沟村
23917 | 泗水公司 | 圣水峪供电所 | 营里村 | 10kV庠厂线 | 营里东变 | 200 | 0 | 红 | 营里村
23918 | 泗水公司 | 圣水峪供电所 | 王家沟村 | 10kV庠厂线 | 王家沟 | 315 | 0 | 红 | 王家沟村
23919 | 泗水公司 | 圣水峪供电所 | 庠厂村 | 10kV庠厂线 | 10kV庠厂#5公变 | 315 | 0 | 红 | 庠厂村
23920 | 泗水公司 | 圣水峪供电所 | 冯家庄村 | 10kV黄山庄线 | 冯家庄 | 200 | 0 | 红 | 冯家庄村
23921 | 泗水公司 | 圣水峪供电所 | 皇城村 | 10kV庠厂线 | 皇城#1 | 200 | 0 | 红 | 皇城村
23922 | 泗水公司 | 圣水峪供电所 | 小河村 | 10kV书院线 | 小河北变 | 400 | 0 | 红 | 小河村
23923 | 泗水公司 | 圣水峪供电所 | 芦沟村 | 10kV庠厂线 | 芦沟#4台变 | 200 | 0 | 红 | 芦沟村
23924 | 泗水公司 | 圣水峪供电所 | 东峪村 | 10kV仲都线 | 东峪村3变 | 200 | 0 | 红 | 东峪村
23925 | 泗水公司 | 圣水峪供电所 | 营里村 | 10kV庠厂线 | 营里#5台变 | 200 | 0 | 红 | 营里村
23926 | 泗水公司 | 圣水峪供电所 | 小金庄村 | 10kV北山线 | 小金庄3#变 | 200 | 0 | 红 | 小金庄村
23927 | 泗水公司 | 圣水峪供电所 | 南野村 | 10kV北山线 | 南野2#台变 | 200 | 0 | 红 | 南野村
23928 | 泗水公司 | 圣水峪供电所 | 前等齐村 | 10kV黄山庄线 | 前等齐3#变 | 200 | 0 | 红 | 前等齐村
23929 | 泗水公司 | 圣水峪供电所 | 大峪口村 | 10kV仲都线 | 大峪口3变 | 250 | 0 | 红 | 大峪口村
23930 | 泗水公司 | 圣水峪供电所 | 兰沃村 | 10kV书院线 | 10kV书院线兰沃村排灌1号台架变 | 50 | 0 | 红 | 兰沃村
23931 | 泗水公司 | 圣水峪供电所 | 安德村 | 10kV仲都线 | 10kV仲都线安德村排灌2号台架变 | 50 | 0 | 红 | 安德村
23932 | 泗水公司 | 圣水峪供电所 | 西仲都村 | 10kV仲都线 | 10kV仲都线西仲都南变台架变（煤改电） | 400 | 0 | 红 | 西仲都村
23933 | 泗水公司 | 圣水峪供电所 | 西峪村 | 10kV仲都线 | 圣水峪西峪3台变 | 200 | 0 | 红 | 西峪村
23934 | 泗水公司 | 圣水峪供电所 | 西仲都村 | 10kV仲都线 | 西仲都3变 | 200 | 0 | 红 | 西仲都村
23935 | 泗水公司 | 圣水峪供电所 | 小官庄村 | 10kV北山线 | 官庄3#公变 | 400 | 0 | 红 | 小官庄村
23936 | 泗水公司 | 圣水峪供电所 | 东卸甲村 | 10kV北山线 | 东卸甲3#变 | 200 | 0 | 红 | 东卸甲村
23937 | 泗水公司 | 圣水峪供电所 | 申家沟村 | 10kV北山线 | 申家沟2#变 | 200 | 0 | 红 | 申家沟村
23938 | 泗水公司 | 圣水峪供电所 | 土洞村 | 10kV庠厂线 | 土洞南变 | 200 | 0 | 红 | 土洞村
23939 | 泗水公司 | 圣水峪供电所 | 吉沃村 | 10kV前峪线 | 吉沃北变 | 200 | 0 | 红 | 吉沃村
23940 | 泗水公司 | 圣水峪供电所 | 八士庄村 | 10kV北山线 | 10kV圣水峪镇八士庄村#2 | 200 | 0 | 红 | 八士庄村
23941 | 泗水公司 | 圣水峪供电所 | 南仲都村 | 10kV仲都线 | 南仲都3变 | 100 | 0 | 红 | 南仲都村
23942 | 泗水公司 | 圣水峪供电所 | 房家庄村 | 10kV仲都线 | 房家庄2变 | 200 | 0 | 红 | 房家庄村
23943 | 泗水公司 | 圣水峪供电所 | 西峪村 | 10kV仲都线 | 西峪4变 | 200 | 0 | 红 | 西峪村
23944 | 泗水公司 | 圣水峪供电所 | 椿树沟村 | 10kV庠厂线 | 10kV庠厂线椿树沟村排灌1号台架变 | 100 | 0 | 红 | 椿树沟村
23945 | 泗水公司 | 圣水峪供电所 | 西峪村 | 10kV仲都线 | 10kV西峪北变 | 200 | 0 | 红 | 西峪村
23946 | 泗水公司 | 圣水峪供电所 | 东仲都村 | 10kV仲都线 | 东仲都东变 | 100 | 0 | 红 | 东仲都村
23947 | 泗水公司 | 圣水峪供电所 | 安德村 | 10kV仲都线 | 安德南变 | 200 | 0 | 红 | 安德村
23948 | 泗水公司 | 圣水峪供电所 | 大峪口村 | 10kV仲都线 | 大峪口西变 | 250 | 0 | 红 | 大峪口村
23949 | 泗水公司 | 圣水峪供电所 | 南仲都村 | 10kV仲都线 | 南仲都南变 | 200 | 0 | 红 | 南仲都村
23950 | 泗水公司 | 圣水峪供电所 | 椿树沟村 | 10kV庠厂线 | 金水源荒山开发 | 200 | 0 | 红 | 椿树沟村
23951 | 泗水公司 | 圣水峪供电所 | 中心寨村 | 10kV黄山庄线 | 10kV黄山庄线中心寨村 | 100 | 0 | 红 | 中心寨村
23952 | 泗水公司 | 圣水峪供电所 | 庠厂村 | 10kV庠厂线 | 10kV痒厂线痒厂村排灌2号台架变 | 50 | 0 | 红 | 庠厂村
23953 | 泗水公司 | 圣水峪供电所 | 蒋家庄村 | 10kV黄山庄线 | 10kV黄山庄线蒋家庄村排灌1号台架变 | 200 | 0 | 红 | 蒋家庄村
23954 | 泗水公司 | 圣水峪供电所 | 黄家庄村 | 10kV前峪线 | 黄家庄西南变 | 200 | 0 | 红 | 黄家庄村
23955 | 泗水公司 | 圣水峪供电所 | 于家庄村 | 10kV庠厂线 | 10kV圣水峪镇于家庄北变 | 315 | 0 | 红 | 于家庄村
23956 | 泗水公司 | 圣水峪供电所 | 小河村 | 10kV北山线 | 小河南变 | 200 | 0 | 红 | 小河村
23957 | 泗水公司 | 圣水峪供电所 | 北山教村 | 10kV北山线 | 北山教村 | 125 | 0 | 红 | 北山教村
23958 | 泗水公司 | 圣水峪供电所 | 小官庄村 | 10kV北山线 | 小官庄 | 100 | 0 | 红 | 小官庄村
23959 | 泗水公司 | 圣水峪供电所 | 椿树沟村 | 10kV庠厂线 | 椿树沟北变 | 200 | 0 | 红 | 椿树沟村
23960 | 泗水公司 | 圣水峪供电所 | 小城子村 | 10kV仲都线 | 10kV仲都线小城子北变 | 100 | 0 | 红 | 小城子村
23961 | 泗水公司 | 圣水峪供电所 | 孙家庄村 | 10kV黄山庄线 | 10kV圣水峪镇孙家庄北变 | 200 | 0 | 红 | 孙家庄村
23962 | 泗水公司 | 圣水峪供电所 | 庠厂村 | 10kV庠厂线 | 10kV痒厂线痒厂村排灌3号台架变 | 50 | 0 | 红 | 庠厂村
23963 | 泗水公司 | 圣水峪供电所 | 椿树沟村 | 10kV庠厂线 | 椿树沟西变 | 100 | 0 | 红 | 椿树沟村
23964 | 泗水公司 | 圣水峪供电所 | 冯家庄村 | 10kV黄山庄线 | 冯家庄北变 | 100 | 0 | 红 | 冯家庄村
23965 | 泗水公司 | 圣水峪供电所 | 小北山村 | 10kV北山线 | 小北山西变 | 200 | 0 | 红 | 小北山村
23966 | 泗水公司 | 圣水峪供电所 | 黄山庄村 | 10kV黄山庄线 | 黄山庄 | 125 | 0 | 红 | 黄山庄村
23967 | 泗水公司 | 圣水峪供电所 | 庠厂村 | 10kV庠厂线 | 庠厂东变 | 200 | 0 | 红 | 庠厂村
23968 | 泗水公司 | 圣水峪供电所 | 南仲都村 | 10kV仲都线 | 10kV仲都线南仲都4号台架变(煤改电) | 400 | 0 | 红 | 南仲都村
23969 | 泗水公司 | 圣水峪供电所 | 于家庄村 | 10kV庠厂线 | 于家庄东变 | 200 | 0 | 红 | 于家庄村
23970 | 泗水公司 | 圣水峪供电所 | 南山教村 | 10kV北山线 | 南山教村 | 100 | 0 | 红 | 南山教村
23971 | 泗水公司 | 圣水峪供电所 | 连家庄村 | 10kV书院线 | 连家庄 | 200 | 0 | 红 | 连家庄村
23972 | 泗水公司 | 圣水峪供电所 | 土门村 | 10kV黄山庄线 | 土门东变 | 100 | 0 | 红 | 土门村
23973 | 泗水公司 | 圣水峪供电所 | 土洞村 | 10kV庠厂线 | 土洞北变 | 100 | 0 | 红 | 土洞村
23974 | 泗水公司 | 圣水峪供电所 | 芦沟村 | 10kV庠厂线 | 芦沟南变 | 400 | 0 | 红 | 芦沟村
23975 | 泗水公司 | 圣水峪供电所 | 北山教村 | 10kV北山线 | 北山教北变 | 100 | 0 | 红 | 北山教村
23976 | 泗水公司 | 圣水峪供电所 | 东峪村 | 10kV仲都线 | 东峪北变 | 200 | 0 | 红 | 东峪村
23977 | 泗水公司 | 圣水峪供电所 | 钓鱼台村 | 10kV北山线 | 钓鱼台村 | 200 | 0 | 红 | 钓鱼台村
23978 | 泗水公司 | 圣水峪供电所 | 大峪口村 | 10kV仲都线 | 10kV仲都线大峪口村排灌1号台架变 | 100 | 0 | 红 | 大峪口村
23979 | 泗水公司 | 圣水峪供电所 | 蒋家庄村 | 10kV黄山庄线 | 10kV圣水峪镇蒋家庄村 | 200 | 0 | 红 | 蒋家庄村
23980 | 泗水公司 | 圣水峪供电所 | 庠厂村 | 10kV庠厂线 | 庠厂西变 | 100 | 0 | 红 | 庠厂村
23981 | 泗水公司 | 圣水峪供电所 | 鹿鸣厂村 | 10kV庠厂线 | 鹿鸣厂 | 160 | 0 | 红 | 鹿鸣厂村
23982 | 泗水公司 | 圣水峪供电所 | 西卸甲村 | 10kV北山线 | 西卸甲村 | 80 | 0 | 红 | 西卸甲村
23983 | 泗水公司 | 圣水峪供电所 | 蒋家庄村 | 10kV黄山庄线 | 圣水峪镇蒋家庄#2台变 | 200 | 0 | 红 | 蒋家庄村
23984 | 泗水公司 | 圣水峪供电所 | 中心寨村 | 10kV黄山庄线 | 10kV圣水峪镇中心寨#2 | 400 | 0 | 红 | 中心寨村
23985 | 泗水公司 | 圣水峪供电所 | 南仲都村 | 10kV仲都线 | 10kV仲都线南仲都村排灌1号台架变 | 100 | 0 | 红 | 南仲都村
23986 | 泗水公司 | 圣水峪供电所 | 营里村 | 10kV庠厂线 | 营里#4台变 | 400 | 0 | 红 | 营里村
23987 | 泗水公司 | 圣水峪供电所 | 圣水峪村 | 10kV仲都线 | 10kV仲都线东圣水峪村排灌1号台架变 | 50 | 0 | 红 | 圣水峪村
23988 | 泗水公司 | 圣水峪供电所 | 张家峪村 | 10kV前峪线 | 10kV黄山线张家峪村排灌1号台架变 | 50 | 0 | 红 | 张家峪村
23989 | 泗水公司 | 圣水峪供电所 | 连家庄村 | 10kV书院线 | 连家庄#2变 | 200 | 0 | 红 | 连家庄村
23990 | 泗水公司 | 圣水峪供电所 | 南仲都村 | 10kV仲都线 | 10kV仲都线南仲都5号台架变（煤改电） | 400 | 0 | 红 | 南仲都村
23991 | 泗水公司 | 圣水峪供电所 | 兰沃村 | 10kV北山线 | 兰沃#4变 | 315 | 0 | 红 | 兰沃村
23992 | 泗水公司 | 圣水峪供电所 | 西仲都村 | 10kV仲都线 | 10kV仲都线西仲都4号台架变（煤改电） | 400 | 0 | 红 | 西仲都村
23993 | 泗水公司 | 圣水峪供电所 | 王家沟村 | 10kV庠厂线 | 10kV庠厂线王家沟村4号台架变 | 200 | 0 | 红 | 王家沟村
23994 | 泗水公司 | 圣水峪供电所 | 大城子村 | 10kV仲都线 | 大城子新变 | 80 | 0 | 红 | 大城子村
23995 | 泗水公司 | 圣水峪供电所 | 涝沃村 | 10kV庠厂线 | 10kV痒厂线涝沃#4台变 | 400 | 0 | 红 | 涝沃村
23996 | 泗水公司 | 圣水峪供电所 | 北野村 | 10kV北山线 | 10kV北山线北野#7台变 | 400 | 0 | 红 | 北野村
23997 | 泗水公司 | 圣水峪供电所 | 小官庄村 | 10kV书院线 | 官庄4#公变 | 200 | 0 | 红 | 小官庄村
23998 | 泗水公司 | 圣水峪供电所 | 椿树沟村 | 10kV庠厂线 | 椿树沟提水 | 100 | 0 | 红 | 椿树沟村
23999 | 泗水公司 | 圣水峪供电所 | 北山教村 | 10kV北山线 | 10kV北山线北三教湾#3台变 | 200 | 0 | 红 | 北山教村
24000 | 泗水公司 | 圣水峪供电所 | 前等齐村 | 10kV黄山庄线 | 10kV黄山庄线前等齐 | 100 | 0 | 红 | 前等齐村
24001 | 泗水公司 | 圣水峪供电所 | 北野村 | 10kV北山线 | 北野西变 | 100 | 0 | 红 | 北野村
24002 | 泗水公司 | 圣水峪供电所 | 北野村 | 10kV北山线 | 北野东变 | 100 | 0 | 红 | 北野村
24003 | 泗水公司 | 圣水峪供电所 | 涝沃村 | 10kV庠厂线 | 10kV痒厂线涝沃#5台变 | 400 | 0 | 红 | 涝沃村
24004 | 泗水公司 | 圣水峪供电所 | 南野村 | 10kV北山线 | 南野 | 400 | 0 | 红 | 南野村
24005 | 泗水公司 | 圣水峪供电所 | 椿树沟村 | 10kV庠厂线 | 10kV庠厂线椿树沟村#1变（煤改电） | 400 | 0 | 红 | 椿树沟村
24006 | 泗水公司 | 圣水峪供电所 | 夹山头 | 10kV仲都线 | 10kV仲都线夹山头村排灌1台架变 | 100 | 0 | 红 | 夹山头
24007 | 泗水公司 | 圣水峪供电所 | 后等齐村 | 10kV黄山庄线 | 后等齐西变 | 80 | 0 | 红 | 后等齐村
24008 | 泗水公司 | 圣水峪供电所 | 申家沟村 | 10kV北山线 | 申家沟 | 160 | 0 | 红 | 申家沟村
24009 | 泗水公司 | 圣水峪供电所 | 八士庄村 | 10kV北山线 | 八士庄 | 315 | 0 | 红 | 八士庄村
24010 | 泗水公司 | 圣水峪供电所 | 连家庄村 | 10kV书院线 | 10kV书院线连家庄村排灌2号台架变 | 50 | 0 | 红 | 连家庄村
24011 | 泗水公司 | 圣水峪供电所 | 椿树沟村 | 10kV庠厂线 | 10kV庠厂线椿树沟村#2变（煤改电） | 400 | 0 | 红 | 椿树沟村
24012 | 泗水公司 | 圣水峪供电所 | 小河村 | 10kV书院线 | 10kV北山线小河村排灌3号台架变 | 50 | 0 | 红 | 小河村
24013 | 泗水公司 | 圣水峪供电所 | 安德村 | 10kV仲都线 | 10kV安德村4号台区 | 200 | 0 | 红 | 安德村
24014 | 泗水公司 | 圣水峪供电所 | 南仲都村 | 10kV仲都线 | 南仲都4号台架变 | 200 | 0 | 红 | 南仲都村
24015 | 泗水公司 | 圣水峪供电所 | 兰沃村 | 10kV书院线 | 圣水峪所用变 | 400 | 0 | 红 | 兰沃村
24016 | 泗水公司 | 圣水峪供电所 | 于家庄村 | 10kV庠厂线 | 10kV于家庄4号台区 | 400 | 0 | 红 | 于家庄村
24017 | 泗水公司 | 圣水峪供电所 | 张家峪村 | 10kV前峪线 | 10kV张家峪3号台区 | 400 | 0 | 红 | 张家峪村
24018 | 泗水公司 | 圣水峪供电所 | 西河村 | 10kV庠厂线 | 西河 | 200 | 0 | 红 | 西河村
24019 | 泗水公司 | 圣水峪供电所 | 小金庄村 | 10kV北山线 | 小金庄变压器 | 400 | 0 | 红 | 小金庄村
24020 | 泗水公司 | 圣水峪供电所 | 中心寨村 | 10kV黄山庄线 | 10kV黄山庄线中心寨村排灌2号台架变 | 50 | 0 | 红 | 中心寨村
24021 | 泗水公司 | 圣水峪供电所 | 肖家峪村 | 10kV前峪线 | 肖家峪变压器 | 400 | 0 | 红 | 肖家峪村
24022 | 泗水公司 | 圣水峪供电所 | 东卸甲村 | 10kV北山线 | 东卸甲新村变压器 | 400 | 0 | 红 | 东卸甲村
24023 | 泗水公司 | 圣水峪供电所 | 响水河村 | 10kV北山线 | 响水河变压器 | 400 | 0 | 红 | 响水河村
24024 | 泗水公司 | 圣水峪供电所 | 前峪村 | 10kV前峪线 | 前峪东变变压器 | 400 | 0 | 红 | 前峪村
24025 | 泗水公司 | 圣水峪供电所 | 东卸甲村 | 10kV北山线 | 东卸甲村变压器 | 400 | 0 | 红 | 东卸甲村
24026 | 泗水公司 | 圣水峪供电所 | 庠厂村 | 10kV庠厂线 | 庠厂北变变压器 | 400 | 0 | 红 | 庠厂村
24027 | 泗水公司 | 圣水峪供电所 | 孙家庄村 | 10kV黄山庄线 | 10kV北山线孙家庄柱上变压器 | 400 | 0 | 红 | 孙家庄村
24028 | 泗水公司 | 圣水峪供电所 | 后等齐村 | 10kV黄山庄线 | 10kV黄山庄线后等齐柱上变压器 | 400 | 0 | 红 | 后等齐村
24029 | 泗水公司 | 圣水峪供电所 | 圣水峪村 | 10kV仲都线 | 10kV仲都线乡公变柱上变压器 | 400 | 0 | 红 | 圣水峪村
24030 | 泗水公司 | 圣水峪供电所 | 东峪村 | 10kV仲都线 | 10kV仲都线东峪柱上变压器 | 400 | 0 | 红 | 东峪村
24031 | 泗水公司 | 圣水峪供电所 | 芦沟村 | 10kV庠厂线 | 10kV庠厂线芦沟7号变 | 400 | 0 | 红 | 芦沟村
24032 | 泗水公司 | 圣水峪供电所 | 芦沟村 | 10kV庠厂线 | 10kV芦沟村6号台区 | 400 | 0 | 红 | 芦沟村
24033 | 泗水公司 | 圣水峪供电所 | 前峪村 | 10kV前峪线 | 10kV前峪线前峪村排灌1号台架变 | 50 | 0 | 红 | 前峪村
24034 | 泗水公司 | 圣水峪供电所 | 东仲都村 | 10kV仲都线 | 10kV仲都线东仲都7号台架变 | 200 | 0 | 红 | 东仲都村
24035 | 泗水公司 | 圣水峪供电所 | 小河村 | 10kV北山线 | 10kV北山线小河排灌1号台变 | 50 | 0 | 红 | 小河村
24036 | 泗水公司 | 圣水峪供电所 | 北野村 | 10kV北山线 | 10kV北山线北野#6台变 | 200 | 0 | 红 | 北野村
24037 | 泗水公司 | 圣水峪供电所 | 庠厂村 | 10kV庠厂线 | 10kV庠厂线庠厂9号台区 | 400 | 0 | 红 | 庠厂村
24038 | 泗水公司 | 圣水峪供电所 | 庠厂村 | 10kV庠厂线 | 10kV庠厂线庠厂8号台区 | 400 | 0 | 红 | 庠厂村
24039 | 泗水公司 | 圣水峪供电所 | 连家庄村 | 10kV书院线 | 10kV书院线连家庄村排灌1号台架变 | 50 | 0 | 红 | 连家庄村
24040 | 泗水公司 | 圣水峪供电所 | 毛沃村 | 10kV庠厂线 | 毛沃南变 | 100 | 0 | 红 | 毛沃村
24041 | 泗水公司 | 圣水峪供电所 | 申家沟村 | 10kV北山线 | 10kV北山线申家沟排灌#2台架变 | 50 | 0 | 红 | 申家沟村
24042 | 泗水公司 | 圣水峪供电所 | 黄山庄村 | 10kV黄山庄线 | 10kV黄山庄线黄山庄3号台区 | 400 | 0 | 红 | 黄山庄村
24043 | 泗水公司 | 圣水峪供电所 | 芦沟村 | 10kV庠厂线 | 10kV庠厂线芦沟村5号台区 | 400 | 0 | 红 | 芦沟村
24044 | 泗水公司 | 圣水峪供电所 | 前等齐村 | 10kV黄山庄线 | 10kV黄山庄线前等齐村排灌1号台架变 | 50 | 0 | 红 | 前等齐村
24045 | 泗水公司 | 圣水峪供电所 | 鹿鸣厂村 | 10kV庠厂线 | 10kV庠厂线鹿鸣苑社区配电室#1配电 | 630 | 0 | 红 | 鹿鸣厂村
24046 | 泗水公司 | 圣水峪供电所 | 房家庄村 | 10kV仲都线 | 房家庄 | 125 | 0 | 红 | 房家庄村
24047 | 泗水公司 | 圣水峪供电所 | 吉沃村 | 10kV黄山庄线 | 10kV黄山线吉沃村排灌1号台架变 | 50 | 0 | 红 | 吉沃村
24048 | 泗水公司 | 圣水峪供电所 | 涝沃村 | 10kV庠厂线 | 10kV庠厂线涝沃村排灌2号台架变 | 50 | 0 | 红 | 涝沃村
24049 | 泗水公司 | 圣水峪供电所 | 涝沃村 | 10kV庠厂线 | 10kV庠厂线涝沃村东排灌#1台架变 | 50 | 0 | 红 | 涝沃村
24050 | 泗水公司 | 圣水峪供电所 | 卢家岭村 | 10kV仲都线 | 10kV仲都线卢家岭村排灌1号台架变 | 50 | 0 | 红 | 卢家岭村
24051 | 泗水公司 | 圣水峪供电所 | 于家庄村 | 10kV庠厂线 | 10kV庠厂线于家庄村排灌1号台架变 | 50 | 0 | 红 | 于家庄村
24052 | 泗水公司 | 圣水峪供电所 | 申家沟村 | 10kV北山线 | 10kV北山线申家沟村排灌1号台架变 | 50 | 0 | 红 | 申家沟村
24053 | 泗水公司 | 圣水峪供电所 | 小金庄村 | 10kV北山线 | 10kV北山线小金庄村排灌1号台架变 | 50 | 0 | 红 | 小金庄村
24054 | 泗水公司 | 圣水峪供电所 | 前峪村 | 10kV黄山庄线 | 10kV黄山庄线前峪村排灌#2台架变 | 50 | 0 | 红 | 前峪村
24055 | 泗水公司 | 圣水峪供电所 | 冯家庄村 | 10kV黄山庄线 | 10kV黄山庄线冯家庄村排灌1号台架变 | 50 | 0 | 红 | 冯家庄村
24056 | 泗水公司 | 圣水峪供电所 | 南仲都村 | 10kV仲都线 | 10kV仲都线南仲都村排灌2号台架变 | 100 | 0 | 红 | 南仲都村
24057 | 泗水公司 | 圣水峪供电所 | 王家沟村 | 10kV庠厂线 | 10kV痒厂线王家沟村排灌#1台架变 | 50 | 0 | 红 | 王家沟村
24058 | 泗水公司 | 圣水峪供电所 | 张家峪村 | 10kV前峪线 | 10kV前峪线张家峪村排灌2号台架变 | 50 | 0 | 红 | 张家峪村
24059 | 泗水公司 | 圣水峪供电所 | 南山教村 | 10kV北山线 | 10kV北山线南山教村排灌1号台架变 | 50 | 0 | 红 | 南山教村
24060 | 泗水公司 | 圣水峪供电所 | 王家沟村 | 10kV庠厂线 | 10kV痒厂线王家沟村排灌#2台架变 | 100 | 0 | 红 | 王家沟村
24061 | 泗水公司 | 圣水峪供电所 | 南尧湾村 | 10kV仲都线 | 圣水峪镇南尧湾2台变 | 200 | 0 | 红 | 南尧湾村
24062 | 泗水公司 | 圣水峪供电所 | 圣水峪村 | 10kV仲都线 | 10kV仲都线圣水峪3台架变 | 400 | 0 | 红 | 圣水峪村
24063 | 泗水公司 | 圣水峪供电所 | 肖家峪村 | 10kV前峪线 | 10kV圣水峪镇肖家峪村北变 | 400 | 0 | 红 | 肖家峪村
24064 | 泗水公司 | 圣水峪供电所 | 前峪村 | 10kV前峪线 | 前峪 | 200 | 0 | 红 | 前峪村
24065 | 泗水公司 | 圣水峪供电所 | 南尧湾村 | 10kV仲都线 | 南尧湾 | 80 | 0 | 红 | 南尧湾村
24066 | 泗水公司 | 圣水峪供电所 | 安德村 | 10kV仲都线 | 安德东变 | 200 | 0 | 红 | 安德村
24067 | 泗水公司 | 圣水峪供电所 | 石旺村 | 10kV仲都线 | 石旺 | 200 | 0 | 红 | 石旺村
24068 | 泗水公司 | 圣水峪供电所 | 前峪村 | 10kV前峪线 | 前峪#5台变 | 200 | 0 | 红 | 前峪村
24069 | 泗水公司 | 圣水峪供电所 | 兰沃村 | 10kV北山线 | 兰沃3#变 | 200 | 0 | 红 | 兰沃村
24070 | 泗水公司 | 圣水峪供电所 | 圣水峪村 | 10kV仲都线 | 10kV仲都线圣水峪4台架变 | 315 | 0 | 红 | 圣水峪村
24071 | 泗水公司 | 圣水峪供电所 | 小河村 | 10kV北山线 | 小河4#变 | 200 | 0 | 红 | 小河村
24072 | 泗水公司 | 圣水峪供电所 | 南孙徐村 | 10kV仲都线 | 南孙徐4变 | 100 | 0 | 红 | 南孙徐村
24073 | 泗水公司 | 圣水峪供电所 | 庠厂村 | 10kV庠厂线 | 10kV庠厂线庠厂村7号台架变 | 200 | 0 | 红 | 庠厂村
24074 | 泗水公司 | 圣水峪供电所 | 黄山庄村 | 10kV黄山庄线 | 10kV圣水峪镇黄山庄#2 | 200 | 0 | 红 | 黄山庄村
24075 | 泗水公司 | 圣水峪供电所 | 小官庄村 | 10kV书院线 | 小官庄西变 | 100 | 0 | 红 | 小官庄村
24076 | 泗水公司 | 圣水峪供电所 | 小北山村 | 10kV北山线 | 小北山村 | 200 | 0 | 红 | 小北山村
24077 | 泗水公司 | 圣水峪供电所 | 土洞村 | 10kV庠厂线 | 土洞东变 | 200 | 0 | 红 | 土洞村
24078 | 泗水公司 | 圣水峪供电所 | 张家峪村 | 10kV前峪线 | 张家峪北变 | 400 | 0 | 红 | 张家峪村
24079 | 泗水公司 | 圣水峪供电所 | 黄家庄村 | 10kV前峪线 | 黄家庄西变 | 200 | 0 | 红 | 黄家庄村
24080 | 泗水公司 | 圣水峪供电所 | 前等齐村 | 10kV黄山庄线 | 前等齐东变 | 100 | 0 | 红 | 前等齐村
24081 | 泗水公司 | 圣水峪供电所 | 露金沟村 | 10kV仲都线 | 10kV圣水峪露金沟#2 | 200 | 0 | 红 | 露金沟村
24082 | 泗水公司 | 圣水峪供电所 | 西仲都村 | 10kV仲都线 | 10kV仲都线西仲都配变（煤改电） | 400 | 0 | 红 | 西仲都村
24083 | 泗水公司 | 圣水峪供电所 | 后等齐村 | 10kV黄山庄线 | 后等齐东变 | 200 | 0 | 红 | 后等齐村
24084 | 泗水公司 | 圣水峪供电所 | 南仲都村 | 10kV仲都线 | 10kV仲都线南仲都 | 200 | 0 | 红 | 南仲都村
24085 | 泗水公司 | 圣水峪供电所 | 南孙徐村 | 10kV仲都线 | 10kV仲都线南孙徐 | 200 | 0 | 红 | 南孙徐村
24086 | 泗水公司 | 圣水峪供电所 | 大峪口村 | 10kV仲都线 | 大峪口 | 200 | 0 | 红 | 大峪口村
24087 | 泗水公司 | 圣水峪供电所 | 张家峪村 | 10kV前峪线 | 10kV前峪线张家峪 | 200 | 0 | 红 | 张家峪村
24088 | 泗水公司 | 圣水峪供电所 | 南孙徐村 | 10kV仲都线 | 10kV仲都线南孙徐西变 | 100 | 0 | 红 | 南孙徐村
24089 | 泗水公司 | 圣水峪供电所 | 吉沃村 | 10kV前峪线 | 吉沃 | 100 | 0 | 红 | 吉沃村
24090 | 泗水公司 | 圣水峪供电所 | 南孙徐村 | 10kV仲都线 | 南孙徐南变 | 100 | 0 | 红 | 南孙徐村
24091 | 泗水公司 | 圣水峪供电所 | 小城子村 | 10kV仲都线 | 小城子南变 | 200 | 0 | 红 | 小城子村
24092 | 泗水公司 | 圣水峪供电所 | 小城子村 | 10kV仲都线 | 小城子西变 | 200 | 0 | 红 | 小城子村
24093 | 泗水公司 | 圣水峪供电所 | 八士庄村 | 10kV北山线 | 10kV圣水峪镇八士庄村#3 | 200 | 0 | 红 | 八士庄村
24094 | 泗水公司 | 圣水峪供电所 | 黄家庄村 | 10kV前峪线 | 黄家庄东南变 | 200 | 0 | 红 | 黄家庄村
24095 | 泗水公司 | 圣水峪供电所 | 石垃村 | 10kV黄山庄线 | 石垃村 | 200 | 0 | 红 | 石垃村
24096 | 泗水公司 | 圣水峪供电所 | 小河村 | 10kV书院线 | 小河村 | 400 | 0 | 红 | 小河村
24097 | 泗水公司 | 圣水峪供电所 | 小金庄村 | 10kV北山线 | 小金庄南变 | 100 | 0 | 红 | 小金庄村
24098 | 泗水公司 | 圣水峪供电所 | 芦沟村 | 10kV庠厂线 | 芦沟 | 315 | 0 | 红 | 芦沟村
24099 | 泗水公司 | 圣水峪供电所 | 南山教村 | 10kV北山线 | 南山教南变 | 400 | 0 | 红 | 南山教村
24100 | 泗水公司 | 圣水峪供电所 | 兰沃村 | 10kV北山线 | 兰沃西变 | 160 | 0 | 红 | 兰沃村
24101 | 泗水公司 | 圣水峪供电所 | 东仲都村 | 10kV仲都线 | 10kV仲都线东仲都南变 | 100 | 0 | 红 | 东仲都村
24102 | 泗水公司 | 圣水峪供电所 | 土门村 | 10kV黄山庄线 | 土门村 | 200 | 0 | 红 | 土门村
24103 | 泗水公司 | 圣水峪供电所 | 救驾庄村 | 10kV书院线 | 救驾庄 | 200 | 0 | 红 | 救驾庄村
24104 | 泗水公司 | 圣水峪供电所 | 黄家庄村 | 10kV前峪线 | 黄家庄 | 400 | 0 | 红 | 黄家庄村
24105 | 泗水公司 | 圣水峪供电所 | 芦沟村 | 10kV庠厂线 | 芦沟东变 | 315 | 0 | 红 | 芦沟村
24106 | 泗水公司 | 圣水峪供电所 | 东仲都村 | 10kV仲都线 | 10kV仲都线圣水峪镇东仲都4号台架变 | 200 | 0 | 红 | 东仲都村
24107 | 泗水公司 | 圣水峪供电所 | 圣水峪村 | 10kV仲都线 | 10kV仲都线圣水峪村5号台架变 | 400 | 0 | 红 | 圣水峪村
24108 | 泗水公司 | 圣水峪供电所 | 椿树沟村 | 10kV庠厂线 | 10kV庠厂线椿树沟村3号台架变 | 200 | 0 | 红 | 椿树沟村
24109 | 泗水公司 | 圣水峪供电所 | 圣水峪村 | 10kV仲都线 | 10kV仲都线圣水峪村6号台架变 | 400 | 0 | 红 | 圣水峪村
24110 | 泗水公司 | 圣水峪供电所 | 东仲都村 | 10kV仲都线 | 10kV仲都线东仲都6号配变 | 400 | 0 | 红 | 东仲都村
24111 | 泗水公司 | 圣水峪供电所 | 皇城村 | 10kV庠厂线 | 10kV庠厂线皇城村3号台架变 | 200 | 0 | 红 | 皇城村
24112 | 泗水公司 | 圣水峪供电所 | 西峪村 | 10kV仲都线 | 西峪村 | 200 | 0 | 红 | 西峪村
24113 | 泗水公司 | 圣水峪供电所 | 过驾峪村 | 10kV仲都线 | 过驾峪 | 200 | 0 | 红 | 过驾峪村
24114 | 泗水公司 | 圣水峪供电所 | 王家沟村 | 10kV庠厂线 | 王家沟西变 | 400 | 0 | 红 | 王家沟村
24115 | 泗水公司 | 圣水峪供电所 | 卢家岭村 | 10kV仲都线 | 卢家岭 | 200 | 0 | 红 | 卢家岭村
24116 | 泗水公司 | 圣水峪供电所 | 响水河村 | 10kV北山线 | 响水河东变 | 80 | 0 | 红 | 响水河村
24117 | 泗水公司 | 圣水峪供电所 | 北野村 | 10kV北山线 | 北野南变 | 400 | 0 | 红 | 北野村
24118 | 泗水公司 | 圣水峪供电所 | 兰沃村 | 10kV北山线 | 兰沃村 | 125 | 0 | 红 | 兰沃村
24119 | 泗水公司 | 圣水峪供电所 | 庠厂村 | 10kV庠厂线 | 庠厂东北变 | 400 | 0 | 红 | 庠厂村
24120 | 泗水公司 | 圣水峪供电所 | 过驾峪村 | 10kV仲都线 | 过驾峪南变 | 80 | 0 | 红 | 过驾峪村
24121 | 泗水公司 | 圣水峪供电所 | 毛沃村 | 10kV仲都线 | 毛沃村 | 315 | 0 | 红 | 毛沃村
24122 | 泗水公司 | 圣水峪供电所 | 露金沟村 | 10kV仲都线 | 露金沟 | 100 | 0 | 红 | 露金沟村
24123 | 泗水公司 | 圣水峪供电所 | 安德村 | 10kV仲都线 | 安德 | 160 | 0 | 红 | 安德村
24124 | 泗水公司 | 圣水峪供电所 | 东仲都村 | 10kV仲都线 | 东仲都北变 | 200 | 0 | 红 | 东仲都村
24125 | 泗水公司 | 圣水峪供电所 | 东仲都村 | 10kV仲都线 | 10kV仲都线东仲都5号配变 | 400 | 0 | 红 | 东仲都村
24126 | 泗水公司 | 圣水峪供电所 | 西河村 | 10kV庠厂线 | 西河村#2变 | 200 | 0 | 红 | 西河村
24127 | 泗水公司 | 圣水峪供电所 | 西卸甲村 | 10kV北山线 | 西卸甲西变 | 200 | 0 | 红 | 西卸甲村
24128 | 泗水公司 | 圣水峪供电所 | 前峪村 | 10kV前峪线 | 前峪#4台变 | 400 | 0 | 红 | 前峪村
24129 | 泗水公司 | 圣水峪供电所 | 北野村 | 10kV北山线 | 北野4#变 | 400 | 0 | 红 | 北野村
24130 | 泗水公司 | 圣水峪供电所 | 后等齐村 | 10kV黄山庄线 | 后等齐#4变 | 400 | 0 | 红 | 后等齐村
24131 | 泗水公司 | 圣水峪供电所 | 冯家庄村 | 10kV黄山庄线 | 冯家庄#3变 | 400 | 0 | 红 | 冯家庄村
24132 | 泗水公司 | 圣水峪供电所 | 皇城村 | 10kV庠厂线 | 皇城#3变 | 200 | 0 | 红 | 皇城村
24133 | 泗水公司 | 圣水峪供电所 | 鹿鸣厂村 | 10kV庠厂线 | 10kV痒厂线鹿鸣厂#5台变 | 400 | 0 | 红 | 鹿鸣厂村
24134 | 泗水公司 | 圣水峪供电所 | 南野村 | 10kV北山线 | 10kV北山线南野#3台变 | 400 | 0 | 红 | 南野村
24135 | 泗水公司 | 圣水峪供电所 | 大峪口村 | 10kV仲都线 | 10kV仲都线大峪口#4台变 | 400 | 0 | 红 | 大峪口村
24136 | 泗水公司 | 圣水峪供电所 | 涝沃村 | 10kV庠厂线 | 涝沃北变 | 100 | 0 | 红 | 涝沃村
24137 | 泗水公司 | 圣水峪供电所 | 鹿鸣厂村 | 10kV庠厂线 | 鹿鸣厂东变 | 250 | 0 | 红 | 鹿鸣厂村
24138 | 泗水公司 | 圣水峪供电所 | 营里村 | 10kV庠厂线 | 10kV痒厂线营里#3台变 | 200 | 0 | 红 | 营里村
24139 | 泗水公司 | 圣水峪供电所 | 王家沟村 | 10kV庠厂线 | 10kV痒厂线王家沟#5台变 | 400 | 0 | 红 | 王家沟村
24140 | 泗水公司 | 圣水峪供电所 | 营里村 | 10kV庠厂线 | 10kV痒厂线营里西变 | 400 | 0 | 红 | 营里村
24141 | 泗水公司 | 圣水峪供电所 | 鹿鸣厂村 | 10kV庠厂线 | 10kV痒厂线鹿鸣厂#4台变 | 400 | 0 | 红 | 鹿鸣厂村
24142 | 泗水公司 | 圣水峪供电所 | 涝沃村 | 10kV庠厂线 | 涝沃#3公变 | 200 | 0 | 红 | 涝沃村
24143 | 泗水公司 | 圣水峪供电所 | 鹿鸣厂村 | 10kV庠厂线 | 鹿鸣厂#3公变 | 400 | 0 | 红 | 鹿鸣厂村
24144 | 泗水公司 | 圣水峪供电所 | 前峪村 | 10kV前峪线 | 前峪北变 | 200 | 0 | 红 | 前峪村
24145 | 泗水公司 | 圣水峪供电所 | 涝沃村 | 10kV庠厂线 | 10kV庠厂线涝沃 | 100 | 0 | 红 | 涝沃村
24146 | 泗水公司 | 圣水峪供电所 | 圣水峪村 | 10kV仲都线 | 10kV仲都线乡公变#2 | 200 | 0 | 红 | 圣水峪村
24147 | 泗水公司 | 圣水峪供电所 | 过驾峪村 | 10kV仲都线 | 过驾峪#3 | 200 | 0 | 红 | 过驾峪村
24148 | 泗水公司 | 金庄供电所 | 下芦城村 | 10kV芦城线 | 下芦城村南变台架 | 200 | 0 | 红 | 下芦城村
24149 | 泗水公司 | 金庄供电所 | 金庄新村 | 10kV戈山线 | 金庄新村 | 315 | 0 | 红 | 金庄新村
24150 | 泗水公司 | 金庄供电所 | 官园村 | 10kV官园线 | 10kV官园线官园东台架变 | 200 | 0 | 红 | 官园村
24151 | 泗水公司 | 金庄供电所 | 金庄镇金庄 | 10kV孔家庄线 | 金庄镇金庄公变#5台区 | 400 | 0 | 红 | 金庄镇金庄
24152 | 泗水公司 | 金庄供电所 | 金庄镇卞庄工业园 | 10kV孔家庄线 | 金庄镇卞庄工业园南台架变 | 400 | 0 | 红 | 金庄镇卞庄工业园
24153 | 泗水公司 | 金庄供电所 | 金庄镇金庄新村 | 10kV戈山线 | 金庄镇金庄新村台变 | 400 | 0 | 红 | 金庄镇金庄新村
24154 | 泗水公司 | 金庄供电所 | 卞庄村 | 10kV孔家庄线 | 10kV孔家庄线卞庄村5#台架变2020煤改电 | 200 | 0 | 红 | 卞庄村
24155 | 泗水公司 | 金庄供电所 | 金庄镇中芦城村 | 10kV芦城线 | 金庄镇中芦城村#2台变 | 200 | 0 | 红 | 金庄镇中芦城村
24156 | 泗水公司 | 金庄供电所 | 西芦城 | 10kV芦城线 | 西芦城 | 200 | 0 | 红 | 西芦城
24157 | 泗水公司 | 金庄供电所 | 金庄镇金庄 | 10kV孔家庄线 | 金庄镇金庄公变#4台区 | 200 | 0 | 红 | 金庄镇金庄
24158 | 泗水公司 | 金庄供电所 | 立山庄 | 10kV芦城线 | 10kV立山庄5#台架变东变 | 200 | 0 | 红 | 立山庄
24159 | 泗水公司 | 金庄供电所 | 卞家庄 | 10kV孔家庄线 | 10kV孔家庄线卞家庄排灌1号台架变 | 160 | 0 | 红 | 卞家庄
24160 | 泗水公司 | 金庄供电所 | 金庄涝家庄 | 10kV芦城线 | 金庄涝家庄#2台变 | 400 | 0 | 红 | 金庄涝家庄
24161 | 泗水公司 | 金庄供电所 | 金庄镇上芦城 | 10kV芦城线 | 10kV金庄镇上芦城#3台架变 | 200 | 0 | 红 | 金庄镇上芦城
24162 | 泗水公司 | 金庄供电所 | 北马头村 | 10kV马头山线 | 10kV马头山线北马头村2号台架变 | 200 | 0 | 红 | 北马头村
24163 | 泗水公司 | 金庄供电所 | 小北芦城村 | 10kV芦城线 | 小北芦城村公变 | 200 | 0 | 红 | 小北芦城村
24164 | 泗水公司 | 金庄供电所 | 孟家村 | 10kV圣金Ⅱ线 | 孟家村北变 | 200 | 0 | 红 | 孟家村
24165 | 泗水公司 | 金庄供电所 | 金庄夹谷山 | 10kV马头山线 | 10kV金庄夹谷山北变台变 | 200 | 0 | 红 | 金庄夹谷山
24166 | 泗水公司 | 金庄供电所 | 三角湾村 | 10kV孔家庄线 | 三角湾南变台架 | 200 | 0 | 红 | 三角湾村
24167 | 泗水公司 | 金庄供电所 | 立山崆村 | 10kV芦城线 | 10kV芦城线立山崆村排灌2号台架变 | 100 | 0 | 红 | 立山崆村
24168 | 泗水公司 | 金庄供电所 | 西戈山村 | 10kV戈山线 | 10kV戈山线西戈山村排灌1号台架变 | 100 | 0 | 红 | 西戈山村
24169 | 泗水公司 | 金庄供电所 | 大泉村 | 10kV戈山线 | 10kV戈山线大泉村排灌2号台架变 | 100 | 0 | 红 | 大泉村
24170 | 泗水公司 | 金庄供电所 | 下芦城村 | 10kV芦城线 | 10kV芦城线下芦城村排灌1号台架变 | 100 | 0 | 红 | 下芦城村
24171 | 泗水公司 | 金庄供电所 | 金庄村 | 10kV孔家庄线 | 10kV孔家庄线金庄村3号台架变 | 200 | 0 | 红 | 金庄村
24172 | 泗水公司 | 金庄供电所 | 卞家庄 | 10kV孔家庄线 | 卞家庄台架 | 200 | 0 | 红 | 卞家庄
24173 | 泗水公司 | 金庄供电所 | 夹谷山村 | 10kV马头山线 | 夹谷山村 | 200 | 0 | 红 | 夹谷山村
24174 | 泗水公司 | 金庄供电所 | 小葫芦套村 | 10kV马头山线 | 10kV马头山线小葫芦套村排灌2号台架变 | 100 | 0 | 红 | 小葫芦套村
24175 | 泗水公司 | 金庄供电所 | 立山崆村 | 10kV芦城线 | 10kV芦城线立山崆村排灌1号台架变 | 50 | 0 | 红 | 立山崆村
24176 | 泗水公司 | 金庄供电所 | 孟家村 | 10kV圣金Ⅱ线 | 10kV官园线孟家村排灌1号台架变 | 100 | 0 | 红 | 孟家村
24177 | 泗水公司 | 金庄供电所 | 娄家桥村 | 10kV戈山线 | 10kV戈山线娄家桥村排灌1号台架变 | 100 | 0 | 红 | 娄家桥村
24178 | 泗水公司 | 金庄供电所 | 北曹村 | 10kV官园线 | 10kV官园线北曹村排灌1号台架变 | 200 | 0 | 红 | 北曹村
24179 | 泗水公司 | 金庄供电所 | 南戈山村 | 10kV戈山线 | 10kV戈山线南戈山村排灌1号台架变 | 100 | 0 | 红 | 南戈山村
24180 | 泗水公司 | 金庄供电所 | 金庄伊城村 | 10kV孔家庄线 | 10kV马头山线金庄伊城村#4台区台架 | 200 | 0 | 红 | 金庄伊城村
24181 | 泗水公司 | 金庄供电所 | 孔家庄村 | 10kV孔家庄线 | 10kV孔家庄线孔家庄村排灌2号台架变 | 100 | 0 | 红 | 孔家庄村
24182 | 泗水公司 | 金庄供电所 | 孔家庄村 | 10kV孔家庄线 | 10kV孔家庄线孔家庄村排灌1号台架变 | 100 | 0 | 红 | 孔家庄村
24183 | 泗水公司 | 金庄供电所 | 南戈山 | 10kV戈山线 | 10kV戈山线南戈山台架 | 315 | 0 | 红 | 南戈山
24184 | 泗水公司 | 金庄供电所 | 金庄镇辛庄村 | 10kV马头山线 | 10kV马头山线49#杆G10kV金庄镇辛庄村台变 | 200 | 0 | 红 | 金庄镇辛庄村
24185 | 泗水公司 | 金庄供电所 | 黑砚滩村 | 10kV芦城线 | 黑砚滩 | 200 | 0 | 红 | 黑砚滩村
24186 | 泗水公司 | 金庄供电所 | 辛庄村 | 10kV马头山线 | 辛庄村 | 160 | 0 | 红 | 辛庄村
24187 | 泗水公司 | 金庄供电所 | 中芦城 | 10kV芦城线 | 中芦城 | 200 | 0 | 红 | 中芦城
24188 | 泗水公司 | 金庄供电所 | 西马头山 | 10kV马头山线 | 西马头山台架 | 200 | 0 | 红 | 西马头山
24189 | 泗水公司 | 金庄供电所 | 立山空 | 10kV芦城线 | 立山空 | 100 | 0 | 红 | 立山空
24190 | 泗水公司 | 金庄供电所 | 西戈新村 | 10kV孔家庄线 | 西戈新村 | 100 | 0 | 红 | 西戈新村
24191 | 泗水公司 | 金庄供电所 | 晋家庄村 | 10kV官园线 | 10kV官园线晋家庄村排灌2号台架变 | 100 | 0 | 红 | 晋家庄村
24192 | 泗水公司 | 金庄供电所 | 孟家庄 | 10kV圣金Ⅱ线 | 10kV官园线孟家庄5号台架变 | 200 | 0 | 红 | 孟家庄
24193 | 泗水公司 | 金庄供电所 | 小套村 | 10kV马头山线 | 小套村 | 100 | 0 | 红 | 小套村
24194 | 泗水公司 | 金庄供电所 | 中峪村 | 10kV芦城线 | 中峪 | 200 | 0 | 红 | 中峪村
24195 | 泗水公司 | 金庄供电所 | 下芦城 | 10kV芦城线 | 下芦城东变 | 315 | 0 | 红 | 下芦城
24196 | 泗水公司 | 金庄供电所 | 黑砚滩村 | 10kV芦城线 | 黑砚滩台架 | 200 | 0 | 红 | 黑砚滩村
24197 | 泗水公司 | 金庄供电所 | 戈山新村 | 10kV孔家庄线 | 戈山新村 | 100 | 0 | 红 | 戈山新村
24198 | 泗水公司 | 金庄供电所 | 金域社区 | 10kV芦城线 | 金域社区北变 | 1000 | 0 | 红 | 金域社区
24199 | 泗水公司 | 金庄供电所 | 岩店 | 10kV官园线 | 岩店北变 | 160 | 0 | 红 | 岩店
24200 | 泗水公司 | 金庄供电所 | 岩店村 | 10kV官园线 | 岩店台架 | 200 | 0 | 红 | 岩店村
24201 | 泗水公司 | 金庄供电所 | 官园村 | 10kV官园线 | 10kV官园线官园村排灌3号台架变 | 100 | 0 | 红 | 官园村
24202 | 泗水公司 | 金庄供电所 | 中芦城村 | 10kV芦城线 | 10kV芦城线中芦城村排灌3号台架变 | 100 | 0 | 红 | 中芦城村
24203 | 泗水公司 | 金庄供电所 | 石井村 | 10kV孔家庄线 | 10kV孔家庄线石井村排灌1号台架变 | 100 | 0 | 红 | 石井村
24204 | 泗水公司 | 金庄供电所 | 中芦城村 | 10kV芦城线 | 10kV芦城线中芦城村排灌2号台架变 | 100 | 0 | 红 | 中芦城村
24205 | 泗水公司 | 金庄供电所 | 中峪村 | 10kV芦城线 | 10kV芦城线中峪村排灌1号台架变 | 100 | 0 | 红 | 中峪村
24206 | 泗水公司 | 金庄供电所 | 北曹村 | 10kV官园线 | 北曹村 | 360 | 0 | 红 | 北曹村
24207 | 泗水公司 | 金庄供电所 | 金庄新村 | 10kV戈山线 | 金庄新村台架 | 400 | 0 | 红 | 金庄新村
24208 | 泗水公司 | 金庄供电所 | 三角湾村 | 10kV孔家庄线 | 三角湾南变 | 200 | 0 | 红 | 三角湾村
24209 | 泗水公司 | 金庄供电所 | 西域村 | 10kV芦城线 | 西域村 | 200 | 0 | 红 | 西域村
24210 | 泗水公司 | 金庄供电所 | 能家庄村 | 10kV马头山线 | 10kV马头山线能家庄村台架变 | 125 | 0 | 红 | 能家庄村
24211 | 泗水公司 | 金庄供电所 | 尹城村 | 10kV马头山线 | 尹城东变 | 315 | 0 | 红 | 尹城村
24212 | 泗水公司 | 金庄供电所 | 小三角湾村 | 10kV孔家庄线 | 小三角湾台架 | 200 | 0 | 红 | 小三角湾村
24213 | 泗水公司 | 金庄供电所 | 金庄镇孟家村 | 10kV圣金Ⅱ线 | 10kV金庄镇孟家村4号台架变 | 100 | 0 | 红 | 金庄镇孟家村
24214 | 泗水公司 | 金庄供电所 | 小三角湾村 | 10kV孔家庄线 | 小三角湾 | 200 | 0 | 红 | 小三角湾村
24215 | 泗水公司 | 金庄供电所 | 南曹村 | 10kV官园线 | 南曹村 | 200 | 0 | 红 | 南曹村
24216 | 泗水公司 | 金庄供电所 | 北戈山新村 | 10kV孔家庄线 | 北戈山新村 | 200 | 0 | 红 | 北戈山新村
24217 | 泗水公司 | 金庄供电所 | 上芦城村 | 10kV芦城线 | 10kV芦城线上芦城村排灌2号台架变 | 100 | 0 | 红 | 上芦城村
24218 | 泗水公司 | 金庄供电所 | 官园村 | 10kV官园线 | 10kV官园线官园村排灌1号台架变 | 100 | 0 | 红 | 官园村
24219 | 泗水公司 | 金庄供电所 | 西芦城村 | 10kV马头山线 | 10kV马头山线西芦城村排灌1号台架变 | 200 | 0 | 红 | 西芦城村
24220 | 泗水公司 | 金庄供电所 | 夹谷山村 | 10kV马头山线 | 10kV马头山线夹谷山村排灌1号台架变 | 100 | 0 | 红 | 夹谷山村
24221 | 泗水公司 | 金庄供电所 | 金庄镇立山庄村 | 10kV芦城线 | 10kV金庄镇立山庄村3号台架变 | 200 | 0 | 红 | 金庄镇立山庄村
24222 | 泗水公司 | 金庄供电所 | 中芦城村 | 10kV芦城线 | 10kV芦城线中芦城村排灌1号台架变 | 100 | 0 | 红 | 中芦城村
24223 | 泗水公司 | 金庄供电所 | 三角湾村 | 10kV官园线 | 10kV官园线三角湾6号台区 | 400 | 0 | 红 | 三角湾村
24224 | 泗水公司 | 金庄供电所 | 三角湾 | 10kV官园线 | 10kV官园线三角湾5号台区 | 400 | 0 | 红 | 三角湾
24225 | 泗水公司 | 金庄供电所 | 黑砚滩村 | 10kV马头山线 | 10kV黑砚滩村3号台架变 | 200 | 0 | 红 | 黑砚滩村
24226 | 泗水公司 | 金庄供电所 | 金庄镇小岭村 | 10kV代家庄线 | 10kV金庄镇小岭村2号台架变 | 200 | 0 | 红 | 金庄镇小岭村
24227 | 泗水公司 | 金庄供电所 | 大泉村 | 10kV戈山线 | 10kV戈山线大泉村排灌4号台架变 | 100 | 0 | 红 | 大泉村
24228 | 泗水公司 | 金庄供电所 | 圣梁峪 | 10kV芦城线 | 10kV芦城线圣梁峪排灌1#台架变 | 100 | 0 | 红 | 圣梁峪
24229 | 泗水公司 | 金庄供电所 | 金庄村 | 10kV孔家庄线 | 金庄村4#台区 | 100 | 0 | 红 | 金庄村
24230 | 泗水公司 | 金庄供电所 | 三角湾 | 10kV孔家庄线 | 三角湾北变台架 | 400 | 0 | 红 | 三角湾
24231 | 泗水公司 | 金庄供电所 | 金庄镇北戈山新村 | 10kV孔家庄线 | 10kV金庄镇北戈山新村#2台变 | 200 | 0 | 红 | 金庄镇北戈山新村
24232 | 泗水公司 | 金庄供电所 | 晋家庄 | 10kV官园线 | 晋家庄 | 160 | 0 | 红 | 晋家庄
24233 | 泗水公司 | 金庄供电所 | 下芦城村 | 10kV芦城线 | 下芦城村新增西变 | 200 | 0 | 红 | 下芦城村
24234 | 泗水公司 | 金庄供电所 | 小岭村 | 10kV官园线 | 小岭村 | 200 | 0 | 红 | 小岭村
24235 | 泗水公司 | 金庄供电所 | 金庄村 | 10kV孔家庄线 | 金庄东公变 | 200 | 0 | 红 | 金庄村
24236 | 泗水公司 | 金庄供电所 | 乔家洼村 | 10kV芦城线 | 乔家洼村 | 315 | 0 | 红 | 乔家洼村
24237 | 泗水公司 | 金庄供电所 | 金庄夹谷山村 | 10kV马头山线 | 10kV金庄夹谷山村西台变 | 200 | 0 | 红 | 金庄夹谷山村
24238 | 泗水公司 | 金庄供电所 | 石井村 | 10kV孔家庄线 | 石井台架 | 200 | 0 | 红 | 石井村
24239 | 泗水公司 | 金庄供电所 | 岩店村 | 10kV官园线 | 10kV官园线岩店村排灌1号台架变 | 100 | 0 | 红 | 岩店村
24240 | 泗水公司 | 金庄供电所 | 大泉村 | 10kV戈山线 | 10kV戈山线大泉村排灌1号台架变 | 100 | 0 | 红 | 大泉村
24241 | 泗水公司 | 金庄供电所 | 北戈山村 | 10kV孔家庄线 | 10kV孔家庄线北戈山村排灌1号台架变 | 100 | 0 | 红 | 北戈山村
24242 | 泗水公司 | 金庄供电所 | 上芦城村 | 10kV芦城线 | 10kV芦城线上芦城村排灌3号台架变 | 200 | 0 | 红 | 上芦城村
24243 | 泗水公司 | 金庄供电所 | 金庄镇卞庄工业园 | 10kV孔家庄线 | 10kV孔家庄线83G10kV金庄镇卞庄工业园#2 | 400 | 0 | 红 | 金庄镇卞庄工业园
24244 | 泗水公司 | 金庄供电所 | 金庄南戈山村 | 10kV戈山线 | 10kV戈山线北戈山支线#17杆G10kV金庄南戈山村西台变 | 200 | 0 | 红 | 金庄南戈山村
24245 | 泗水公司 | 金庄供电所 | 南戈山村 | 10kV戈山线 | 10kV戈山线南戈山村排灌2号台架变 | 100 | 0 | 红 | 南戈山村
24246 | 泗水公司 | 金庄供电所 | 金庄镇娄家桥村 | 10kV戈山线 | 10kV金庄镇娄家桥村3号台架变 | 200 | 0 | 红 | 金庄镇娄家桥村
24247 | 泗水公司 | 金庄供电所 | 卞庄村 | 10kV孔家庄线 | 卞庄村西变 | 200 | 0 | 红 | 卞庄村
24248 | 泗水公司 | 金庄供电所 | 上芦城村 | 10kV芦城线 | 10kV芦城线上芦城村东变台架 | 200 | 0 | 红 | 上芦城村
24249 | 泗水公司 | 金庄供电所 | 上芦城 | 10kV芦城线 | 上芦城 | 200 | 0 | 红 | 上芦城
24250 | 泗水公司 | 金庄供电所 | 金华社区 | 10kV戈山线 | 金华社区 | 800 | 0 | 红 | 金华社区
24251 | 泗水公司 | 金庄供电所 | 西芦社区（新） | 10kV芦城线 | 西芦社区东变（新） | 630 | 0 | 红 | 西芦社区（新）
24252 | 泗水公司 | 金庄供电所 | 押山庄 | 10kV芦城线 | 押山庄 | 200 | 0 | 红 | 押山庄
24253 | 泗水公司 | 金庄供电所 | 历山庄 | 10kV芦城线 | 历山庄 | 315 | 0 | 红 | 历山庄
24254 | 泗水公司 | 金庄供电所 | 大套村 | 10kV马头山线 | 10kV马头山线大套村配变 | 400 | 0 | 红 | 大套村
24255 | 泗水公司 | 金庄供电所 | 能家庄 | 10kV马头山线 | 能家庄台架 | 200 | 0 | 红 | 能家庄
24256 | 泗水公司 | 金庄供电所 | 卞庄 | 10kV孔家庄线 | 卞庄公变 | 200 | 0 | 红 | 卞庄
24257 | 泗水公司 | 金庄供电所 | 马头山村 | 10kV马头山线 | 10kV马头山线马头山村台架变 | 315 | 0 | 红 | 马头山村
24258 | 泗水公司 | 金庄供电所 | 金庄镇东戈山村 | 10kV戈山线 | 10kV金庄镇东戈山村2#台变 | 200 | 0 | 红 | 金庄镇东戈山村
24259 | 泗水公司 | 金庄供电所 | 北戈山村 | 10kV戈山线 | 10kV戈山线北戈山村排灌2号台架变 | 100 | 0 | 红 | 北戈山村
24260 | 泗水公司 | 金庄供电所 | 娄家桥村 | 10kV戈山线 | 10kV戈山线娄家桥村排灌2号台架变 | 50 | 0 | 红 | 娄家桥村
24261 | 泗水公司 | 金庄供电所 | 中峪村 | 10kV芦城线 | 10kV芦城线中峪村排灌2号台架变 | 100 | 0 | 红 | 中峪村
24262 | 泗水公司 | 金庄供电所 | 北戈山村 | 10kV戈山线 | 10kV戈山线北戈山村排灌3号台架变 | 100 | 0 | 红 | 北戈山村
24263 | 泗水公司 | 金庄供电所 | 金庄镇下芦城 | 10kV芦城线 | 10kV金庄镇下芦城#4台架变 | 200 | 0 | 红 | 金庄镇下芦城
24264 | 泗水公司 | 金庄供电所 | 金庄村 | 10kV孔家庄线 | 10kV孔家庄线金庄村排灌1号台架变 | 100 | 0 | 红 | 金庄村
24265 | 泗水公司 | 金庄供电所 | 马头山村 | 10kV马头山线 | 10kV马头山村6号台架变 | 200 | 0 | 红 | 马头山村
24266 | 泗水公司 | 金庄供电所 | 金庄镇白庙村 | 10kV官园线 | 金庄镇白庙#1台变 | 200 | 0 | 红 | 金庄镇白庙村
24267 | 泗水公司 | 金庄供电所 | 大泉村 | 10kV戈山线 | 大泉村 | 200 | 0 | 红 | 大泉村
24268 | 泗水公司 | 金庄供电所 | 卞庄村 | 10kV孔家庄线 | 10kV孔家庄线卞庄村#6台架变（煤改电） | 400 | 0 | 红 | 卞庄村
24269 | 泗水公司 | 金庄供电所 | 下芦城村 | 10kV芦城线 | 10kV芦城线下芦城村排灌2号台架变 | 100 | 0 | 红 | 下芦城村
24270 | 泗水公司 | 金庄供电所 | 尹城村 | 10kV马头山线 | 10kV马头山线尹城村排灌2号台架变 | 100 | 0 | 红 | 尹城村
24271 | 泗水公司 | 金庄供电所 | 乔家洼村 | 10kV芦城线 | 10kV芦城线乔家洼村排灌1号台架变 | 100 | 0 | 红 | 乔家洼村
24272 | 泗水公司 | 金庄供电所 | 黑研滩村 | 10kV马头山线 | 10kV马头山线黑研滩村排灌1号台架变 | 100 | 0 | 红 | 黑研滩村
24273 | 泗水公司 | 金庄供电所 | 上芦城村 | 10kV芦城线 | 10kV芦城线上芦城村排灌1号台架变 | 100 | 0 | 红 | 上芦城村
24274 | 泗水公司 | 金庄供电所 | 涝家庄村 | 10kV芦城线 | 10kV芦城线涝家庄村排灌1号台架变 | 100 | 0 | 红 | 涝家庄村
24275 | 泗水公司 | 金庄供电所 | 东戈山村 | 10kV戈山线 | 10kV戈山线东戈山村排灌1号台架变 | 100 | 0 | 红 | 东戈山村
24276 | 泗水公司 | 金庄供电所 | 三角湾村 | 10kV孔家庄线 | 10kV孔家庄线三角湾村排灌2号台架变 | 100 | 0 | 红 | 三角湾村
24277 | 泗水公司 | 金庄供电所 | 金庄村 | 10kV孔家庄线 | 金庄村排灌5号变 | 100 | 0 | 红 | 金庄村
24278 | 泗水公司 | 金庄供电所 | 马头山村 | 10kV马头山线 | 10kV马头山线马头山村排灌1号台架变 | 100 | 0 | 红 | 马头山村
24279 | 泗水公司 | 金庄供电所 | 小北芦村 | 10kV芦城线 | 10kV芦城线小北芦村排灌1号台架变 | 100 | 0 | 红 | 小北芦村
24280 | 泗水公司 | 金庄供电所 | 官园村 | 10kV官园线 | 10kV官园线官园西变柱上变压器 | 400 | 0 | 红 | 官园村
24281 | 泗水公司 | 金庄供电所 | 石井村 | 10kV孔家庄线 | 10kV官园线石井村柱上变压器 | 400 | 0 | 红 | 石井村
24282 | 泗水公司 | 金庄供电所 | 南戈山村 | 10kV戈山线 | 10kV戈山线南戈山村排灌3号台架变 | 100 | 0 | 红 | 南戈山村
24283 | 泗水公司 | 金庄供电所 | 南戈山村 | 10kV孔家庄线 | 10kV孔家庄线南戈山排灌4号台架变 | 100 | 0 | 红 | 南戈山村
24284 | 泗水公司 | 金庄供电所 | 金庄镇高家庄 | 10kV官园线 | 金庄镇高家庄台变 | 200 | 0 | 红 | 金庄镇高家庄
24285 | 泗水公司 | 金庄供电所 | 宁家岭村 | 10kV官园线 | 10kV宁家岭村3号台区 | 400 | 0 | 红 | 宁家岭村
24286 | 泗水公司 | 金庄供电所 | 大三角湾村 | 10kV官园线 | 10kV官园线大三角湾排灌1号台架变 | 200 | 0 | 红 | 大三角湾村
24287 | 泗水公司 | 金庄供电所 | 金华社区变 | 10kV戈山线 | 金华社区#2变 | 200 | 0 | 红 | 金华社区变
24288 | 泗水公司 | 金庄供电所 | 芦城社区 | 10kV芦城线 | 芦城社区西变 | 630 | 0 | 红 | 芦城社区
24289 | 泗水公司 | 金庄供电所 | 马头山村 | 10kV马头山线 | 10kV马头山线马头山村排灌2号台架变 | 100 | 0 | 红 | 马头山村
24290 | 泗水公司 | 金庄供电所 | 北马头山村 | 10kV马头山线 | 北马头山台架 | 200 | 0 | 红 | 北马头山村
24291 | 泗水公司 | 金庄供电所 | 下芦 | 10kV芦城线 | 下芦西变 | 200 | 0 | 红 | 下芦
24292 | 泗水公司 | 金庄供电所 | 官园村 | 10kV官园线 | 官园台架 | 400 | 0 | 红 | 官园村
24293 | 泗水公司 | 金庄供电所 | 永兴庄 | 10kV芦城线 | 永兴庄台架 | 200 | 0 | 红 | 永兴庄
24294 | 泗水公司 | 金庄供电所 | 金庄镇南曹村 | 10kV官园线 | 10kV金庄镇南曹村#2台变 | 200 | 0 | 红 | 金庄镇南曹村
24295 | 泗水公司 | 金庄供电所 | 立山庄 | 10kV芦城线 | 10kV芦城线立山庄4#台架变西变（煤改电） | 200 | 0 | 红 | 立山庄
24296 | 泗水公司 | 金庄供电所 | 小套村 | 10kV马头山线 | 小套台架 | 200 | 0 | 红 | 小套村
24297 | 泗水公司 | 金庄供电所 | 岩店村 | 10kV官园线 | 岩店南变 | 160 | 0 | 红 | 岩店村
24298 | 泗水公司 | 金庄供电所 | 金庄镇押山庄 | 10kV芦城线 | 金庄镇押山庄#3台变 | 400 | 0 | 红 | 金庄镇押山庄
24299 | 泗水公司 | 金庄供电所 | 北曹村 | 10kV官园线 | 10kV官园线北曹#3台架变（煤改电） | 200 | 0 | 红 | 北曹村
24300 | 泗水公司 | 金庄供电所 | 刘家洼（金庄） | 10kV官园线 | 刘家洼（金庄） | 200 | 0 | 红 | 刘家洼（金庄）
24301 | 泗水公司 | 金庄供电所 | 孟家村 | 10kV圣金Ⅱ线 | 孟家村南变 | 200 | 0 | 红 | 孟家村
24302 | 泗水公司 | 金庄供电所 | 大套村 | 10kV马头山线 | 大套台架 | 200 | 0 | 红 | 大套村
24303 | 泗水公司 | 金庄供电所 | 金庄村 | 10kV孔家庄线 | 金庄村台架 | 200 | 0 | 红 | 金庄村
24304 | 泗水公司 | 金庄供电所 | 卞庄村 | 10kV孔家庄线 | 10kV孔家庄线卞庄村4#台架变2020煤改电 | 400 | 0 | 红 | 卞庄村
24305 | 泗水公司 | 金庄供电所 | 金庄村 | 10kV孔家庄线 | 金庄村 | 160 | 0 | 红 | 金庄村
24306 | 泗水公司 | 金庄供电所 | 涝家庄 | 10kV芦城线 | 涝家庄 | 200 | 0 | 红 | 涝家庄
24307 | 泗水公司 | 金庄供电所 | 金庄镇孟家村 | 10kV圣金Ⅱ线 | 10kV金庄镇孟家村3#台变 | 200 | 0 | 红 | 金庄镇孟家村
24308 | 泗水公司 | 金庄供电所 | 立山庄 | 10kV芦城线 | 立山庄台架 | 80 | 0 | 红 | 立山庄
24309 | 泗水公司 | 金庄供电所 | 永兴庄 | 10kV芦城线 | 永兴庄 | 200 | 0 | 红 | 永兴庄
24310 | 泗水公司 | 金庄供电所 | 押山庄 | 10kV芦城线 | 押山庄台架 | 200 | 0 | 红 | 押山庄
24311 | 泗水公司 | 金庄供电所 | 尹城村 | 10kV马头山线 | 尹城台架 | 400 | 0 | 红 | 尹城村
24312 | 泗水公司 | 金庄供电所 | 乔家洼 | 10kV芦城线 | 乔家洼台架 | 400 | 0 | 红 | 乔家洼
24313 | 泗水公司 | 金庄供电所 | 金庄镇大套村 | 10kV马头山线 | 10kV金庄镇大套村3号台架变 | 200 | 0 | 红 | 金庄镇大套村
24314 | 泗水公司 | 金庄供电所 | 涝家庄村 | 10kV芦城线 | 10kV芦城线涝家庄3号台架变 | 200 | 0 | 红 | 涝家庄村
24315 | 泗水公司 | 金庄供电所 | 官园村 | 10kV官园线 | 10kV官园线官园村4号台架变 | 200 | 0 | 红 | 官园村
24316 | 泗水公司 | 金庄供电所 | 官园村 | 10kV官园线 | 10kV官园线官园村5号台架变 | 200 | 0 | 红 | 官园村
24317 | 泗水公司 | 金庄供电所 | 金庄镇盛粮峪村 | 10kV芦城线 | 10kV金庄镇盛粮峪村2号台架变 | 200 | 0 | 红 | 金庄镇盛粮峪村
24318 | 泗水公司 | 金庄供电所 | 卞庄村 | 10kV孔家庄线 | 卞庄村 | 400 | 0 | 红 | 卞庄村
24319 | 泗水公司 | 金庄供电所 | 金庄村 | 10kV孔家庄线 | 金庄公变台架 | 200 | 0 | 红 | 金庄村
24320 | 泗水公司 | 金庄供电所 | 金庄村 | 10kV孔家庄线 | 金庄公变（西变） | 400 | 0 | 红 | 金庄村
24321 | 泗水公司 | 金庄供电所 | 金庄镇北曹村 | 10kV官园线 | 10kV金庄镇北曹村#2台变 | 200 | 0 | 红 | 金庄镇北曹村
24322 | 泗水公司 | 金庄供电所 | 金庄镇永兴庄村 | 10kV芦城线 | 10kV金庄镇永兴庄村3号台架变 | 200 | 0 | 红 | 金庄镇永兴庄村
24323 | 泗水公司 | 金庄供电所 | 金庄镇刘家洼村 | 10kV官园线 | 10kV金庄镇刘家洼2号台架变 | 200 | 0 | 红 | 金庄镇刘家洼村
24324 | 泗水公司 | 金庄供电所 | 金庄镇西岩店村 | 10kV官园线 | 金庄镇西岩店#4台变 | 200 | 0 | 红 | 金庄镇西岩店村
24325 | 泗水公司 | 中册供电所 | 山东省济宁市泗水县中册镇徐家庄村 | 10kV中册农业线 | 10kV徐家村5号台区 | 200 | 0 | 红 | 山东省济宁市泗水县中册镇徐家庄村
24326 | 泗水公司 | 中册供电所 | 山东省济宁市泗水县中册镇西杨庄村 | 10kV杨庄线 | 西杨西变变压器 | 400 | 0 | 红 | 山东省济宁市泗水县中册镇西杨庄村
24327 | 泗水公司 | 中册供电所 | 山东省济宁市泗水县中册镇中册三村 | 10kV中册工业线 | 中三西北变变压器 | 400 | 0 | 红 | 山东省济宁市泗水县中册镇中册三村
24328 | 泗水公司 | 中册供电所 | 山东省济宁市泗水县中册镇柘东庄村 | 10kV杨庄线 | 柘东庄西变变压器 | 400 | 0 | 红 | 山东省济宁市泗水县中册镇柘东庄村
24329 | 泗水公司 | 中册供电所 | 山东省济宁市泗水县中册镇小张家庄村 | 10kV中册农业线 | 10kV中册农业线小张家西变 | 200 | 0 | 红 | 山东省济宁市泗水县中册镇小张家庄村
24330 | 泗水公司 | 中册供电所 | 山东省济宁市泗水县中册镇鹅湾村 | 10kV中册农业线 | 峨湾配变 | 80 | 0 | 红 | 山东省济宁市泗水县中册镇鹅湾村
24331 | 泗水公司 | 中册供电所 | 山东省济宁市泗水县中册镇陈家庄村 | 10kV中册农业线 | 陈家配变 | 160 | 0 | 红 | 山东省济宁市泗水县中册镇陈家庄村
24332 | 泗水公司 | 中册供电所 | 山东省济宁市泗水县中册镇申家庄村 | 10kV中册农业线 | 申家配变 | 200 | 0 | 红 | 山东省济宁市泗水县中册镇申家庄村
24333 | 泗水公司 | 中册供电所 | 山东省济宁市泗水县中册镇中册二村 | 10kV中册工业线 | 10kV中册工业线中二村2号台架变 | 400 | 0 | 红 | 山东省济宁市泗水县中册镇中册二村
24334 | 泗水公司 | 中册供电所 | 山东省济宁市泗水县中册镇故县村 | 10kV故县线 | 故县东变配变 | 315 | 0 | 红 | 山东省济宁市泗水县中册镇故县村
24335 | 泗水公司 | 中册供电所 | 山东省济宁市泗水县中册镇中册一村 | 10kV中册工业线 | 中一配变 | 315 | 0 | 红 | 山东省济宁市泗水县中册镇中册一村
24336 | 泗水公司 | 中册供电所 | 山东省济宁市泗水县中册镇柘东庄村 | 10kV杨庄线 | 柘东配变 | 100 | 0 | 红 | 山东省济宁市泗水县中册镇柘东庄村
24337 | 泗水公司 | 中册供电所 | 山东省济宁市泗水县中册镇大李白西村 | 10kV中册农业线 | 李白西#1公变 | 200 | 0 | 红 | 山东省济宁市泗水县中册镇大李白西村
24338 | 泗水公司 | 中册供电所 | 山东省济宁市泗水县中册镇大李白东村 | 10kV中册农业线 | 李白东北变 | 200 | 0 | 红 | 山东省济宁市泗水县中册镇大李白东村
24339 | 泗水公司 | 中册供电所 | 山东省济宁市泗水县中册镇宋家庄村 | 10kV杨庄线 | 宋家配变 | 400 | 0 | 红 | 山东省济宁市泗水县中册镇宋家庄村
24340 | 泗水公司 | 中册供电所 | 山东省济宁市泗水县中册镇北临泗一村 | 10kV临泗线 | 10kV临一西变 | 160 | 0 | 红 | 山东省济宁市泗水县中册镇北临泗一村
24341 | 泗水公司 | 中册供电所 | 山东省济宁市泗水县中册镇中册三村 | 10kV中册工业线 | 中册#1公变 | 400 | 0 | 红 | 山东省济宁市泗水县中册镇中册三村
24342 | 泗水公司 | 中册供电所 | 山东省济宁市泗水县中册镇西侯家庄村 | 10kV中册农业线 | 西侯北变配变 | 200 | 0 | 红 | 山东省济宁市泗水县中册镇西侯家庄村
24343 | 泗水公司 | 中册供电所 | 山东省济宁市泗水县高峪镇盛康村 | 10kV中册工业线 | 剩粮配变 | 80 | 0 | 红 | 山东省济宁市泗水县高峪镇盛康村
24344 | 泗水公司 | 中册供电所 | 山东省济宁市泗水县中册镇中册二村 | 10kV中册工业线 | 中二东变 | 400 | 0 | 红 | 山东省济宁市泗水县中册镇中册二村
24345 | 泗水公司 | 中册供电所 | 山东省济宁市泗水县中册镇小李家庄村 | 10kV中册农业线 | 小李家东变 | 200 | 0 | 红 | 山东省济宁市泗水县中册镇小李家庄村
24346 | 泗水公司 | 中册供电所 | 山东省济宁市泗水县中册镇丁庄村 | 10kV中册工业线 | 丁庄南变 | 200 | 0 | 红 | 山东省济宁市泗水县中册镇丁庄村
24347 | 泗水公司 | 中册供电所 | 山东省济宁市泗水县中册镇狂家庄村 | 10kV西侯线 | 10kV西侯线狂家村排灌2号台架变 | 100 | 0 | 红 | 山东省济宁市泗水县中册镇狂家庄村
24348 | 泗水公司 | 中册供电所 | 山东省济宁市泗水县中册镇西侯家庄村 | 10kV中册农业线 | 西侯南变 | 200 | 0 | 红 | 山东省济宁市泗水县中册镇西侯家庄村
24349 | 泗水公司 | 中册供电所 | 山东省济宁市泗水县高峪镇盛康村 | 10kV中册工业线 | 剩粮东变 | 200 | 0 | 红 | 山东省济宁市泗水县高峪镇盛康村
24350 | 泗水公司 | 中册供电所 | 山东省济宁市泗水县中册镇丁庄村 | 10kV中册工业线 | 丁庄东变 | 200 | 0 | 红 | 山东省济宁市泗水县中册镇丁庄村
24351 | 泗水公司 | 中册供电所 | 山东省济宁市泗水县中册镇故县村 | 10kV故县线 | 故县西变 | 200 | 0 | 红 | 山东省济宁市泗水县中册镇故县村
24352 | 泗水公司 | 中册供电所 | 山东省济宁市泗水县中册镇西侯家庄村 | 10kV西侯线 | 10kV西侯线西侯村排灌1号台架变 | 100 | 0 | 红 | 山东省济宁市泗水县中册镇西侯家庄村
24353 | 泗水公司 | 中册供电所 | 山东省济宁市泗水县中册镇蒋家岭村 | 10kV中册工业线 | 蒋家岭东变 | 200 | 0 | 红 | 山东省济宁市泗水县中册镇蒋家岭村
24354 | 泗水公司 | 中册供电所 | 山东省济宁市泗水县中册镇王家岭村 | 10kV中册农业线 | 王家岭西变 | 200 | 0 | 红 | 山东省济宁市泗水县中册镇王家岭村
24355 | 泗水公司 | 中册供电所 | 山东省济宁市泗水县中册镇王家岭村 | 10kV中册农业线 | 10kV王家岭村4号台架变 | 400 | 0 | 红 | 山东省济宁市泗水县中册镇王家岭村
24356 | 泗水公司 | 中册供电所 | 山东省济宁市泗水县中册镇中册一村 | 10kV中册工业线 | 中一东变 | 200 | 0 | 红 | 山东省济宁市泗水县中册镇中册一村
24357 | 泗水公司 | 中册供电所 | 山东省济宁市泗水县中册镇蒋家岭村 | 10kV中册工业线 | 蒋家岭北变 | 100 | 0 | 红 | 山东省济宁市泗水县中册镇蒋家岭村
24358 | 泗水公司 | 中册供电所 | 山东省济宁市泗水县中册镇中册二村 | 10kV中册工业线 | 中二西南变 | 200 | 0 | 红 | 山东省济宁市泗水县中册镇中册二村
24359 | 泗水公司 | 中册供电所 | 山东省济宁市泗水县中册镇中杨庄村 | 10kV杨庄线 | 中杨庄配变 | 400 | 0 | 红 | 山东省济宁市泗水县中册镇中杨庄村
24360 | 泗水公司 | 中册供电所 | 山东省济宁市泗水县中册镇大李白东村 | 10kV中册农业线 | 李白东南变 | 200 | 0 | 红 | 山东省济宁市泗水县中册镇大李白东村
24361 | 泗水公司 | 中册供电所 | 山东省济宁市泗水县中册镇鹅湾村 | 10kV中册农业线 | 鹅湾北变 | 200 | 0 | 红 | 山东省济宁市泗水县中册镇鹅湾村
24362 | 泗水公司 | 中册供电所 | 山东省济宁市泗水县中册镇中册二村 | 10kV中册工业线 | 中二西变配变 | 200 | 0 | 红 | 山东省济宁市泗水县中册镇中册二村
24363 | 泗水公司 | 中册供电所 | 山东省济宁市泗水县中册镇狂家庄村 | 10kV中册农业线 | 狂家东北变 | 200 | 0 | 红 | 山东省济宁市泗水县中册镇狂家庄村
24364 | 泗水公司 | 中册供电所 | 山东省济宁市泗水县中册镇小张家庄村 | 10kV中册农业线 | 小张家配变 | 400 | 0 | 红 | 山东省济宁市泗水县中册镇小张家庄村
24365 | 泗水公司 | 中册供电所 | 山东省济宁市泗水县中册镇丰前庄村 | 10kV杨庄线 | 丰前 | 50 | 0 | 红 | 山东省济宁市泗水县中册镇丰前庄村
24366 | 泗水公司 | 中册供电所 | 山东省济宁市泗水县中册镇狂家庄村 | 10kV中册工业线 | 狂家东变 | 200 | 0 | 红 | 山东省济宁市泗水县中册镇狂家庄村
24367 | 泗水公司 | 中册供电所 | 山东省济宁市泗水县中册镇胡家庄村 | 10kV中册工业线 | 胡家东变 | 200 | 0 | 红 | 山东省济宁市泗水县中册镇胡家庄村
24368 | 泗水公司 | 中册供电所 | 山东省济宁市泗水县中册镇徐家庄村 | 10kV中册农业线 | 徐家南变 | 200 | 0 | 红 | 山东省济宁市泗水县中册镇徐家庄村
24369 | 泗水公司 | 中册供电所 | 山东省济宁市泗水县中册镇小李白庄村 | 10kV中册农业线 | 小李白东变台架 | 400 | 0 | 红 | 山东省济宁市泗水县中册镇小李白庄村
24370 | 泗水公司 | 中册供电所 | 山东省济宁市泗水县中册镇小李白庄村 | 10kV中册农业线 | 小李白东北变台架 | 200 | 0 | 红 | 山东省济宁市泗水县中册镇小李白庄村
24371 | 泗水公司 | 中册供电所 | 山东省济宁市泗水县中册镇中册三村 | 10kV中册工业线 | 10kV中册工业线中册三村5号台架变 | 200 | 0 | 红 | 山东省济宁市泗水县中册镇中册三村
24372 | 泗水公司 | 中册供电所 | 山东省济宁市泗水县中册镇徐家庄村 | 10kV中册农业线 | 徐家配变 | 200 | 0 | 红 | 山东省济宁市泗水县中册镇徐家庄村
24373 | 泗水公司 | 中册供电所 | 山东省济宁市泗水县中册镇中册三村 | 10kV中册工业线 | 中三西变 | 400 | 0 | 红 | 山东省济宁市泗水县中册镇中册三村
24374 | 泗水公司 | 中册供电所 | 山东省济宁市泗水县中册镇狂家庄村 | 10kV中册农业线 | 10kV中册工业线狂家村4号台架变 | 200 | 0 | 红 | 山东省济宁市泗水县中册镇狂家庄村
24375 | 泗水公司 | 中册供电所 | 山东省济宁市泗水县中册镇大泉庄村 | 10kV杨庄线 | 10kV中册镇大泉村北变 | 200 | 0 | 红 | 山东省济宁市泗水县中册镇大泉庄村
24376 | 泗水公司 | 中册供电所 | 山东省济宁市泗水县中册镇黄土庄村 | 10kV中册工业线 | 黄土西变 | 200 | 0 | 红 | 山东省济宁市泗水县中册镇黄土庄村
24377 | 泗水公司 | 中册供电所 | 山东省济宁市泗水县中册镇大李白西村 | 10kV中册农业线 | 李白西配变 | 160 | 0 | 红 | 山东省济宁市泗水县中册镇大李白西村
24378 | 泗水公司 | 中册供电所 | 山东省济宁市泗水县中册镇故县村 | 10kV故县线 | 故县东北变 | 315 | 0 | 红 | 山东省济宁市泗水县中册镇故县村
24379 | 泗水公司 | 中册供电所 | 山东省济宁市泗水县中册镇狂家庄村 | 10kV中册农业线 | 狂家配变 | 200 | 0 | 红 | 山东省济宁市泗水县中册镇狂家庄村
24380 | 泗水公司 | 中册供电所 | 山东省济宁市泗水县中册镇大张家庄村 | 10kV中册农业线 | 大张家配变 | 200 | 0 | 红 | 山东省济宁市泗水县中册镇大张家庄村
24381 | 泗水公司 | 中册供电所 | 山东省济宁市泗水县中册镇小李白庄村 | 10kV中册农业线 | 小李白北变配电 | 100 | 0 | 红 | 山东省济宁市泗水县中册镇小李白庄村
24382 | 泗水公司 | 中册供电所 | 山东省济宁市泗水县中册镇北临泗一村 | 10kV临泗线 | 临一配变 | 200 | 0 | 红 | 山东省济宁市泗水县中册镇北临泗一村
24383 | 泗水公司 | 中册供电所 | 山东省济宁市泗水县中册镇故县村 | 10kV故县线 | 故县北变 | 200 | 0 | 红 | 山东省济宁市泗水县中册镇故县村
24384 | 泗水公司 | 中册供电所 | 山东省济宁市泗水县中册镇石桥村 | 10kV中册工业线 | 石桥南变 | 400 | 0 | 红 | 山东省济宁市泗水县中册镇石桥村
24385 | 泗水公司 | 中册供电所 | 山东省济宁市泗水县中册镇西杨庄村 | 10kV杨庄线 | 西杨东变 | 200 | 0 | 红 | 山东省济宁市泗水县中册镇西杨庄村
24386 | 泗水公司 | 中册供电所 | 山东省济宁市泗水县中册镇中册四村 | 10kV中册工业线 | 10kV中册工业线线中册四村排灌1号台架变 | 200 | 0 | 红 | 山东省济宁市泗水县中册镇中册四村
24387 | 泗水公司 | 中册供电所 | 山东省济宁市泗水县中册镇北临泗三村 | 10kV临泗线 | 10kV杨庄线北临泗三村排灌1号台架变 | 200 | 0 | 红 | 山东省济宁市泗水县中册镇北临泗三村
24388 | 泗水公司 | 中册供电所 | 山东省济宁市泗水县中册镇北临泗三村 | 10kV临泗线 | 10kV杨庄线北临泗村三村2号 | 200 | 0 | 红 | 山东省济宁市泗水县中册镇北临泗三村
24389 | 泗水公司 | 中册供电所 | 山东省济宁市泗水县中册镇大泉庄村 | 10kV杨庄线 | 大泉配变 | 200 | 0 | 红 | 山东省济宁市泗水县中册镇大泉庄村
24390 | 泗水公司 | 中册供电所 | 山东省济宁市泗水县中册镇北临泗二村 | 10kV临泗线 | 临泗公变 | 250 | 0 | 红 | 山东省济宁市泗水县中册镇北临泗二村
24391 | 泗水公司 | 中册供电所 | 山东省济宁市泗水县中册镇龙门山庄村 | 10kV中册农业线 | 龙门山配变 | 200 | 0 | 红 | 山东省济宁市泗水县中册镇龙门山庄村
24392 | 泗水公司 | 中册供电所 | 山东省济宁市泗水县中册镇丁庄村 | 10kV中册工业线 | 丁庄北变配变 | 200 | 0 | 红 | 山东省济宁市泗水县中册镇丁庄村
24393 | 泗水公司 | 中册供电所 | 山东省济宁市泗水县中册镇中册三村 | 10kV中册工业线 | 中三配变 | 315 | 0 | 红 | 山东省济宁市泗水县中册镇中册三村
24394 | 泗水公司 | 中册供电所 | 山东省济宁市泗水县中册镇北临泗四村 | 10kV临泗线 | 10kV杨庄线北临泗四村排灌1号台架变 | 100 | 0 | 红 | 山东省济宁市泗水县中册镇北临泗四村
24395 | 泗水公司 | 中册供电所 | 山东省济宁市泗水县中册镇申家庄村 | 10kV中册农业线 | 申家东变台变 | 200 | 0 | 红 | 山东省济宁市泗水县中册镇申家庄村
24396 | 泗水公司 | 中册供电所 | 山东省济宁市泗水县中册镇陈家庄村 | 10kV中册农业线 | 陈家南变台变 | 200 | 0 | 红 | 山东省济宁市泗水县中册镇陈家庄村
24397 | 泗水公司 | 中册供电所 | 山东省济宁市泗水县中册镇故县村 | 10kV故县线 | 中兴路公变 | 200 | 0 | 红 | 山东省济宁市泗水县中册镇故县村
24398 | 泗水公司 | 中册供电所 | 山东省济宁市泗水县中册镇石桥村 | 10kV中册农业线 | 石桥配变 | 200 | 0 | 红 | 山东省济宁市泗水县中册镇石桥村
24399 | 泗水公司 | 中册供电所 | 山东省济宁市泗水县中册镇徐家庄村 | 10kV中册农业线 | 徐家东变 | 200 | 0 | 红 | 山东省济宁市泗水县中册镇徐家庄村
24400 | 泗水公司 | 中册供电所 | 山东省济宁市泗水县中册镇黄土庄村 | 10kV中册工业线 | 10kV中册工业线黄土4号变 | 400 | 0 | 红 | 山东省济宁市泗水县中册镇黄土庄村
24401 | 泗水公司 | 中册供电所 | 山东省济宁市泗水县中册镇小李家庄村 | 10kV中册农业线 | 小李家北变配变 | 200 | 0 | 红 | 山东省济宁市泗水县中册镇小李家庄村
24402 | 泗水公司 | 中册供电所 | 山东省济宁市泗水县中册镇北临泗三村 | 10kV临泗线 | 临三配变 | 100 | 0 | 红 | 山东省济宁市泗水县中册镇北临泗三村
24403 | 泗水公司 | 中册供电所 | 山东省济宁市泗水县中册镇鹁鸽崖村 | 10kV中册农业线 | 鹁鸽崖配变 | 80 | 0 | 红 | 山东省济宁市泗水县中册镇鹁鸽崖村
24404 | 泗水公司 | 中册供电所 | 山东省济宁市泗水县中册镇石桥村 | 10kV中册农业线 | 石桥西变配变 | 315 | 0 | 红 | 山东省济宁市泗水县中册镇石桥村
24405 | 泗水公司 | 中册供电所 | 山东省济宁市泗水县中册镇大李白东村 | 10kV中册农业线 | 李白东配变 | 200 | 0 | 红 | 山东省济宁市泗水县中册镇大李白东村
24406 | 泗水公司 | 中册供电所 | 山东省济宁市泗水县中册镇丰后庄村 | 10kV杨庄线 | 丰后配变 | 200 | 0 | 红 | 山东省济宁市泗水县中册镇丰后庄村
24407 | 泗水公司 | 中册供电所 | 山东省济宁市泗水县中册镇中杨庄村 | 10kV杨庄线 | 中杨南变 | 200 | 0 | 红 | 山东省济宁市泗水县中册镇中杨庄村
24408 | 泗水公司 | 中册供电所 | 山东省济宁市泗水县中册镇东杨庄村 | 10kV杨庄线 | 东杨西变 | 200 | 0 | 红 | 山东省济宁市泗水县中册镇东杨庄村
24409 | 泗水公司 | 中册供电所 | 山东省济宁市泗水县中册镇中册二村 | 10kV中册工业线 | 中二西北变 | 200 | 0 | 红 | 山东省济宁市泗水县中册镇中册二村
24410 | 泗水公司 | 中册供电所 | 山东省济宁市泗水县中册镇申家庄村 | 10kV中册农业线 | 申家北变台变 | 250 | 0 | 红 | 山东省济宁市泗水县中册镇申家庄村
24411 | 泗水公司 | 中册供电所 | 山东省济宁市泗水县中册镇中册一村 | 10kV中册工业线 | 中一北变 | 200 | 0 | 红 | 山东省济宁市泗水县中册镇中册一村
24412 | 泗水公司 | 中册供电所 | 山东省济宁市泗水县中册镇故县村 | 10kV故县线 | 10kV故县线故县9号台架变 | 200 | 0 | 红 | 山东省济宁市泗水县中册镇故县村
24413 | 泗水公司 | 中册供电所 | 山东省济宁市泗水县中册镇故县村 | 10kV故县线 | 10kV故县线故县10号台架变 | 200 | 0 | 红 | 山东省济宁市泗水县中册镇故县村
24414 | 泗水公司 | 中册供电所 | 山东省济宁市泗水县中册镇西侯家庄村 | 10kV中册农业线 | 西侯#4台变 | 200 | 0 | 红 | 山东省济宁市泗水县中册镇西侯家庄村
24415 | 泗水公司 | 中册供电所 | 山东省济宁市泗水县中册镇狂家庄村 | 10kV中册农业线 | 狂家南变配变 | 400 | 0 | 红 | 山东省济宁市泗水县中册镇狂家庄村
24416 | 泗水公司 | 中册供电所 | 山东省济宁市泗水县中册镇中册二村 | 10kV中册工业线 | 中二配变 | 200 | 0 | 红 | 山东省济宁市泗水县中册镇中册二村
24417 | 泗水公司 | 中册供电所 | 山东省济宁市泗水县中册镇黄土庄村 | 10kV中册工业线 | 黄土北变 | 200 | 0 | 红 | 山东省济宁市泗水县中册镇黄土庄村
24418 | 泗水公司 | 中册供电所 | 山东省济宁市泗水县中册镇大李白西村 | 10kV中册农业线 | 李白西北变配变 | 200 | 0 | 红 | 山东省济宁市泗水县中册镇大李白西村
24419 | 泗水公司 | 中册供电所 | 山东省济宁市泗水县中册镇中册四村 | 10kV中册工业线 | 中四配变 | 315 | 0 | 红 | 山东省济宁市泗水县中册镇中册四村
24420 | 泗水公司 | 中册供电所 | 山东省济宁市泗水县中册镇东杨庄村 | 10kV杨庄线 | 东杨庄配变 | 160 | 0 | 红 | 山东省济宁市泗水县中册镇东杨庄村
24421 | 泗水公司 | 中册供电所 | 山东省济宁市泗水县中册镇故县村 | 10kV故县线 | 故县新庄配变 | 160 | 0 | 红 | 山东省济宁市泗水县中册镇故县村
24422 | 泗水公司 | 中册供电所 | 山东省济宁市泗水县中册镇胡家庄村 | 10kV西侯线 | 胡家北变 | 200 | 0 | 红 | 山东省济宁市泗水县中册镇胡家庄村
24423 | 泗水公司 | 中册供电所 | 山东省济宁市泗水县中册镇中册三村 | 10kV中册工业线 | 中三北变 | 250 | 0 | 红 | 山东省济宁市泗水县中册镇中册三村
24424 | 泗水公司 | 中册供电所 | 山东省济宁市泗水县中册镇王家岭村 | 10kV中册农业线 | 王家岭北变 | 250 | 0 | 红 | 山东省济宁市泗水县中册镇王家岭村
24425 | 泗水公司 | 中册供电所 | 山东省济宁市泗水县中册镇小李白庄村 | 10kV中册农业线 | 10kV中册农业线小李白村5号台架变 | 200 | 0 | 红 | 山东省济宁市泗水县中册镇小李白庄村
24426 | 泗水公司 | 中册供电所 | 山东省济宁市泗水县中册镇中杨庄村 | 10kV杨庄线 | 10kV杨庄线中杨庄村排灌1号台架变 | 80 | 0 | 红 | 山东省济宁市泗水县中册镇中杨庄村
24427 | 泗水公司 | 中册供电所 | 山东省济宁市泗水县中册镇北临泗四村 | 10kV临泗线 | 临四东变台架变 | 200 | 0 | 红 | 山东省济宁市泗水县中册镇北临泗四村
24428 | 泗水公司 | 中册供电所 | 山东省济宁市泗水县中册镇王家岭村 | 10kV中册农业线 | 王家岭配变 | 160 | 0 | 红 | 山东省济宁市泗水县中册镇王家岭村
24429 | 泗水公司 | 中册供电所 | 山东省济宁市泗水县中册镇赵家庄村 | 10kV中册农业线 | 赵家配变 | 400 | 0 | 红 | 山东省济宁市泗水县中册镇赵家庄村
24430 | 泗水公司 | 中册供电所 | 山东省济宁市泗水县中册镇丰后庄村 | 10kV杨庄线 | 丰后南变 | 200 | 0 | 红 | 山东省济宁市泗水县中册镇丰后庄村
24431 | 泗水公司 | 中册供电所 | 山东省济宁市泗水县中册镇西杨庄村 | 10kV杨庄线 | 西杨南变 | 200 | 0 | 红 | 山东省济宁市泗水县中册镇西杨庄村
24432 | 泗水公司 | 中册供电所 | 山东省济宁市泗水县中册镇大张家庄村 | 10kV中册农业线 | 大张家西变 | 200 | 0 | 红 | 山东省济宁市泗水县中册镇大张家庄村
24433 | 泗水公司 | 中册供电所 | 山东省济宁市泗水县中册镇大张家庄村 | 10kV中册农业线 | 大张家东变 | 200 | 0 | 红 | 山东省济宁市泗水县中册镇大张家庄村
24434 | 泗水公司 | 中册供电所 | 山东省济宁市泗水县中册镇赵家庄村 | 10kV中册农业线 | 赵家北变 | 200 | 0 | 红 | 山东省济宁市泗水县中册镇赵家庄村
24435 | 泗水公司 | 中册供电所 | 山东省济宁市泗水县中册镇胡家庄村 | 10kV西侯线 | 胡家配变 | 315 | 0 | 红 | 山东省济宁市泗水县中册镇胡家庄村
24436 | 泗水公司 | 中册供电所 | 山东省济宁市泗水县中册镇小李家庄村 | 10kV中册农业线 | 小李家配变 | 200 | 0 | 红 | 山东省济宁市泗水县中册镇小李家庄村
24437 | 泗水公司 | 中册供电所 | 山东省济宁市泗水县中册镇西侯家庄村 | 10kV中册农业线 | 西侯配变 | 200 | 0 | 红 | 山东省济宁市泗水县中册镇西侯家庄村
24438 | 泗水公司 | 中册供电所 | 山东省济宁市泗水县中册镇北临泗二村 | 10kV临泗线 | 临二配变 | 200 | 0 | 红 | 山东省济宁市泗水县中册镇北临泗二村
24439 | 泗水公司 | 中册供电所 | 山东省济宁市泗水县中册镇宋家庄村 | 10kV杨庄线 | 宋家北变 | 200 | 0 | 红 | 山东省济宁市泗水县中册镇宋家庄村
24440 | 泗水公司 | 中册供电所 | 山东省济宁市泗水县中册镇西杨庄村 | 10kV杨庄线 | 西杨配变 | 315 | 0 | 红 | 山东省济宁市泗水县中册镇西杨庄村
24441 | 泗水公司 | 中册供电所 | 山东省济宁市泗水县中册镇丁庄村 | 10kV中册工业线 | 丁庄配变 | 400 | 0 | 红 | 山东省济宁市泗水县中册镇丁庄村
24442 | 泗水公司 | 中册供电所 | 山东省济宁市泗水县中册镇中册三村 | 10kV中册工业线 | 中册#2公变 | 200 | 0 | 红 | 山东省济宁市泗水县中册镇中册三村
24443 | 泗水公司 | 中册供电所 | 山东省济宁市泗水县中册镇故县村 | 10kV故县线 | 故县东南变 | 200 | 0 | 红 | 山东省济宁市泗水县中册镇故县村
24444 | 泗水公司 | 中册供电所 | 山东省济宁市泗水县中册镇故县村 | 10kV西侯线 | 中兴路#2公变 | 315 | 0 | 红 | 山东省济宁市泗水县中册镇故县村
24445 | 泗水公司 | 中册供电所 | 山东省济宁市泗水县中册镇故县村 | 10kV西侯线 | 10kV西侯线故县村排灌1号台架变 | 100 | 0 | 红 | 山东省济宁市泗水县中册镇故县村
24446 | 泗水公司 | 中册供电所 | 山东省济宁市泗水县中册镇胡家庄村 | 10kV西侯线 | 10kV西侯线胡家村5号台架变 | 200 | 0 | 红 | 山东省济宁市泗水县中册镇胡家庄村
24447 | 泗水公司 | 中册供电所 | 山东省济宁市泗水县中册镇丰前庄村 | 10kV杨庄线 | 10kV杨庄线丰前庄村2号台架变 | 400 | 0 | 红 | 山东省济宁市泗水县中册镇丰前庄村
24448 | 泗水公司 | 中册供电所 | 山东省济宁市泗水县中册镇徐家庄村 | 10kV中册农业线 | 10kV中册农业线徐家庄村#4台架变 | 200 | 0 | 红 | 山东省济宁市泗水县中册镇徐家庄村
24449 | 泗水公司 | 中册供电所 | 山东省济宁市泗水县中册镇龙门山庄村 | 10kV中册农业线 | 龙门山北变 | 200 | 0 | 红 | 山东省济宁市泗水县中册镇龙门山庄村
24450 | 泗水公司 | 中册供电所 | 山东省济宁市泗水县中册镇中册二村 | 10kV中册农业线 | 10kV中册农业线中册二村排灌#1台架变 | 100 | 0 | 红 | 山东省济宁市泗水县中册镇中册二村
24451 | 泗水公司 | 中册供电所 | 山东省济宁市泗水县中册镇黄土庄村 | 10kV西侯线 | 10kV西侯线黄土排灌1号台架变 | 100 | 0 | 红 | 山东省济宁市泗水县中册镇黄土庄村
24452 | 泗水公司 | 中册供电所 | 山东省济宁市泗水县中册镇故县村 | 10kV故县线 | 10kV故县线故县11号台架变 | 200 | 0 | 红 | 山东省济宁市泗水县中册镇故县村
24453 | 泗水公司 | 中册供电所 | 山东省济宁市泗水县中册镇西杨庄村 | 10kV杨庄线 | 10kV杨庄线西杨庄#5台变 | 400 | 0 | 红 | 山东省济宁市泗水县中册镇西杨庄村
24454 | 泗水公司 | 中册供电所 | 山东省济宁市泗水县中册镇大李白西村 | 10kV中册农业线 | 李白西#2公变 | 200 | 0 | 红 | 山东省济宁市泗水县中册镇大李白西村
24455 | 泗水公司 | 中册供电所 | 山东省济宁市泗水县中册镇丁庄村 | 10kV中册工业线 | 10kV中册工业线丁庄5号台区 | 400 | 0 | 红 | 山东省济宁市泗水县中册镇丁庄村
24456 | 泗水公司 | 中册供电所 | 山东省济宁市泗水县中册镇胡家庄村 | 10kV西侯线 | 10kV西侯线胡家东北变 | 200 | 0 | 红 | 山东省济宁市泗水县中册镇胡家庄村
24457 | 泗水公司 | 中册供电所 | 山东省济宁市泗水县中册镇故县村 | 10kV故县线 | 10kV故县村14号台区 | 400 | 0 | 红 | 山东省济宁市泗水县中册镇故县村
24458 | 泗水公司 | 中册供电所 | 山东省济宁市泗水县中册镇东杨庄村 | 10kV杨庄线 | 10kV杨庄线华阳水苑2号配电室7号配变 | 1000 | 0 | 红 | 山东省济宁市泗水县中册镇东杨庄村
24459 | 泗水公司 | 中册供电所 | 山东省济宁市泗水县中册镇东杨庄村 | 10kV杨庄线 | 10kV杨庄线华阳水苑1号配电室1号配变 | 1000 | 0 | 红 | 山东省济宁市泗水县中册镇东杨庄村
24460 | 泗水公司 | 中册供电所 | 山东省济宁市泗水县中册镇蒋家岭村 | 10kV中册工业线 | 10kV蒋家岭村4号台区 | 200 | 0 | 红 | 山东省济宁市泗水县中册镇蒋家岭村
24461 | 泗水公司 | 中册供电所 | 山东省济宁市泗水县中册镇故县村 | 10kV故县线 | 10kV故县村12号台区 | 400 | 0 | 红 | 山东省济宁市泗水县中册镇故县村
24462 | 泗水公司 | 中册供电所 | 山东省济宁市泗水县中册镇故县村 | 10kV故县线 | 10kV故县村13号台区 | 400 | 0 | 红 | 山东省济宁市泗水县中册镇故县村
24463 | 泗水公司 | 中册供电所 | 山东省济宁市泗水县中册镇蒋家岭村 | 10kV中册工业线 | 蒋家岭配变 | 200 | 0 | 红 | 山东省济宁市泗水县中册镇蒋家岭村
24464 | 泗水公司 | 中册供电所 | 山东省济宁市泗水县中册镇故县村 | 10kV故县线 | 故县南变 | 315 | 0 | 红 | 山东省济宁市泗水县中册镇故县村
24465 | 泗水公司 | 中册供电所 | 山东省济宁市泗水县中册镇故县村 | 10kV故县线 | 故县村中变 | 400 | 0 | 红 | 山东省济宁市泗水县中册镇故县村
24466 | 泗水公司 | 中册供电所 | 山东省济宁市泗水县中册镇北临泗四村 | 10kV临泗线 | 临四台架变 | 160 | 0 | 红 | 山东省济宁市泗水县中册镇北临泗四村
24467 | 泗水公司 | 中册供电所 | 山东省济宁市泗水县中册镇大李白西村 | 10kV中册农业线 | 10kV中册农业线李白西西变柱上变压器 | 400 | 0 | 红 | 山东省济宁市泗水县中册镇大李白西村
24468 | 泗水公司 | 中册供电所 | 山东省济宁市泗水县中册镇北临泗四村 | 10kV临泗线 | 10kV北临泗四村4号台区 | 200 | 0 | 红 | 山东省济宁市泗水县中册镇北临泗四村
24469 | 泗水公司 | 中册供电所 | 山东省济宁市泗水县中册镇中杨庄村 | 10kV杨庄线 | 10kV中杨庄村3号台区 | 400 | 0 | 红 | 山东省济宁市泗水县中册镇中杨庄村
24470 | 泗水公司 | 中册供电所 | 山东省济宁市泗水县中册镇西侯家庄村 | 10kV中册农业线 | 西侯5号台架变 | 200 | 0 | 红 | 山东省济宁市泗水县中册镇西侯家庄村
24471 | 泗水公司 | 中册供电所 | 山东省济宁市泗水县中册镇故县村 | 10kV故县线 | 集美澜湾#4配电室2号配变 | 800 | 0 | 红 | 山东省济宁市泗水县中册镇故县村
24472 | 泗水公司 | 中册供电所 | 山东省济宁市泗水县中册镇胡家庄村 | 10kV中册工业线 | 胡家6号台架变 | 200 | 0 | 红 | 山东省济宁市泗水县中册镇胡家庄村
24473 | 泗水公司 | 中册供电所 | 山东省济宁市泗水县中册镇中册四村 | 10kV中册工业线 | 中四南变 | 400 | 0 | 红 | 山东省济宁市泗水县中册镇中册四村
24474 | 泗水公司 | 中册供电所 | 山东省济宁市泗水县中册镇胡家庄村 | 10kV中册工业线 | 胡家南变 | 200 | 0 | 红 | 山东省济宁市泗水县中册镇胡家庄村
24475 | 泗水公司 | 中册供电所 | 山东省济宁市泗水县中册镇中册一村 | 10kV中册工业线 | 10kV中册一村4号台区 | 200 | 0 | 红 | 山东省济宁市泗水县中册镇中册一村
24476 | 泗水公司 | 中册供电所 | 山东省济宁市泗水县中册镇故县村 | 10kV故县线 | 集美澜湾#3配电室2号配变 | 800 | 0 | 红 | 山东省济宁市泗水县中册镇故县村
24477 | 泗水公司 | 中册供电所 | 山东省济宁市泗水县中册镇小张家庄村 | 10kV中册农业线 | 10kV小张家庄村3号台区 | 200 | 0 | 红 | 山东省济宁市泗水县中册镇小张家庄村
24478 | 泗水公司 | 中册供电所 | 山东省济宁市泗水县中册镇石桥村 | 10kV中册工业线 | 10kV中册工业线石桥4号变 | 400 | 0 | 红 | 山东省济宁市泗水县中册镇石桥村
24479 | 泗水公司 | 中册供电所 | 山东省济宁市泗水县中册镇故县村 | 10kV故县线 | 集美澜湾中心配电室1号配变 | 1000 | 0 | 红 | 山东省济宁市泗水县中册镇故县村
24480 | 泗水公司 | 中册供电所 | 山东省济宁市泗水县中册镇故县村 | 10kV故县线 | 集美澜湾#2配电室2号配变 | 800 | 0 | 红 | 山东省济宁市泗水县中册镇故县村
24481 | 泗水公司 | 中册供电所 | 山东省济宁市泗水县中册镇大李白西村 | 10kV中册农业线 | 10kV中册农业线大李白西村5号台区 | 400 | 0 | 红 | 山东省济宁市泗水县中册镇大李白西村
24482 | 泗水公司 | 中册供电所 | 山东省济宁市泗水县中册镇北临泗二村 | 10kV临泗线 | 10kV杨庄线北临泗二村排灌1号台架变 | 100 | 0 | 红 | 山东省济宁市泗水县中册镇北临泗二村
24483 | 泗水公司 | 中册供电所 | 山东省济宁市泗水县中册镇狂家庄村 | 10kV西侯线 | 10kV西侯线狂家村排灌1号台架变 | 125 | 0 | 红 | 山东省济宁市泗水县中册镇狂家庄村
24484 | 泗水公司 | 中册供电所 | 山东省济宁市泗水县中册镇大泉庄村 | 10kV杨庄线 | 10kV杨庄线大泉村排灌1号台架变 | 80 | 0 | 红 | 山东省济宁市泗水县中册镇大泉庄村
24485 | 泗水公司 | 中册供电所 | 山东省济宁市泗水县中册镇赵家庄村 | 10kV中册农业线 | 10kV中册农业线赵家村排灌1号台架变 | 100 | 0 | 红 | 山东省济宁市泗水县中册镇赵家庄村
24486 | 泗水公司 | 中册供电所 | 山东省济宁市泗水县中册镇中册二村 | 10kV中册工业线 | 10kV中册工业线中二七号变 | 200 | 0 | 红 | 山东省济宁市泗水县中册镇中册二村
24487 | 泗水公司 | 中册供电所 | 山东省济宁市泗水县中册镇小李家庄村 | 10kV中册农业线 | 10kV中册农业线小李白村排灌1号台架变 | 50 | 0 | 红 | 山东省济宁市泗水县中册镇小李家庄村
24488 | 泗水公司 | 中册供电所 | 山东省济宁市泗水县中册镇丰后庄村 | 10kV杨庄线 | 10kV杨庄线丰后村排灌1号台架变 | 100 | 0 | 红 | 山东省济宁市泗水县中册镇丰后庄村
24489 | 泗水公司 | 中册供电所 | 山东省济宁市泗水县中册镇北临泗一村 | 10kV临泗线 | 10kV杨庄线北临泗一村排灌1号台架变 | 100 | 0 | 红 | 山东省济宁市泗水县中册镇北临泗一村
24490 | 泗水公司 | 中册供电所 | 山东省济宁市泗水县中册镇申家庄村 | 10kV中册农业线 | 10kV中册农业线申家庄村排灌1号台架变 | 50 | 0 | 红 | 山东省济宁市泗水县中册镇申家庄村
24491 | 泗水公司 | 中册供电所 | 山东省济宁市泗水县中册镇宋家庄村 | 10kV杨庄线 | 10kV杨庄线宋家庄村排灌1号台架变 | 50 | 0 | 红 | 山东省济宁市泗水县中册镇宋家庄村
24492 | 泗水公司 | 中册供电所 | 山东省济宁市泗水县中册镇陈家庄村 | 10kV中册农业线 | 10kV中册农业线陈家庄村排灌1号台架变 | 50 | 0 | 红 | 山东省济宁市泗水县中册镇陈家庄村
24493 | 泗水公司 | 中册供电所 | 山东省济宁市泗水县中册镇柘东庄村 | 10kV杨庄线 | 10kV杨庄线柘东庄村排灌2号台架变 | 50 | 0 | 红 | 山东省济宁市泗水县中册镇柘东庄村
24494 | 泗水公司 | 泗张供电所 | 泗张镇大宋村 | 10kV南陈线 | 大宋村 | 100 | 0 | 红 | 泗张镇大宋村
24495 | 泗水公司 | 泗张供电所 | 泗张镇王府岭村 | 10kV张庄线 | 王府西变 | 100 | 0 | 红 | 泗张镇王府岭村
24496 | 泗水公司 | 泗张供电所 | 泗张镇三岔河村 | 10kV南陈线 | 岔河东变 | 200 | 0 | 红 | 泗张镇三岔河村
24497 | 泗水公司 | 泗张供电所 | 泗张镇天齐庙村 | 10kV南陈线 | 天齐庙 | 200 | 0 | 红 | 泗张镇天齐庙村
24498 | 泗水公司 | 泗张供电所 | 泗张镇梅鹿村 | 10kV南陈线 | 10kV南陈线梅鹿北变台架 | 200 | 0 | 红 | 泗张镇梅鹿村
24499 | 泗水公司 | 泗张供电所 | 泗张镇东焦坡村 | 10kV焦坡线 | 东焦#2公变 | 200 | 0 | 红 | 泗张镇东焦坡村
24500 | 泗水公司 | 泗张供电所 | 泗张镇桃花岗村 | 10kV张庄线 | 桃花岗 | 80 | 0 | 红 | 泗张镇桃花岗村
24501 | 泗水公司 | 泗张供电所 | 泗张镇张庄村 | 10kV张庄线 | 张庄东变 | 400 | 0 | 红 | 泗张镇张庄村
24502 | 泗水公司 | 泗张供电所 | 泗张镇汉舒村 | 10kV安山寺线 | 10kV安山寺线大汪村3#台架变（煤改电） | 400 | 0 | 红 | 泗张镇汉舒村
24503 | 泗水公司 | 泗张供电所 | 泗张镇桃源村 | 10kV安山寺线 | 10kV安山寺线王家口3号台架变（煤改电） | 200 | 0 | 红 | 泗张镇桃源村
24504 | 泗水公司 | 泗张供电所 | 泗张镇大厂村 | 10kV南陈线 | 10kV南陈线大厂村9号台架变（煤改电） | 400 | 0 | 红 | 泗张镇大厂村
24505 | 泗水公司 | 泗张供电所 | 泗张镇大厂村 | 10kV南陈线 | 10kV南陈线大厂村7号台架变（煤改电） | 400 | 0 | 红 | 泗张镇大厂村
24506 | 泗水公司 | 泗张供电所 | 泗张镇圣公山村 | 10kV南陈线 | 10kV南陈线黄家峪村#2台架变（煤改电） | 400 | 0 | 红 | 泗张镇圣公山村
24507 | 泗水公司 | 泗张供电所 | 泗张镇茂石沟村 | 10kV张庄线 | 茂石沟南变 | 100 | 0 | 红 | 泗张镇茂石沟村
24508 | 泗水公司 | 泗张供电所 | 泗张镇太平村 | 10kV南陈线 | 10kV太平南变 | 200 | 0 | 红 | 泗张镇太平村
24509 | 泗水公司 | 泗张供电所 | 泗张镇汉舒村 | 10kV安山寺线 | 10kV安山寺线汉舒4#台变（煤改电） | 400 | 0 | 红 | 泗张镇汉舒村
24510 | 泗水公司 | 泗张供电所 | 泗张镇东丰岭村 | 10kV张庄线 | 10kV张庄线东丰岭村排灌2号台架变 | 80 | 0 | 红 | 泗张镇东丰岭村
24511 | 泗水公司 | 泗张供电所 | 泗张镇邢家庄村 | 10kV元卜线 | 泗水高速服务区充电桩北变 | 630 | 0 | 红 | 泗张镇邢家庄村
24512 | 泗水公司 | 泗张供电所 | 泗张镇东蒲玉河村 | 10kV张庄线 | 泗张东蒲玉河村东变 | 200 | 0 | 红 | 泗张镇东蒲玉河村
24513 | 泗水公司 | 泗张供电所 | 泗张镇三岔河村 | 10kV南陈线 | 10kV南陈线岔河村5号台架变 | 200 | 0 | 红 | 泗张镇三岔河村
24514 | 泗水公司 | 泗张供电所 | 泗张镇桃花岗村 | 10kV张庄线 | 西蒲南变 | 200 | 0 | 红 | 泗张镇桃花岗村
24515 | 泗水公司 | 泗张供电所 | 泗张镇玉皇山村 | 10kV焦坡线 | 10kV焦坡线高家庄东变 | 200 | 0 | 红 | 泗张镇玉皇山村
24516 | 泗水公司 | 泗张供电所 | 泗张镇西焦坡村 | 10kV焦坡线 | 兑峪东变 | 160 | 0 | 红 | 泗张镇西焦坡村
24517 | 泗水公司 | 泗张供电所 | 泗张镇张庄村 | 10kV张庄线 | 张庄中变 | 400 | 0 | 红 | 泗张镇张庄村
24518 | 泗水公司 | 泗张供电所 | 泗张镇东丰岭村 | 10kV张庄线 | 张庄东丰 | 80 | 0 | 红 | 泗张镇东丰岭村
24519 | 泗水公司 | 泗张供电所 | 泗张镇大瓜沟村 | 10kV焦坡线 | 10kV焦坡线大瓜沟配变 | 100 | 0 | 红 | 泗张镇大瓜沟村
24520 | 泗水公司 | 泗张供电所 | 泗张镇桃花岗村 | 10kV张庄线 | 桃花岗东变 | 100 | 0 | 红 | 泗张镇桃花岗村
24521 | 泗水公司 | 泗张供电所 | 泗张镇三岔河村 | 10kV南陈线 | 小周西变 | 100 | 0 | 红 | 泗张镇三岔河村
24522 | 泗水公司 | 泗张供电所 | 泗张镇石龙嘴村 | 10kV张庄线 | 石龙嘴东变 | 200 | 0 | 红 | 泗张镇石龙嘴村
24523 | 泗水公司 | 泗张供电所 | 泗张镇桃源村 | 10kV安山寺线 | 王家庄 | 200 | 0 | 红 | 泗张镇桃源村
24524 | 泗水公司 | 泗张供电所 | 泗张镇元卜村 | 10kV元卜线 | 元卜新村 | 160 | 0 | 红 | 泗张镇元卜村
24525 | 泗水公司 | 泗张供电所 | 泗张镇元卜村 | 10kV元卜线 | 元卜村 | 200 | 0 | 红 | 泗张镇元卜村
24526 | 泗水公司 | 泗张供电所 | 泗张镇三岔河村 | 10kV南陈线 | 小周东变 | 100 | 0 | 红 | 泗张镇三岔河村
24527 | 泗水公司 | 泗张供电所 | 泗张镇付山庄村 | 10kV安山寺线 | 付山庄西变 | 200 | 0 | 红 | 泗张镇付山庄村
24528 | 泗水公司 | 泗张供电所 | 泗张镇南陈村 | 10kV南陈线 | 南陈#5公变 | 200 | 0 | 红 | 泗张镇南陈村
24529 | 泗水公司 | 泗张供电所 | 泗张镇大宋村 | 10kV南陈线 | 胡家楼 | 80 | 0 | 红 | 泗张镇大宋村
24530 | 泗水公司 | 泗张供电所 | 泗张镇罗汉沟村 | 10kV南陈线 | 10kV南陈线罗汉沟南变台架（煤改电） | 400 | 0 | 红 | 泗张镇罗汉沟村
24531 | 泗水公司 | 泗张供电所 | 泗张镇圣公山村 | 10kV南陈线 | 查山前 | 160 | 0 | 红 | 泗张镇圣公山村
24532 | 泗水公司 | 泗张供电所 | 泗张镇元卜村 | 10kV安山寺线 | 10kV安山寺线尚家庄台架变 | 400 | 0 | 红 | 泗张镇元卜村
24533 | 泗水公司 | 泗张供电所 | 泗张镇东焦坡村 | 10kV焦坡线 | 10kV焦坡线东焦坡村5号台架变 | 400 | 0 | 红 | 泗张镇东焦坡村
24534 | 泗水公司 | 泗张供电所 | 泗张镇南陈村 | 10kV南陈线 | 泗张镇南陈#11台变 | 400 | 0 | 红 | 泗张镇南陈村
24535 | 泗水公司 | 泗张供电所 | 泗张镇玉皇山村 | 10kV焦坡线 | 10kV焦坡线杨园村排灌1号台架变 | 50 | 0 | 红 | 泗张镇玉皇山村
24536 | 泗水公司 | 泗张供电所 | 泗张镇玉皇山村 | 10kV焦坡线 | 10kV焦坡线高庄村排灌1号台架变 | 125 | 0 | 红 | 泗张镇玉皇山村
24537 | 泗水公司 | 泗张供电所 | 泗张镇邢家庄村 | 10kV元卜线 | 泗水高速服务区充电桩南变 | 630 | 0 | 红 | 泗张镇邢家庄村
24538 | 泗水公司 | 泗张供电所 | 泗张镇三岔河村 | 10kV南陈线 | 10kV南陈线三岔河村#7台架变 | 400 | 0 | 红 | 泗张镇三岔河村
24539 | 泗水公司 | 泗张供电所 | 泗张镇青界村 | 10kV张庄线 | 苇子沟东变 | 200 | 0 | 红 | 泗张镇青界村
24540 | 泗水公司 | 泗张供电所 | 泗张镇元卜村 | 10kV安山寺线 | 10kV安山寺线尚家庄南变（煤改电） | 400 | 0 | 红 | 泗张镇元卜村
24541 | 泗水公司 | 泗张供电所 | 泗张镇石门村 | 10kV南陈线 | 王法峪北变 | 160 | 0 | 红 | 泗张镇石门村
24542 | 泗水公司 | 泗张供电所 | 泗张镇桃花岗村 | 10kV张庄线 | 10kV张庄线西浦玉河村排灌2号台架变 | 100 | 0 | 红 | 泗张镇桃花岗村
24543 | 泗水公司 | 泗张供电所 | 泗张镇太平村 | 10kV南陈线 | 10kV南陈线太平村排灌1号台架变 | 100 | 0 | 红 | 泗张镇太平村
24544 | 泗水公司 | 泗张供电所 | 泗张镇大厂村 | 10kV南陈线 | 10kV南陈线大厂村排灌1号台架变 | 200 | 0 | 红 | 泗张镇大厂村
24545 | 泗水公司 | 泗张供电所 | 泗张镇仲家庄村 | 10kV南陈线 | 10kV南陈线仲家庄村排灌1号台架变 | 50 | 0 | 红 | 泗张镇仲家庄村
24546 | 泗水公司 | 泗张供电所 | 泗张镇桃花岗村 | 10kV张庄线 | 10kV张庄线桃花岗村#4台架变（煤改电） | 200 | 0 | 红 | 泗张镇桃花岗村
24547 | 泗水公司 | 泗张供电所 | 泗张镇袁家庄村 | 10kV安山寺线 | 10kV安山寺线前袁村3#台架变2020年煤改电工程 | 400 | 0 | 红 | 泗张镇袁家庄村
24548 | 泗水公司 | 泗张供电所 | 泗张镇石泉村 | 10kV张庄线 | 石泉 | 200 | 0 | 红 | 泗张镇石泉村
24549 | 泗水公司 | 泗张供电所 | 泗张镇玉皇山村 | 10kV焦坡线 | 10kV焦坡线杨园村排灌2号台架变 | 100 | 0 | 红 | 泗张镇玉皇山村
24550 | 泗水公司 | 泗张供电所 | 泗张镇桃花岗村 | 10kV张庄线 | 10kV张庄线西浦玉河村排灌3号台架变 | 50 | 0 | 红 | 泗张镇桃花岗村
24551 | 泗水公司 | 泗张供电所 | 泗张镇太平村 | 10kV南陈线 | 太平北变 | 200 | 0 | 红 | 泗张镇太平村
24552 | 泗水公司 | 泗张供电所 | 泗张镇天齐庙村 | 10kV南陈线 | 普峪口 | 100 | 0 | 红 | 泗张镇天齐庙村
24553 | 泗水公司 | 泗张供电所 | 泗张镇东焦坡村 | 10kV焦坡线 | 10kV焦坡线东焦#3公变台架变 | 400 | 0 | 红 | 泗张镇东焦坡村
24554 | 泗水公司 | 泗张供电所 | 泗张镇三岔河村 | 10kV南陈线 | 小周峪 | 80 | 0 | 红 | 泗张镇三岔河村
24555 | 泗水公司 | 泗张供电所 | 泗张镇李家桥村 | 10kV元卜线 | 李家桥东变 | 200 | 0 | 红 | 泗张镇李家桥村
24556 | 泗水公司 | 泗张供电所 | 泗张镇玉皇山村 | 10kV焦坡线 | 上焦西变 | 100 | 0 | 红 | 泗张镇玉皇山村
24557 | 泗水公司 | 泗张供电所 | 泗张镇刘家岭村 | 10kV焦坡线 | 刘家岭 | 80 | 0 | 红 | 泗张镇刘家岭村
24558 | 泗水公司 | 泗张供电所 | 泗张镇张庄村 | 10kV元卜线 | 10kV元卜线黑山沟村#3台架变（煤改电） | 400 | 0 | 红 | 泗张镇张庄村
24559 | 泗水公司 | 泗张供电所 | 泗张镇石泉村 | 10kV张庄线 | 石泉北变 | 100 | 0 | 红 | 泗张镇石泉村
24560 | 泗水公司 | 泗张供电所 | 泗张镇高家庄村 | 10kV焦坡线 | 耿家庄 | 400 | 0 | 红 | 泗张镇高家庄村
24561 | 泗水公司 | 泗张供电所 | 泗张镇玉皇山村 | 10kV焦坡线 | 高家庄（泗张） | 100 | 0 | 红 | 泗张镇玉皇山村
24562 | 泗水公司 | 泗张供电所 | 泗张镇石门村 | 10kV南陈线 | 10kV南陈线石门东变配变（煤改电） | 400 | 0 | 红 | 泗张镇石门村
24563 | 泗水公司 | 泗张供电所 | 泗张镇大宋村 | 10kV南陈线 | 外庄 | 100 | 0 | 红 | 泗张镇大宋村
24564 | 泗水公司 | 泗张供电所 | 泗张镇玉皇山村 | 10kV焦坡线 | 杨圆 | 200 | 0 | 红 | 泗张镇玉皇山村
24565 | 泗水公司 | 泗张供电所 | 泗张镇汉舒村 | 10kV安山寺线 | 峨峪村 | 100 | 0 | 红 | 泗张镇汉舒村
24566 | 泗水公司 | 泗张供电所 | 泗张镇耿家庄村 | 10kV南陈线 | 大周峪 | 200 | 0 | 红 | 泗张镇耿家庄村
24567 | 泗水公司 | 泗张供电所 | 泗张镇东焦坡村 | 10kV焦坡线 | 东焦#1公变 | 100 | 0 | 红 | 泗张镇东焦坡村
24568 | 泗水公司 | 泗张供电所 | 泗张镇耿家庄村 | 10kV焦坡线 | 耿家庄南变台架 | 160 | 0 | 红 | 泗张镇耿家庄村
24569 | 泗水公司 | 泗张供电所 | 泗张镇王府岭村 | 10kV张庄线 | 王府 | 200 | 0 | 红 | 泗张镇王府岭村
24570 | 泗水公司 | 泗张供电所 | 泗张镇大青界村 | 10kV张庄线 | 大青界西变 | 200 | 0 | 红 | 泗张镇大青界村
24571 | 泗水公司 | 泗张供电所 | 泗张镇张庄村 | 10kV张庄线 | 张庄#6公变 | 200 | 0 | 红 | 泗张镇张庄村
24572 | 泗水公司 | 泗张供电所 | 泗张镇付山庄村 | 10kV安山寺线 | 泗张镇付山庄东变台变 | 200 | 0 | 红 | 泗张镇付山庄村
24573 | 泗水公司 | 泗张供电所 | 泗张镇南陈村 | 10kV南陈线 | 泗张镇南陈#10台变 | 400 | 0 | 红 | 泗张镇南陈村
24574 | 泗水公司 | 泗张供电所 | 泗张镇张庄村 | 10kV张庄线 | 张庄#12公变 | 200 | 0 | 红 | 泗张镇张庄村
24575 | 泗水公司 | 泗张供电所 | 泗张镇东焦坡村 | 10kV焦坡线 | 10kV焦坡线东焦坡村6号台架变 | 400 | 0 | 红 | 泗张镇东焦坡村
24576 | 泗水公司 | 泗张供电所 | 泗张镇牛庄村 | 10kV张庄线 | 10kV张庄线牛庄村3号台架变 | 400 | 0 | 红 | 泗张镇牛庄村
24577 | 泗水公司 | 泗张供电所 | 泗张镇圣公山村 | 10kV南陈线 | 罗汉沟 | 160 | 0 | 红 | 泗张镇圣公山村
24578 | 泗水公司 | 泗张供电所 | 泗张镇玉皇山村 | 10kV焦坡线 | 上焦 | 160 | 0 | 红 | 泗张镇玉皇山村
24579 | 泗水公司 | 泗张供电所 | 泗张镇北陈村 | 10kV南陈线 | 北陈#4公变 | 200 | 0 | 红 | 泗张镇北陈村
24580 | 泗水公司 | 泗张供电所 | 泗张镇石门村 | 10kV南陈线 | 香山 | 160 | 0 | 红 | 泗张镇石门村
24581 | 泗水公司 | 泗张供电所 | 泗张镇青界村 | 10kV张庄线 | 小青界 | 100 | 0 | 红 | 泗张镇青界村
24582 | 泗水公司 | 泗张供电所 | 泗张镇石龙嘴村 | 10kV张庄线 | 石龙嘴 | 100 | 0 | 红 | 泗张镇石龙嘴村
24583 | 泗水公司 | 泗张供电所 | 泗张镇元卜村 | 10kV安山寺线 | 元卜新村北变 | 200 | 0 | 红 | 泗张镇元卜村
24584 | 泗水公司 | 泗张供电所 | 泗张镇南陈村 | 10kV南陈线 | 南陈#2公变 | 200 | 0 | 红 | 泗张镇南陈村
24585 | 泗水公司 | 泗张供电所 | 泗张镇青界村 | 10kV张庄线 | 苇子沟 | 160 | 0 | 红 | 泗张镇青界村
24586 | 泗水公司 | 泗张供电所 | 泗张镇桃源村 | 10kV安山寺线 | 马家庄（泗张） | 200 | 0 | 红 | 泗张镇桃源村
24587 | 泗水公司 | 泗张供电所 | 泗张镇北陈村 | 10kV南陈线 | 北陈#5公变 | 200 | 0 | 红 | 泗张镇北陈村
24588 | 泗水公司 | 泗张供电所 | 泗张镇张庄村 | 10kV张庄线 | 入云山北变 | 315 | 0 | 红 | 泗张镇张庄村
24589 | 泗水公司 | 泗张供电所 | 泗张镇邢家庄村 | 10kV元卜线 | 邢家庄东变 | 200 | 0 | 红 | 泗张镇邢家庄村
24590 | 泗水公司 | 泗张供电所 | 泗张镇石门村 | 10kV南陈线 | 石门4#公变 | 200 | 0 | 红 | 泗张镇石门村
24591 | 泗水公司 | 泗张供电所 | 泗张镇玉皇山村 | 10kV焦坡线 | 司家庄西变 | 200 | 0 | 红 | 泗张镇玉皇山村
24592 | 泗水公司 | 泗张供电所 | 泗张镇元卜村 | 10kV元卜线 | 10kV元卜线元卜村4号台架变 | 400 | 0 | 红 | 泗张镇元卜村
24593 | 泗水公司 | 泗张供电所 | 泗张镇石门村 | 10kV南陈线 | 10kV南陈线石门村6号台架变 | 400 | 0 | 红 | 泗张镇石门村
24594 | 泗水公司 | 泗张供电所 | 泗张镇三岔河村 | 10kV南陈线 | 10kV南陈线岔河村6号台架变 | 250 | 0 | 红 | 泗张镇三岔河村
24595 | 泗水公司 | 泗张供电所 | 泗张镇大厂村 | 10kV南陈线 | 10kV南陈线大厂村10号台架变 | 400 | 0 | 红 | 泗张镇大厂村
24596 | 泗水公司 | 泗张供电所 | 泗张镇圣公山村 | 10kV南陈线 | 10kV南陈线査山前村3号台架变 | 200 | 0 | 红 | 泗张镇圣公山村
24597 | 泗水公司 | 泗张供电所 | 泗张镇桃源村 | 10kV安山寺线 | 10kV安山寺线马家岭村2号台架变（煤改电） | 200 | 0 | 红 | 泗张镇桃源村
24598 | 泗水公司 | 泗张供电所 | 泗张镇石门村 | 10kV南陈线 | 10kV南陈线石门村7号台架变（煤改电） | 400 | 0 | 红 | 泗张镇石门村
24599 | 泗水公司 | 泗张供电所 | 泗张镇元卜村 | 10kV安山寺线 | 10kV安山寺线尚家庄村3号台架变（煤改电） | 200 | 0 | 红 | 泗张镇元卜村
24600 | 泗水公司 | 泗张供电所 | 泗张镇罗汉沟村 | 10kV南陈线 | 10kV南陈线罗汉沟北变台架（煤改电） | 400 | 0 | 红 | 泗张镇罗汉沟村
24601 | 泗水公司 | 泗张供电所 | 泗张镇袁家庄村 | 10kV安山寺线 | 前袁南变 | 200 | 0 | 红 | 泗张镇袁家庄村
24602 | 泗水公司 | 泗张供电所 | 泗张镇东丰岭村 | 10kV张庄线 | 东丰#1公变 | 200 | 0 | 红 | 泗张镇东丰岭村
24603 | 泗水公司 | 泗张供电所 | 泗张镇张庄村 | 10kV张庄线 | 牛庄北变 | 200 | 0 | 红 | 泗张镇张庄村
24604 | 泗水公司 | 泗张供电所 | 泗张镇东焦坡村 | 10kV焦坡线 | 八抬轿北变 | 200 | 0 | 红 | 泗张镇东焦坡村
24605 | 泗水公司 | 泗张供电所 | 泗张镇桃花岗村 | 10kV张庄线 | 西蒲村 | 100 | 0 | 红 | 泗张镇桃花岗村
24606 | 泗水公司 | 泗张供电所 | 泗张镇西焦坡村 | 10kV焦坡线 | 西焦 | 100 | 0 | 红 | 泗张镇西焦坡村
24607 | 泗水公司 | 泗张供电所 | 泗张镇玉皇山村 | 10kV焦坡线 | 张庄司家庄 | 200 | 0 | 红 | 泗张镇玉皇山村
24608 | 泗水公司 | 泗张供电所 | 泗张镇汉舒村 | 10kV安山寺线 | 大汪 | 315 | 0 | 红 | 泗张镇汉舒村
24609 | 泗水公司 | 泗张供电所 | 泗张镇仲家庄村 | 10kV南陈线 | 仲家庄东变 | 200 | 0 | 红 | 泗张镇仲家庄村
24610 | 泗水公司 | 泗张供电所 | 泗张镇太平村 | 10kV南陈线 | 太平村 | 400 | 0 | 红 | 泗张镇太平村
24611 | 泗水公司 | 泗张供电所 | 泗张镇付山庄村 | 10kV安山寺线 | 10kV焦坡线付山庄配变 | 400 | 0 | 红 | 泗张镇付山庄村
24612 | 泗水公司 | 泗张供电所 | 泗张镇西焦坡村 | 10kV焦坡线 | 兑峪 | 80 | 0 | 红 | 泗张镇西焦坡村
24613 | 泗水公司 | 泗张供电所 | 泗张镇小山庄村 | 10kV安山寺线 | 小山庄北变 | 200 | 0 | 红 | 泗张镇小山庄村
24614 | 泗水公司 | 泗张供电所 | 泗张镇圣公山村 | 10kV南陈线 | 10kV南陈线查山前村#4台架变（煤改电） | 400 | 0 | 红 | 泗张镇圣公山村
24615 | 泗水公司 | 泗张供电所 | 泗张镇桃源村 | 10kV安山寺线 | 10kV安山寺线宋家沟4号台架变 | 400 | 0 | 红 | 泗张镇桃源村
24616 | 泗水公司 | 泗张供电所 | 泗张镇桃源村 | 10kV安山寺线 | 10kV安山寺线宋家沟6号台架变（煤改电） | 400 | 0 | 红 | 泗张镇桃源村
24617 | 泗水公司 | 泗张供电所 | 泗张镇桃源村 | 10kV安山寺线 | 10kV安山寺线宋家沟5号台架变（煤改电） | 400 | 0 | 红 | 泗张镇桃源村
24618 | 泗水公司 | 泗张供电所 | 泗张镇元卜村 | 10kV元卜线 | 10kV元卜线元卜村5号台架变 | 400 | 0 | 红 | 泗张镇元卜村
24619 | 泗水公司 | 泗张供电所 | 泗张镇元卜村 | 10kV元卜线 | 10kV元卜线元卜村3号台架变 | 200 | 0 | 红 | 泗张镇元卜村
24620 | 泗水公司 | 泗张供电所 | 泗张镇南陈村 | 10kV南陈线 | 10kV南陈线南陈村15号台架变（煤改电） | 400 | 0 | 红 | 泗张镇南陈村
24621 | 泗水公司 | 泗张供电所 | 泗张镇大厂村 | 10kV南陈线 | 10kV南陈线大厂东变（煤改电） | 400 | 0 | 红 | 泗张镇大厂村
24622 | 泗水公司 | 泗张供电所 | 泗张镇大厂村 | 10kV南陈线 | 大厂#5公变 | 160 | 0 | 红 | 泗张镇大厂村
24623 | 泗水公司 | 泗张供电所 | 泗张镇东焦坡村 | 10kV焦坡线 | 东焦#4公变 | 80 | 0 | 红 | 泗张镇东焦坡村
24624 | 泗水公司 | 泗张供电所 | 泗张镇仲家庄村 | 10kV南陈线 | 仲家庄西变 | 200 | 0 | 红 | 泗张镇仲家庄村
24625 | 泗水公司 | 泗张供电所 | 泗张镇梅鹿村 | 10kV南陈线 | 梅鹿西变 | 200 | 0 | 红 | 泗张镇梅鹿村
24626 | 泗水公司 | 泗张供电所 | 泗张镇大厂村 | 10kV南陈线 | 大厂北变 | 200 | 0 | 红 | 泗张镇大厂村
24627 | 泗水公司 | 泗张供电所 | 泗张镇玉皇山村 | 10kV焦坡线 | 杨圆西变 | 200 | 0 | 红 | 泗张镇玉皇山村
24628 | 泗水公司 | 泗张供电所 | 泗张镇桃源村 | 10kV安山寺线 | 宋家沟 | 200 | 0 | 红 | 泗张镇桃源村
24629 | 泗水公司 | 泗张供电所 | 泗张镇汉舒村 | 10kV安山寺线 | 汉舒中变 | 200 | 0 | 红 | 泗张镇汉舒村
24630 | 泗水公司 | 泗张供电所 | 泗张镇小山庄村 | 10kV安山寺线 | 小山庄 | 200 | 0 | 红 | 泗张镇小山庄村
24631 | 泗水公司 | 泗张供电所 | 泗张镇张庄村 | 10kV张庄线 | 入云山 | 200 | 0 | 红 | 泗张镇张庄村
24632 | 泗水公司 | 泗张供电所 | 泗张镇东蒲玉河村 | 10kV张庄线 | 东蒲 | 200 | 0 | 红 | 泗张镇东蒲玉河村
24633 | 泗水公司 | 泗张供电所 | 泗张镇仲家庄村 | 10kV南陈线 | 仲家庄南变 | 200 | 0 | 红 | 泗张镇仲家庄村
24634 | 泗水公司 | 泗张供电所 | 泗张镇桃源村 | 10kV安山寺线 | 王家口北变 | 100 | 0 | 红 | 泗张镇桃源村
24635 | 泗水公司 | 泗张供电所 | 泗张镇张庄村 | 10kV张庄线 | 张庄牛庄 | 400 | 0 | 红 | 泗张镇张庄村
24636 | 泗水公司 | 泗张供电所 | 泗张镇方家庄村 | 10kV焦坡线 | 方家庄东变 | 100 | 0 | 红 | 泗张镇方家庄村
24637 | 泗水公司 | 泗张供电所 | 泗张镇张庄村 | 10kV张庄线 | 张庄西变 | 400 | 0 | 红 | 泗张镇张庄村
24638 | 泗水公司 | 泗张供电所 | 泗张镇西焦坡村 | 10kV焦坡线 | 西焦西变 | 160 | 0 | 红 | 泗张镇西焦坡村
24639 | 泗水公司 | 泗张供电所 | 泗张镇茂石沟村 | 10kV张庄线 | 茂石沟 | 160 | 0 | 红 | 泗张镇茂石沟村
24640 | 泗水公司 | 泗张供电所 | 泗张镇汉舒村 | 10kV安山寺线 | 汉舒南变 | 315 | 0 | 红 | 泗张镇汉舒村
24641 | 泗水公司 | 泗张供电所 | 泗张镇梅鹿村 | 10kV南陈线 | 梅鹿村 | 100 | 0 | 红 | 泗张镇梅鹿村
24642 | 泗水公司 | 泗张供电所 | 泗张镇大厂村 | 10kV南陈线 | 大厂南变 | 200 | 0 | 红 | 泗张镇大厂村
24643 | 泗水公司 | 泗张供电所 | 泗张镇桃花岗村 | 10kV张庄线 | 10kV张庄线桃花岗村#5台架变（煤改电） | 200 | 0 | 红 | 泗张镇桃花岗村
24644 | 泗水公司 | 泗张供电所 | 泗张镇汉舒村 | 10kV安山寺线 | 10kV安山寺线苏家村2#台架变(煤改电) | 400 | 0 | 红 | 泗张镇汉舒村
24645 | 泗水公司 | 泗张供电所 | 泗张镇大厂村 | 10kV南陈线 | 10kV南陈线大厂村11号台架变 | 400 | 0 | 红 | 泗张镇大厂村
24646 | 泗水公司 | 泗张供电所 | 泗张镇南陈村 | 10kV南陈线 | 10kV南陈线南陈村14号台架变（煤改电） | 400 | 0 | 红 | 泗张镇南陈村
24647 | 泗水公司 | 泗张供电所 | 泗张镇石门村 | 10kV南陈线 | 10kV南陈线石门村5号台架变（煤改电） | 400 | 0 | 红 | 泗张镇石门村
24648 | 泗水公司 | 泗张供电所 | 泗张镇石门村 | 10kV南陈线 | 10kV南陈线石门村4号台架变 | 400 | 0 | 红 | 泗张镇石门村
24649 | 泗水公司 | 泗张供电所 | 泗张镇张庄村 | 10kV张庄线 | 入云山中变 | 200 | 0 | 红 | 泗张镇张庄村
24650 | 泗水公司 | 泗张供电所 | 泗张镇桃源村 | 10kV安山寺线 | 10kV安山寺线王家庄2号台架变（煤改电） | 400 | 0 | 红 | 泗张镇桃源村
24651 | 泗水公司 | 泗张供电所 | 泗张镇仲家庄村 | 10kV南陈线 | 10kV南陈线仲家庄#6台变 | 200 | 0 | 红 | 泗张镇仲家庄村
24652 | 泗水公司 | 泗张供电所 | 泗张镇仲家庄村 | 10kV南陈线 | 10kV南陈线仲家庄#7台变 | 400 | 0 | 红 | 泗张镇仲家庄村
24653 | 泗水公司 | 泗张供电所 | 泗张镇汉舒村 | 10kV安山寺线 | 10kV安山寺线汉舒#5台变（煤改电） | 400 | 0 | 红 | 泗张镇汉舒村
24654 | 泗水公司 | 泗张供电所 | 泗张镇李家桥村 | 10kV元卜线 | 李家桥 | 200 | 0 | 红 | 泗张镇李家桥村
24655 | 泗水公司 | 泗张供电所 | 泗张镇张庄村 | 10kV焦坡线 | 10kV万紫园1号配电室#1公变 | 1000 | 0 | 红 | 泗张镇张庄村
24656 | 泗水公司 | 泗张供电所 | 泗张镇张庄村 | 10kV张庄线 | 10kV牛庄村4号台区 | 50 | 0 | 红 | 泗张镇张庄村
24657 | 泗水公司 | 泗张供电所 | 泗张镇石泉村 | 10kV张庄线 | 10kV石泉村3号台区 | 100 | 0 | 红 | 泗张镇石泉村
24658 | 泗水公司 | 泗张供电所 | 泗张镇桃源村 | 10kV安山寺线 | 10kV安山寺线王家口配变 | 400 | 0 | 红 | 泗张镇桃源村
24659 | 泗水公司 | 泗张供电所 | 泗张镇北陈村 | 10kV南陈线 | 10kV北陈村6号台区 | 200 | 0 | 红 | 泗张镇北陈村
24660 | 泗水公司 | 泗张供电所 | 泗张镇青界村 | 10kV焦坡线 | 曾家庄（泗张）变压器 | 400 | 0 | 红 | 泗张镇青界村
24661 | 泗水公司 | 泗张供电所 | 泗张镇汉舒村 | 10kV安山寺线 | 苏家村变压器 | 400 | 0 | 红 | 泗张镇汉舒村
24662 | 泗水公司 | 泗张供电所 | 泗张镇南陈村 | 10kV南陈线 | 南陈#8公变变压器 | 400 | 0 | 红 | 泗张镇南陈村
24663 | 泗水公司 | 泗张供电所 | 泗张镇北陈村 | 10kV南陈线 | 北陈南变变压器 | 400 | 0 | 红 | 泗张镇北陈村
24664 | 泗水公司 | 泗张供电所 | 泗张镇袁家庄村 | 10kV安山寺线 | 10kV安山寺线前袁柱上变压器 | 400 | 0 | 红 | 泗张镇袁家庄村
24665 | 泗水公司 | 泗张供电所 | 泗张镇大青界村 | 10kV张庄线 | 10kV张庄线大青界柱上变压器 | 400 | 0 | 红 | 泗张镇大青界村
24666 | 泗水公司 | 泗张供电所 | 泗张镇三岔河村 | 10kV南陈线 | 10kV南陈线三岔河村8号台区 | 200 | 0 | 红 | 泗张镇三岔河村
24667 | 泗水公司 | 泗张供电所 | 泗张镇玉皇山村 | 10kV焦坡线 | 杨圆南变 | 315 | 0 | 红 | 泗张镇玉皇山村
24668 | 泗水公司 | 泗张供电所 | 泗张镇邢家庄村 | 10kV元卜线 | 10kV元卜线邢家庄3号台区 | 200 | 0 | 红 | 泗张镇邢家庄村
24669 | 泗水公司 | 泗张供电所 | 泗张镇圣公山村 | 10kV南陈线 | 黄家峪 | 100 | 0 | 红 | 泗张镇圣公山村
24670 | 泗水公司 | 泗张供电所 | 泗张镇三岔河村 | 10kV南陈线 | 岔河西变 | 200 | 0 | 红 | 泗张镇三岔河村
24671 | 泗水公司 | 泗张供电所 | 泗张镇北陈村 | 10kV南陈线 | 北陈北变 | 160 | 0 | 红 | 泗张镇北陈村
24672 | 泗水公司 | 泗张供电所 | 泗张镇仲家泉村 | 10kV焦坡线 | 仲家泉 | 200 | 0 | 红 | 泗张镇仲家泉村
24673 | 泗水公司 | 泗张供电所 | 泗张镇圣公山村 | 10kV南陈线 | 10kV南陈线查山前东变台架变 | 100 | 0 | 红 | 泗张镇圣公山村
24674 | 泗水公司 | 泗张供电所 | 泗张镇南陈村 | 10kV南陈线 | 南陈#6公变 | 100 | 0 | 红 | 泗张镇南陈村
24675 | 泗水公司 | 泗张供电所 | 泗张镇张庄村 | 10kV张庄线 | 泗张镇张庄村#8台变 | 200 | 0 | 红 | 泗张镇张庄村
24676 | 泗水公司 | 泗张供电所 | 泗张镇南陈村 | 10kV南陈线 | 10kV南陈线南陈村13号台架变 | 400 | 0 | 红 | 泗张镇南陈村
24677 | 泗水公司 | 泗张供电所 | 泗张镇大厂村 | 10kV南陈线 | 10kV泗张镇大厂村#6台区 | 200 | 0 | 红 | 泗张镇大厂村
24678 | 泗水公司 | 泗张供电所 | 泗张镇方家庄村 | 10kV焦坡线 | 10kV焦坡线方家庄村#3台架变（煤改电） | 400 | 0 | 红 | 泗张镇方家庄村
24679 | 泗水公司 | 泗张供电所 | 泗张镇张庄村 | 10kV张庄线 | 泗张镇张庄村#7台变 | 200 | 0 | 红 | 泗张镇张庄村
24680 | 泗水公司 | 泗张供电所 | 泗张镇仲家庄村 | 10kV南陈线 | 10kV泗张镇仲家庄#5台区 | 200 | 0 | 红 | 泗张镇仲家庄村
24681 | 泗水公司 | 泗张供电所 | 泗张镇耿家庄村 | 10kV焦坡线 | 耿家庄西变 | 200 | 0 | 红 | 泗张镇耿家庄村
24682 | 泗水公司 | 泗张供电所 | 泗张镇石门村 | 10kV南陈线 | 香山北变 | 200 | 0 | 红 | 泗张镇石门村
24683 | 泗水公司 | 泗张供电所 | 泗张镇三岔河村 | 10kV南陈线 | 10kV南陈线岔河南变台架变 | 200 | 0 | 红 | 泗张镇三岔河村
24684 | 泗水公司 | 泗张供电所 | 泗张镇小宋家沟村 | 10kV南陈线 | 小宋南变 | 200 | 0 | 红 | 泗张镇小宋家沟村
24685 | 泗水公司 | 泗张供电所 | 泗张镇桃花岗村 | 10kV张庄线 | 桃花岗北变 | 100 | 0 | 红 | 泗张镇桃花岗村
24686 | 泗水公司 | 泗张供电所 | 泗张镇桃源村 | 10kV安山寺线 | 宋家沟北变 | 200 | 0 | 红 | 泗张镇桃源村
24687 | 泗水公司 | 泗张供电所 | 泗张镇张庄村 | 10kV张庄线 | 张庄村 | 400 | 0 | 红 | 泗张镇张庄村
24688 | 泗水公司 | 泗张供电所 | 泗张镇元卜村 | 10kV元卜线 | 元卜北变 | 200 | 0 | 红 | 泗张镇元卜村
24689 | 泗水公司 | 泗张供电所 | 泗张镇大厂村 | 10kV南陈线 | 10kV南陈线大厂西变（煤改电） | 400 | 0 | 红 | 泗张镇大厂村
24690 | 泗水公司 | 泗张供电所 | 泗张镇南陈村 | 10kV南陈线 | 南陈#9变 | 400 | 0 | 红 | 泗张镇南陈村
24691 | 泗水公司 | 泗张供电所 | 泗张镇袁家庄村 | 10kV安山寺线 | 10kV安山寺线后袁村#2台架变(煤改电) | 200 | 0 | 红 | 泗张镇袁家庄村
24692 | 泗水公司 | 泗张供电所 | 泗张镇大宋村 | 10kV南陈线 | 泗张镇大宋西变变压器 | 200 | 0 | 红 | 泗张镇大宋村
24693 | 泗水公司 | 泗张供电所 | 泗张镇王府岭村 | 10kV张庄线 | 10kV泗张镇王府庄3#台区 | 200 | 0 | 红 | 泗张镇王府岭村
24694 | 泗水公司 | 泗张供电所 | 泗张镇东焦坡村 | 10kV焦坡线 | 西焦东变 | 100 | 0 | 红 | 泗张镇东焦坡村
24695 | 泗水公司 | 泗张供电所 | 泗张镇石门村 | 10kV南陈线 | 10kV南陈线石门村变配变（煤改电） | 400 | 0 | 红 | 泗张镇石门村
24696 | 泗水公司 | 泗张供电所 | 泗张镇张庄村 | 10kV元卜线 | 黑山沟 | 100 | 0 | 红 | 泗张镇张庄村
24697 | 泗水公司 | 泗张供电所 | 泗张镇大宋村 | 10kV南陈线 | 外庄东变 | 200 | 0 | 红 | 泗张镇大宋村
24698 | 泗水公司 | 泗张供电所 | 泗张镇大宋村 | 10kV南陈线 | 胡家楼东变 | 200 | 0 | 红 | 泗张镇大宋村
24699 | 泗水公司 | 泗张供电所 | 泗张镇石门村 | 10kV南陈线 | 10kV南陈线石门南台架变(煤改电) | 400 | 0 | 红 | 泗张镇石门村
24700 | 泗水公司 | 泗张供电所 | 泗张镇北陈村 | 10kV南陈线 | 北陈东变 | 160 | 0 | 红 | 泗张镇北陈村
24701 | 泗水公司 | 泗张供电所 | 泗张镇汉舒村 | 10kV安山寺线 | 大汪东变台架 | 200 | 0 | 红 | 泗张镇汉舒村
24702 | 泗水公司 | 泗张供电所 | 泗张镇东焦坡村 | 10kV焦坡线 | 八抬轿 | 200 | 0 | 红 | 泗张镇东焦坡村
24703 | 泗水公司 | 泗张供电所 | 泗张镇李家桥村 | 10kV元卜线 | 李家桥西变 | 100 | 0 | 红 | 泗张镇李家桥村
24704 | 泗水公司 | 泗张供电所 | 泗张镇南陈村 | 10kV南陈线 | 南陈#4公变 | 400 | 0 | 红 | 泗张镇南陈村
24705 | 泗水公司 | 泗张供电所 | 泗张镇张庄村 | 10kV张庄线 | 10kV张庄线张庄村9号台架变 | 400 | 0 | 红 | 泗张镇张庄村
24706 | 泗水公司 | 泗张供电所 | 泗张镇大厂村 | 10kV南陈线 | 10kV南陈线大厂村8号台架变 | 400 | 0 | 红 | 泗张镇大厂村
24707 | 泗水公司 | 泗张供电所 | 泗张镇仲家庄村 | 10kV南陈线 | 仲家庄#4台变 | 200 | 0 | 红 | 泗张镇仲家庄村
24708 | 泗水公司 | 泗张供电所 | 泗张镇梅鹿村 | 10kV南陈线 | 10kV南陈线梅鹿村4号台架变 | 200 | 0 | 红 | 泗张镇梅鹿村
24709 | 泗水公司 | 泗张供电所 | 泗张镇天齐庙村 | 10kV南陈线 | 天齐庙东变 | 315 | 0 | 红 | 泗张镇天齐庙村
24710 | 泗水公司 | 泗张供电所 | 泗张镇大瓜沟村 | 10kV焦坡线 | 大瓜沟北变 | 80 | 0 | 红 | 泗张镇大瓜沟村
24711 | 泗水公司 | 泗张供电所 | 泗张镇方家庄村 | 10kV焦坡线 | 方家庄 | 100 | 0 | 红 | 泗张镇方家庄村
24712 | 泗水公司 | 泗张供电所 | 泗张镇汉舒村 | 10kV安山寺线 | 汉舒东变 | 200 | 0 | 红 | 泗张镇汉舒村
24713 | 泗水公司 | 泗张供电所 | 泗张镇袁家庄村 | 10kV安山寺线 | 后袁 | 200 | 0 | 红 | 泗张镇袁家庄村
24714 | 泗水公司 | 泗张供电所 | 泗张镇小宋家沟村 | 10kV南陈线 | 小宋村 | 160 | 0 | 红 | 泗张镇小宋家沟村
24715 | 泗水公司 | 泗张供电所 | 泗张镇邢家庄村 | 10kV元卜线 | 邢家庄 | 200 | 0 | 红 | 泗张镇邢家庄村
24716 | 泗水公司 | 泗张供电所 | 泗张镇三岔河村 | 10kV南陈线 | 岔河北变 | 200 | 0 | 红 | 泗张镇三岔河村
24717 | 泗水公司 | 泗张供电所 | 泗张镇南陈村 | 10kV南陈线 | 南陈#3公变 | 200 | 0 | 红 | 泗张镇南陈村
24718 | 泗水公司 | 泗张供电所 | 泗张镇张庄村 | 10kV元卜线 | 黑山沟北变 | 100 | 0 | 红 | 泗张镇张庄村
24719 | 泗水公司 | 泗张供电所 | 泗张镇南陈村 | 10kV南陈线 | 南陈#1公变 | 400 | 0 | 红 | 泗张镇南陈村
24720 | 泗水公司 | 泗张供电所 | 泗张镇西焦坡村 | 10kV焦坡线 | 西焦南变 | 125 | 0 | 红 | 泗张镇西焦坡村
24721 | 泗水公司 | 泗张供电所 | 泗张镇石门村 | 10kV南陈线 | 王法峪 | 100 | 0 | 红 | 泗张镇石门村
24722 | 泗水公司 | 泗张供电所 | 泗张镇桃源村 | 10kV安山寺线 | 10kV泗张镇宋家沟#3台区 | 200 | 0 | 红 | 泗张镇桃源村
24723 | 泗水公司 | 泗张供电所 | 泗张镇南陈村 | 10kV南陈线 | 10kV南陈线南陈村12号台架变 | 400 | 0 | 红 | 泗张镇南陈村
24724 | 泗水公司 | 泗张供电所 | 泗张镇罗汉沟村 | 10kV南陈线 | 10kV南陈线罗汉沟4号台架变 | 200 | 0 | 红 | 泗张镇罗汉沟村
24725 | 泗水公司 | 泗张供电所 | 泗张镇南陈村 | 10kV南陈线 | 10kV南陈线南陈村3号台架变 | 250 | 0 | 红 | 泗张镇南陈村
24726 | 泗水公司 | 泗张供电所 | 泗张镇南陈村 | 10kV南陈线 | 南陈#7公变 | 200 | 0 | 红 | 泗张镇南陈村
24727 | 泗水公司 | 泗张供电所 | 泗张镇王府岭村 | 10kV张庄线 | 10kV王府村4号台区 | 100 | 0 | 红 | 泗张镇王府岭村
24728 | 泗水公司 | 泗张供电所 | 泗张镇张庄村 | 10kV张庄线 | 10kV张庄村10号台区 | 200 | 0 | 红 | 泗张镇张庄村
24729 | 泗水公司 | 泗张供电所 | 泗张镇上焦村 | 10kV焦坡线 | 10kV上焦村3号台区 | 100 | 0 | 红 | 泗张镇上焦村
24730 | 泗水公司 | 泗张供电所 | 泗张镇上焦村 | 10kV焦坡线 | 10kV上焦村4号台区 | 100 | 0 | 红 | 泗张镇上焦村
24731 | 泗水公司 | 泗张供电所 | 泗张镇方家庄村 | 10kV焦坡线 | 10kV方家庄4号台区 | 100 | 0 | 红 | 泗张镇方家庄村
24732 | 泗水公司 | 泗张供电所 | 泗张镇南陈村 | 10kV南陈线 | 10kV香山村3号台区 | 100 | 0 | 红 | 泗张镇南陈村
24733 | 泗水公司 | 泗张供电所 | 泗张镇仲家庄村 | 10kV南陈线 | 10kV仲家庄8号台区 | 200 | 0 | 红 | 泗张镇仲家庄村
24734 | 泗水公司 | 泗张供电所 | 泗张镇太平村 | 10kV南陈线 | 10kV太平村4号台区 | 200 | 0 | 红 | 泗张镇太平村
24735 | 泗水公司 | 泗张供电所 | 泗张镇太平村 | 10kV南陈线 | 10kV太平村5号台区 | 200 | 0 | 红 | 泗张镇太平村
24736 | 泗水公司 | 泗张供电所 | 泗张镇峨峪村 | 10kV安山寺线 | 峨峪社区配变 | 100 | 0 | 红 | 泗张镇峨峪村
24737 | 泗水公司 | 泗张供电所 | 泗张镇峨峪村 | 10kV安山寺线 | 峨峪社区2号变 | 400 | 0 | 红 | 泗张镇峨峪村
24738 | 泗水公司 | 泗张供电所 | 泗张镇张庄村 | 10kV张庄线 | 张庄南变 | 400 | 0 | 红 | 泗张镇张庄村
24739 | 泗水公司 | 泉林供电所 | 山东省济宁市泗水县泉林镇辛庄村 | 10kV安久线 | 10kV大辛庄#2变 | 200 | 0 | 红 | 山东省济宁市泗水县泉林镇辛庄村
24740 | 泗水公司 | 泉林供电所 | 山东省济宁市泗水县泉林镇双城村 | 10kV东城线 | 东城村 | 100 | 0 | 红 | 山东省济宁市泗水县泉林镇双城村
24741 | 泗水公司 | 泉林供电所 | 山东省济宁市泗水县泉林镇泗源阜村 | 10kV南铺线 | 泗源南变 | 200 | 0 | 红 | 山东省济宁市泗水县泉林镇泗源阜村
24742 | 泗水公司 | 泉林供电所 | 山东省济宁市泗水县泉林镇泽沟铺村 | 10kV马庄线 | 东泽沟铺东点村东变 | 300 | 0 | 红 | 山东省济宁市泗水县泉林镇泽沟铺村
24743 | 泗水公司 | 泉林供电所 | 山东省济宁市泗水县泉林镇御驾道村 | 10kV安久线 | 泉林镇御驾道村南变 | 200 | 0 | 红 | 山东省济宁市泗水县泉林镇御驾道村
24744 | 泗水公司 | 泉林供电所 | 山东省济宁市泗水县泉林镇韩李新村 | 10kV东城线 | 李家庄#2台架变 | 200 | 0 | 红 | 山东省济宁市泗水县泉林镇韩李新村
24745 | 泗水公司 | 泉林供电所 | 山东省济宁市泗水县泉林镇石漏村 | 10kV泉林工业线 | 石漏村台变 | 200 | 0 | 红 | 山东省济宁市泗水县泉林镇石漏村
24746 | 泗水公司 | 泉林供电所 | 山东省济宁市泗水县泉林镇驸马白庙坡村 | 10kV马庄线 | 驸马井#2台变 | 200 | 0 | 红 | 山东省济宁市泗水县泉林镇驸马白庙坡村
24747 | 泗水公司 | 泉林供电所 | 山东省济宁市泗水县泉林镇石匣村 | 10kV历山线 | 南石匣#2台变 | 200 | 0 | 红 | 山东省济宁市泗水县泉林镇石匣村
24748 | 泗水公司 | 泉林供电所 | 山东省济宁市泗水县泉林镇泉林村 | 10kV镇东线 | 泉林新村北变 | 200 | 0 | 红 | 山东省济宁市泗水县泉林镇泉林村
24749 | 泗水公司 | 泉林供电所 | 山东省济宁市泗水县泉林镇御花园村 | 10kV柳河线 | 花园村台架 | 200 | 0 | 红 | 山东省济宁市泗水县泉林镇御花园村
24750 | 泗水公司 | 泉林供电所 | 山东省济宁市泗水县泉林镇历山村 | 10kV历山线 | 历西公变 | 400 | 0 | 红 | 山东省济宁市泗水县泉林镇历山村
24751 | 泗水公司 | 泉林供电所 | 山东省济宁市泗水县泉林镇泗源阜村 | 10kV南铺线 | 泗源南变 | 315 | 0 | 红 | 山东省济宁市泗水县泉林镇泗源阜村
24752 | 泗水公司 | 泉林供电所 | 山东省济宁市泗水县泉林镇李家庙村 | 10kV南铺线 | 10kV柳河线李家庙村排灌2号台架变 | 50 | 0 | 红 | 山东省济宁市泗水县泉林镇李家庙村
24753 | 泗水公司 | 泉林供电所 | 山东省济宁市泗水县泉林镇李家庙村 | 10kV东城线 | 10kV东城线李家庄村排灌#1台架变 | 100 | 0 | 红 | 山东省济宁市泗水县泉林镇李家庙村
24754 | 泗水公司 | 泉林供电所 | 山东省济宁市泗水县泉林镇李家庙村 | 10kV南铺线 | 10kV柳河线李家庙村排灌1号台架变 | 100 | 0 | 红 | 山东省济宁市泗水县泉林镇李家庙村
24755 | 泗水公司 | 泉林供电所 | 山东省济宁市泗水县泉林镇驸马白庙坡村 | 10kV历山线 | 10kV历山线白庙村排灌1号台架变 | 100 | 0 | 红 | 山东省济宁市泗水县泉林镇驸马白庙坡村
24756 | 泗水公司 | 泉林供电所 | 山东省济宁市泗水县泉林镇北泽沟村 | 10kV安久线 | 10kV历山线北泽沟村排灌2号台架变 | 100 | 0 | 红 | 山东省济宁市泗水县泉林镇北泽沟村
24757 | 泗水公司 | 泉林供电所 | 山东省济宁市泗水县泉林镇石漏村 | 10kV泉林工业线 | 泉林镇石漏村#8台区 | 200 | 0 | 红 | 山东省济宁市泗水县泉林镇石漏村
24758 | 泗水公司 | 泉林供电所 | 山东省济宁市泗水县泉林镇青龙庄村 | 10kV柳河线 | 泉林镇青龙庄村南变 | 200 | 0 | 红 | 山东省济宁市泗水县泉林镇青龙庄村
24759 | 泗水公司 | 泉林供电所 | 山东省济宁市泗水县泉林镇安久庄村 | 10kV泉林工业线 | 泉林镇德胜庄#2台区 | 125 | 0 | 红 | 山东省济宁市泗水县泉林镇安久庄村
24760 | 泗水公司 | 泉林供电所 | 山东省济宁市泗水县泉林镇灰泉庄村 | 10kV马庄线 | 灰泉村北台架变 | 200 | 0 | 红 | 山东省济宁市泗水县泉林镇灰泉庄村
24761 | 泗水公司 | 泉林供电所 | 山东省济宁市泗水县泉林镇石漏村 | 10kV泉林工业线 | 泉林镇石漏村#5台区 | 200 | 0 | 红 | 山东省济宁市泗水县泉林镇石漏村
24762 | 泗水公司 | 泉林供电所 | 山东省济宁市泗水县泉林镇泉张村 | 10kV柳河线 | 10kV柳河线三合村排灌1号台架变 | 200 | 0 | 红 | 山东省济宁市泗水县泉林镇泉张村
24763 | 泗水公司 | 泉林供电所 | 山东省济宁市泗水县泉林镇辛庄村 | 10kV安久线 | 小辛庄2#台变 | 400 | 0 | 红 | 山东省济宁市泗水县泉林镇辛庄村
24764 | 泗水公司 | 泉林供电所 | 山东省济宁市泗水县泉林镇泽沟村 | 10kV安久线 | 南泽沟村 | 200 | 0 | 红 | 山东省济宁市泗水县泉林镇泽沟村
24765 | 泗水公司 | 泉林供电所 | 山东省济宁市泗水县泉林镇尤家庄村 | 10kV柳河线 | 温尤村北变 | 200 | 0 | 红 | 山东省济宁市泗水县泉林镇尤家庄村
24766 | 泗水公司 | 泉林供电所 | 山东省济宁市泗水县泉林镇安久庄村 | 10kV安久线 | 10kV泉林镇安久东变 | 400 | 0 | 红 | 山东省济宁市泗水县泉林镇安久庄村
24767 | 泗水公司 | 泉林供电所 | 山东省济宁市泗水县泉林镇卞桥一村 | 10kV南铺线 | 卞一村 | 200 | 0 | 红 | 山东省济宁市泗水县泉林镇卞桥一村
24768 | 泗水公司 | 泉林供电所 | 山东省济宁市泗水县泉林镇泉林村 | 10kV泉林工业线 | 肖家庄公变 | 200 | 0 | 红 | 山东省济宁市泗水县泉林镇泉林村
24769 | 泗水公司 | 泉林供电所 | 山东省济宁市泗水县泉林镇双城村 | 10kV历山线 | 历西北台架 | 200 | 0 | 红 | 山东省济宁市泗水县泉林镇双城村
24770 | 泗水公司 | 泉林供电所 | 山东省济宁市泗水县泉林镇泗源阜村 | 10kV南铺线 | 泗源东变 | 200 | 0 | 红 | 山东省济宁市泗水县泉林镇泗源阜村
24771 | 泗水公司 | 泉林供电所 | 山东省济宁市泗水县泉林镇蒋家村 | 10kV柳河线 | 蒋家村公变 | 200 | 0 | 红 | 山东省济宁市泗水县泉林镇蒋家村
24772 | 泗水公司 | 泉林供电所 | 山东省济宁市泗水县泉林镇马泉庄村 | 10kV柳河线 | 马泉村台架 | 100 | 0 | 红 | 山东省济宁市泗水县泉林镇马泉庄村
24773 | 泗水公司 | 泉林供电所 | 山东省济宁市泗水县泉林镇北贺庄村 | 10kV泉林工业线 | 泉林荀家岭台架 | 200 | 0 | 红 | 山东省济宁市泗水县泉林镇北贺庄村
24774 | 泗水公司 | 泉林供电所 | 山东省济宁市泗水县泉林镇辛庄村 | 10kV安久线 | 大辛庄 | 315 | 0 | 红 | 山东省济宁市泗水县泉林镇辛庄村
24775 | 泗水公司 | 泉林供电所 | 山东省济宁市泗水县泉林镇联贺新村 | 10kV历山线 | 历东公变2# | 400 | 0 | 红 | 山东省济宁市泗水县泉林镇联贺新村
24776 | 泗水公司 | 泉林供电所 | 山东省济宁市泗水县泉林镇韩李新村 | 10kV镇东线 | 10kV镇东线泉林10号台架变 | 200 | 0 | 红 | 山东省济宁市泗水县泉林镇韩李新村
24777 | 泗水公司 | 泉林供电所 | 山东省济宁市泗水县泉林镇龙汪崖村 | 10kV柳河线 | 10kV柳河线小韩家#1台架变 | 400 | 0 | 红 | 山东省济宁市泗水县泉林镇龙汪崖村
24778 | 泗水公司 | 泉林供电所 | 山东省济宁市泗水县泉林镇石漏村 | 10kV泉林工业线 | 泉林镇石漏村#7台区 | 200 | 0 | 红 | 山东省济宁市泗水县泉林镇石漏村
24779 | 泗水公司 | 泉林供电所 | 山东省济宁市泗水县泉林镇义马村 | 10kV南铺线 | 10kV柳河线马前村排灌#1台架变 | 80 | 0 | 红 | 山东省济宁市泗水县泉林镇义马村
24780 | 泗水公司 | 泉林供电所 | 山东省济宁市泗水县泉林镇泉林村 | 10kV历山线 | 10kV历山线白庙村排灌2号台架变 | 80 | 0 | 红 | 山东省济宁市泗水县泉林镇泉林村
24781 | 泗水公司 | 泉林供电所 | 山东省济宁市泗水县泉林镇北泽沟村 | 10kV安久线 | 北泽沟村#3台变 | 400 | 0 | 红 | 山东省济宁市泗水县泉林镇北泽沟村
24782 | 泗水公司 | 泉林供电所 | 山东省济宁市泗水县泉林镇李家庙村 | 10kV南铺线 | 泉林镇李家庙村东台变 | 200 | 0 | 红 | 山东省济宁市泗水县泉林镇李家庙村
24783 | 泗水公司 | 泉林供电所 | 山东省济宁市泗水县泉林镇韩李新村 | 10kV柳河线 | 韩家村 | 160 | 0 | 红 | 山东省济宁市泗水县泉林镇韩李新村
24784 | 泗水公司 | 泉林供电所 | 山东省济宁市泗水县泉林镇西泽沟村 | 10kV安久线 | 西泽沟村 | 100 | 0 | 红 | 山东省济宁市泗水县泉林镇西泽沟村
24785 | 泗水公司 | 泉林供电所 | 山东省济宁市泗水县泉林镇泉林村 | 10kV历山线 | 10kV历山线南石匣村4号台架变 | 200 | 0 | 红 | 山东省济宁市泗水县泉林镇泉林村
24786 | 泗水公司 | 泉林供电所 | 山东省济宁市泗水县泉林镇北泽沟村 | 10kV安久线 | 10kV历山线北泽沟村排灌1号台架变 | 100 | 0 | 红 | 山东省济宁市泗水县泉林镇北泽沟村
24787 | 泗水公司 | 泉林供电所 | 山东省济宁市泗水县泉林镇泉林村 | 10kV历山线 | 10kV历山线石缝泉村排灌#1台架变 | 100 | 0 | 红 | 山东省济宁市泗水县泉林镇泉林村
24788 | 泗水公司 | 泉林供电所 | 山东省济宁市泗水县泉林镇辛庄村 | 10kV安久线 | 10kV安久线小辛庄村排灌1号台架变 | 80 | 0 | 红 | 山东省济宁市泗水县泉林镇辛庄村
24789 | 泗水公司 | 泉林供电所 | 山东省济宁市泗水县泉林镇泉林村 | 10kV南铺线 | 10kV柳河线柳河村排灌2号台架变 | 100 | 0 | 红 | 山东省济宁市泗水县泉林镇泉林村
24790 | 泗水公司 | 泉林供电所 | 山东省济宁市泗水县泉林镇双城村 | 10kV历山线 | 10kV历山线白庙村排灌3号台架变 | 200 | 0 | 红 | 山东省济宁市泗水县泉林镇双城村
24791 | 泗水公司 | 泉林供电所 | 山东省济宁市泗水县泉林镇柳河峪村 | 10kV南铺线 | 柳河北变 | 315 | 0 | 红 | 山东省济宁市泗水县泉林镇柳河峪村
24792 | 泗水公司 | 泉林供电所 | 山东省济宁市泗水县泉林镇泽沟铺村 | 10kV历山线 | 泉林石缝泉台架 | 200 | 0 | 红 | 山东省济宁市泗水县泉林镇泽沟铺村
24793 | 泗水公司 | 泉林供电所 | 山东省济宁市泗水县泉林镇柳河峪村 | 10kV南铺线 | 柳河西台架 | 400 | 0 | 红 | 山东省济宁市泗水县泉林镇柳河峪村
24794 | 泗水公司 | 泉林供电所 | 山东省济宁市泗水县泉林镇青龙庄村 | 10kV泉林工业线 | 肖家庄 | 125 | 0 | 红 | 山东省济宁市泗水县泉林镇青龙庄村
24795 | 泗水公司 | 泉林供电所 | 山东省济宁市泗水县泉林镇驸马白庙坡村 | 10kV南铺线 | 汉河头 | 200 | 0 | 红 | 山东省济宁市泗水县泉林镇驸马白庙坡村
24796 | 泗水公司 | 泉林供电所 | 山东省济宁市泗水县泉林镇驸马白庙坡村 | 10kV东城线 | 南贺庄西变 | 200 | 0 | 红 | 山东省济宁市泗水县泉林镇驸马白庙坡村
24797 | 泗水公司 | 泉林供电所 | 山东省济宁市泗水县泉林镇驸马白庙坡村 | 10kV历山线 | 历西北变 | 200 | 0 | 红 | 山东省济宁市泗水县泉林镇驸马白庙坡村
24798 | 泗水公司 | 泉林供电所 | 山东省济宁市泗水县泉林镇东泽沟村 | 10kV历山线 | 历西村南台架 | 400 | 0 | 红 | 山东省济宁市泗水县泉林镇东泽沟村
24799 | 泗水公司 | 泉林供电所 | 山东省济宁市泗水县泉林镇历山村 | 10kV东城线 | 泉林西城村台架 | 200 | 0 | 红 | 山东省济宁市泗水县泉林镇历山村
24800 | 泗水公司 | 泉林供电所 | 山东省济宁市泗水县泉林镇历山村 | 10kV马庄线 | 香乐村 | 160 | 0 | 红 | 山东省济宁市泗水县泉林镇历山村
24801 | 泗水公司 | 泉林供电所 | 山东省济宁市泗水县泉林镇历山村 | 10kV马庄线 | 驸马井村 | 160 | 0 | 红 | 山东省济宁市泗水县泉林镇历山村
24802 | 泗水公司 | 泉林供电所 | 山东省济宁市泗水县泉林镇历山村 | 10kV东城线 | 北贺庄1 | 200 | 0 | 红 | 山东省济宁市泗水县泉林镇历山村
24803 | 泗水公司 | 泉林供电所 | 山东省济宁市泗水县泉林镇历山村 | 10kV柳河线 | 10kV柳河线青龙庄分支06Z葛家庄台架 | 100 | 0 | 红 | 山东省济宁市泗水县泉林镇历山村
24804 | 泗水公司 | 泉林供电所 | 山东省济宁市泗水县泉林镇马连庄村 | 10kV东城线 | 北贺庄2 | 200 | 0 | 红 | 山东省济宁市泗水县泉林镇马连庄村
24805 | 泗水公司 | 泉林供电所 | 山东省济宁市泗水县泉林镇泽沟村 | 10kV柳河线 | 聂家村 | 200 | 0 | 红 | 山东省济宁市泗水县泉林镇泽沟村
24806 | 泗水公司 | 泉林供电所 | 山东省济宁市泗水县泉林镇石匣村 | 10kV安久线 | 北泽沟台架 | 200 | 0 | 红 | 山东省济宁市泗水县泉林镇石匣村
24807 | 泗水公司 | 泉林供电所 | 山东省济宁市泗水县泉林镇石缝泉村 | 10kV东城线 | 西贺庄 | 315 | 0 | 红 | 山东省济宁市泗水县泉林镇石缝泉村
24808 | 泗水公司 | 泉林供电所 | 山东省济宁市泗水县泉林镇西泽沟村 | 10kV南铺线 | 泗源北变 | 400 | 0 | 红 | 山东省济宁市泗水县泉林镇西泽沟村
24809 | 泗水公司 | 泉林供电所 | 山东省济宁市泗水县泉林镇西泽沟村 | 10kV历山线 | 北石匣 | 100 | 0 | 红 | 山东省济宁市泗水县泉林镇西泽沟村
24810 | 泗水公司 | 泉林供电所 | 山东省济宁市泗水县泉林镇卞桥四村 | 10kV历山线 | 泉林马莲北变台架 | 200 | 0 | 红 | 山东省济宁市泗水县泉林镇卞桥四村
24811 | 泗水公司 | 泉林供电所 | 山东省济宁市泗水县泉林镇卞桥一村 | 10kV镇东线 | 泉林村东台变 | 200 | 0 | 红 | 山东省济宁市泗水县泉林镇卞桥一村
24812 | 泗水公司 | 泉林供电所 | 山东省济宁市泗水县泉林镇曹家庄村 | 10kV安久线 | 10kV泉林镇安久北变 | 315 | 0 | 红 | 山东省济宁市泗水县泉林镇曹家庄村
24813 | 泗水公司 | 泉林供电所 | 山东省济宁市泗水县泉林镇曹家庄村 | 10kV泉林工业线 | 李家寨 | 200 | 0 | 红 | 山东省济宁市泗水县泉林镇曹家庄村
24814 | 泗水公司 | 泉林供电所 | 山东省济宁市泗水县泉林镇青龙庄村 | 10kV柳河线 | 卞四村台架 | 315 | 0 | 红 | 山东省济宁市泗水县泉林镇青龙庄村
24815 | 泗水公司 | 泉林供电所 | 山东省济宁市泗水县泉林镇柳河峪村 | 10kV南铺线 | 柳河东台架 | 315 | 0 | 红 | 山东省济宁市泗水县泉林镇柳河峪村
24816 | 泗水公司 | 泉林供电所 | 山东省济宁市泗水县泉林镇尤家庄村 | 10kV东城线 | 10kV东城线90G泉林东城村柱上变压器 | 200 | 0 | 红 | 山东省济宁市泗水县泉林镇尤家庄村
24817 | 泗水公司 | 泉林供电所 | 山东省济宁市泗水县泉林镇御花园村 | 10kV东城线 | 贺三西变 | 160 | 0 | 红 | 山东省济宁市泗水县泉林镇御花园村
24818 | 泗水公司 | 泉林供电所 | 山东省济宁市泗水县泉林镇柳河峪村 | 10kV马庄线 | 临湖东变 | 200 | 0 | 红 | 山东省济宁市泗水县泉林镇柳河峪村
24819 | 泗水公司 | 泉林供电所 | 山东省济宁市泗水县泉林镇柳河峪村 | 10kV历山线 | 马庄南石匣 | 315 | 0 | 红 | 山东省济宁市泗水县泉林镇柳河峪村
24820 | 泗水公司 | 泉林供电所 | 山东省济宁市泗水县泉林镇柳河峪村 | 10kV历山线 | 马莲村台变 | 200 | 0 | 红 | 山东省济宁市泗水县泉林镇柳河峪村
24821 | 泗水公司 | 泉林供电所 | 山东省济宁市泗水县泉林镇柳河峪村 | 10kV南铺线 | 柳河南变 | 200 | 0 | 红 | 山东省济宁市泗水县泉林镇柳河峪村
24822 | 泗水公司 | 泉林供电所 | 山东省济宁市泗水县泉林镇马泉庄村 | 10kV南铺线 | 马前庄 | 160 | 0 | 红 | 山东省济宁市泗水县泉林镇马泉庄村
24823 | 泗水公司 | 泉林供电所 | 山东省济宁市泗水县泉林镇御花园村 | 10kV马庄线 | 泉林临湖村台变 | 200 | 0 | 红 | 山东省济宁市泗水县泉林镇御花园村
24824 | 泗水公司 | 泉林供电所 | 山东省济宁市泗水县泉林镇青龙庄村 | 10kV马庄线 | 两泉南变 | 100 | 0 | 红 | 山东省济宁市泗水县泉林镇青龙庄村
24825 | 泗水公司 | 泉林供电所 | 山东省济宁市泗水县泉林镇青龙庄村 | 10kV安久线 | 安久南变 | 315 | 0 | 红 | 山东省济宁市泗水县泉林镇青龙庄村
24826 | 泗水公司 | 泉林供电所 | 山东省济宁市泗水县泉林镇青龙庄村 | 10kV历山线 | 泉林历东村台架 | 400 | 0 | 红 | 山东省济宁市泗水县泉林镇青龙庄村
24827 | 泗水公司 | 泉林供电所 | 山东省济宁市泗水县泉林镇三合村 | 10kV柳河线 | 卞三村公变 | 200 | 0 | 红 | 山东省济宁市泗水县泉林镇三合村
24828 | 泗水公司 | 泉林供电所 | 山东省济宁市泗水县泉林镇三合村 | 10kV镇东线 | 泉林东变台架 | 400 | 0 | 红 | 山东省济宁市泗水县泉林镇三合村
24829 | 泗水公司 | 泉林供电所 | 山东省济宁市泗水县泉林镇泗源阜村 | 10kV泉林工业线 | 石漏北变 | 200 | 0 | 红 | 山东省济宁市泗水县泉林镇泗源阜村
24830 | 泗水公司 | 泉林供电所 | 山东省济宁市泗水县泉林镇泗源阜村 | 10kV柳河线 | 10kV泉林镇工业开发区公变 | 250 | 0 | 红 | 山东省济宁市泗水县泉林镇泗源阜村
24831 | 泗水公司 | 泉林供电所 | 山东省济宁市泗水县泉林镇义马村 | 10kV南铺线 | 何家洼 | 100 | 0 | 红 | 山东省济宁市泗水县泉林镇义马村
24832 | 泗水公司 | 泉林供电所 | 山东省济宁市泗水县泉林镇柳河峪村 | 10kV南铺线 | 柳河#1台架 | 200 | 0 | 红 | 山东省济宁市泗水县泉林镇柳河峪村
24833 | 泗水公司 | 泉林供电所 | 山东省济宁市泗水县泉林镇柳河峪村 | 10kV南铺线 | 柳河村北台变 | 315 | 0 | 红 | 山东省济宁市泗水县泉林镇柳河峪村
24834 | 泗水公司 | 泉林供电所 | 山东省济宁市泗水县泉林镇余粮庄村 | 10kV马庄线 | 两泉北变 | 200 | 0 | 红 | 山东省济宁市泗水县泉林镇余粮庄村
24835 | 泗水公司 | 泉林供电所 | 山东省济宁市泗水县泉林镇余粮庄村 | 10kV安久线 | 北泽沟 | 160 | 0 | 红 | 山东省济宁市泗水县泉林镇余粮庄村
24836 | 泗水公司 | 泉林供电所 | 山东省济宁市泗水县泉林镇张家庄 | 10kV历山线 | 马莲西变 | 160 | 0 | 红 | 山东省济宁市泗水县泉林镇张家庄
24837 | 泗水公司 | 泉林供电所 | 山东省济宁市泗水县泉林镇马连庄村 | 10kV柳河线 | 温尤村 | 400 | 0 | 红 | 山东省济宁市泗水县泉林镇马连庄村
24838 | 泗水公司 | 泉林供电所 | 山东省济宁市泗水县泉林镇驸马白庙坡村 | 10kV柳河线 | 曹家庄台架 | 200 | 0 | 红 | 山东省济宁市泗水县泉林镇驸马白庙坡村
24839 | 泗水公司 | 泉林供电所 | 山东省济宁市泗水县泉林镇灰泉庄村 | 10kV历山线 | 马庄#3公变 | 400 | 0 | 红 | 山东省济宁市泗水县泉林镇灰泉庄村
24840 | 泗水公司 | 泉林供电所 | 山东省济宁市泗水县泉林镇两泉庄村 | 10kV安久线 | 御家道村 | 160 | 0 | 红 | 山东省济宁市泗水县泉林镇两泉庄村
24841 | 泗水公司 | 泉林供电所 | 山东省济宁市泗水县泉林镇柒家庄 | 10kV柳河线 | 花园村 | 160 | 0 | 红 | 山东省济宁市泗水县泉林镇柒家庄
24842 | 泗水公司 | 泉林供电所 | 山东省济宁市泗水县泉林镇石缝泉村 | 10kV历山线 | 石旺村 | 200 | 0 | 红 | 山东省济宁市泗水县泉林镇石缝泉村
24843 | 泗水公司 | 泉林供电所 | 山东省济宁市泗水县泉林镇卞桥二村 | 10kV镇东线 | 泉林西变 | 315 | 0 | 红 | 山东省济宁市泗水县泉林镇卞桥二村
24844 | 泗水公司 | 泉林供电所 | 山东省济宁市泗水县泉林镇卞桥一村 | 10kV安久线 | 御家道村北台架 | 200 | 0 | 红 | 山东省济宁市泗水县泉林镇卞桥一村
24845 | 泗水公司 | 泉林供电所 | 山东省济宁市泗水县泉林镇南铺子村 | 10kV南铺线 | 泉林马前庄台架 | 200 | 0 | 红 | 山东省济宁市泗水县泉林镇南铺子村
24846 | 泗水公司 | 泉林供电所 | 山东省济宁市泗水县泉林镇南铺子村 | 10kV历山线 | 泉林马莲西变台架 | 200 | 0 | 红 | 山东省济宁市泗水县泉林镇南铺子村
24847 | 泗水公司 | 泉林供电所 | 山东省济宁市泗水县泉林镇南铺子村 | 10kV东城线 | 西城村 | 160 | 0 | 红 | 山东省济宁市泗水县泉林镇南铺子村
24848 | 泗水公司 | 泉林供电所 | 山东省济宁市泗水县泉林镇李家庙村 | 10kV南铺线 | 10kV李家庙村西台变 | 200 | 0 | 红 | 山东省济宁市泗水县泉林镇李家庙村
24849 | 泗水公司 | 泉林供电所 | 山东省济宁市泗水县泉林镇泉林村 | 10kV香乐线 | 10kV香乐线卞三5号台架变 | 400 | 0 | 红 | 山东省济宁市泗水县泉林镇泉林村
24850 | 泗水公司 | 泉林供电所 | 山东省济宁市泗水县泉林镇南铺子村 | 10kV柳河线 | 10kV葛家庄村3号台架变 | 400 | 0 | 红 | 山东省济宁市泗水县泉林镇南铺子村
24851 | 泗水公司 | 泉林供电所 | 山东省济宁市泗水县泉林镇石漏村 | 10kV历山线 | 10kV历山线历东村5号台架变 | 315 | 0 | 红 | 山东省济宁市泗水县泉林镇石漏村
24852 | 泗水公司 | 泉林供电所 | 山东省济宁市泗水县泉林镇泉张村 | 10kV柳河线 | 韩家村#3北变西台变 | 200 | 0 | 红 | 山东省济宁市泗水县泉林镇泉张村
24853 | 泗水公司 | 泉林供电所 | 山东省济宁市泗水县泉林镇肖家庄村 | 10kV历山线 | 泉林马家庄台架 | 200 | 0 | 红 | 山东省济宁市泗水县泉林镇肖家庄村
24854 | 泗水公司 | 泉林供电所 | 山东省济宁市泗水县泉林镇肖家庄村 | 10kV马庄线 | 灰泉东变 | 200 | 0 | 红 | 山东省济宁市泗水县泉林镇肖家庄村
24855 | 泗水公司 | 泉林供电所 | 山东省济宁市泗水县泉林镇马泉庄村 | 10kV柳河线 | 10kV柳河线马泉村排灌#1台架变 | 80 | 0 | 红 | 山东省济宁市泗水县泉林镇马泉庄村
24856 | 泗水公司 | 泉林供电所 | 山东省济宁市泗水县泉林镇泉林村 | 10kV安久线 | 10kV安久线荀家岭村排灌1号台架变 | 50 | 0 | 红 | 山东省济宁市泗水县泉林镇泉林村
24857 | 泗水公司 | 泉林供电所 | 山东省济宁市泗水县泉林镇安久庄村 | 10kV南铺线 | 10kV柳河线柳河村排灌1号台架变 | 50 | 0 | 红 | 山东省济宁市泗水县泉林镇安久庄村
24858 | 泗水公司 | 泉林供电所 | 山东省济宁市泗水县泉林镇安久庄村 | 10kV柳河线 | 温尤村西变 | 200 | 0 | 红 | 山东省济宁市泗水县泉林镇安久庄村
24859 | 泗水公司 | 泉林供电所 | 山东省济宁市泗水县泉林镇泉林村 | 10kV历山线 | 10kV历山线历东北变台架变 | 400 | 0 | 红 | 山东省济宁市泗水县泉林镇泉林村
24860 | 泗水公司 | 泉林供电所 | 山东省济宁市泗水县泉林镇南贺庄村 | 10kV马庄线 | 10kV马庄线石缝泉村排灌#2台架变 | 80 | 0 | 红 | 山东省济宁市泗水县泉林镇南贺庄村
24861 | 泗水公司 | 泉林供电所 | 山东省济宁市泗水县泉林镇马石村 | 10kV柳河线 | 10kV柳河线余粮村排灌2号台架变 | 50 | 0 | 红 | 山东省济宁市泗水县泉林镇马石村
24862 | 泗水公司 | 泉林供电所 | 山东省济宁市泗水县泉林镇马泉庄村 | 10kV柳河线 | 马泉庄 | 160 | 0 | 红 | 山东省济宁市泗水县泉林镇马泉庄村
24863 | 泗水公司 | 泉林供电所 | 山东省济宁市泗水县泉林镇石缝泉村 | 10kV泉林工业线 | 10kV泉林工业线镇肖家庄村排灌#1台架变 | 100 | 0 | 红 | 山东省济宁市泗水县泉林镇石缝泉村
24864 | 泗水公司 | 泉林供电所 | 山东省济宁市泗水县泉林镇石漏村 | 10kV东城线 | 10kV东城线李家庄村排灌#2台架变 | 50 | 0 | 红 | 山东省济宁市泗水县泉林镇石漏村
24865 | 泗水公司 | 泉林供电所 | 山东省济宁市泗水县泉林镇泗源阜村 | 10kV泉林工业线 | 10kV泉林工业线镇肖家庄村排灌#2台架变 | 50 | 0 | 红 | 山东省济宁市泗水县泉林镇泗源阜村
24866 | 泗水公司 | 泉林供电所 | 山东省济宁市泗水县泉林镇尤家庄村 | 10kV东城线 | 10kV东城线西城村排灌1号台架变 | 100 | 0 | 红 | 山东省济宁市泗水县泉林镇尤家庄村
24867 | 泗水公司 | 泉林供电所 | 山东省济宁市泗水县泉林镇西泽沟村 | 10kV马庄线 | 柒家庄 | 200 | 0 | 红 | 山东省济宁市泗水县泉林镇西泽沟村
24868 | 泗水公司 | 泉林供电所 | 山东省济宁市泗水县泉林镇卞桥三村 | 10kV安久线 | 孟家庄 | 200 | 0 | 红 | 山东省济宁市泗水县泉林镇卞桥三村
24869 | 泗水公司 | 泉林供电所 | 山东省济宁市泗水县泉林镇义马村 | 10kV历山线 | 10kV历山线历山东村排灌1号台架变 | 50 | 0 | 红 | 山东省济宁市泗水县泉林镇义马村
24870 | 泗水公司 | 泉林供电所 | 山东省济宁市泗水县泉林镇御驾道村 | 10kV泉林工业线 | 10kV泉林工业线荀家岭3号台架变 | 200 | 0 | 红 | 山东省济宁市泗水县泉林镇御驾道村
24871 | 泗水公司 | 泉林供电所 | 山东省济宁市泗水县泉林镇泉林村 | 10kV安久线 | 10kV安久村6号台区 | 200 | 0 | 红 | 山东省济宁市泗水县泉林镇泉林村
24872 | 泗水公司 | 泉林供电所 | 山东省济宁市泗水县泉林镇泉林村 | 10kV南铺线 | 10kV泗源村8号台区 | 200 | 0 | 红 | 山东省济宁市泗水县泉林镇泉林村
24873 | 泗水公司 | 泉林供电所 | 山东省济宁市泗水县泉林镇安久庄村 | 10kV南铺线 | 10kV南铺子村4号台区 | 400 | 0 | 红 | 山东省济宁市泗水县泉林镇安久庄村
24874 | 泗水公司 | 泉林供电所 | 山东省济宁市泗水县泉林镇驸马白庙坡村 | 10kV历山线 | 10kV石缝泉村4号台区 | 200 | 0 | 红 | 山东省济宁市泗水县泉林镇驸马白庙坡村
24875 | 泗水公司 | 泉林供电所 | 山东省济宁市泗水县泉林镇驸马白庙坡村 | 10kV东城线 | 泉福新城社区4号配电室#1配变 | 1000 | 0 | 红 | 山东省济宁市泗水县泉林镇驸马白庙坡村
24876 | 泗水公司 | 泉林供电所 | 山东省济宁市泗水县泉林镇驸马白庙坡村 | 10kV南铺线 | 10kV南铺线南铺子变压器 | 400 | 0 | 红 | 山东省济宁市泗水县泉林镇驸马白庙坡村
24877 | 泗水公司 | 泉林供电所 | 山东省济宁市泗水县泉林镇北贺庄村 | 10kV南铺线 | 10kV南铺线南铺子5号台架变 | 400 | 0 | 红 | 山东省济宁市泗水县泉林镇北贺庄村
24878 | 泗水公司 | 泉林供电所 | 山东省济宁市泗水县泉林镇北贺庄村 | 10kV东城线 | 泉福新城社区#1配电室#1配变 | 1000 | 0 | 红 | 山东省济宁市泗水县泉林镇北贺庄村
24879 | 泗水公司 | 泉林供电所 | 山东省济宁市泗水县泉林镇石匣村 | 10kV南铺线 | 10kV泉林工业线南铺子4号台架变 | 400 | 0 | 红 | 山东省济宁市泗水县泉林镇石匣村
24880 | 泗水公司 | 泉林供电所 | 山东省济宁市泗水县泉林镇蒋家村 | 10kV柳河线 | 蒋家村变压器 | 400 | 0 | 红 | 山东省济宁市泗水县泉林镇蒋家村
24881 | 泗水公司 | 泉林供电所 | 山东省济宁市泗水县泉林镇石匣村 | 10kV东城线 | 10kV东城线泉福新城社区3号配电室#1变 | 800 | 0 | 红 | 山东省济宁市泗水县泉林镇石匣村
24882 | 泗水公司 | 泉林供电所 | 山东省济宁市泗水县泉林镇李家庙村 | 10kV南铺线 | 10kV李家庙村5号台区 | 200 | 0 | 红 | 山东省济宁市泗水县泉林镇李家庙村
24883 | 泗水公司 | 泉林供电所 | 山东省济宁市泗水县泉林镇北泽沟村 | 10kV东城线 | 10kV东城线泉福新城6号配电室1号配变 | 800 | 0 | 红 | 山东省济宁市泗水县泉林镇北泽沟村
24884 | 泗水公司 | 泉林供电所 | 山东省济宁市泗水县泉林镇北泽沟村 | 10kV历山线 | 10kV泉林开发区2号台区 | 400 | 0 | 红 | 山东省济宁市泗水县泉林镇北泽沟村
24885 | 泗水公司 | 泉林供电所 | 山东省济宁市泗水县泉林镇卞桥二村 | 10kV历山线 | 10kV马连庄村7号台区 | 400 | 0 | 红 | 山东省济宁市泗水县泉林镇卞桥二村
24886 | 泗水公司 | 泉林供电所 | 山东省济宁市泗水县泉林镇卞桥二村 | 10kV镇东线 | 10kV泉林村6号台区 | 400 | 0 | 红 | 山东省济宁市泗水县泉林镇卞桥二村
24887 | 泗水公司 | 泉林供电所 | 山东省济宁市泗水县泉林镇卞桥二村 | 10kV泉林工业线 | 10kV石漏村9号台区 | 400 | 0 | 红 | 山东省济宁市泗水县泉林镇卞桥二村
24888 | 泗水公司 | 泉林供电所 | 山东省济宁市泗水县泉林镇卞桥三村 | 10kV南铺线 | 泗源西变变压器 | 400 | 0 | 红 | 山东省济宁市泗水县泉林镇卞桥三村
24889 | 泗水公司 | 泉林供电所 | 山东省济宁市泗水县泉林镇卞桥三村 | 10kV泉林工业线 | 石漏南变 | 400 | 0 | 红 | 山东省济宁市泗水县泉林镇卞桥三村
24890 | 泗水公司 | 泉林供电所 | 山东省济宁市泗水县泉林镇潘坡村 | 10kV镇东线 | 潘坡(台架)变压器 | 400 | 0 | 红 | 山东省济宁市泗水县泉林镇潘坡村
24891 | 泗水公司 | 泉林供电所 | 山东省济宁市泗水县泉林镇卞桥三村 | 10kV柳河线 | 10kV温尤村4号台区 | 400 | 0 | 红 | 山东省济宁市泗水县泉林镇卞桥三村
24892 | 泗水公司 | 泉林供电所 | 山东省济宁市泗水县泉林镇卞桥四村 | 10kV柳河线 | 10kV柳河线葛家庄柱上变压器 | 400 | 0 | 红 | 山东省济宁市泗水县泉林镇卞桥四村
24893 | 泗水公司 | 泉林供电所 | 山东省济宁市泗水县泉林镇卞桥四村 | 10kV柳河线 | 10kV柳河线曹家庄柱上变压器 | 400 | 0 | 红 | 山东省济宁市泗水县泉林镇卞桥四村
24894 | 泗水公司 | 泉林供电所 | 山东省济宁市泗水县泉林镇卞桥一村 | 10kV安久线 | 10kV西泽沟4号台区 | 400 | 0 | 红 | 山东省济宁市泗水县泉林镇卞桥一村
24895 | 泗水公司 | 泉林供电所 | 山东省济宁市泗水县泉林镇曹家庄村 | 10kV东城线 | 10kV东城线泉福新城2号配电室#1变 | 800 | 0 | 红 | 山东省济宁市泗水县泉林镇曹家庄村
24896 | 泗水公司 | 泉林供电所 | 山东省济宁市泗水县泉林镇石漏村 | 10kV柳河线 | 10kV柳河线后尤家庄村排灌1号台架变 | 100 | 0 | 红 | 山东省济宁市泗水县泉林镇石漏村
24897 | 泗水公司 | 泉林供电所 | 山东省济宁市泗水县泉林镇联贺新村 | 10kV安久线 | 10kV御驾道村4号台区 | 200 | 0 | 红 | 山东省济宁市泗水县泉林镇联贺新村
24898 | 泗水公司 | 泉林供电所 | 山东省济宁市泗水县泉林镇东泽沟村 | 10kV东城线 | 10kV东城线泉福新城5号配电室1号配变 | 1000 | 0 | 红 | 山东省济宁市泗水县泉林镇东泽沟村
24899 | 泗水公司 | 泉林供电所 | 山东省济宁市泗水县泉林镇驸马白庙坡村 | 10kV柳河线 | 10kV柳河线余粮村3号台区 | 200 | 0 | 红 | 山东省济宁市泗水县泉林镇驸马白庙坡村
24900 | 泗水公司 | 泉林供电所 | 山东省济宁市泗水县泉林镇韩李新村 | 10kV南铺线 | 10kV南铺线卞桥二村5号台区 | 400 | 0 | 红 | 山东省济宁市泗水县泉林镇韩李新村
24901 | 泗水公司 | 泉林供电所 | 山东省济宁市泗水县泉林镇柳河峪村 | 10kV南铺线 | 10kV南铺线柳河村8号台区 | 200 | 0 | 红 | 山东省济宁市泗水县泉林镇柳河峪村
24902 | 泗水公司 | 泉林供电所 | 山东省济宁市泗水县泉林镇韩李新村 | 10kV历山线 | 10kV历山线历山西村5号台区 | 400 | 0 | 红 | 山东省济宁市泗水县泉林镇韩李新村
24903 | 泗水公司 | 泉林供电所 | 山东省济宁市泗水县泉林镇韩李新村 | 10kV历山线 | 10kV历山线历山西村6号台区 | 200 | 0 | 红 | 山东省济宁市泗水县泉林镇韩李新村
24904 | 泗水公司 | 泉林供电所 | 山东省济宁市泗水县泉林镇李家庙村 | 10kV历山线 | 石缝泉 | 315 | 0 | 红 | 山东省济宁市泗水县泉林镇李家庙村
24905 | 泗水公司 | 泉林供电所 | 山东省济宁市泗水县苗馆镇何家洼 | 10kV柳河线 | 10kV柳河线青龙村排灌1号台架变 | 100 | 0 | 红 | 山东省济宁市泗水县苗馆镇何家洼
24906 | 泗水公司 | 泉林供电所 | 山东省济宁市泗水县泉林镇何家洼 | 10kV柳河线 | 10kV柳河线三合村排灌2号台架变 | 50 | 0 | 红 | 山东省济宁市泗水县泉林镇何家洼
24907 | 泗水公司 | 泉林供电所 | 山东省济宁市泗水县泉林镇北贺庄村 | 10kV马庄线 | 10kV马庄线驸马井村排灌1号台架变 | 50 | 0 | 红 | 山东省济宁市泗水县泉林镇北贺庄村
24908 | 泗水公司 | 泉林供电所 | 山东省济宁市泗水县泉林镇辛庄村 | 10kV安久线 | 10kV安久线泉林镇大辛庄#3台架变 | 400 | 0 | 红 | 山东省济宁市泗水县泉林镇辛庄村
24909 | 泗水公司 | 泉林供电所 | 山东省济宁市泗水县泉林镇北贺庄村 | 10kV安久线 | 10kV历山线西泽沟村排灌#1台架变 | 100 | 0 | 红 | 山东省济宁市泗水县泉林镇北贺庄村
24910 | 泗水公司 | 泉林供电所 | 山东省济宁市泗水县泉林镇联贺新村 | 10kV柳河线 | 10kV柳河线青龙村排灌2号台架变 | 100 | 0 | 红 | 山东省济宁市泗水县泉林镇联贺新村
24911 | 泗水公司 | 泉林供电所 | 山东省济宁市泗水县泉林镇尤家庄村 | 10kV马庄线 | 泉林两泉村台变 | 200 | 0 | 红 | 山东省济宁市泗水县泉林镇尤家庄村
24912 | 泗水公司 | 泉林供电所 | 山东省济宁市泗水县泉林镇御花园村 | 10kV东城线 | 10kV东城线东城村排灌1号台架变 | 50 | 0 | 红 | 山东省济宁市泗水县泉林镇御花园村
24913 | 泗水公司 | 泉林供电所 | 山东省济宁市泗水县泉林镇灰泉庄村 | 10kV柳河线 | 中尤村 | 160 | 0 | 红 | 山东省济宁市泗水县泉林镇灰泉庄村
24914 | 泗水公司 | 泉林供电所 | 山东省济宁市泗水县泉林镇灰泉庄村 | 10kV安久线 | 10kV历山线孟家庄村排灌1号台架变 | 50 | 0 | 红 | 山东省济宁市泗水县泉林镇灰泉庄村
24915 | 泗水公司 | 泉林供电所 | 山东省济宁市泗水县泉林镇泉张村 | 10kV泉林工业线 | 10kV泉林工业线石漏村排灌#1台架变 | 100 | 0 | 红 | 山东省济宁市泗水县泉林镇泉张村
24916 | 泗水公司 | 泉林供电所 | 山东省济宁市泗水县泉林镇泉张村 | 10kV泉林工业线 | 德胜庄 | 80 | 0 | 红 | 山东省济宁市泗水县泉林镇泉张村
24917 | 泗水公司 | 泉林供电所 | 山东省济宁市泗水县泉林镇韩李新村 | 10kV柳河线 | 张家庄 | 160 | 0 | 红 | 山东省济宁市泗水县泉林镇韩李新村
24918 | 泗水公司 | 泉林供电所 | 山东省济宁市泗水县泉林镇历山村 | 10kV香乐线 | 马家村 | 200 | 0 | 红 | 山东省济宁市泗水县泉林镇历山村
24919 | 泗水公司 | 泉林供电所 | 山东省济宁市泗水县泉林镇历山村 | 10kV泉林工业线 | 石漏西变 | 200 | 0 | 红 | 山东省济宁市泗水县泉林镇历山村
24920 | 泗水公司 | 泉林供电所 | 山东省济宁市泗水县泉林镇历山村 | 10kV历山线 | 马庄#1变 | 500 | 0 | 红 | 山东省济宁市泗水县泉林镇历山村
24921 | 泗水公司 | 泉林供电所 | 山东省济宁市泗水县泉林镇历山村 | 10kV泉林工业线 | 荀家岭 | 100 | 0 | 红 | 山东省济宁市泗水县泉林镇历山村
24922 | 泗水公司 | 泉林供电所 | 山东省济宁市泗水县泉林镇历山村 | 10kV南铺线 | 卞一村台架 | 200 | 0 | 红 | 山东省济宁市泗水县泉林镇历山村
24923 | 泗水公司 | 泉林供电所 | 山东省济宁市泗水县泉林镇两泉庄村 | 10kV南铺线 | 南铺子台变 | 200 | 0 | 红 | 山东省济宁市泗水县泉林镇两泉庄村
24924 | 泗水公司 | 泉林供电所 | 山东省济宁市泗水县泉林镇潘坡村 | 10kV镇东线 | 潘坡村3#台变 | 200 | 0 | 红 | 山东省济宁市泗水县泉林镇潘坡村
24925 | 泗水公司 | 泉林供电所 | 山东省济宁市泗水县泉林镇两泉庄村 | 10kV柳河线 | 泉林曹家庄南变 | 200 | 0 | 红 | 山东省济宁市泗水县泉林镇两泉庄村
24926 | 泗水公司 | 泉林供电所 | 山东省济宁市泗水县泉林镇雷泽湖村 | 10kV历山线 | 10kV历山线马莲村6号台架变 | 200 | 0 | 红 | 山东省济宁市泗水县泉林镇雷泽湖村
24927 | 泗水公司 | 泉林供电所 | 山东省济宁市泗水县泉林镇雷泽湖村 | 10kV柳河线 | 泉林镇青龙庄村西变 | 200 | 0 | 红 | 山东省济宁市泗水县泉林镇雷泽湖村
24928 | 泗水公司 | 泉林供电所 | 山东省济宁市泗水县泉林镇龙汪崖村 | 10kV历山线 | 北石匣#2台变 | 200 | 0 | 红 | 山东省济宁市泗水县泉林镇龙汪崖村
24929 | 泗水公司 | 泉林供电所 | 山东省济宁市泗水县泉林镇义马村 | 10kV马庄线 | 西泽沟铺#3台变 | 200 | 0 | 红 | 山东省济宁市泗水县泉林镇义马村
24930 | 泗水公司 | 泉林供电所 | 山东省济宁市泗水县泉林镇义马村 | 10kV柳河线 | 余粮村#1台变 | 200 | 0 | 红 | 山东省济宁市泗水县泉林镇义马村
24931 | 泗水公司 | 泉林供电所 | 山东省济宁市泗水县泉林镇马石村 | 10kV泉林工业线 | 泉林镇石漏村#6台变 | 200 | 0 | 红 | 山东省济宁市泗水县泉林镇马石村
24932 | 泗水公司 | 泉林供电所 | 山东省济宁市泗水县泉林镇马连庄村 | 10kV马庄线 | 西泽沟铺#2台变 | 200 | 0 | 红 | 山东省济宁市泗水县泉林镇马连庄村
24933 | 泗水公司 | 泉林供电所 | 山东省济宁市泗水县泉林镇马连庄村 | 10kV柳河线 | 韩家村#4南台变 | 200 | 0 | 红 | 山东省济宁市泗水县泉林镇马连庄村
24934 | 泗水公司 | 泉林供电所 | 山东省济宁市泗水县泉林镇马连庄村 | 10kV马庄线 | 10kV东泽沟铺村#3台架变 | 400 | 0 | 红 | 山东省济宁市泗水县泉林镇马连庄村
24935 | 泗水公司 | 泉林供电所 | 山东省济宁市泗水县泉林镇马泉庄村 | 10kV柳河线 | 聂家村#2台变 | 200 | 0 | 红 | 山东省济宁市泗水县泉林镇马泉庄村
24936 | 泗水公司 | 泉林供电所 | 山东省济宁市泗水县泉林镇西泽沟村 | 10kV安久线 | 泉林西泽沟北变台架 | 400 | 0 | 红 | 山东省济宁市泗水县泉林镇西泽沟村
24937 | 泗水公司 | 泉林供电所 | 山东省济宁市泗水县泉林镇卞桥三村 | 10kV南铺线 | 10kV柳河线卞三村4号配变 | 630 | 0 | 红 | 山东省济宁市泗水县泉林镇卞桥三村
24938 | 泗水公司 | 泉林供电所 | 山东省济宁市泗水县泉林镇马泉庄村 | 10kV南铺线 | 泉林镇汉河头村北台变 | 200 | 0 | 红 | 山东省济宁市泗水县泉林镇马泉庄村
24939 | 泗水公司 | 泉林供电所 | 山东省济宁市泗水县泉林镇李家庙村 | 10kV南铺线 | 李家庙村台变 | 200 | 0 | 红 | 山东省济宁市泗水县泉林镇李家庙村
24940 | 泗水公司 | 泉林供电所 | 山东省济宁市泗水县泉林镇义马村 | 10kV柳河线 | 三河村 | 200 | 0 | 红 | 山东省济宁市泗水县泉林镇义马村
24941 | 泗水公司 | 泉林供电所 | 山东省济宁市泗水县泉林镇马石村 | 10kV马庄线 | 东贺二 | 50 | 0 | 红 | 山东省济宁市泗水县泉林镇马石村
24942 | 泗水公司 | 泉林供电所 | 山东省济宁市泗水县泉林镇义马村 | 10kV镇东线 | 泉林东变 | 315 | 0 | 红 | 山东省济宁市泗水县泉林镇义马村
24943 | 泗水公司 | 泉林供电所 | 山东省济宁市泗水县泉林镇石匣村 | 10kV镇东线 | 泉林所#1公变 | 315 | 0 | 红 | 山东省济宁市泗水县泉林镇石匣村
24944 | 泗水公司 | 泉林供电所 | 山东省济宁市泗水县泉林镇泽沟村 | 10kV镇东线 | 泉林开发区公变 | 315 | 0 | 红 | 山东省济宁市泗水县泉林镇泽沟村
24945 | 泗水公司 | 泉林供电所 | 山东省济宁市泗水县泉林镇南贺庄村 | 10kV历山线 | 马家庄（泉林） | 200 | 0 | 红 | 山东省济宁市泗水县泉林镇南贺庄村
24946 | 泗水公司 | 泉林供电所 | 山东省济宁市泗水县泉林镇南贺庄村 | 10kV东城线 | 义和村 | 200 | 0 | 红 | 山东省济宁市泗水县泉林镇南贺庄村
24947 | 泗水公司 | 泉林供电所 | 山东省济宁市泗水县泉林镇南铺子村 | 10kV马庄线 | 香乐村#2台变 | 200 | 0 | 红 | 山东省济宁市泗水县泉林镇南铺子村
24948 | 泗水公司 | 泉林供电所 | 山东省济宁市泗水县泉林镇石匣村 | 10kV柳河线 | 10kV柳河线卞桥四村3号台架变 | 400 | 0 | 红 | 山东省济宁市泗水县泉林镇石匣村
24949 | 泗水公司 | 泉林供电所 | 山东省济宁市泗水县泉林镇泽沟村 | 10kV历山线 | 白庙村 | 100 | 0 | 红 | 山东省济宁市泗水县泉林镇泽沟村
24950 | 泗水公司 | 泉林供电所 | 山东省济宁市泗水县泉林镇辛庄村 | 10kV安久线 | 小辛庄（泉林） | 200 | 0 | 红 | 山东省济宁市泗水县泉林镇辛庄村
24951 | 泗水公司 | 泉林供电所 | 山东省济宁市泗水县泉林镇御花园村 | 10kV历山线 | 马庄#2公变 | 400 | 0 | 红 | 山东省济宁市泗水县泉林镇御花园村
24952 | 泗水公司 | 泉林供电所 | 山东省济宁市泗水县泉林镇御花园村 | 10kV安久线 | 10kV历山线东泽沟3号台架变 | 400 | 0 | 红 | 山东省济宁市泗水县泉林镇御花园村
24953 | 泗水公司 | 泉林供电所 | 山东省济宁市泗水县泉林镇卞桥二村 | 10kV南铺线 | 卞二南变 | 400 | 0 | 红 | 山东省济宁市泗水县泉林镇卞桥二村
24954 | 泗水公司 | 泉林供电所 | 山东省济宁市泗水县泉林镇联贺新村 | 10kV柳河线 | 韩家村台变 | 315 | 0 | 红 | 山东省济宁市泗水县泉林镇联贺新村
24955 | 泗水公司 | 泉林供电所 | 山东省济宁市泗水县泉林镇青龙庄村 | 10kV东城线 | 贺一村 | 200 | 0 | 红 | 山东省济宁市泗水县泉林镇青龙庄村
24956 | 泗水公司 | 泉林供电所 | 山东省济宁市泗水县泉林镇东泽沟村 | 10kV安久线 | 东泽沟 | 160 | 0 | 红 | 山东省济宁市泗水县泉林镇东泽沟村
24957 | 泗水公司 | 泉林供电所 | 山东省济宁市泗水县泉林镇潘坡村 | 10kV镇东线 | 泉林潘坡 | 160 | 0 | 红 | 山东省济宁市泗水县泉林镇潘坡村
24958 | 泗水公司 | 泉林供电所 | 山东省济宁市泗水县泉林镇泉林村 | 10kV镇东线 | 10kV镇东线泉林9号配变 | 630 | 0 | 红 | 山东省济宁市泗水县泉林镇泉林村
24959 | 泗水公司 | 泉林供电所 | 山东省济宁市泗水县泉林镇泉林村 | 10kV柳河线 | 后尤村 | 200 | 0 | 红 | 山东省济宁市泗水县泉林镇泉林村
24960 | 泗水公司 | 泉林供电所 | 山东省济宁市泗水县泉林镇泉林村 | 10kV镇东线 | 泉林#3公变 | 400 | 0 | 红 | 山东省济宁市泗水县泉林镇泉林村
24961 | 泗水公司 | 泉林供电所 | 山东省济宁市泗水县泉林镇泉林村 | 10kV历山线 | 历东村 | 400 | 0 | 红 | 山东省济宁市泗水县泉林镇泉林村
24962 | 泗水公司 | 泉林供电所 | 山东省济宁市泗水县泉林镇卞桥一村 | 10kV安久线 | 南泽沟公变 | 200 | 0 | 红 | 山东省济宁市泗水县泉林镇卞桥一村
24963 | 泗水公司 | 泉林供电所 | 山东省济宁市泗水县泉林镇曹家庄村 | 10kV镇东线 | 泉林#5公变 | 400 | 0 | 红 | 山东省济宁市泗水县泉林镇曹家庄村
24964 | 泗水公司 | 泉林供电所 | 山东省济宁市泗水县泉林镇泉林村 | 10kV南铺线 | 王阜庄台架 | 200 | 0 | 红 | 山东省济宁市泗水县泉林镇泉林村
24965 | 泗水公司 | 泉林供电所 | 山东省济宁市泗水县泉林镇泉林村 | 10kV柳河线 | 青龙庄 | 630 | 0 | 红 | 山东省济宁市泗水县泉林镇泉林村
24966 | 泗水公司 | 泉林供电所 | 山东省济宁市泗水县泉林镇泉林村 | 10kV安久线 | 泉林南泽沟东变台架 | 200 | 0 | 红 | 山东省济宁市泗水县泉林镇泉林村
24967 | 泗水公司 | 泉林供电所 | 山东省济宁市泗水县泉林镇泉林村 | 10kV历山线 | 白庙西变 | 400 | 0 | 红 | 山东省济宁市泗水县泉林镇泉林村
24968 | 泗水公司 | 泉林供电所 | 山东省济宁市泗水县泉林镇泉林村 | 10kV马庄线 | 灰泉西变 | 160 | 0 | 红 | 山东省济宁市泗水县泉林镇泉林村
24969 | 泗水公司 | 泉林供电所 | 山东省济宁市泗水县泉林镇李家庙村 | 10kV南铺线 | 李家庙 | 250 | 0 | 红 | 山东省济宁市泗水县泉林镇李家庙村
24970 | 泗水公司 | 泉林供电所 | 山东省济宁市泗水县泉林镇泉林村 | 10kV东城线 | 李家庄 | 315 | 0 | 红 | 山东省济宁市泗水县泉林镇泉林村
24971 | 泗水公司 | 泉林供电所 | 山东省济宁市泗水县泉林镇泉林村 | 10kV马庄线 | 10kV马庄线灰泉4号台架变 | 315 | 0 | 红 | 山东省济宁市泗水县泉林镇泉林村
24972 | 泗水公司 | 泉林供电所 | 山东省济宁市泗水县泉林镇两泉庄村 | 10kV历山线 | 10kV历山线白庙村3号台架变 | 200 | 0 | 红 | 山东省济宁市泗水县泉林镇两泉庄村
24973 | 泗水公司 | 泉林供电所 | 山东省济宁市泗水县泉林镇雷泽湖村 | 10kV柳河线 | 10kV柳河线曹家庄4号台架变 | 200 | 0 | 红 | 山东省济宁市泗水县泉林镇雷泽湖村
24974 | 泗水公司 | 泉林供电所 | 山东省济宁市泗水县泉林镇马石村 | 10kV柳河线 | 泉林所#4公变 | 315 | 0 | 红 | 山东省济宁市泗水县泉林镇马石村
24975 | 泗水公司 | 泉林供电所 | 山东省济宁市泗水县泉林镇马连庄村 | 10kV南铺线 | 何家洼东台架 | 80 | 0 | 红 | 山东省济宁市泗水县泉林镇马连庄村
24976 | 泗水公司 | 泉林供电所 | 山东省济宁市泗水县泉林镇马连庄村 | 10kV东城线 | 泉林村台架 | 200 | 0 | 红 | 山东省济宁市泗水县泉林镇马连庄村
24977 | 泗水公司 | 泉林供电所 | 山东省济宁市泗水县泉林镇马泉庄村 | 10kV南铺线 | 泉林卞一西台变 | 400 | 0 | 红 | 山东省济宁市泗水县泉林镇马泉庄村
24978 | 泗水公司 | 泉林供电所 | 山东省济宁市泗水县泉林镇泽沟村 | 10kV南铺线 | 卞二村 | 400 | 0 | 红 | 山东省济宁市泗水县泉林镇泽沟村
24979 | 泗水公司 | 泉林供电所 | 山东省济宁市泗水县泉林镇石缝泉村 | 10kV历山线 | 马莲村 | 200 | 0 | 红 | 山东省济宁市泗水县泉林镇石缝泉村
24980 | 泗水公司 | 泉林供电所 | 山东省济宁市泗水县泉林镇泉林村 | 10kV南铺线 | 卞三村 | 250 | 0 | 红 | 山东省济宁市泗水县泉林镇泉林村
24981 | 泗水公司 | 泉林供电所 | 山东省济宁市泗水县泉林镇泉林村 | 10kV马庄线 | 临湖西变 | 200 | 0 | 红 | 山东省济宁市泗水县泉林镇泉林村
24982 | 泗水公司 | 泉林供电所 | 山东省济宁市泗水县泉林镇泉林村 | 10kV南铺线 | 卞三台架 | 400 | 0 | 红 | 山东省济宁市泗水县泉林镇泉林村
24983 | 泗水公司 | 泉林供电所 | 山东省济宁市泗水县泉林镇双城村 | 10kV香乐线 | 卞四村 | 315 | 0 | 红 | 山东省济宁市泗水县泉林镇双城村
24984 | 泗水公司 | 泉林供电所 | 山东省济宁市泗水县泉林镇泉张村 | 10kV东城线 | 10kV东城线贺一支线西贺庄分支线03G西贺二村柱上变 | 200 | 0 | 红 | 山东省济宁市泗水县泉林镇泉张村
24985 | 泗水公司 | 泉林供电所 | 山东省济宁市泗水县泉林镇石漏村 | 10kV南铺线 | 10kV柳河线泗源村7号台架变 | 200 | 0 | 红 | 山东省济宁市泗水县泉林镇石漏村
24986 | 泗水公司 | 泉林供电所 | 山东省济宁市泗水县泉林镇李家庙村 | 10kV历山线 | 10kV泉林镇石旺村2号台区 | 200 | 0 | 红 | 山东省济宁市泗水县泉林镇李家庙村
24987 | 泗水公司 | 泉林供电所 | 山东省济宁市泗水县泉林镇青龙庄村 | 10kV南铺线 | 10kV柳河线泗源村6号台架变 | 400 | 0 | 红 | 山东省济宁市泗水县泉林镇青龙庄村
24988 | 泗水公司 | 泉林供电所 | 山东省济宁市泗水县泉林镇石漏村 | 10kV南铺线 | 10kV柳河线卞桥一村4号台架变 | 200 | 0 | 红 | 山东省济宁市泗水县泉林镇石漏村
24989 | 泗水公司 | 泉林供电所 | 山东省济宁市泗水县泉林镇青龙庄村 | 10kV香乐线 | 10kV香乐线马家村3号台架变 | 200 | 0 | 红 | 山东省济宁市泗水县泉林镇青龙庄村
24990 | 泗水公司 | 泉林供电所 | 山东省济宁市泗水县泉林镇青龙庄村 | 10kV东城线 | 10kV东城线龙王崖2号台架变 | 200 | 0 | 红 | 山东省济宁市泗水县泉林镇青龙庄村
24991 | 泗水公司 | 泉林供电所 | 山东省济宁市泗水县泉林镇石缝泉村 | 10kV南铺线 | 马前庄台架 | 400 | 0 | 红 | 山东省济宁市泗水县泉林镇石缝泉村
24992 | 泗水公司 | 泉林供电所 | 山东省济宁市泗水县泉林镇石缝泉村 | 10kV东城线 | 马家村(台架) | 400 | 0 | 红 | 山东省济宁市泗水县泉林镇石缝泉村
24993 | 泗水公司 | 泉林供电所 | 山东省济宁市泗水县泉林镇石漏村 | 10kV历山线 | 白庙村台架 | 200 | 0 | 红 | 山东省济宁市泗水县泉林镇石漏村
24994 | 泗水公司 | 泉林供电所 | 山东省济宁市泗水县泉林镇石漏村 | 10kV南铺线 | 卞二村台架 | 400 | 0 | 红 | 山东省济宁市泗水县泉林镇石漏村
24995 | 泗水公司 | 泉林供电所 | 山东省济宁市泗水县泉林镇石漏村 | 10kV安久线 | 东泽沟台架 | 200 | 0 | 红 | 山东省济宁市泗水县泉林镇石漏村
24996 | 泗水公司 | 泉林供电所 | 山东省济宁市泗水县泉林镇马石村 | 10kV东城线 | 南贺庄中变 | 200 | 0 | 红 | 山东省济宁市泗水县泉林镇马石村
24997 | 泗水公司 | 泉林供电所 | 山东省济宁市泗水县泉林镇泗源阜村 | 10kV南铺线 | 卞二北变 | 200 | 0 | 红 | 山东省济宁市泗水县泉林镇泗源阜村
24998 | 泗水公司 | 泉林供电所 | 山东省济宁市泗水县泉林镇泗源阜村 | 10kV南铺线 | 王府庄 | 160 | 0 | 红 | 山东省济宁市泗水县泉林镇泗源阜村
24999 | 泗水公司 | 泉林供电所 | 山东省济宁市泗水县泉林镇泗源阜村 | 10kV马庄线 | 10kV马庄线七家庄西变配变 | 630 | 0 | 红 | 山东省济宁市泗水县泉林镇泗源阜村
25000 | 泗水公司 | 泉林供电所 | 山东省济宁市泗水县泉林镇泗源阜村 | 10kV安久线 | 10kV泉林镇安久村4#台架 | 200 | 0 | 红 | 山东省济宁市泗水县泉林镇泗源阜村
25001 | 泗水公司 | 泉林供电所 | 山东省济宁市泗水县泉林镇尤家庄村 | 10kV历山线 | 泉林村#7台变 | 315 | 0 | 红 | 山东省济宁市泗水县泉林镇尤家庄村
25002 | 泗水公司 | 泉林供电所 | 山东省济宁市泗水县泉林镇尤家庄村 | 10kV马庄线 | 10kV马庄线两泉村4号台架变 | 400 | 0 | 红 | 山东省济宁市泗水县泉林镇尤家庄村
25003 | 泗水公司 | 泉林供电所 | 山东省济宁市泗水县泉林镇潘坡村 | 10kV南铺线 | 潘坡村#4台变 | 200 | 0 | 红 | 山东省济宁市泗水县泉林镇潘坡村
25004 | 泗水公司 | 泉林供电所 | 山东省济宁市泗水县泉林镇双城村 | 10kV马庄线 | 石缝泉#3台变 | 200 | 0 | 红 | 山东省济宁市泗水县泉林镇双城村
25005 | 泗水公司 | 泉林供电所 | 山东省济宁市泗水县泉林镇联贺新村 | 10kV东城线 | 10kV东城线贺三村5号台架变 | 200 | 0 | 红 | 山东省济宁市泗水县泉林镇联贺新村
25006 | 泗水公司 | 泉林供电所 | 山东省济宁市泗水县泉林镇泽沟铺村 | 10kV柳河线 | 10kV柳河线花园村3号台架变 | 400 | 0 | 红 | 山东省济宁市泗水县泉林镇泽沟铺村
25007 | 泗水公司 | 泉林供电所 | 山东省济宁市泗水县泉林镇泽沟铺村 | 10kV马庄线 | 香乐村#3台变 | 200 | 0 | 红 | 山东省济宁市泗水县泉林镇泽沟铺村
25008 | 泗水公司 | 泉林供电所 | 山东省济宁市泗水县泉林镇雷泽湖村 | 10kV东城线 | 10kV泉林镇南贺庄3号台区 | 200 | 0 | 红 | 山东省济宁市泗水县泉林镇雷泽湖村
25009 | 泗水公司 | 泉林供电所 | 山东省济宁市泗水县泉林镇雷泽湖村 | 10kV安久线 | 10kV历山线西泽沟村3号台架变 | 200 | 0 | 红 | 山东省济宁市泗水县泉林镇雷泽湖村
25010 | 泗水公司 | 泉林供电所 | 山东省济宁市泗水县泉林镇雷泽湖村 | 10kV东城线 | 义和村#2台架变 | 200 | 0 | 红 | 山东省济宁市泗水县泉林镇雷泽湖村
25011 | 泗水公司 | 泉林供电所 | 山东省济宁市泗水县苗馆镇卧龙庄村 | 10kV柳河线 | 三合村#2台架变 | 200 | 0 | 红 | 山东省济宁市泗水县苗馆镇卧龙庄村
25012 | 泗水公司 | 泉林供电所 | 山东省济宁市泗水县苗馆镇卧龙庄村 | 10kV历山线 | 南石匣#3台变 | 200 | 0 | 红 | 山东省济宁市泗水县苗馆镇卧龙庄村
25013 | 泗水公司 | 泉林供电所 | 山东省济宁市泗水县泉林镇泉张村 | 10kV泉林工业线 | 李家寨#2台变 | 200 | 0 | 红 | 山东省济宁市泗水县泉林镇泉张村
25014 | 泗水公司 | 泉林供电所 | 山东省济宁市泗水县泉林镇义马村 | 10kV柳河线 | 10kV柳河线张家庄3号台架变 | 200 | 0 | 红 | 山东省济宁市泗水县泉林镇义马村
25015 | 泗水公司 | 泉林供电所 | 山东省济宁市泗水县泉林镇义马村 | 10kV南铺线 | 10kV柳河线柳河村7号台架变 | 200 | 0 | 红 | 山东省济宁市泗水县泉林镇义马村
25016 | 泗水公司 | 泉林供电所 | 山东省济宁市泗水县泉林镇余粮庄村 | 10kV柳河线 | 张家庄台架 | 315 | 0 | 红 | 山东省济宁市泗水县泉林镇余粮庄村
25017 | 泗水公司 | 泉林供电所 | 山东省济宁市泗水县泉林镇余粮庄村 | 10kV东城线 | 贺三东变 | 200 | 0 | 红 | 山东省济宁市泗水县泉林镇余粮庄村
25018 | 泗水公司 | 泉林供电所 | 山东省济宁市泗水县泉林镇御驾道村 | 10kV东城线 | 10kV东城线马家村4号台区 | 400 | 0 | 红 | 山东省济宁市泗水县泉林镇御驾道村
25019 | 泗水公司 | 泉林供电所 | 山东省济宁市泗水县泉林镇御驾道村 | 10kV柳河线 | 余粮村（泉林） | 200 | 0 | 红 | 山东省济宁市泗水县泉林镇御驾道村
25020 | 泗水公司 | 泉林供电所 | 山东省济宁市泗水县泉林镇泉张村 | 10kV柳河线 | 10kV柳河线聂家村3号台区 | 200 | 0 | 红 | 山东省济宁市泗水县泉林镇泉张村
25021 | 泗水公司 | 泉林供电所 | 山东省济宁市泗水县泉林镇泉张村 | 10kV东城线 | 龙王崖 | 400 | 0 | 红 | 山东省济宁市泗水县泉林镇泉张村
25022 | 泗水公司 | 泉林供电所 | 韩李新村 | 10kV柳河线 | 10kV韩家村5号台区 | 200 | 0 | 红 | 韩家庄村
25023 | 泗水公司 | 泉林供电所 | 山东省济宁市泗水县泉林镇尤家庄村 | 10kV南铺线 | 10kV南铺线卞桥一村4号台区 | 400 | 0 | 红 | 山东省济宁市泗水县泉林镇尤家庄村
25024 | 泗水公司 | 柘沟供电所 | 曾家庄 | 10kV赵家庄线 | 曾家庄（柘沟） | 160 | 0 | 红 | 曾家庄
25025 | 泗水公司 | 柘沟供电所 | 王坟村 | 10kV凤山东线 | 王坟北变 | 200 | 0 | 红 | 王坟村
25026 | 泗水公司 | 柘沟供电所 | 朱家村 | 10kV柘沟工业线 | 柘沟朱家村南变 | 200 | 0 | 红 | 朱家村
25027 | 泗水公司 | 柘沟供电所 | 苗家庄 | 10kV徐家庄线 | 苗家庄 | 400 | 0 | 红 | 苗家庄
25028 | 泗水公司 | 柘沟供电所 | 柘沟四村 | 10kV柘沟农业线 | 柘沟四村 | 400 | 0 | 红 | 柘沟四村
25029 | 泗水公司 | 柘沟供电所 | 邵家庄 | 10kV柘沟农业线 | 邵家庄 | 250 | 0 | 红 | 邵家庄
25030 | 泗水公司 | 柘沟供电所 | 圣府岭村 | 10kV柘沟农业线 | 圣府岭东变 | 200 | 0 | 红 | 圣府岭村
25031 | 泗水公司 | 柘沟供电所 | 柘沟七村 | 10kV徐家庄线 | 10kV徐庄线柘沟七村排灌1号台架变 | 50 | 0 | 红 | 柘沟七村
25032 | 泗水公司 | 柘沟供电所 | 陈家庄 | 10kV柘沟农业线 | 柘沟一村东变 | 200 | 0 | 红 | 陈家庄
25033 | 泗水公司 | 柘沟供电所 | 尚庄 | 10kV柘沟农业线 | 尚庄东变 | 200 | 0 | 红 | 尚庄
25034 | 泗水公司 | 柘沟供电所 | 柘沟五村 | 10kV徐家庄线 | 10kV徐家庄线柘沟五村5号台架变 | 400 | 0 | 红 | 柘沟五村
25035 | 泗水公司 | 柘沟供电所 | 尚庄 | 10kV柘沟农业线 | 尚庄西变 | 200 | 0 | 红 | 尚庄
25036 | 泗水公司 | 柘沟供电所 | 柘沟一村 | 10kV柘沟农业线 | 柘沟一村西南变 | 200 | 0 | 红 | 柘沟一村
25037 | 泗水公司 | 柘沟供电所 | 柘沟五村 | 10kV柘沟农业线 | 柘沟五村北变 | 315 | 0 | 红 | 柘沟五村
25038 | 泗水公司 | 柘沟供电所 | 宋家河 | 10kV柘沟农业线 | 宋家河 | 200 | 0 | 红 | 宋家河
25039 | 泗水公司 | 柘沟供电所 | 柘沟三村 | 10kV柘沟农业线 | 柘沟三村中变 | 315 | 0 | 红 | 柘沟三村
25040 | 泗水公司 | 柘沟供电所 | 柘沟四村 | 10kV柘沟农业线 | 柘沟四村东变 | 200 | 0 | 红 | 柘沟四村
25041 | 泗水公司 | 柘沟供电所 | 李家村 | 10kV柘沟工业线 | 10kV柘沟工业线李家村6#台架变 | 200 | 0 | 红 | 李家村
25042 | 泗水公司 | 柘沟供电所 | 柘沟四村 | 10kV徐家庄线 | 10kV徐家庄线柘沟四村3号台架变 | 200 | 0 | 红 | 柘沟四村
25043 | 泗水公司 | 柘沟供电所 | #N/A | 10kV徐家庄线 | 10kV徐家庄线苗家庄3号台架变 | 500 | 0 | 红 | #N/A
25044 | 泗水公司 | 柘沟供电所 | 柘沟四村 | 10kV柘沟工业线 | 10kV柘沟工业线柘沟四村5号台架变 | 400 | 0 | 红 | 柘沟四村
25045 | 泗水公司 | 柘沟供电所 | 苗家庄 | 10kV徐家庄线 | 苗家庄东变 | 500 | 0 | 红 | 苗家庄
25046 | 泗水公司 | 柘沟供电所 | 尚庄 | 10kV柘沟农业线 | 尚庄北变 | 200 | 0 | 红 | 尚庄
25047 | 泗水公司 | 柘沟供电所 | 柘沟五村 | 10kV柘沟农业线 | 柘沟五村西变 | 500 | 0 | 红 | 柘沟五村
25048 | 泗水公司 | 柘沟供电所 | 黄土村 | 10kV柘沟农业线 | 柘沟二村北变 | 200 | 0 | 红 | 黄土村
25049 | 泗水公司 | 柘沟供电所 | 柘沟五村 | 10kV柘沟工业线 | 柘沟五村南变 | 200 | 0 | 红 | 柘沟五村
25050 | 泗水公司 | 柘沟供电所 | 黄土村 | 10kV凤山东线 | 10凤山东线黄土崖村排灌1号台架变 | 50 | 0 | 红 | 黄土村
25051 | 泗水公司 | 柘沟供电所 | 道士庄 | 10kV凤山东线 | 10kV凤山东线道士庄村2号台架变 | 400 | 0 | 红 | 道士庄
25052 | 泗水公司 | 柘沟供电所 | 大厂村 | 10kV柘沟工业线 | 10kV柘沟农业线大厂#3台变 | 400 | 0 | 红 | 大厂村
25053 | 泗水公司 | 柘沟供电所 | 大厂村 | 10kV柘沟工业线 | 10kV柘沟农业线大厂#4台变 | 200 | 0 | 红 | 大厂村
25054 | 泗水公司 | 柘沟供电所 | 东马村 | 10kV徐家庄线 | 10kV徐家庄线东马村4号台架变 | 400 | 0 | 红 | 东马村
25055 | 泗水公司 | 柘沟供电所 | 李家村 | 10kV柘沟工业线 | 10kV柘沟工业线李家庄村排灌1号台架变 | 200 | 0 | 红 | 李家村
25056 | 泗水公司 | 柘沟供电所 | 岔河村 | 10kV凤山东线 | 10kV凤山东线岔河沟村排灌1号台架变 | 100 | 0 | 红 | 岔河村
25057 | 泗水公司 | 柘沟供电所 | 李家村 | 10kV赵家庄线 | 10kV凤山西线曾家庄#3台架变 | 200 | 0 | 红 | 李家村
25058 | 泗水公司 | 柘沟供电所 | 柘沟六村 | 10kV柘沟农业线 | 10kV柘沟六村北变 | 200 | 0 | 红 | 柘沟六村
25059 | 泗水公司 | 柘沟供电所 | 洛里庄 | 10kV凤山东线 | 柘沟洛里南变 | 200 | 0 | 红 | 洛里庄
25060 | 泗水公司 | 柘沟供电所 | 柘沟四村 | 10kV柘沟农业线 | 10kV柘沟工业线柘沟四村排灌1号台架变 | 100 | 0 | 红 | 柘沟四村
25061 | 泗水公司 | 柘沟供电所 | 苗家庄 | 10kV徐家庄线 | 10kV徐家庄线苗家庄村排灌1号台架变 | 400 | 0 | 红 | 苗家庄
25062 | 泗水公司 | 柘沟供电所 | 圣府岭村 | 10kV柘沟农业线 | 10kV柘沟农业线圣府岭村排灌2号台架变 | 50 | 0 | 红 | 圣府岭村
25063 | 泗水公司 | 柘沟供电所 | 曾家庄 | 10kV赵家庄线 | 10kV凤山东线曾家庄村排灌1号台架变 | 50 | 0 | 红 | 曾家庄
25064 | 泗水公司 | 柘沟供电所 | 柘沟三村 | 10kV柘沟工业线 | 10kV柘沟工业线柘沟三村排灌1号台架变 | 100 | 0 | 红 | 柘沟三村
25065 | 泗水公司 | 柘沟供电所 | 腾家洼村 | 10kV柘沟农业线 | 腾家洼 | 200 | 0 | 红 | 腾家洼村
25066 | 泗水公司 | 柘沟供电所 | 风仙庄 | 10kV凤山西线 | 凤仙庄 | 400 | 0 | 红 | 风仙庄
25067 | 泗水公司 | 柘沟供电所 | 柘沟七村 | 10kV柘沟农业线 | 柘沟七村北变 | 200 | 0 | 红 | 柘沟七村
25068 | 泗水公司 | 柘沟供电所 | 柘沟三村 | 10kV柘沟农业线 | 柘沟三村北变 | 250 | 0 | 红 | 柘沟三村
25069 | 泗水公司 | 柘沟供电所 | 苗家庄 | 10kV柘沟农业线 | 柘沟六村南变 | 315 | 0 | 红 | 苗家庄
25070 | 泗水公司 | 柘沟供电所 | 魏北村 | 10kV柘沟农业线 | 柘沟魏北北变 | 200 | 0 | 红 | 魏北村
25071 | 泗水公司 | 柘沟供电所 | 杨家庄 | 10kV柘沟工业线 | 10kV凤山西线杨家庄村排灌1号台架变 | 50 | 0 | 红 | 杨家庄
25072 | 泗水公司 | 柘沟供电所 | 柘沟六村 | 10kV柘沟农业线 | 10kV柘沟农业线六村排灌1号台架变 | 100 | 0 | 红 | 柘沟六村
25073 | 泗水公司 | 柘沟供电所 | 大厂村 | 10kV柘沟工业线 | 大厂 | 400 | 0 | 红 | 大厂村
25074 | 泗水公司 | 柘沟供电所 | 西马村 | 10kV柘沟农业线 | 西马 | 200 | 0 | 红 | 西马村
25075 | 泗水公司 | 柘沟供电所 | 柘沟七村 | 10kV柘沟农业线 | 柘沟七村西变 | 200 | 0 | 红 | 柘沟七村
25076 | 泗水公司 | 柘沟供电所 | 东马村 | 10kV柘沟农业线 | 柘沟东马南变 | 400 | 0 | 红 | 东马村
25077 | 泗水公司 | 柘沟供电所 | 魏北村 | 10kV柘沟农业线 | 魏北西变 | 315 | 0 | 红 | 魏北村
25078 | 泗水公司 | 柘沟供电所 | 柘沟二村 | 10kV柘沟农业线 | 柘沟二村 | 400 | 0 | 红 | 柘沟二村
25079 | 泗水公司 | 柘沟供电所 | 邵家庄 | 10kV凤山东线 | 柘沟岔河东变 | 200 | 0 | 红 | 邵家庄
25080 | 泗水公司 | 柘沟供电所 | 柘沟五村 | 10kV柘沟工业线 | 10kV柘沟工业线柘沟五村排灌1号台架变 | 200 | 0 | 红 | 柘沟五村
25081 | 泗水公司 | 柘沟供电所 | 朱家村 | 10kV柘沟工业线 | 10kV柘沟工业线朱家村排灌1号台架变 | 100 | 0 | 红 | 朱家村
25082 | 泗水公司 | 柘沟供电所 | 徐家庄 | 10kV徐家庄线 | 10kV徐家庄线徐家庄村排灌1号台架变 | 50 | 0 | 红 | 徐家庄
25083 | 泗水公司 | 柘沟供电所 | 圣府岭村 | 10kV柘沟农业线 | 10kV柘沟农业线圣府岭4号台架变 | 400 | 0 | 红 | 圣府岭村
25084 | 泗水公司 | 柘沟供电所 | 宋家河 | 10kV柘沟农业线 | 10kV柘沟农业线宋家河2号台架变 | 200 | 0 | 红 | 宋家河
25085 | 泗水公司 | 柘沟供电所 | 李家村 | 10kV柘沟工业线 | 李家村西变台架变 | 200 | 0 | 红 | 李家村
25086 | 泗水公司 | 柘沟供电所 | 柘沟一村 | 10kV柘沟农业线 | 柘沟一村南变 | 200 | 0 | 红 | 柘沟一村
25087 | 泗水公司 | 柘沟供电所 | 魏北村 | 10kV柘沟农业线 | 魏北东变 | 400 | 0 | 红 | 魏北村
25088 | 泗水公司 | 柘沟供电所 | 柘沟五村 | 10kV柘沟工业线 | 柘沟五村东变 | 400 | 0 | 红 | 柘沟五村
25089 | 泗水公司 | 柘沟供电所 | 柘沟六村 | 10kV柘沟农业线 | 柘沟六村西北变 | 200 | 0 | 红 | 柘沟六村
25090 | 泗水公司 | 柘沟供电所 | 柘沟一村 | 10kV柘沟农业线 | 柘沟一村西变 | 200 | 0 | 红 | 柘沟一村
25091 | 泗水公司 | 柘沟供电所 | #N/A | 10kV凤山西线 | 10kV凤山西线杨家岭村2号台架变 | 400 | 0 | 红 | #N/A
25092 | 泗水公司 | 柘沟供电所 | #N/A | 10kV柘沟农业线 | 柘沟魏南台架 | 200 | 0 | 红 | #N/A
25093 | 泗水公司 | 柘沟供电所 | 柘沟一村 | 10kV柘沟农业线 | 柘沟一村 | 315 | 0 | 红 | 柘沟一村
25094 | 泗水公司 | 柘沟供电所 | 腾家洼村 | 10kV柘沟农业线 | 腾家洼北变 | 200 | 0 | 红 | 腾家洼村
25095 | 泗水公司 | 柘沟供电所 | 岔河村 | 10kV凤山东线 | 10kV凤山东线岔河村3号台架变 | 400 | 0 | 红 | 岔河村
25096 | 泗水公司 | 柘沟供电所 | 魏南村 | 10kV柘沟农业线 | 10kV柘沟农业线魏南村排灌1号台架变 | 50 | 0 | 红 | 魏南村
25097 | 泗水公司 | 柘沟供电所 | 圣府岭村 | 10kV柘沟农业线 | 10kV柘沟农业线圣府岭3号台架变 | 500 | 0 | 红 | 圣府岭村
25098 | 泗水公司 | 柘沟供电所 | 柘沟三村 | 10kV柘沟农业线 | 10kV柘沟农业线柘沟三村4号台架变 | 400 | 0 | 红 | 柘沟三村
25099 | 泗水公司 | 柘沟供电所 | 王坟村 | 10kV凤山东线 | 王坟南变台区 | 200 | 0 | 红 | 王坟村
25100 | 泗水公司 | 柘沟供电所 | 赵家庄 | 10kV凤山西线 | 赵家庄 | 200 | 0 | 红 | 赵家庄
25101 | 泗水公司 | 柘沟供电所 | 道士庄 | 10kV凤山东线 | 道士庄台区 | 100 | 0 | 红 | 道士庄
25102 | 泗水公司 | 柘沟供电所 | 魏南村 | 10kV柘沟农业线 | 尚庄 | 400 | 0 | 红 | 魏南村
25103 | 泗水公司 | 柘沟供电所 | 西马村 | 10kV柘沟农业线 | 柘沟西马南变 | 400 | 0 | 红 | 西马村
25104 | 泗水公司 | 柘沟供电所 | 魏南村 | 10kV柘沟农业线 | 魏南西变 | 400 | 0 | 红 | 魏南村
25105 | 泗水公司 | 柘沟供电所 | 洛里庄 | 10kV凤山东线 | 洛里台区 | 200 | 0 | 红 | 洛里庄
25106 | 泗水公司 | 柘沟供电所 | 魏南村 | 10kV柘沟农业线 | 魏南东变 | 315 | 0 | 红 | 魏南村
25107 | 泗水公司 | 柘沟供电所 | 柘沟四村 | 10kV柘沟工业线 | 柘沟四村南变 | 250 | 0 | 红 | 柘沟四村
25108 | 泗水公司 | 柘沟供电所 | 洛里庄 | 10kV凤山东线 | 洛里西南变 | 315 | 0 | 红 | 洛里庄
25109 | 泗水公司 | 柘沟供电所 | 王坟村 | 10kV凤山东线 | 王坟村3号台架变 | 200 | 0 | 红 | 王坟村
25110 | 泗水公司 | 柘沟供电所 | 洛里庄 | 10kV凤山东线 | 10kV凤山东线洛里村3号台架变 | 200 | 0 | 红 | 洛里庄
25111 | 泗水公司 | 柘沟供电所 | 尚庄 | 10kV柘沟农业线 | 尚庄南变 | 200 | 0 | 红 | 尚庄
25112 | 泗水公司 | 柘沟供电所 | 洛里庄 | 10kV凤山东线 | 10kV凤山东线洛里村4号台架变 | 200 | 0 | 红 | 洛里庄
25113 | 泗水公司 | 柘沟供电所 | 黄土村 | 10kV凤山东线 | 黄土台区 | 160 | 0 | 红 | 黄土村
25114 | 泗水公司 | 柘沟供电所 | 柘沟二村 | 10kV柘沟农业线 | 10kV柘沟农业线柘沟二村3号台区 | 400 | 0 | 红 | 柘沟二村
25115 | 泗水公司 | 柘沟供电所 | 郭家庄 | 10kV徐家庄线 | 郭家庄（柘沟） | 200 | 0 | 红 | 郭家庄
25116 | 泗水公司 | 柘沟供电所 | 杨家庄 | 10kV柘沟农业线 | 柘沟六村西变 | 160 | 0 | 红 | 杨家庄
25117 | 泗水公司 | 柘沟供电所 | 柘沟五村 | 10kV柘沟农业线 | 柘沟五村6号台架变 | 400 | 0 | 红 | 柘沟五村
25118 | 泗水公司 | 柘沟供电所 | 李家村 | 10kV柘沟工业线 | 10kV柘沟工业线李家村#8台架变 | 200 | 0 | 红 | 李家村
25119 | 泗水公司 | 柘沟供电所 | 姜家庄 | 10kV柘沟农业线 | 姜家村东变 | 200 | 0 | 红 | 姜家庄
25120 | 泗水公司 | 柘沟供电所 | 圣府岭村 | 10kV柘沟农业线 | 10kV圣府岭村6号台区 | 200 | 0 | 红 | 圣府岭村
25121 | 泗水公司 | 柘沟供电所 | 圣府岭村 | 10kV柘沟农业线 | 10kV圣府岭村7号台区 | 400 | 0 | 红 | 圣府岭村
25122 | 泗水公司 | 柘沟供电所 | 柘沟二村 | 10kV柘沟农业线 | 10kV柘沟二村4号台区 | 200 | 0 | 红 | 柘沟二村
25123 | 泗水公司 | 柘沟供电所 | 魏南村 | 10kV柘沟农业线 | 10kV魏庄南村6号台区 | 400 | 0 | 红 | 魏南村
25124 | 泗水公司 | 柘沟供电所 | 魏北村 | 10kV柘沟农业线 | 10kV魏庄北村7号台区 | 400 | 0 | 红 | 魏北村
25125 | 泗水公司 | 柘沟供电所 | 魏北村 | 10kV柘沟农业线 | 10kV魏庄北村6号台区 | 200 | 0 | 红 | 魏北村
25126 | 泗水公司 | 柘沟供电所 | 魏南村 | 10kV柘沟工业线 | 魏南南变 | 500 | 0 | 红 | 魏南村
25127 | 泗水公司 | 柘沟供电所 | 陈家庄 | 10kV凤山东线 | 陈家庄台区变压器 | 400 | 0 | 红 | 陈家庄
25128 | 泗水公司 | 柘沟供电所 | 柘沟三村 | 10kV柘沟工业线 | 柘沟三村南变变压器 | 400 | 0 | 红 | 柘沟三村
25129 | 泗水公司 | 柘沟供电所 | 邵家庄 | 10kV柘沟工业线 | 10kV柘沟邵家庄南变变压器 | 400 | 0 | 红 | 邵家庄
25130 | 泗水公司 | 柘沟供电所 | 苗家庄 | 10kV徐家庄线 | 10kV苗家庄村4号台区 | 200 | 0 | 红 | 苗家庄
25131 | 泗水公司 | 柘沟供电所 | 魏南村 | 10kV柘沟农业线 | 10kV魏庄南村7号台区 | 400 | 0 | 红 | 魏南村
25132 | 泗水公司 | 柘沟供电所 | 柘沟五村 | 10kV柘沟农业线 | 10kV柘沟五村8号台区 | 400 | 0 | 红 | 柘沟五村
25133 | 泗水公司 | 柘沟供电所 | 柘沟五村 | 10kV柘沟工业线 | 10kV柘沟工业线柘沟五村7号台区 | 400 | 0 | 红 | 柘沟五村
25134 | 泗水公司 | 柘沟供电所 | 东马村 | 10kV柘沟农业线 | 东马 | 400 | 0 | 红 | 东马村
25135 | 泗水公司 | 柘沟供电所 | 东马村 | 10kV柘沟农业线 | 10kV柘沟农业线东马村5号台区 | 200 | 0 | 红 | 东马村
25136 | 泗水公司 | 柘沟供电所 | 柘沟一村 | 10kV柘沟农业线 | 柘沟一村东北变 | 200 | 0 | 红 | 柘沟一村
25137 | 泗水公司 | 柘沟供电所 | 李家村 | 10kV柘沟工业线 | 李家村东变 | 400 | 0 | 红 | 李家村
25138 | 泗水公司 | 柘沟供电所 | 柘沟三村 | 10kV柘沟工业线 | 10kV柘沟工业线魏庄南5号台架变 | 500 | 0 | 红 | 柘沟三村
25139 | 泗水公司 | 柘沟供电所 | 大厂村 | 10kV柘沟工业线 | 10kV柘沟镇大厂西变 | 400 | 0 | 红 | 大厂村
25140 | 泗水公司 | 柘沟供电所 | 黄土村 | 10kV凤山东线 | 10kV黄土南变台架变 | 160 | 0 | 红 | 黄土村
25141 | 泗水公司 | 柘沟供电所 | 李家村 | 10kV柘沟工业线 | 李家村北变 | 400 | 0 | 红 | 李家村
25142 | 泗水公司 | 柘沟供电所 | 风仙庄 | 10kV凤山西线 | 凤仙庄南变 | 200 | 0 | 红 | 风仙庄
25143 | 泗水公司 | 柘沟供电所 | 东马村 | 10kV凤山西线 | 10kV柘沟镇东马村#3 | 200 | 0 | 红 | 东马村
25144 | 泗水公司 | 柘沟供电所 | 魏北村 | 10kV柘沟农业线 | 柘沟魏北南变 | 200 | 0 | 红 | 魏北村
25145 | 泗水公司 | 柘沟供电所 | 曾家庄 | 10kV赵家庄线 | 曾家庄北变 | 200 | 0 | 红 | 曾家庄
25146 | 泗水公司 | 柘沟供电所 | 徐家庄 | 10kV徐家庄线 | 徐家庄 | 400 | 0 | 红 | 徐家庄
25147 | 泗水公司 | 柘沟供电所 | 杨家庄 | 10kV凤山西线 | 杨家庄 | 100 | 0 | 红 | 杨家庄
25148 | 泗水公司 | 柘沟供电所 | 圣府岭村 | 10kV柘沟农业线 | 圣府岭西变 | 100 | 0 | 红 | 圣府岭村
25149 | 泗水公司 | 柘沟供电所 | 柘沟一村 | 10kV柘沟农业线 | 柘沟一村北变 | 200 | 0 | 红 | 柘沟一村
25150 | 泗水公司 | 柘沟供电所 | 朱家村 | 10kV柘沟工业线 | 朱家村 | 200 | 0 | 红 | 朱家村
25151 | 泗水公司 | 柘沟供电所 | 圣府岭村 | 10kV柘沟农业线 | 圣府岭 | 400 | 0 | 红 | 圣府岭村
25152 | 泗水公司 | 柘沟供电所 | 赵家庄 | 10kV凤山西线 | 10kV凤山西线西赵庄村2号台架变 | 400 | 0 | 红 | 赵家庄
25153 | 泗水公司 | 柘沟供电所 | 岔河村 | 10kV凤山东线 | 岔河台区 | 200 | 0 | 红 | 岔河村
25154 | 泗水公司 | 柘沟供电所 | 李家村 | 10kV柘沟工业线 | 李家村 | 160 | 0 | 红 | 李家村
25155 | 泗水公司 | 柘沟供电所 | 李家村 | 10kV柘沟工业线 | 李家村南变 | 200 | 0 | 红 | 李家村
25156 | 泗水公司 | 柘沟供电所 | 姜家庄 | 10kV柘沟农业线 | 姜家庄西变 | 200 | 0 | 红 | 姜家庄
25157 | 泗水公司 | 柘沟供电所 | 柘沟一村 | 10kV徐家庄线 | 10kV徐家庄线柘沟一村8号台架变 | 400 | 0 | 红 | 柘沟一村
25158 | 泗水公司 | 柘沟供电所 | 朱家村 | 10kV柘沟工业线 | 朱家村4号台架变 | 200 | 0 | 红 | 朱家村
25159 | 泗水公司 | 柘沟供电所 | 黄土村 | 10kV凤山东线 | 黄土东变 | 80 | 0 | 红 | 黄土村
25160 | 泗水公司 | 柘沟供电所 | 李家村 | 10kV柘沟工业线 | 李家村东南台架变 | 200 | 0 | 红 | 李家村
25161 | 泗水公司 | 柘沟供电所 | 柘沟七村 | 10kV柘沟农业线 | 10kV柘沟农业线柘沟七村4号台架变 | 400 | 0 | 红 | 柘沟七村
25162 | 泗水公司 | 柘沟供电所 | 柘沟七村 | 10kV柘沟农业线 | 10kV柘沟农业线柘沟七村5号台架变 | 400 | 0 | 红 | 柘沟七村
25163 | 泗水公司 | 柘沟供电所 | 朱家村 | 10kV柘沟工业线 | 朱家村3号台架变 | 200 | 0 | 红 | 朱家村
25164 | 泗水公司 | 柘沟供电所 | 西马村 | 10kV柘沟农业线 | 西马村3#台区 | 315 | 0 | 红 | 西马村
25165 | 泗水公司 | 柘沟供电所 | 魏北村 | 10kV柘沟农业线 | 魏北西北变 | 200 | 0 | 红 | 魏北村
25166 | 泗水公司 | 柘沟供电所 | 陈家庄 | 10kV凤山东线 | 陈家庄南变 | 200 | 0 | 红 | 陈家庄
25167 | 梁山公司 | 黑虎庙供电所 | 黑虎庙镇 | 10kV祝庄Ⅱ线 | 田垓2号配电变压器 | 250 | 0 | 红 | 田垓
25168 | 梁山公司 | 小安山供电所 | 小安山镇 | 10kV安山东线 | 四柳树分支2号 | 200 | 0 | 红 | 四柳树
25169 | 梁山公司 | 小安山供电所 | 小安山镇 | 10kV安山东线 | 闫集 | 200 | 0 | 红 | 闫集
25170 | 梁山公司 | 小安山供电所 | 小安山镇 | 10kV安山东线 | 三元井 | 315 | 0 | 红 | 三元井
25171 | 梁山公司 | 拳铺供电所 | 拳铺镇 | 10kV徐南线 | 徐集2号 | 630 | 0 | 红 | 徐集
25172 | 梁山公司 | 拳铺供电所 | 拳铺镇 | 10kV徐南线 | 崔庄 | 200 | 0 | 红 | 崔庄
25173 | 梁山公司 | 城区供电中心 | 水泊街道 | 10kV水泊中路Ⅱ线 | 服装厂 | 500 | 0 | 红 | 服装厂
25174 | 梁山公司 | 拳铺供电所 | 拳铺镇 | 10kV孔东Ⅱ线 | 玉皇庙2号 | 315 | 0 | 红 | 玉皇庙
25175 | 梁山公司 | 拳铺供电所 | 拳铺镇 | 10kV徐南线 | 徐集4号 | 800 | 0 | 红 | 徐集
25176 | 梁山公司 | 城区供电中心 | 水泊街道 | 10kV水泊中路Ⅱ线 | 4号公变 | 500 | 0 | 红 | 水泊中路
25177 | 梁山公司 | 拳铺供电所 | 拳铺镇 | 10kV徐南线 | 东坑 | 200 | 0 | 红 | 东坑
25178 | 梁山公司 | 城区供电中心 | 梁山街道 | 10kV马营线 | 东方国际3号 | 630 | 0 | 红 | 东方国际
25179 | 梁山公司 | 城区供电中心 | 梁山街道 | 10kV马营线 | 东方国际7号 | 630 | 0 | 红 | 东方国际
25180 | 梁山公司 | 韩垓供电所 | 韩垓镇 | 10kV韩南Ⅱ线 | 郭楼 | 160 | 0 | 红 | 郭楼
25181 | 梁山公司 | 韩垓供电所 | 韩垓镇 | 10kV韩南Ⅱ线 | 张庄 | 200 | 0 | 红 | 张庄
25182 | 梁山公司 | 韩垓供电所 | 韩垓镇 | 10kV韩南Ⅱ线 | 薛垓2 | 315 | 0 | 红 | 薛垓
25183 | 梁山公司 | 韩垓供电所 | 韩垓镇 | 10kV韩南Ⅱ线 | 西马垓2 | 200 | 0 | 红 | 西马垓
25184 | 梁山公司 | 韩垓供电所 | 韩垓镇 | 10kV韩南Ⅱ线 | 宋庄 | 200 | 0 | 红 | 宋庄
25185 | 梁山公司 | 韩垓供电所 | 韩垓镇 | 10kV韩南Ⅱ线 | 高庄 | 400 | 0 | 红 | 高庄
25186 | 梁山公司 | 城区供电中心 | 梁山街道 | 10kV工西线 | 惠民小区2号 | 400 | 0 | 红 | 惠民小区
25187 | 梁山公司 | 韩垓供电所 | 韩垓镇 | 10kV韩南Ⅱ线 | 雪垓 | 400 | 0 | 红 | 雪垓
25188 | 梁山公司 | 拳铺供电所 | 拳铺镇 | 10kV马营Ⅱ线 | 东杨集 | 400 | 0 | 红 | 东杨集
25189 | 梁山公司 | 拳铺供电所 | 拳铺镇 | 10kV孔西Ⅲ线 | 西王村 | 200 | 0 | 红 | 西王村
25190 | 梁山公司 | 拳铺供电所 | 拳铺镇 | 10kV马营Ⅱ线 | 西杨集 | 200 | 0 | 红 | 西杨集
25191 | 梁山公司 | 拳铺供电所 | 拳铺镇 | 10kV马营Ⅱ线 | 汪海屯 | 160 | 0 | 红 | 汪海屯
25192 | 梁山公司 | 拳铺供电所 | 拳铺镇 | 10kV孔西Ⅱ线 | 崔庄 | 250 | 0 | 红 | 崔庄
25193 | 梁山公司 | 城区供电中心 | 梁山街道 | 10kV名仕城Ⅰ线 | 名仕城1号配电室1-1变压器 | 800 | 130 | 黄 | 名仕城室
25194 | 梁山公司 | 小路口供电所 | 小路口镇 | 10kV小路口线 | 梁庙村 | 315 | 0 | 红 | 梁庙村
25195 | 梁山公司 | 小路口供电所 | 小路口镇 | 10kV小路口线 | 梁那里村 | 200 | 0 | 红 | 梁那里村
25196 | 梁山公司 | 拳铺供电所 | 拳铺镇 | 10kV方庙Ⅱ线 | 代庄6配电变压器 | 500 | 0 | 红 | 代庄
25197 | 梁山公司 | 拳铺供电所 | 拳铺镇 | 10kV马营Ⅱ线 | 李官楼 | 250 | 0 | 红 | 李官楼
25198 | 梁山公司 | 小路口供电所 | 小路口镇 | 10kV小路口线 | 张桥 | 315 | 0 | 红 | 张桥
25199 | 梁山公司 | 大路口供电所 | 大路口镇 | 10kV湖区线 | 北刘庄村 | 160 | 0 | 红 | 北刘庄村
25200 | 梁山公司 | 小安山供电所 | 小安山镇 | 10kV湖区线 | 张坊 | 100 | 0 | 红 | 张坊
25201 | 梁山公司 | 城区供电中心 | 梁山街道 | 10kV郭堂线 | 中王社区 | 630 | 0 | 红 | 中王社区
25202 | 梁山公司 | 馆驿供电所 | 馆驿镇 | 10kV王府集线 | 刘庄 | 200 | 0 | 红 | 刘庄
25203 | 梁山公司 | 馆驿供电所 | 馆驿镇 | 10kV王府集Ⅰ线 | 西侯 | 200 | 0 | 红 | 西侯
25204 | 梁山公司 | 馆驿供电所 | 馆驿镇 | 10kV王府集线 | 尚庄 | 200 | 0 | 红 | 尚庄
25205 | 梁山公司 | 馆驿供电所 | 馆驿镇 | 10kV王府集Ⅰ线 | 王府集村 | 400 | 0 | 红 | 王府集村
25206 | 梁山公司 | 大路口供电所 | 大路口镇 | 10kV湖区线 | 黄河涯2号 | 200 | 0 | 红 | 黄河涯
25207 | 梁山公司 | 大路口供电所 | 大路口镇 | 10kV湖区线 | 刘堂 | 200 | 0 | 红 | 刘堂
25208 | 梁山公司 | 馆驿供电所 | 馆驿镇 | 10kV王府集线 | 元河2号配电变压器 | 160 | 0 | 红 | 元河
25209 | 梁山公司 | 馆驿供电所 | 馆驿镇 | 10kV王府集线 | 武庄2号 | 315 | 0 | 红 | 武庄
25210 | 梁山公司 | 馆驿供电所 | 馆驿镇 | 10kV王府集线 | 西张庄村 | 200 | 0 | 红 | 西张庄村
25211 | 梁山公司 | 馆驿供电所 | 馆驿镇 | 10kV王府集线 | 大刘庄2 | 160 | 0 | 红 | 大刘庄
25212 | 梁山公司 | 馆驿供电所 | 馆驿镇 | 10kV王府集Ⅰ线 | 毕庄 | 400 | 0 | 红 | 毕庄
25213 | 梁山公司 | 馆驿供电所 | 馆驿镇 | 10kV王府集线 | 唐楼0 | 200 | 0 | 红 | 唐楼
25214 | 梁山公司 | 馆驿供电所 | 馆驿镇 | 10kV郑南Ⅰ线 | 西王庄2号配电变压器 | 200 | 17.145 | 黄 | 西王庄
25215 | 梁山公司 | 城区供电中心 | 梁山街道 | 10kV后孙庄Ⅱ线 | 东方现代城小区3号 | 630 | 0 | 红 | 东方现代城小区
25216 | 梁山公司 | 馆驿供电所 | 馆驿镇 | 10kV王府集Ⅰ线 | 任楼 | 250 | 0 | 红 | 任楼
25217 | 梁山公司 | 城区供电中心 | 梁山街道 | 10kV后孙庄Ⅱ线 | 独山社区3号 | 630 | 0 | 红 | 独山社区
25218 | 梁山公司 | 馆驿供电所 | 馆驿镇 | 10kV王府集Ⅰ线 | 师庄 | 400 | 0 | 红 | 师庄
25219 | 梁山公司 | 城区供电中心 | 梁山街道 | 10kV后孙庄Ⅱ线 | 东方现代城小区1号 | 800 | 0 | 红 | 东方现代城小区
25220 | 梁山公司 | 城区供电中心 | 梁山街道 | 10kV安民Ⅱ线 | 运河小区1号 | 630 | 130 | 黄 | 运河小区
25221 | 梁山公司 | 城区供电中心 | 梁山街道 | 10kV安民Ⅱ线 | 运河小区11号 | 1000 | 130 | 黄 | 运河小区
25222 | 梁山公司 | 城区供电中心 | 梁山街道 | 10kV安民Ⅱ线 | 运河小区12号 | 1000 | 130 | 黄 | 运河小区
25223 | 梁山公司 | 城区供电中心 | 水泊街道 | 10kV水泊南路Ⅲ线 | 叶庄村 | 250 | 0 | 红 | 叶庄村
25224 | 梁山公司 | 城区供电中心 | 梁山街道 | 10kV安民Ⅱ线 | 运河小区9号 | 500 | 130 | 黄 | 运河小区
25225 | 梁山公司 | 城区供电中心 | 梁山街道 | 10kV安民Ⅱ线 | 运河小区2号 | 630 | 130 | 黄 | 运河小区
25226 | 梁山公司 | 城区供电中心 | 梁山街道 | 10kV安民Ⅱ线 | 运河小区5号 | 500 | 130 | 黄 | 运河小区
25227 | 梁山公司 | 城区供电中心 | 梁山街道 | 10kV安民Ⅰ线 | 德馨花园3号 | 800 | 130 | 黄 | 德馨花园
25228 | 梁山公司 | 韩垓供电所 | 韩垓镇 | 10kV开工线 | 开河乡刘口村 | 160 | 0 | 红 | 开河乡刘口村
25229 | 梁山公司 | 韩垓供电所 | 韩垓镇 | 10kV开工线 | 小屯 | 400 | 0 | 红 | 小屯
25230 | 梁山公司 | 韩垓供电所 | 韩垓镇 | 10kV开工线 | 后关 | 200 | 0 | 红 | 后关
25231 | 梁山公司 | 韩垓供电所 | 韩垓镇 | 10kV开工线 | 后王 | 200 | 0 | 红 | 后王
25232 | 梁山公司 | 大路口供电所 | 大路口镇 | 10kV徐桥线 | 西杨 | 160 | 0 | 红 | 西杨
25233 | 梁山公司 | 韩垓供电所 | 韩垓镇 | 10kV韩南Ⅱ线 | 高庄村2号 | 200 | 0 | 红 | 高庄村
25234 | 梁山公司 | 馆驿供电所 | 馆驿镇 | 10kV郑南Ⅰ线 | 西王庄村 | 100 | 0 | 红 | 西王庄村
25235 | 梁山公司 | 大路口供电所 | 大路口镇 | 10kV徐桥Ⅰ线 | 西许 | 200 | 0 | 红 | 西许
25236 | 梁山公司 | 韩垓供电所 | 韩垓镇 | 10kV韩南Ⅱ线 | 韩垓村南 | 315 | 0 | 红 | 韩垓村南
25237 | 梁山公司 | 馆驿供电所 | 馆驿镇 | 10kV王府集Ⅰ线 | 西北楼 | 200 | 0 | 红 | 西北楼
25238 | 梁山公司 | 馆驿供电所 | 馆驿镇 | 10kV王府集线 | 元河村 | 160 | 0 | 红 | 元河村
25239 | 梁山公司 | 韩垓供电所 | 韩垓镇 | 10kV韩南Ⅱ线 | 郭楼南 | 200 | 0 | 红 | 郭楼南
25240 | 梁山公司 | 韩垓供电所 | 韩垓镇 | 10kV开工线 | 刘口村 | 160 | 0 | 红 | 刘口村
25241 | 梁山公司 | 馆驿供电所 | 馆驿镇 | 10kV王府集Ⅰ线 | 高庄 | 315 | 0 | 红 | 高庄
25242 | 梁山公司 | 韩垓供电所 | 韩垓镇 | 10kV开工线 | 油坊4号 | 200 | 0 | 红 | 油坊
25243 | 梁山公司 | 韩垓供电所 | 韩垓镇 | 10kV开工线 | 前王内 | 400 | 0 | 红 | 前王内
25244 | 梁山公司 | 韩垓供电所 | 韩垓镇 | 10kV开工线 | 碱场 | 400 | 0 | 红 | 碱场
25245 | 梁山公司 | 黑虎庙供电所 | 黑虎庙镇 | 10kV祝庄Ⅱ线 | 梁口2号 | 200 | 0 | 红 | 梁口
25246 | 梁山公司 | 韩岗供电所 | 韩岗镇 | 10kV棉厂线 | 韩岗村变压器新 | 400 | 0 | 红 | 韩岗村新
25247 | 梁山公司 | 韩岗供电所 | 韩岗镇 | 10kV棉厂线 | 前尧 | 200 | 0 | 红 | 前尧
25248 | 梁山公司 | 韩岗供电所 | 韩岗镇 | 10kV棉厂线 | 齐庄2号 | 315 | 0 | 红 | 齐庄
25249 | 梁山公司 | 大路口供电所 | 大路口镇 | 10kV徐桥线 | 王垓 | 200 | 0 | 红 | 王垓
25250 | 梁山公司 | 韩垓供电所 | 韩垓镇 | 10kV韩南Ⅱ线 | 东马垓北 | 630 | 0 | 红 | 东马垓北
25251 | 梁山公司 | 馆驿供电所 | 馆驿镇 | 10kV王府集Ⅰ线 | 王府集村3号配电变压器 | 200 | 0 | 红 | 王府集村
25252 | 梁山公司 | 韩岗供电所 | 韩岗镇 | 10kV棉厂线 | 杨尧 | 200 | 0 | 红 | 杨尧
25253 | 梁山公司 | 大路口供电所 | 大路口镇 | 10kV徐桥Ⅰ线 | 王大称 | 200 | 0 | 红 | 王大称
25254 | 梁山公司 | 城区供电中心 | 梁山街道 | 10kV安民Ⅰ线 | 杏花村社区18号 | 800 | 130 | 黄 | 杏花村社区
25255 | 梁山公司 | 黑虎庙供电所 | 黑虎庙镇 | 10kV祝庄Ⅱ线 | 闫集2号 | 400 | 0 | 红 | 闫集
25256 | 梁山公司 | 小安山供电所 | 小安山镇 | 10kV乡直线 | 范庄 | 315 | 0 | 红 | 范庄
25257 | 梁山公司 | 黑虎庙供电所 | 黑虎庙镇 | 10kV包那里线 | 西张村委会2号 | 400 | 0 | 红 | 西张村委会
25258 | 梁山公司 | 小安山供电所 | 小安山镇 | 10kV乡直线 | 王庄 | 200 | 0 | 红 | 王庄
25259 | 梁山公司 | 小安山供电所 | 小安山镇 | 10kV乡直线 | 宋庄西 | 400 | 0 | 红 | 宋庄西
25260 | 梁山公司 | 小安山供电所 | 小安山镇 | 10kV乡直线 | 百忍庄 | 400 | 0 | 红 | 百忍庄
25261 | 梁山公司 | 城区供电中心 | 梁山街道 | 10kV安民Ⅰ线 | 龙城御园9号 | 1000 | 130 | 黄 | 龙城御园
25262 | 梁山公司 | 城区供电中心 | 梁山街道 | 10kV安民Ⅰ线 | 龙城御园11号 | 1000 | 130 | 黄 | 龙城御园
25263 | 梁山公司 | 小安山供电所 | 小安山镇 | 10kV乡直线 | 张庄 | 200 | 0 | 红 | 张庄
25264 | 梁山公司 | 小安山供电所 | 小安山镇 | 10kV乡直线 | 北唐 | 200 | 0 | 红 | 北唐
25265 | 梁山公司 | 小安山供电所 | 小安山镇 | 10kV乡直线 | 安民山社区1号 | 1000 | 0 | 红 | 安民山社区
25266 | 梁山公司 | 小安山供电所 | 小安山镇 | 10kV乡直线 | 赵庄1号 | 400 | 0 | 红 | 赵庄
25267 | 梁山公司 | 小安山供电所 | 小安山镇 | 10kV乡直线 | 鹅厂 | 315 | 0 | 红 | 鹅厂
25268 | 梁山公司 | 小安山供电所 | 小安山镇 | 10kV乡直线 | 西唐南 | 315 | 0 | 红 | 西唐南
25269 | 梁山公司 | 大路口供电所 | 大路口镇 | 10kV湖区线 | 殷那里 | 160 | 0 | 红 | 殷那里
25270 | 梁山公司 | 大路口供电所 | 大路口镇 | 10kV湖区线 | 东冯 | 315 | 0 | 红 | 东冯
25271 | 梁山公司 | 韩垓供电所 | 韩垓镇 | 10kV开直线 | 开河南村2号 | 400 | 0 | 红 | 开河南村
25272 | 梁山公司 | 韩垓供电所 | 韩垓镇 | 10kV开直线 | 五里堡东南 | 250 | 0 | 红 | 五里堡东南
25273 | 梁山公司 | 韩垓供电所 | 韩垓镇 | 10kV开直线 | 五里堡西北 | 315 | 0 | 红 | 五里堡西北
25274 | 梁山公司 | 韩垓供电所 | 韩垓镇 | 10kV开直线 | 开河北村2号 | 400 | 0 | 红 | 开河北村
25275 | 梁山公司 | 城区供电中心 | 梁山街道 | 10kV名仕城Ⅲ线 | 名仕城北区4-1-3变压器 | 1000 | 130 | 黄 | 名仕城北区
25276 | 梁山公司 | 城区供电中心 | 梁山街道 | 10kV名仕城Ⅲ线 | 名仕城北区4-1-02变压器 | 800 | 130 | 黄 | 名仕城北区
25277 | 梁山公司 | 城区供电中心 | 梁山街道 | 10kV名仕城Ⅲ线 | 名仕城北区4-1-04变压器 | 1000 | 130 | 黄 | 名仕城北区
25278 | 梁山公司 | 城区供电中心 | 梁山街道 | 10kV名仕城Ⅲ线 | 名仕城3-3-2号 | 1000 | 130 | 黄 | 名仕城
25279 | 梁山公司 | 韩垓供电所 | 韩垓镇 | 10kV开直线 | 开河南村 | 315 | 0 | 红 | 开河南村
25280 | 梁山公司 | 韩垓供电所 | 韩垓镇 | 10kV开直线 | 开河西村 | 400 | 0 | 红 | 开河西村
25281 | 梁山公司 | 韩垓供电所 | 韩垓镇 | 10kV开直线 | 五里堡东北 | 400 | 0 | 红 | 五里堡东北
25282 | 梁山公司 | 大路口供电所 | 大路口镇 | 10kV徐桥线 | 徐桥 | 200 | 0 | 红 | 徐桥
25283 | 梁山公司 | 韩垓供电所 | 韩垓镇 | 10kV开直线 | 开河南村3号 | 400 | 0 | 红 | 开河南村
25284 | 梁山公司 | 城区供电中心 | 梁山街道 | 10kV锦绣线 | 锦绣华府10号变压器 | 800 | 0 | 红 | 锦绣华府号
25285 | 梁山公司 | 大路口供电所 | 大路口镇 | 10kV徐桥线 | 西姜 | 200 | 0 | 红 | 西姜
25286 | 梁山公司 | 韩垓供电所 | 韩垓镇 | 10kV开直线 | 开河西村2号 | 400 | 0 | 红 | 开河西村
25287 | 梁山公司 | 韩垓供电所 | 韩垓镇 | 10kV开直线 | 五里堡西南 | 250 | 0 | 红 | 五里堡西南
25288 | 梁山公司 | 城区供电中心 | 梁山街道 | 10kV锦绣线 | 锦绣华府12号变压器 | 630 | 0 | 红 | 锦绣华府
25289 | 梁山公司 | 韩垓供电所 | 韩垓镇 | 10kV开直线 | 开河北村 | 315 | 0 | 红 | 开河北村
25290 | 梁山公司 | 城区供电中心 | 梁山街道 | 10kV锦绣线 | 锦绣华府5号配电变压器 | 630 | 0 | 红 | 锦绣华府
25291 | 梁山公司 | 黑虎庙供电所 | 黑虎庙镇 | 10kV祝庄Ⅱ线 | 王焕徐配电变压器 | 200 | 0 | 红 | 王焕徐
25292 | 梁山公司 | 黑虎庙供电所 | 黑虎庙镇 | 10kV祝庄Ⅱ线 | 田垓间隔配电变压器 | 250 | 0 | 红 | 田垓间隔
25293 | 梁山公司 | 黑虎庙供电所 | 黑虎庙镇 | 10kV祝庄Ⅱ线 | 刘老家2号 | 315 | 0 | 红 | 刘老家
25294 | 梁山公司 | 黑虎庙供电所 | 黑虎庙镇 | 10kV包那里线 | 西高庄 | 200 | 0 | 红 | 西高庄
25295 | 梁山公司 | 杨营供电所 | 杨营镇 | 10kV公明东Ⅰ线 | 洼里3洼里母线 | 200 | 0 | 红 | 洼里洼里母线
25296 | 梁山公司 | 城区供电中心 | 梁山街道 | 10kV张庄线 | 洼王2号 | 400 | 0 | 红 | 洼王
25297 | 梁山公司 | 黑虎庙供电所 | 黑虎庙镇 | 10kV包那里线 | 姚垓 | 200 | 0 | 红 | 姚垓
25298 | 梁山公司 | 拳铺供电所 | 拳铺镇 | 10kV孔东Ⅲ线 | 前仝 | 315 | 0 | 红 | 前仝
25299 | 梁山公司 | 杨营供电所 | 杨营镇 | 10kV公明东Ⅰ线 | 洼里 | 400 | 0 | 红 | 洼里
25300 | 梁山公司 | 杨营供电所 | 杨营镇 | 10kV杨营Ⅱ线 | 前里庄 | 200 | 0 | 红 | 前里庄
25301 | 梁山公司 | 拳铺供电所 | 拳铺镇 | 10kV孔东Ⅲ线 | 郭堂2号 | 200 | 0 | 红 | 郭堂
25302 | 梁山公司 | 拳铺供电所 | 拳铺镇 | 10kV孔东Ⅲ线 | 郭堂 | 400 | 0 | 红 | 郭堂
25303 | 梁山公司 | 拳铺供电所 | 拳铺镇 | 10kV孔东Ⅰ线 | 玉皇庙 | 500 | 0 | 红 | 玉皇庙
25304 | 梁山公司 | 拳铺供电所 | 拳铺镇 | 10kV孔东Ⅰ线 | 后杨楼2 | 400 | 0 | 红 | 后杨楼
25305 | 梁山公司 | 拳铺供电所 | 拳铺镇 | 10kV孔东Ⅲ线 | 前仝3号 | 400 | 0 | 红 | 前仝
25306 | 梁山公司 | 拳铺供电所 | 拳铺镇 | 10kV孔东Ⅲ线 | 后仝 | 200 | 0 | 红 | 后仝
25307 | 梁山公司 | 拳铺供电所 | 拳铺镇 | 10kV孔东Ⅲ线 | 前仝2号 | 400 | 0 | 红 | 前仝
25308 | 梁山公司 | 拳铺供电所 | 拳铺镇 | 10kV孔东Ⅲ线 | 郭堂3号 | 315 | 0 | 红 | 郭堂
25309 | 梁山公司 | 拳铺供电所 | 拳铺镇 | 10kV孔东Ⅰ线 | 后杨楼 | 400 | 0 | 红 | 后杨楼
25310 | 梁山公司 | 拳铺供电所 | 拳铺镇 | 10kV孔东Ⅰ线 | 后杨楼 | 400 | 0 | 红 | 后杨楼
25311 | 梁山公司 | 馆驿供电所 | 馆驿镇 | 10kV馆东线 | 李村 | 250 | 0 | 红 | 李村
25312 | 梁山公司 | 馆驿供电所 | 馆驿镇 | 10kV馆东线 | 馆驿村3号 | 400 | 0 | 红 | 馆驿村
25313 | 梁山公司 | 馆驿供电所 | 馆驿镇 | 10kV馆东线 | 馆驿村2号 | 315 | 0 | 红 | 馆驿村
25314 | 梁山公司 | 馆驿供电所 | 馆驿镇 | 10kV馆东线 | 丁庄村 | 250 | 0 | 红 | 丁庄村
25315 | 梁山公司 | 馆驿供电所 | 馆驿镇 | 10kV馆东线 | 北李庄 | 200 | 0 | 红 | 北李庄
25316 | 梁山公司 | 馆驿供电所 | 馆驿镇 | 10kV馆东线 | 馆驿村 | 315 | 0 | 红 | 馆驿村
25317 | 梁山公司 | 城区供电中心 | 梁山街道 | 10kV流畅河线 | 流畅河社区6号 | 800 | 0 | 红 | 流畅河社区
25318 | 梁山公司 | 韩岗供电所 | 韩岗镇 | 10kV袁口Ⅱ线 | 中大饨 | 315 | 18.56 | 黄 | 中大饨
25319 | 梁山公司 | 城区供电中心 | 梁山街道 | 10kV流畅河线 | 流畅河社区3号 | 800 | 0 | 红 | 流畅河社区
25320 | 梁山公司 | 城区供电中心 | 梁山街道 | 10kV名仕城Ⅰ线 | 名仕城1号配电室1-2变压器 | 630 | 130 | 黄 | 名仕城室
25321 | 梁山公司 | 拳铺供电所 | 拳铺镇 | 10kV通亚南路线 | 中通小区1号 | 800 | 0 | 红 | 中通小区
25322 | 梁山公司 | 黑虎庙供电所 | 黑虎庙镇 | 10kV赵北线 | 董花园 | 200 | 0 | 红 | 董花园
25323 | 梁山公司 | 黑虎庙供电所 | 黑虎庙镇 | 10kV赵北线 | 第一迁建小学 | 400 | 0 | 红 | 第一迁建小学
25324 | 梁山公司 | 黑虎庙供电所 | 黑虎庙镇 | 10kV赵北线 | 梁岭 | 400 | 0 | 红 | 梁岭
25325 | 梁山公司 | 黑虎庙供电所 | 黑虎庙镇 | 10kV赵南线 | 东坦配电变压器 | 200 | 0 | 红 | 东坦
25326 | 梁山公司 | 黑虎庙供电所 | 黑虎庙镇 | 10kV赵北线 | 蔡楼北2号变 | 400 | 0 | 红 | 蔡楼北变
25327 | 梁山公司 | 黑虎庙供电所 | 黑虎庙镇 | 10kV赵南线 | 房那里2号 | 315 | 0 | 红 | 房那里
25328 | 梁山公司 | 黑虎庙供电所 | 黑虎庙镇 | 10kV赵南线 | 王和楼配电变压器 | 250 | 0 | 红 | 王和楼
25329 | 梁山公司 | 黑虎庙供电所 | 黑虎庙镇 | 10kV赵南线 | 王老君 | 200 | 0 | 红 | 王老君
25330 | 梁山公司 | 黑虎庙供电所 | 黑虎庙镇 | 10kV赵北线 | 宁阳郭 | 200 | 0 | 红 | 宁阳郭
25331 | 梁山公司 | 黑虎庙供电所 | 黑虎庙镇 | 10kV赵南线 | 钟那里村 | 400 | 0 | 红 | 钟那里村
25332 | 梁山公司 | 黑虎庙供电所 | 黑虎庙镇 | 10kV赵南线 | 八分庄2号 | 250 | 0 | 红 | 八分庄
25333 | 梁山公司 | 黑虎庙供电所 | 黑虎庙镇 | 10kV赵南线 | 孙孝溪变 | 400 | 0 | 红 | 孙孝溪变
25334 | 梁山公司 | 黑虎庙供电所 | 黑虎庙镇 | 10kV赵南线 | 藕池 | 400 | 0 | 红 | 藕池
25335 | 梁山公司 | 黑虎庙供电所 | 黑虎庙镇 | 10kV赵南线 | 东坦 | 400 | 0 | 红 | 东坦
25336 | 梁山公司 | 黑虎庙供电所 | 黑虎庙镇 | 10kV赵南线 | 堤头 | 200 | 0 | 红 | 堤头
25337 | 梁山公司 | 黑虎庙供电所 | 黑虎庙镇 | 10kV赵南线 | 杨寨2号 | 200 | 0 | 红 | 杨寨
25338 | 梁山公司 | 黑虎庙供电所 | 黑虎庙镇 | 10kV赵南线 | 西坦2配电变压器 | 400 | 0 | 红 | 西坦
25339 | 梁山公司 | 黑虎庙供电所 | 黑虎庙镇 | 10kV赵南线 | 姚庄 | 160 | 0 | 红 | 姚庄
25340 | 梁山公司 | 黑虎庙供电所 | 黑虎庙镇 | 10kV赵南线 | 房那里 | 250 | 0 | 红 | 房那里
25341 | 梁山公司 | 黑虎庙供电所 | 黑虎庙镇 | 10kV赵南线 | 张湾 | 200 | 0 | 红 | 张湾
25342 | 梁山公司 | 城区供电中心 | 水泊街道 | 10kV水泊中路Ⅰ线 | 金都新村1号 | 315 | 0 | 红 | 金都新村
25343 | 梁山公司 | 城区供电中心 | 水泊街道 | 10kV水泊中路Ⅰ线 | 张坊村3号 | 500 | 0 | 红 | 张坊村
25344 | 梁山公司 | 城区供电中心 | 水泊街道 | 10kV水泊中路Ⅰ线 | 丽景2号 | 630 | 0 | 红 | 丽景
25345 | 梁山公司 | 城区供电中心 | 水泊街道 | 10kV水泊中路Ⅰ线 | 丽景1号 | 1000 | 0 | 红 | 丽景
25346 | 梁山公司 | 杨营供电所 | 杨营镇 | 10kV馆里南线 | 师庄社区 | 250 | 0 | 红 | 师庄社区
25347 | 梁山公司 | 城区供电中心 | 水泊街道 | 10kV水泊中路Ⅰ线 | 张坊4号 | 315 | 0 | 红 | 张坊
25348 | 梁山公司 | 杨营供电所 | 杨营镇 | 10kV馆里南线 | 河东李庄 | 200 | 0 | 红 | 河东李庄
25349 | 梁山公司 | 杨营供电所 | 杨营镇 | 10kV馆里南线 | 西李庄 | 160 | 0 | 红 | 西李庄
25350 | 梁山公司 | 城区供电中心 | 水泊街道 | 10kV黄兴路Ⅱ线 | 马营 | 400 | 0 | 红 | 马营
25351 | 梁山公司 | 杨营供电所 | 杨营镇 | 10kV馆里南线 | 大侯3号 | 400 | 0 | 红 | 大侯
25352 | 梁山公司 | 杨营供电所 | 杨营镇 | 10kV馆里南线 | 10kV馆里南线大侯配电变压器 | 630 | 0 | 红 | 馆里南线大侯
25353 | 梁山公司 | 杨营供电所 | 杨营镇 | 10kV馆里南线 | 胡台庙 | 400 | 0 | 红 | 胡台庙
25354 | 梁山公司 | 杨营供电所 | 杨营镇 | 10kV馆里南线 | 程垓 | 400 | 0 | 红 | 程垓
25355 | 梁山公司 | 杨营供电所 | 杨营镇 | 10kV馆里南线 | 馆里村西 | 200 | 0 | 红 | 馆里村西
25356 | 梁山公司 | 杨营供电所 | 杨营镇 | 10kV馆里南线 | 蔚营 | 315 | 0 | 红 | 蔚营
25357 | 梁山公司 | 杨营供电所 | 杨营镇 | 10kV黄兴路Ⅱ线 | 杜庄 | 160 | 0 | 红 | 杜庄
25358 | 梁山公司 | 馆驿供电所 | 馆驿镇 | 10kV王府集线 | 姚庄配电室1号配变 | 400 | 0 | 红 | 姚庄室
25359 | 梁山公司 | 馆驿供电所 | 馆驿镇 | 10kV馆南线 | 靳口北 | 200 | 0 | 红 | 靳口北
25360 | 梁山公司 | 馆驿供电所 | 馆驿镇 | 10kV馆南线 | 后林 | 315 | 0 | 红 | 后林
25361 | 梁山公司 | 馆驿供电所 | 馆驿镇 | 10kV馆南线 | 轩庄 | 200 | 0 | 红 | 轩庄
25362 | 梁山公司 | 馆驿供电所 | 馆驿镇 | 10kV馆南线 | 东侯庄2号 | 200 | 0 | 红 | 东侯庄
25363 | 梁山公司 | 馆驿供电所 | 馆驿镇 | 10kV馆南线 | 西靳口 | 315 | 0 | 红 | 西靳口
25364 | 梁山公司 | 城区供电中心 | 水泊街道 | 10kV孙北线 | 李庄新村 | 160 | 0 | 红 | 李庄新村
25365 | 梁山公司 | 馆驿供电所 | 馆驿镇 | 10kV馆南线 | 西靳口2号 | 250 | 0 | 红 | 西靳口
25366 | 梁山公司 | 城区供电中心 | 水泊街道 | 10kV雪山峰线 | 为民服务中心充电桩变压器 | 630 | 130 | 黄 | 为民服务中心充电桩
25367 | 梁山公司 | 城区供电中心 | 水泊街道 | 10kV孙北线 | 方舱医院4 | 630 | 0 | 红 | 方舱医院
25368 | 梁山公司 | 馆驿供电所 | 馆驿镇 | 10kV馆南线 | 东侯 | 200 | 0 | 红 | 东侯
25369 | 梁山公司 | 馆驿供电所 | 馆驿镇 | 10kV馆南线 | 馆驿后林 | 160 | 0 | 红 | 馆驿后林
25370 | 梁山公司 | 馆驿供电所 | 馆驿镇 | 10kV馆南线 | 西郝 | 160 | 0 | 红 | 西郝
25371 | 梁山公司 | 馆驿供电所 | 馆驿镇 | 10kV馆南线 | 南李庄 | 200 | 0 | 红 | 南李庄
25372 | 梁山公司 | 馆驿供电所 | 馆驿镇 | 10kV馆南线 | 潘庄 | 200 | 0 | 红 | 潘庄
25373 | 梁山公司 | 馆驿供电所 | 馆驿镇 | 10kV馆南线 | 苏庄村 | 200 | 0 | 红 | 苏庄村
25374 | 梁山公司 | 馆驿供电所 | 馆驿镇 | 10kV馆南线 | 东郝村 | 200 | 0 | 红 | 东郝村
25375 | 梁山公司 | 馆驿供电所 | 馆驿镇 | 10kV馆南线 | 东丁 | 160 | 0 | 红 | 东丁
25376 | 梁山公司 | 馆驿供电所 | 馆驿镇 | 10kV馆南线 | 东靳口 | 400 | 0 | 红 | 东靳口
25377 | 梁山公司 | 馆驿供电所 | 馆驿镇 | 10kV馆南线 | 潘庄2号 | 400 | 0 | 红 | 潘庄
25378 | 梁山公司 | 馆驿供电所 | 馆驿镇 | 10kV馆南线 | 田庄 | 160 | 0 | 红 | 田庄
25379 | 梁山公司 | 馆驿供电所 | 馆驿镇 | 10kV馆南线 | 毛庄村 | 160 | 0 | 红 | 毛庄村
25380 | 梁山公司 | 馆驿供电所 | 馆驿镇 | 10kV馆南线 | 菜园村 | 200 | 0 | 红 | 菜园村
25381 | 梁山公司 | 馆驿供电所 | 馆驿镇 | 10kV馆南线 | 井庄 | 200 | 0 | 红 | 井庄
25382 | 梁山公司 | 馆驿供电所 | 馆驿镇 | 10kV馆南线 | 南刘庄 | 400 | 0 | 红 | 南刘庄
25383 | 梁山公司 | 馆驿供电所 | 馆驿镇 | 10kV馆南线 | 曹园 | 200 | 0 | 红 | 曹园
25384 | 梁山公司 | 城区供电中心 | 水泊街道 | 10kV人民北路Ⅱ线 | 郑垓村东 | 200 | 21.725 | 黄 | 郑垓村东
25385 | 梁山公司 | 城区供电中心 | 水泊街道 | 10kV人民北路Ⅱ线 | 泊岸景苑1号 | 315 | 130 | 黄 | 泊岸景苑
25386 | 梁山公司 | 城区供电中心 | 水泊街道 | 10kV人民北路Ⅱ线 | 郑垓4号 | 500 | 126.17 | 黄 | 郑垓
25387 | 梁山公司 | 城区供电中心 | 水泊街道 | 10kV人民北路Ⅱ线 | 梁山县风景区充电站 | 630 | 130 | 黄 | 梁山县风景区
25388 | 梁山公司 | 城区供电中心 | 水泊街道 | 10kV人民北路Ⅱ线 | 泊岸景苑2号 | 315 | 130 | 黄 | 泊岸景苑
25389 | 梁山公司 | 城区供电中心 | 水泊街道 | 10kV轴承园Ⅱ线 | 夏庄 | 400 | 0 | 红 | 夏庄
25390 | 梁山公司 | 城区供电中心 | 水泊街道 | 10kV轴承园Ⅱ线 | 梁山镇邓庄 | 315 | 0 | 红 | 梁山镇邓庄
25391 | 梁山公司 | 馆驿供电所 | 馆驿镇 | 10kV馆南线 | 尚庄 | 250 | 0 | 红 | 尚庄
25392 | 梁山公司 | 杨营供电所 | 杨营镇 | 10kV杨营Ⅱ线 | 伟庄 | 400 | 0 | 红 | 伟庄
25393 | 梁山公司 | 馆驿供电所 | 馆驿镇 | 10kV馆南线 | 东郝村2号 | 160 | 0 | 红 | 东郝村
25394 | 梁山公司 | 大路口供电所 | 大路口镇 | 10kV寿张集东Ⅱ线 | 四合兴 | 315 | 0 | 红 | 四合兴
25395 | 梁山公司 | 杨营供电所 | 杨营镇 | 10kV杨营Ⅱ线 | 东张庄 | 400 | 0 | 红 | 东张庄
25396 | 梁山公司 | 杨营供电所 | 杨营镇 | 10kV杨营Ⅱ线 | 侯道沟 | 400 | 0 | 红 | 侯道沟
25397 | 梁山公司 | 杨营供电所 | 杨营镇 | 10kV杨营Ⅱ线 | 李庄 | 400 | 0 | 红 | 李庄
25398 | 梁山公司 | 杨营供电所 | 杨营镇 | 10kV杨营Ⅱ线 | 蔡庄 | 400 | 0 | 红 | 蔡庄
25399 | 梁山公司 | 城区供电中心 | 水泊街道 | 10kV轴承园Ⅰ线 | 高垓 | 200 | 0 | 红 | 高垓
25400 | 梁山公司 | 城区供电中心 | 水泊街道 | 10kV轴承园Ⅰ线 | 解庄 | 160 | 0 | 红 | 解庄
25401 | 梁山公司 | 城区供电中心 | 水泊街道 | 10kV维也纳Ⅰ线 | 瑞合家园1-1号 | 800 | 0 | 红 | 瑞合家园
25402 | 梁山公司 | 城区供电中心 | 水泊街道 | 10kV鑫悦线 | 鑫悦豪庭2号配电室1号变 | 800 | 0 | 红 | 鑫悦豪庭
25403 | 梁山公司 | 小路口供电所 | 小路口镇 | 10kV黄灌处线 | 黑北 | 400 | 0 | 红 | 黑北
25404 | 梁山公司 | 小安山供电所 | 小安山镇 | 10kV李官屯线 | 新合社区1号配电室1号配电变 | 800 | 0 | 红 | 新合社区
25405 | 梁山公司 | 城区供电中心 | 水泊街道 | 10kV鑫悦线 | 鑫悦豪庭3号配电室1号变 | 800 | 0 | 红 | 鑫悦豪庭
25406 | 梁山公司 | 小安山供电所 | 小安山镇 | 10kV李官屯线 | 新合社区1号配电室3号配电变 | 800 | 0 | 红 | 新合社区
25407 | 梁山公司 | 大路口供电所 | 大路口镇 | 10kV寿张集东Ⅱ线 | 四合兴2号 | 200 | 0 | 红 | 四合兴
25408 | 梁山公司 | 拳铺供电所 | 拳铺镇 | 10kV徐拳Ⅰ线 | 南杜4号 | 160 | 0 | 红 | 南杜
25409 | 梁山公司 | 拳铺供电所 | 拳铺镇 | 10kV徐拳Ⅰ线 | 李乡 | 500 | 0 | 红 | 李乡
25410 | 梁山公司 | 城区供电中心 | 水泊街道 | 10kV人民北路Ⅱ线 | 梁山镇邵楼 | 315 | 50.035 | 黄 | 梁山镇邵楼
25411 | 梁山公司 | 拳铺供电所 | 拳铺镇 | 10kV徐拳Ⅰ线 | 南杜3号 | 160 | 0 | 红 | 南杜
25412 | 梁山公司 | 城区供电中心 | 水泊街道 | 10kV人民北路Ⅱ线 | 梁山镇西马庙 | 200 | 130 | 黄 | 梁山镇西马庙
25413 | 梁山公司 | 拳铺供电所 | 拳铺镇 | 10kV徐拳Ⅰ线 | 南杜2号 | 160 | 0 | 红 | 南杜
25414 | 梁山公司 | 拳铺供电所 | 拳铺镇 | 10kV徐拳Ⅰ线 | 拳铺李乡 | 200 | 0 | 红 | 拳铺李乡
25415 | 梁山公司 | 拳铺供电所 | 拳铺镇 | 10kV拳堂线 | 盛庄2号 | 200 | 0 | 红 | 盛庄
25416 | 梁山公司 | 拳铺供电所 | 拳铺镇 | 10kV徐拳Ⅰ线 | 南杜1号 | 315 | 0 | 红 | 南杜
25417 | 梁山公司 | 拳铺供电所 | 拳铺镇 | 10kV徐拳Ⅰ线 | 南杜 | 200 | 0 | 红 | 南杜
25418 | 梁山公司 | 拳铺供电所 | 拳铺镇 | 10kV徐拳Ⅰ线 | 李乡2号 | 400 | 0 | 红 | 李乡
25419 | 梁山公司 | 拳铺供电所 | 拳铺镇 | 10kV徐拳Ⅰ线 | 拳铺乡拳东 | 315 | 0 | 红 | 拳铺乡拳东
25420 | 梁山公司 | 拳铺供电所 | 拳铺镇 | 10kV拳堂线 | 盛庄 | 315 | 0 | 红 | 盛庄
25421 | 梁山公司 | 城区供电中心 | 水泊街道 | 10kV惠馨苑Ⅰ线 | 惠馨苑1号配电室4号变压器 | 800 | 130 | 黄 | 惠馨苑室
25422 | 梁山公司 | 城区供电中心 | 水泊街道 | 10kV惠馨苑Ⅰ线 | 惠馨苑1号配电室2号变压器 | 800 | 130 | 黄 | 惠馨苑室
25423 | 梁山公司 | 拳铺供电所 | 拳铺镇 | 10kV徐拳Ⅰ线 | 南杜社区供暖2号台区 | 630 | 0 | 红 | 南杜社区供暖台区
25424 | 梁山公司 | 城区供电中心 | 水泊街道 | 10kV马营线 | 东方国际8号 | 630 | 0 | 红 | 东方国际
25425 | 梁山公司 | 城区供电中心 | 水泊街道 | 10kV马营线 | 东方国际1号 | 630 | 0 | 红 | 东方国际
25426 | 梁山公司 | 城区供电中心 | 水泊街道 | 10kV马营线 | 东方国际4号 | 630 | 0 | 红 | 东方国际
25427 | 梁山公司 | 城区供电中心 | 水泊街道 | 10kV水泊中路北Ⅱ线 | 吕岈口#2 | 630 | 0 | 红 | 吕岈口
25428 | 梁山公司 | 城区供电中心 | 水泊街道 | 10kV水泊中路北Ⅱ线 | 金悦华府5号 | 1000 | 0 | 红 | 金悦华府
25429 | 梁山公司 | 城区供电中心 | 水泊街道 | 10kV水泊中路北Ⅱ线 | 金悦华府8号 | 1000 | 0 | 红 | 金悦华府
25430 | 梁山公司 | 城区供电中心 | 水泊街道 | 10kV水泊中路北Ⅱ线 | 金悦华府3号 | 630 | 0 | 红 | 金悦华府
25431 | 梁山公司 | 城区供电中心 | 水泊街道 | 10kV马营线 | 东方国际5号 | 630 | 0 | 红 | 东方国际
25432 | 梁山公司 | 城区供电中心 | 水泊街道 | 10kV水泊中路北Ⅱ线 | 金悦华府1号 | 800 | 0 | 红 | 金悦华府
25433 | 梁山公司 | 城区供电中心 | 水泊街道 | 10kV工西线 | 惠民小区1号 | 400 | 0 | 红 | 惠民小区
25434 | 梁山公司 | 城区供电中心 | 水泊街道 | 10kV水泊中路北Ⅱ线 | 金悦华府2号 | 800 | 0 | 红 | 金悦华府
25435 | 梁山公司 | 城区供电中心 | 水泊街道 | 10kV水泊中路北Ⅱ线 | 金悦华府4号 | 630 | 0 | 红 | 金悦华府
25436 | 梁山公司 | 城区供电中心 | 水泊街道 | 10kV水泊中路北Ⅰ线 | 天房汇豪庭5号 | 800 | 0 | 红 | 天房汇豪庭
25437 | 梁山公司 | 城区供电中心 | 水泊街道 | 10kV水泊中路北Ⅰ线 | 天房汇豪庭1号 | 800 | 0 | 红 | 天房汇豪庭
25438 | 梁山公司 | 城区供电中心 | 水泊街道 | 10kV水泊中路北Ⅰ线 | 天房汇豪庭9号 | 800 | 0 | 红 | 天房汇豪庭
25439 | 梁山公司 | 城区供电中心 | 水泊街道 | 10kV水泊中路北Ⅰ线 | 天房汇豪庭4号 | 800 | 0 | 红 | 天房汇豪庭
25440 | 梁山公司 | 城区供电中心 | 水泊街道 | 10kV水泊中路北Ⅰ线 | 天房汇豪庭8号 | 800 | 0 | 红 | 天房汇豪庭
25441 | 梁山公司 | 城区供电中心 | 水泊街道 | 10kV水泊中路北Ⅰ线 | 天房汇豪庭2号 | 800 | 0 | 红 | 天房汇豪庭
25442 | 梁山公司 | 城区供电中心 | 水泊街道 | 10kV水泊中路北Ⅰ线 | 天房汇豪庭7号 | 800 | 0 | 红 | 天房汇豪庭
25443 | 梁山公司 | 城区供电中心 | 水泊街道 | 10kV水泊中路北Ⅰ线 | 天房汇豪庭6号 | 800 | 0 | 红 | 天房汇豪庭
25444 | 梁山公司 | 城区供电中心 | 水泊街道 | 10kV水泊中路北Ⅰ线 | 天房汇豪庭10号 | 800 | 0 | 红 | 天房汇豪庭号
25445 | 梁山公司 | 小路口供电所 | 小路口镇 | 10kV东堤线 | 南吕 | 200 | 0 | 红 | 南吕
25446 | 梁山公司 | 小路口供电所 | 小路口镇 | 10kV东堤线 | 张那里 | 400 | 0 | 红 | 张那里
25447 | 梁山公司 | 小路口供电所 | 小路口镇 | 10kV东堤线 | 李楼 | 400 | 0 | 红 | 李楼
25448 | 梁山公司 | 杨营供电所 | 杨营镇 | 10kV东堤线 | 张楼 | 400 | 0 | 红 | 张楼
25449 | 梁山公司 | 小路口供电所 | 小路口镇 | 10kV东堤线 | 张三槐 | 315 | 0 | 红 | 张三槐
25450 | 梁山公司 | 小路口供电所 | 小路口镇 | 10kV东堤线 | 张东堤 | 200 | 0 | 红 | 张东堤
25451 | 梁山公司 | 小路口供电所 | 小路口镇 | 10kV东堤线 | 北张 | 100 | 0 | 红 | 北张
25452 | 梁山公司 | 小路口供电所 | 小路口镇 | 10kV东堤线 | 代那里 | 200 | 0 | 红 | 代那里
25453 | 梁山公司 | 小路口供电所 | 小路口镇 | 10kV东堤线 | 孙佃言 | 400 | 0 | 红 | 孙佃言
25454 | 梁山公司 | 小路口供电所 | 小路口镇 | 10kV东堤线 | 赵那里 | 200 | 0 | 红 | 赵那里
25455 | 梁山公司 | 拳铺供电所 | 拳铺镇 | 10kV马营Ⅱ线 | 东杨集8 | 160 | 0 | 红 | 东杨集
25456 | 梁山公司 | 拳铺供电所 | 拳铺镇 | 10kV马营Ⅱ线 | 牛楼 | 200 | 0 | 红 | 牛楼
25457 | 梁山公司 | 拳铺供电所 | 拳铺镇 | 10kV方庙Ⅱ线 | 代庄 | 200 | 0 | 红 | 代庄
25458 | 梁山公司 | 拳铺供电所 | 拳铺镇 | 10kV方庙Ⅱ线 | 方庙姚庄 | 200 | 0 | 红 | 方庙姚庄
25459 | 梁山公司 | 拳铺供电所 | 拳铺镇 | 10kV方庙Ⅱ线 | 方庙村 | 315 | 0 | 红 | 方庙村
25460 | 梁山公司 | 拳铺供电所 | 拳铺镇 | 10kV方庙Ⅱ线 | 张庄 | 200 | 0 | 红 | 张庄
25461 | 梁山公司 | 拳铺供电所 | 拳铺镇 | 10kV方庙Ⅱ线 | 刘井村南 | 315 | 0 | 红 | 刘井村南
25462 | 梁山公司 | 拳铺供电所 | 拳铺镇 | 10kV方庙Ⅱ线 | 路楼 | 200 | 0 | 红 | 路楼
25463 | 梁山公司 | 拳铺供电所 | 拳铺镇 | 10kV方庙Ⅱ线 | 刘井6号 | 315 | 0 | 红 | 刘井
25464 | 梁山公司 | 城区供电中心 | 水泊街道 | 10kV公明东Ⅱ线 | 镇丁庄南村 | 400 | 0 | 红 | 镇丁庄南村
25465 | 梁山公司 | 城区供电中心 | 水泊街道 | 10kV公明东Ⅱ线 | 良嘉小区1号 | 500 | 0 | 红 | 良嘉小区
25466 | 梁山公司 | 拳铺供电所 | 拳铺镇 | 10kV方庙Ⅱ线 | 刘井9号 | 500 | 0 | 红 | 刘井
25467 | 梁山公司 | 城区供电中心 | 水泊街道 | 10kV公明东Ⅱ线 | 梁园小区3号 | 315 | 0 | 红 | 梁园小区
25468 | 梁山公司 | 城区供电中心 | 水泊街道 | 10kV公明东Ⅱ线 | 冯屺口 | 200 | 0 | 红 | 冯屺口
25469 | 梁山公司 | 拳铺供电所 | 拳铺镇 | 10kV方庙Ⅱ线 | 杨街 | 200 | 0 | 红 | 杨街
25470 | 梁山公司 | 拳铺供电所 | 拳铺镇 | 10kV方庙Ⅱ线 | 刘井4 | 400 | 0 | 红 | 刘井
25471 | 梁山公司 | 拳铺供电所 | 拳铺镇 | 10kV方庙Ⅱ线 | 万花张2号 | 200 | 0 | 红 | 万花张
25472 | 梁山公司 | 拳铺供电所 | 拳铺镇 | 10kV方庙Ⅱ线 | 东邱 | 160 | 0 | 红 | 东邱
25473 | 梁山公司 | 韩垓供电所 | 韩垓镇 | 10kV韩南Ⅱ线 | 开河吴垓 | 400 | 0 | 红 | 开河吴垓
25474 | 梁山公司 | 拳铺供电所 | 拳铺镇 | 10kV方庙Ⅱ线 | 琉璃井北 | 400 | 0 | 红 | 琉璃井北
25475 | 梁山公司 | 韩垓供电所 | 韩垓镇 | 10kV韩南Ⅱ线 | 马店村 | 200 | 0 | 红 | 马店村
25476 | 梁山公司 | 拳铺供电所 | 拳铺镇 | 10kV方庙Ⅱ线 | 西邱 | 200 | 0 | 红 | 西邱
25477 | 梁山公司 | 韩垓供电所 | 韩垓镇 | 10kV韩南Ⅱ线 | 李堂农2 | 200 | 0 | 红 | 李堂农
25478 | 梁山公司 | 韩垓供电所 | 韩垓镇 | 10kV韩南Ⅱ线 | 乔李庄 | 200 | 0 | 红 | 乔李庄
25479 | 梁山公司 | 拳铺供电所 | 拳铺镇 | 10kV方庙Ⅱ线 | 方庙 | 250 | 0 | 红 | 方庙
25480 | 梁山公司 | 韩垓供电所 | 韩垓镇 | 10kV韩南Ⅱ线 | 李堂村大队 | 400 | 0 | 红 | 李堂村大队
25481 | 梁山公司 | 拳铺供电所 | 拳铺镇 | 10kV方庙Ⅱ线 | 褚庄5号 | 400 | 0 | 红 | 褚庄
25482 | 梁山公司 | 韩垓供电所 | 韩垓镇 | 10kV韩南Ⅱ线 | 韩南2 | 315 | 0 | 红 | 韩南
25483 | 梁山公司 | 韩垓供电所 | 韩垓镇 | 10kV韩南Ⅱ线 | 红庙 | 200 | 0 | 红 | 红庙
25484 | 梁山公司 | 韩垓供电所 | 韩垓镇 | 10kV韩南Ⅱ线 | 东马垓南 | 400 | 0 | 红 | 东马垓南
25485 | 梁山公司 | 小路口供电所 | 小路口镇 | 10kV小路口线 | 侯坊 | 200 | 0 | 红 | 侯坊
25486 | 梁山公司 | 韩垓供电所 | 韩垓镇 | 10kV韩南Ⅱ线 | 赵庄 | 200 | 0 | 红 | 赵庄
25487 | 梁山公司 | 韩垓供电所 | 韩垓镇 | 10kV韩南Ⅱ线 | 西马垓 | 400 | 0 | 红 | 西马垓
25488 | 梁山公司 | 拳铺供电所 | 拳铺镇 | 10kV方庙Ⅰ线 | 高庙 | 315 | 0 | 红 | 高庙
25489 | 梁山公司 | 韩垓供电所 | 韩垓镇 | 10kV韩南Ⅱ线 | 吴垓 | 160 | 0 | 红 | 吴垓
25490 | 梁山公司 | 拳铺供电所 | 拳铺镇 | 10kV徐拳Ⅰ线 | 10kV徐拳Ⅰ线南杜社区6号配电变压器 | 500 | 0 | 红 | 徐拳Ⅰ线南杜社区
25491 | 梁山公司 | 拳铺供电所 | 拳铺镇 | 10kV方庙Ⅰ线 | 信李垓 | 160 | 0 | 红 | 信李垓
25492 | 梁山公司 | 韩垓供电所 | 韩垓镇 | 10kV开工线 | 油坊5号 | 200 | 0 | 红 | 油坊
25493 | 梁山公司 | 拳铺供电所 | 拳铺镇 | 10kV方庙Ⅰ线 | 曹楼 | 200 | 0 | 红 | 曹楼
25494 | 梁山公司 | 韩垓供电所 | 韩垓镇 | 10kV开工线 | 孙龙赵 | 200 | 0 | 红 | 孙龙赵
25495 | 梁山公司 | 韩垓供电所 | 韩垓镇 | 10kV开工线 | 小屯2号 | 200 | 0 | 红 | 小屯
25496 | 梁山公司 | 城区供电中心 | 水泊街道 | 10kV华宇线 | 姜庄3号配电变压器 | 315 | 0 | 红 | 姜庄
25497 | 梁山公司 | 城区供电中心 | 水泊街道 | 10kV华宇线 | 土囤 | 315 | 0 | 红 | 土囤
25498 | 梁山公司 | 韩垓供电所 | 韩垓镇 | 10kV开工线 | 石钟楼 | 400 | 0 | 红 | 石钟楼
25499 | 梁山公司 | 城区供电中心 | 水泊街道 | 10kV华宇线 | 姜庄2号配电变压器 | 315 | 0 | 红 | 姜庄
25500 | 梁山公司 | 韩垓供电所 | 韩垓镇 | 10kV开工线 | 后王楼南 | 200 | 0 | 红 | 后王楼南
25501 | 梁山公司 | 城区供电中心 | 梁山街道 | 10kV安民Ⅰ线 | 德馨花园14号 | 800 | 130 | 黄 | 德馨花园
25502 | 梁山公司 | 韩垓供电所 | 梁山街道 | 10kV开工线 | 石钟楼3号 | 400 | 0 | 红 | 石钟楼
25503 | 梁山公司 | 城区供电中心 | 梁山街道 | 10kV安民Ⅰ线 | 德馨花园13号 | 800 | 130 | 黄 | 德馨花园
25504 | 梁山公司 | 韩垓供电所 | 韩垓镇 | 10kV开工线 | 前关 | 315 | 0 | 红 | 前关
25505 | 梁山公司 | 城区供电中心 | 梁山街道 | 10kV华宇线 | 林庄 | 500 | 0 | 红 | 林庄
25506 | 梁山公司 | 拳铺供电所 | 拳铺镇 | 10kV方庙Ⅱ线 | 方东 | 400 | 0 | 红 | 方东
25507 | 梁山公司 | 城区供电中心 | 梁山街道 | 10kV安民Ⅰ线 | 德馨花园12号 | 1000 | 130 | 黄 | 德馨花园
25508 | 梁山公司 | 城区供电中心 | 梁山街道 | 10kV安民Ⅱ线 | 运河小区18号 | 1000 | 130 | 黄 | 运河小区
25509 | 梁山公司 | 拳铺供电所 | 拳铺镇 | 10kV方庙Ⅱ线 | 齐楼 | 315 | 0 | 红 | 齐楼
25510 | 梁山公司 | 城区供电中心 | 梁山街道 | 10kV安民Ⅱ线 | 运河小区6号 | 500 | 130 | 黄 | 运河小区
25511 | 梁山公司 | 城区供电中心 | 梁山街道 | 10kV安民Ⅱ线 | 运河小区17号 | 1000 | 130 | 黄 | 运河小区
25512 | 梁山公司 | 拳铺供电所 | 拳铺镇 | 10kV方庙Ⅰ线 | 柳店 | 200 | 0 | 红 | 柳店
25513 | 梁山公司 | 拳铺供电所 | 拳铺镇 | 10kV方庙Ⅱ线 | 申垓 | 400 | 0 | 红 | 申垓
25514 | 梁山公司 | 拳铺供电所 | 拳铺镇 | 10kV方庙Ⅰ线 | 潘庄 | 315 | 0 | 红 | 潘庄
25515 | 梁山公司 | 拳铺供电所 | 拳铺镇 | 10kV方庙Ⅰ线 | 信王楼 | 200 | 0 | 红 | 信王楼
25516 | 梁山公司 | 拳铺供电所 | 拳铺镇 | 10kV方庙Ⅰ线 | 陶庄 | 250 | 0 | 红 | 陶庄
25517 | 梁山公司 | 城区供电中心 | 梁山街道 | 10kV安民Ⅰ线 | 德馨花园10号 | 1000 | 130 | 黄 | 德馨花园号
25518 | 梁山公司 | 城区供电中心 | 梁山街道 | 10kV安民Ⅰ线 | 德馨花园9号 | 1000 | 130 | 黄 | 德馨花园
25519 | 梁山公司 | 拳铺供电所 | 拳铺镇 | 10kV方庙Ⅰ线 | 郭庄 | 200 | 0 | 红 | 郭庄
25520 | 梁山公司 | 城区供电中心 | 梁山街道 | 10kV安民Ⅰ线 | 德馨花园11号 | 1000 | 130 | 黄 | 德馨花园
25521 | 梁山公司 | 拳铺供电所 | 拳铺镇 | 10kV方庙Ⅰ线 | 潘庄农用 | 200 | 0 | 红 | 潘庄农用
25522 | 梁山公司 | 拳铺供电所 | 拳铺镇 | 10kV方庙Ⅰ线 | 济宁高速梁山服务区充电站（西） | 630 | 0 | 红 | 济宁高速梁山服务区（西）
25523 | 梁山公司 | 拳铺供电所 | 拳铺镇 | 10kV方庙Ⅰ线 | 济宁高速梁山服务区充电站（东） | 630 | 0 | 红 | 济宁高速梁山服务区（东）
25524 | 梁山公司 | 拳铺供电所 | 拳铺镇 | 10kV信楼线 | 后杨楼 | 315 | 0 | 红 | 后杨楼
25525 | 梁山公司 | 拳铺供电所 | 拳铺镇 | 10kV方庙Ⅰ线 | 西坑5号配电变压器 | 250 | 0 | 红 | 西坑
25526 | 梁山公司 | 城区供电中心 | 梁山街道 | 10kV安民Ⅰ线 | 德馨花园2号 | 800 | 130 | 黄 | 德馨花园
25527 | 梁山公司 | 韩岗供电所 | 韩岗镇 | 10kV棉厂线 | 齐庄 | 200 | 0 | 红 | 齐庄
25528 | 梁山公司 | 城区供电中心 | 梁山街道 | 10kV安民Ⅰ线 | 德馨花园4号 | 800 | 130 | 黄 | 德馨花园
25529 | 梁山公司 | 城区供电中心 | 梁山街道 | 10kV安民Ⅰ线 | 德馨花园1号 | 800 | 130 | 黄 | 德馨花园
25530 | 梁山公司 | 城区供电中心 | 梁山街道 | 10kV安民Ⅰ线 | 龙城御园5号 | 1000 | 130 | 黄 | 龙城御园
25531 | 梁山公司 | 韩垓供电所 | 韩垓镇 | 10kV开工线 | 油坊1号 | 315 | 0 | 红 | 油坊
25532 | 梁山公司 | 大路口供电所 | 大路口镇 | 10kV徐桥线 | 东戚 | 315 | 0 | 红 | 东戚
25533 | 梁山公司 | 大路口供电所 | 大路口镇 | 10kV徐桥线 | 西戚 | 400 | 0 | 红 | 西戚
25534 | 梁山公司 | 韩垓供电所 | 韩垓镇 | 10kV开工线 | 油坊2号 | 200 | 0 | 红 | 油坊
25535 | 梁山公司 | 大路口供电所 | 大路口镇 | 10kV徐桥Ⅰ线 | 王芝茂 | 200 | 0 | 红 | 王芝茂
25536 | 梁山公司 | 城区供电中心 | 梁山街道 | 10kV安民Ⅰ线 | 龙城御园10号配电变压器 | 1000 | 130 | 黄 | 龙城御园号
25537 | 梁山公司 | 城区供电中心 | 梁山街道 | 10kV安民Ⅰ线 | 龙城御园8号配电变压器 | 1000 | 130 | 黄 | 龙城御园号
25538 | 梁山公司 | 韩垓供电所 | 韩垓镇 | 10kV开直线 | 开河南村4号 | 400 | 0 | 红 | 开河南村
25539 | 梁山公司 | 小安山供电所 | 小安山镇 | 10kV乡直线 | 宋庄五.六队 | 160 | 0 | 红 | 宋庄五.六队
25540 | 梁山公司 | 小安山供电所 | 小安山镇 | 10kV乡直线 | 郑庄 | 160 | 0 | 红 | 郑庄
25541 | 梁山公司 | 拳铺供电所 | 拳铺镇 | 10kV方庙线 | 拳东 | 400 | 0 | 红 | 拳东
25542 | 梁山公司 | 拳铺供电所 | 拳铺镇 | 10kV镇直线 | 拳东益民社区间隔配电变压器 | 500 | 0 | 红 | 拳东益民社区间隔
25543 | 梁山公司 | 韩垓供电所 | 韩垓镇 | 10kV开直线 | 开河东村南 | 400 | 0 | 红 | 开河东村南
25544 | 梁山公司 | 韩垓供电所 | 韩垓镇 | 10kV开直线 | 开河东村北 | 400 | 0 | 红 | 开河东村北
25545 | 梁山公司 | 小安山供电所 | 小安山镇 | 10kV曹庄线 | 高楼村2号 | 200 | 0 | 红 | 高楼村
25546 | 梁山公司 | 小安山供电所 | 小安山镇 | 10kV曹庄线 | 何官屯 | 400 | 0 | 红 | 何官屯
25547 | 梁山公司 | 小安山供电所 | 小安山镇 | 10kV曹庄线 | 庞庄 | 160 | 0 | 红 | 庞庄
25548 | 梁山公司 | 小安山供电所 | 小安山镇 | 10kV曹庄线 | 小安山庞庄2号 | 200 | 0 | 红 | 小安山庞庄
25549 | 梁山公司 | 小安山供电所 | 小安山镇 | 10kV曹庄线 | 陈庄 | 200 | 0 | 红 | 陈庄
25550 | 梁山公司 | 小安山供电所 | 小安山镇 | 10kV曹庄线 | 南张庄 | 200 | 0 | 红 | 南张庄
25551 | 梁山公司 | 小安山供电所 | 小安山镇 | 10kV曹庄线 | 高楼 | 200 | 0 | 红 | 高楼
25552 | 梁山公司 | 小安山供电所 | 小安山镇 | 10kV曹庄线 | 曹庄 | 200 | 0 | 红 | 曹庄
25553 | 梁山公司 | 小安山供电所 | 小安山镇 | 10kV曹庄线 | 义和庄西 | 315 | 0 | 红 | 义和庄西
25554 | 梁山公司 | 小安山供电所 | 小安山镇 | 10kV曹庄线 | 义和庄东 | 200 | 0 | 红 | 义和庄东
25555 | 梁山公司 | 韩岗供电所 | 韩岗镇 | 10kV许寺线 | 才庄 | 315 | 0 | 红 | 才庄
25556 | 梁山公司 | 小安山供电所 | 小安山镇 | 10kV曹庄线 | 曹庄西 | 400 | 0 | 红 | 曹庄西
25557 | 梁山公司 | 小安山供电所 | 小安山镇 | 10kV曹庄线 | 陈庄2号 | 200 | 0 | 红 | 陈庄
25558 | 梁山公司 | 小安山供电所 | 小安山镇 | 10kV曹庄线 | 周庄 | 400 | 0 | 红 | 周庄
25559 | 梁山公司 | 小安山供电所 | 小安山镇 | 10kV曹庄线 | 丰庄1 | 200 | 0 | 红 | 丰庄
25560 | 梁山公司 | 黑虎庙供电所 | 黑虎庙镇 | 10kV祝庄Ⅱ线 | 后郭 | 400 | 0 | 红 | 后郭
25561 | 梁山公司 | 小安山供电所 | 小安山镇 | 10kV曹庄线 | 高庄2 | 200 | 0 | 红 | 高庄
25562 | 梁山公司 | 黑虎庙供电所 | 黑虎庙镇 | 10kV包那里线 | 马店 | 200 | 0 | 红 | 马店
25563 | 梁山公司 | 黑虎庙供电所 | 黑虎庙镇 | 10kV包那里线 | 马庄 | 200 | 0 | 红 | 马庄
25564 | 梁山公司 | 黑虎庙供电所 | 黑虎庙镇 | 10kV包那里线 | 西李庄 | 200 | 0 | 红 | 西李庄
25565 | 梁山公司 | 黑虎庙供电所 | 黑虎庙镇 | 10kV祝庄Ⅱ线 | 田垓2号配电变压器 | 250 | 0 | 红 | 田垓
25566 | 梁山公司 | 黑虎庙供电所 | 黑虎庙镇 | 10kV包那里线 | 许庄 | 200 | 0 | 红 | 许庄
25567 | 梁山公司 | 城区供电中心 | 梁山街道 | 10kV流畅河线 | 流畅河社区2号 | 800 | 0 | 红 | 流畅河社区
25568 | 梁山公司 | 黑虎庙供电所 | 黑虎庙镇 | 10kV包那里线 | 吕那里2号 | 250 | 0 | 红 | 吕那里
25569 | 梁山公司 | 黑虎庙供电所 | 黑虎庙镇 | 10kV包那里线 | 吕那里配电变压器 | 250 | 0 | 红 | 吕那里
25570 | 梁山公司 | 城区供电中心 | 梁山街道 | 10kV人民北路Ⅱ线 | 郑垓大队 | 315 | 99.13 | 黄 | 郑垓大队
25571 | 梁山公司 | 城区供电中心 | 梁山街道 | 10kV华城线 | 盛世华城7号配变 | 800 | 0 | 红 | 盛世华城
25572 | 梁山公司 | 城区供电中心 | 梁山街道 | 10kV华城线 | 盛世华城11号 | 800 | 0 | 红 | 盛世华城
25573 | 梁山公司 | 城区供电中心 | 梁山街道 | 10kV华城线 | 盛世华城2号配变 | 800 | 0 | 红 | 盛世华城
25574 | 梁山公司 | 城区供电中心 | 梁山街道 | 10kV人民北路Ⅱ线 | 郑垓村3号 | 400 | 68.665 | 黄 | 郑垓村
25575 | 梁山公司 | 黑虎庙供电所 | 黑虎庙镇 | 10kV赵北线 | 蔡楼 | 200 | 0 | 红 | 蔡楼
25576 | 梁山公司 | 黑虎庙供电所 | 黑虎庙镇 | 10kV赵北线 | 前范城2号 | 200 | 0 | 红 | 前范城
25577 | 梁山公司 | 黑虎庙供电所 | 黑虎庙镇 | 10kV赵北线 | 后范城2号 | 200 | 0 | 红 | 后范城
25578 | 梁山公司 | 黑虎庙供电所 | 黑虎庙镇 | 10kV赵北线 | 后范城变 | 400 | 0 | 红 | 后范城变
25579 | 梁山公司 | 黑虎庙供电所 | 黑虎庙镇 | 10kV赵北线 | 赵堌堆2号 | 200 | 0 | 红 | 赵堌堆
25580 | 梁山公司 | 黑虎庙供电所 | 黑虎庙镇 | 10kV赵北线 | 蔡楼北 | 400 | 0 | 红 | 蔡楼北
25581 | 梁山公司 | 杨营供电所 | 杨营镇 | 10kV杨营Ⅱ线 | 侯寺 | 400 | 0 | 红 | 侯寺
25582 | 梁山公司 | 杨营供电所 | 杨营镇 | 10kV杨营Ⅱ线 | 侯寺2号 | 315 | 0 | 红 | 侯寺
25583 | 梁山公司 | 黑虎庙供电所 | 黑虎庙镇 | 10kV赵北线 | 前范城 | 250 | 0 | 红 | 前范城
25584 | 梁山公司 | 韩垓供电所 | 韩垓镇 | 10kV韩北线 | 靳楼2号 | 315 | 0 | 红 | 靳楼
25585 | 梁山公司 | 韩垓供电所 | 韩垓镇 | 10kV韩北线 | 佟楼 | 200 | 0 | 红 | 佟楼
25586 | 梁山公司 | 韩垓供电所 | 韩垓镇 | 10kV韩北线 | 韩垓村内2号台架变 | 400 | 0 | 红 | 韩垓村内台架变
25587 | 梁山公司 | 韩垓供电所 | 韩垓镇 | 10kV韩北线 | 郭仓 | 250 | 0 | 红 | 郭仓
25588 | 梁山公司 | 韩垓供电所 | 韩垓镇 | 10kV韩北线 | 韩垓 | 400 | 0 | 红 | 韩垓
25589 | 梁山公司 | 韩垓供电所 | 韩垓镇 | 10kV韩北线 | 才徐 | 400 | 0 | 红 | 才徐
25590 | 梁山公司 | 韩垓供电所 | 韩垓镇 | 10kV韩北线 | 郭仓2号 | 200 | 0 | 红 | 郭仓
25591 | 梁山公司 | 韩垓供电所 | 韩垓镇 | 10kV韩北线 | 仲庄 | 160 | 0 | 红 | 仲庄
25592 | 梁山公司 | 黑虎庙供电所 | 黑虎庙镇 | 10kV赵北线 | 董花园小学变 | 400 | 0 | 红 | 董花园小学变
25593 | 梁山公司 | 城区供电中心 | 梁山街道 | 10kV凤园路线 | 翰林苑小区2号 | 1000 | 0 | 红 | 翰林苑小区
25594 | 梁山公司 | 城区供电中心 | 水泊街道 | 10kV凤园路线 | 翰林苑小区4号 | 1000 | 0 | 红 | 翰林苑小区
25595 | 梁山公司 | 城区供电中心 | 水泊街道 | 10kV凤园路线 | 翰林苑小区3号 | 1000 | 0 | 红 | 翰林苑小区
25596 | 梁山公司 | 城区供电中心 | 水泊街道 | 10kV凤园路线 | 崇文小区2号 | 800 | 0 | 红 | 崇文小区
25597 | 梁山公司 | 黑虎庙供电所 | 黑虎庙镇 | 10kV祝庄Ⅱ线 | 刘老家 | 400 | 0 | 红 | 刘老家
25598 | 梁山公司 | 黑虎庙供电所 | 黑虎庙镇 | 10kV祝庄Ⅱ线 | 邱堂2号 | 200 | 0 | 红 | 邱堂
25599 | 梁山公司 | 城区供电中心 | 水泊街道 | 10kV人民北路Ⅱ线 | 刘集村 | 400 | 6.105 | 黄 | 刘集村
25600 | 梁山公司 | 城区供电中心 | 水泊街道 | 10kV凤园路线 | 凤凰城北3号 | 800 | 0 | 红 | 凤凰城北
25601 | 梁山公司 | 韩岗供电所 | 韩岗镇 | 10kV袁口Ⅱ线 | 东袁口村公变 | 400 | 0 | 红 | 东袁口村
25602 | 梁山公司 | 黑虎庙供电所 | 黑虎庙镇 | 10kV包那里线 | 前郭 | 160 | 0 | 红 | 前郭
25603 | 梁山公司 | 黑虎庙供电所 | 黑虎庙镇 | 10kV祝庄Ⅰ线 | 祝庄 | 200 | 0 | 红 | 祝庄
25604 | 梁山公司 | 城区供电中心 | 水泊街道 | 10kV华城线 | 盛世华城4号配变 | 800 | 0 | 红 | 盛世华城
25605 | 梁山公司 | 韩岗供电所 | 韩岗镇 | 10kV韩袁线 | 陈庄 | 200 | 0 | 红 | 陈庄
25606 | 梁山公司 | 杨营供电所 | 杨营镇 | 10kV馆里北Ⅰ线 | 艾庄 | 200 | 0 | 红 | 艾庄
25607 | 梁山公司 | 杨营供电所 | 杨营镇 | 10kV馆里北Ⅰ线 | 吴庄 | 200 | 0 | 红 | 吴庄
25608 | 梁山公司 | 杨营供电所 | 杨营镇 | 10kV馆里北Ⅰ线 | 耿楼2号 | 200 | 0 | 红 | 耿楼
25609 | 梁山公司 | 杨营供电所 | 杨营镇 | 10kV馆里北Ⅰ线 | 耿楼 | 200 | 0 | 红 | 耿楼
25610 | 梁山公司 | 杨营供电所 | 杨营镇 | 10kV馆里北Ⅰ线 | 大杨 | 400 | 0 | 红 | 大杨
25611 | 梁山公司 | 杨营供电所 | 杨营镇 | 10kV馆里北Ⅰ线 | 荣庄 | 200 | 0 | 红 | 荣庄
25612 | 梁山公司 | 杨营供电所 | 杨营镇 | 10kV馆里北Ⅰ线 | 10kV馆里北线侯庄配电变压器 | 400 | 0 | 红 | 馆里北线侯庄
25613 | 梁山公司 | 杨营供电所 | 杨营镇 | 10kV馆里北Ⅰ线 | 冯庄 | 250 | 0 | 红 | 冯庄
25614 | 梁山公司 | 杨营供电所 | 杨营镇 | 10kV馆里北Ⅰ线 | 董相白 | 250 | 0 | 红 | 董相白
25615 | 梁山公司 | 城区供电中心 | 梁山街道 | 10kV名仕城Ⅰ线 | 名仕城6号 | 800 | 130 | 黄 | 名仕城
25616 | 梁山公司 | 杨营供电所 | 杨营镇 | 10kV馆里北Ⅰ线 | 李大郭 | 200 | 0 | 红 | 李大郭
25617 | 梁山公司 | 城区供电中心 | 梁山街道 | 10kV名仕城Ⅰ线 | 名仕城8号 | 630 | 130 | 黄 | 名仕城
25618 | 梁山公司 | 杨营供电所 | 杨营镇 | 10kV馆里北Ⅰ线 | 姚庄 | 250 | 0 | 红 | 姚庄
25619 | 梁山公司 | 杨营供电所 | 杨营镇 | 10kV馆里北Ⅰ线 | 馆里东张庄 | 250 | 0 | 红 | 馆里东张庄
25620 | 梁山公司 | 城区供电中心 | 梁山街道 | 10kV名仕城Ⅰ线 | 名仕城16号 | 800 | 130 | 黄 | 名仕城
25621 | 梁山公司 | 城区供电中心 | 梁山街道 | 10kV名仕城Ⅰ线 | 名仕城14号 | 800 | 130 | 黄 | 名仕城
25622 | 梁山公司 | 杨营供电所 | 杨营镇 | 10kV馆里北Ⅰ线 | 董梁高速梁山北服务区（梁山方向）充电站配电变压器 | 630 | 0 | 红 | 董梁高速梁山北服务区（梁山方向）
25623 | 梁山公司 | 杨营供电所 | 杨营镇 | 10kV馆里北Ⅰ线 | 刘普桥 | 200 | 0 | 红 | 刘普桥
25624 | 梁山公司 | 杨营供电所 | 杨营镇 | 10kV馆里北Ⅰ线 | 周楼 | 400 | 0 | 红 | 周楼
25625 | 梁山公司 | 城区供电中心 | 梁山街道 | 10kV凤园路线 | 凤凰城北1号 | 800 | 0 | 红 | 凤凰城北
25626 | 梁山公司 | 城区供电中心 | 梁山街道 | 10kV凤园路线 | 凤凰城南6号 | 500 | 0 | 红 | 凤凰城南
25627 | 梁山公司 | 城区供电中心 | 梁山街道 | 10kV凤园路线 | 惠民小区三期 | 630 | 0 | 红 | 惠民小区三期
25628 | 梁山公司 | 杨营供电所 | 杨营镇 | 10kV馆里北Ⅰ线 | 董楼 | 400 | 0 | 红 | 董楼
25629 | 梁山公司 | 拳铺供电所 | 拳铺镇 | 10kV徐西线 | 秦店村 | 160 | 0 | 红 | 秦店村
25630 | 梁山公司 | 拳铺供电所 | 拳铺镇 | 10kV徐西线 | 阚庄1号 | 200 | 0 | 红 | 阚庄
25631 | 梁山公司 | 城区供电中心 | 梁山街道 | 10kV凤园路线 | 崇文回迁小区2号 | 1000 | 0 | 红 | 崇文回迁小区
25632 | 梁山公司 | 城区供电中心 | 梁山街道 | 10kV徐西线 | 梁庄 | 315 | 0 | 红 | 梁庄
25633 | 梁山公司 | 拳铺供电所 | 拳铺镇 | 10kV徐西线 | 才东1号 | 400 | 0 | 红 | 才东
25634 | 梁山公司 | 拳铺供电所 | 拳铺镇 | 10kV徐西线 | 才东2号 | 400 | 0 | 红 | 才东
25635 | 梁山公司 | 拳铺供电所 | 拳铺镇 | 10kV徐西线 | 堂子村2号 | 315 | 0 | 红 | 堂子村
25636 | 梁山公司 | 拳铺供电所 | 拳铺镇 | 10kV徐西线 | 东马社区 | 500 | 0 | 红 | 东马社区
25637 | 梁山公司 | 拳铺供电所 | 拳铺镇 | 10kV徐西线 | 东马 | 315 | 0 | 红 | 东马
25638 | 梁山公司 | 拳铺供电所 | 拳铺镇 | 10kV徐西线 | 才北新村 | 250 | 0 | 红 | 才北新村
25639 | 梁山公司 | 城区供电中心 | 梁山街道 | 10kV凤园路线 | 程垓2号 | 250 | 0 | 红 | 程垓
25640 | 梁山公司 | 城区供电中心 | 梁山街道 | 10kV徐西线 | 邓楼 | 315 | 0 | 红 | 邓楼
25641 | 梁山公司 | 拳铺供电所 | 拳铺镇 | 10kV徐西线 | 东马社区供暖3号 | 630 | 0 | 红 | 东马社区供暖
25642 | 梁山公司 | 拳铺供电所 | 拳铺镇 | 10kV徐西线 | 东马2配电变压器 | 400 | 0 | 红 | 东马
25643 | 梁山公司 | 拳铺供电所 | 拳铺镇 | 10kV徐西线 | 西马社区 | 500 | 0 | 红 | 西马社区
25644 | 梁山公司 | 拳铺供电所 | 拳铺镇 | 10kV徐西线 | 鲁庙 | 200 | 0 | 红 | 鲁庙
25645 | 梁山公司 | 拳铺供电所 | 拳铺镇 | 10kV徐西线 | 东马社区供暖2号台区 | 630 | 0 | 红 | 东马社区供暖台区
25646 | 梁山公司 | 拳铺供电所 | 拳铺镇 | 10kV徐西线 | 堂子村 | 400 | 0 | 红 | 堂子村
25647 | 梁山公司 | 拳铺供电所 | 拳铺镇 | 10kV徐西线 | 秦店2号 | 315 | 0 | 红 | 秦店
25648 | 梁山公司 | 拳铺供电所 | 拳铺镇 | 10kV徐西线 | 郭楼村 | 200 | 0 | 红 | 郭楼村
25649 | 梁山公司 | 城区供电中心 | 梁山街道 | 10kV徐西线 | 马元 | 250 | 0 | 红 | 马元
25650 | 梁山公司 | 拳铺供电所 | 拳铺镇 | 10kV徐西线 | 东马社区供暖1号 | 800 | 0 | 红 | 东马社区供暖
25651 | 梁山公司 | 拳铺供电所 | 拳铺镇 | 10kV徐西线 | 西马 | 200 | 0 | 红 | 西马
25652 | 梁山公司 | 城区供电中心 | 梁山街道 | 10kV徐西线 | 庄楼2号 | 315 | 0 | 红 | 庄楼
25653 | 梁山公司 | 城区供电中心 | 梁山街道 | 10kV码头线 | 幸福街2号 | 630 | 0 | 红 | 幸福街
25654 | 梁山公司 | 城区供电中心 | 梁山街道 | 10kV凤园路线 | 凤山小学 | 400 | 0 | 红 | 凤山小学
25655 | 梁山公司 | 拳铺供电所 | 拳铺镇 | 10kV徐西线 | 鲁庙社区 | 500 | 0 | 红 | 鲁庙社区
25656 | 梁山公司 | 城区供电中心 | 梁山街道 | 10kV凤园路线 | 凤山 | 400 | 0 | 红 | 凤山
25657 | 梁山公司 | 城区供电中心 | 梁山街道 | 10kV凤园路线 | 崇文小区6号 | 500 | 0 | 红 | 崇文小区
25658 | 梁山公司 | 城区供电中心 | 梁山街道 | 10kV码头线 | 幸福街社区5号 | 630 | 0 | 红 | 幸福街社区
25659 | 梁山公司 | 城区供电中心 | 梁山街道 | 10kV凤园路线 | 凤凰城北4号 | 800 | 0 | 红 | 凤凰城北
25660 | 梁山公司 | 城区供电中心 | 梁山街道 | 10kV码头线 | 幸福街社区3号 | 630 | 0 | 红 | 幸福街社区
25661 | 梁山公司 | 城区供电中心 | 梁山街道 | 10kV名仕城Ⅰ线 | 名仕城北区#4 | 630 | 130 | 黄 | 名仕城北区
25662 | 梁山公司 | 城区供电中心 | 梁山街道 | 10kV码头线 | 壹号公馆3号 | 1000 | 0 | 红 | 壹号公馆
25663 | 梁山公司 | 城区供电中心 | 梁山街道 | 10kV码头线 | 幸福街1号 | 800 | 0 | 红 | 幸福街
25664 | 梁山公司 | 城区供电中心 | 梁山街道 | 10kV名仕城Ⅰ线 | 名仕城北区2号间隔配电变压器 | 630 | 130 | 黄 | 名仕城北区间隔
25665 | 梁山公司 | 城区供电中心 | 梁山街道 | 10kV码头线 | 幸福街社区6号 | 630 | 0 | 红 | 幸福街社区
25666 | 梁山公司 | 韩岗供电所 | 韩岗镇 | 10kV司垓线 | 运河花园小区2号 | 400 | 0 | 红 | 运河花园小区
25667 | 梁山公司 | 韩岗供电所 | 韩岗镇 | 10kV司垓线 | 小尧社区2号 | 315 | 0 | 红 | 小尧社区
25668 | 梁山公司 | 城区供电中心 | 梁山街道 | 10kV码头线 | 幸福街社区4号 | 800 | 0 | 红 | 幸福街社区
25669 | 梁山公司 | 韩岗供电所 | 韩岗镇 | 10kV司垓线 | 运河花园小区1号 | 400 | 0 | 红 | 运河花园小区
25670 | 梁山公司 | 城区供电中心 | 梁山街道 | 10kV凤园路线 | 凤凰城南4号 | 630 | 0 | 红 | 凤凰城南
25671 | 梁山公司 | 韩岗供电所 | 韩岗镇 | 10kV司垓线 | 韩岗荣店 | 315 | 0 | 红 | 韩岗荣店
25672 | 梁山公司 | 韩岗供电所 | 韩岗镇 | 10kV司垓线 | 季庙 | 200 | 0 | 红 | 季庙
25673 | 梁山公司 | 韩岗供电所 | 韩岗镇 | 10kV司垓线 | 小尧社区5号 | 315 | 0 | 红 | 小尧社区
25674 | 梁山公司 | 韩岗供电所 | 韩岗镇 | 10kV司垓线 | 小尧社区1号 | 400 | 0 | 红 | 小尧社区
25675 | 梁山公司 | 韩岗供电所 | 韩岗镇 | 10kV司垓线 | 齐岗 | 400 | 0 | 红 | 齐岗
25676 | 梁山公司 | 韩岗供电所 | 韩岗镇 | 10kV司垓线 | 运河花园小区3号 | 315 | 0 | 红 | 运河花园小区
25677 | 梁山公司 | 韩岗供电所 | 韩岗镇 | 10kV司垓线 | 小尧社区3号 | 315 | 0 | 红 | 小尧社区
25678 | 梁山公司 | 韩岗供电所 | 韩岗镇 | 10kV司垓线 | 运河花园小区4号 | 315 | 0 | 红 | 运河花园小区
25679 | 梁山公司 | 韩岗供电所 | 韩岗镇 | 10kV司垓线 | 西孙庄 | 200 | 0 | 红 | 西孙庄
25680 | 梁山公司 | 韩岗供电所 | 韩岗镇 | 10kV司垓线 | 任庄 | 200 | 0 | 红 | 任庄
25681 | 梁山公司 | 韩岗供电所 | 韩岗镇 | 10kV司垓线 | 司海村委会 | 100 | 0 | 红 | 司海村委会
25682 | 梁山公司 | 韩岗供电所 | 韩岗镇 | 10kV司垓线 | 运河花园小区6号 | 315 | 0 | 红 | 运河花园小区
25683 | 梁山公司 | 韩岗供电所 | 韩岗镇 | 10kV司垓线 | 荣店2号 | 200 | 0 | 红 | 荣店
25684 | 梁山公司 | 韩岗供电所 | 韩岗镇 | 10kV司垓线 | 运河花园小区5号 | 200 | 0 | 红 | 运河花园小区
25685 | 梁山公司 | 韩岗供电所 | 韩岗镇 | 10kV司垓线 | 小尧社区4号 | 315 | 0 | 红 | 小尧社区
25686 | 梁山公司 | 小路口供电所 | 小路口镇 | 10kV东堤线 | 南董 | 200 | 0 | 红 | 南董
25687 | 梁山公司 | 韩岗供电所 | 韩岗镇 | 10kV司垓线 | 齐岗3号 | 200 | 0 | 红 | 齐岗
25688 | 梁山公司 | 韩岗供电所 | 韩岗镇 | 10kV司垓线 | 郭楼 | 200 | 0 | 红 | 郭楼
25689 | 梁山公司 | 小路口供电所 | 小路口镇 | 10kV东堤线 | 碌庙 | 400 | 0 | 红 | 碌庙
25690 | 梁山公司 | 城区供电中心 | 水泊街道 | 10kV水泊中路北Ⅱ线 | 冯垭口2号 | 315 | 0 | 红 | 冯垭口
25691 | 梁山公司 | 城区供电中心 | 水泊街道 | 10kV水泊中路北Ⅱ线 | 前尧2号村 | 315 | 0 | 红 | 前尧村
25692 | 梁山公司 | 城区供电中心 | 水泊街道 | 10kV水泊中路北Ⅱ线 | 前尧 | 200 | 0 | 红 | 前尧
25693 | 梁山公司 | 小路口供电所 | 小路口镇 | 10kV东堤线 | 邓那里 | 250 | 0 | 红 | 邓那里
25694 | 梁山公司 | 小路口供电所 | 小路口镇 | 10kV东堤线 | 后门王 | 400 | 0 | 红 | 后门王
25695 | 梁山公司 | 韩岗供电所 | 韩岗镇 | 10kV司垓线 | 时庄 | 200 | 0 | 红 | 时庄
25696 | 梁山公司 | 小路口供电所 | 小路口镇 | 10kV东堤线 | 代那里2号 | 250 | 0 | 红 | 代那里
25697 | 梁山公司 | 杨营供电所 | 杨营镇 | 10kV东堤线 | 靳庄 | 400 | 0 | 红 | 靳庄
25698 | 梁山公司 | 城区供电中心 | 水泊街道 | 10kV水泊中路北Ⅱ线 | 吕岈口村 | 400 | 0 | 红 | 吕岈口村
25699 | 梁山公司 | 小路口供电所 | 小路口镇 | 10kV东堤线 | 宋那里 | 200 | 0 | 红 | 宋那里
25700 | 梁山公司 | 城区供电中心 | 梁山街道 | 10kV植物园线 | 前孙庄社区2号配电室3号变压器 | 630 | 0 | 红 | 前孙庄社区室
25701 | 梁山公司 | 城区供电中心 | 梁山街道 | 10kV植物园线 | 前孙庄社区2号配电室4号变压器 | 630 | 0 | 红 | 前孙庄社区室
25702 | 梁山公司 | 城区供电中心 | 梁山街道 | 10kV韩资园线 | 水寨2号 | 315 | 0 | 红 | 水寨
25703 | 梁山公司 | 城区供电中心 | 梁山街道 | 10kV植物园线 | 前孙庄社区1号配电室1号变压器 | 630 | 0 | 红 | 前孙庄社区室
25704 | 梁山公司 | 城区供电中心 | 水泊街道 | 10kV植物园线 | 前孙庄社区1号配电室2号变压器 | 630 | 0 | 红 | 前孙庄社区室
25705 | 梁山公司 | 城区供电中心 | 水泊街道 | 10kV水泊中路北Ⅱ线 | 吕屺口5号 | 500 | 0 | 红 | 吕屺口
25706 | 梁山公司 | 城区供电中心 | 水泊街道 | 10kV韩资园线 | 东家属院1号 | 630 | 0 | 红 | 东家属院
25707 | 梁山公司 | 城区供电中心 | 水泊街道 | 10kV水泊中路北Ⅱ线 | 吕屺口村3号 | 500 | 0 | 红 | 吕屺口村
25708 | 梁山公司 | 城区供电中心 | 水泊街道 | 10kV水泊中路北Ⅱ线 | 吕屺口村4号 | 400 | 0 | 红 | 吕屺口村
25709 | 梁山公司 | 城区供电中心 | 水泊街道 | 10kV水泊中路北Ⅱ线 | 吕垭口12号变压器 | 630 | 0 | 红 | 吕垭口
25710 | 梁山公司 | 城区供电中心 | 水泊街道 | 10kV水泊中路北Ⅱ线 | 冯屺口村 | 400 | 0 | 红 | 冯屺口村
25711 | 梁山公司 | 杨营供电所 | 杨营镇 | 10kV稀土Ⅱ线 | 太平王 | 200 | 0 | 红 | 太平王
25712 | 梁山公司 | 杨营供电所 | 杨营镇 | 10kV稀土Ⅱ线 | 陈营 | 200 | 0 | 红 | 陈营
25713 | 梁山公司 | 杨营供电所 | 杨营镇 | 10kV稀土Ⅱ线 | 馆里乡丁庄 | 200 | 0 | 红 | 馆里乡丁庄
25714 | 梁山公司 | 杨营供电所 | 杨营镇 | 10kV公明西线 | 孙庄2号 | 400 | 0 | 红 | 孙庄
25715 | 梁山公司 | 杨营供电所 | 杨营镇 | 10kV公明西线 | 孙庄3号 | 200 | 0 | 红 | 孙庄
25716 | 梁山公司 | 韩岗供电所 | 韩岗镇 | 10kV韩袁线 | 宋庄村 | 200 | 0 | 红 | 宋庄村
25717 | 梁山公司 | 城区供电中心 | 水泊街道 | 10kV公明西线 | 曹庙村 | 160 | 0 | 红 | 曹庙村
25718 | 梁山公司 | 杨营供电所 | 杨营镇 | 10kV公明西线 | 孙庄 | 400 | 0 | 红 | 孙庄
25719 | 梁山公司 | 杨营供电所 | 杨营镇 | 10kV公明西线 | 李阁 | 400 | 0 | 红 | 李阁
25720 | 梁山公司 | 杨营供电所 | 杨营镇 | 10kV公明西线 | 刘仙庄 | 160 | 0 | 红 | 刘仙庄
25721 | 梁山公司 | 小安山供电所 | 小安山镇 | 10kV湖区线 | 运河家园4号配电室2号配变 | 500 | 0 | 红 | 运河家园室
25722 | 梁山公司 | 小安山供电所 | 小安山镇 | 10kV湖区线 | 运河家园5号配电室2号配变 | 500 | 0 | 红 | 运河家园室
25723 | 梁山公司 | 小安山供电所 | 小安山镇 | 10kV湖区线 | 运河家园1号配电室4号配变 | 800 | 0 | 红 | 运河家园室
25724 | 梁山公司 | 拳铺供电所 | 拳铺镇 | 10kV国道南线 | 拳北 | 400 | 0 | 红 | 拳北
25725 | 梁山公司 | 拳铺供电所 | 拳铺镇 | 10kV国道南线 | 徐庄 | 200 | 0 | 红 | 徐庄
25726 | 梁山公司 | 拳铺供电所 | 拳铺镇 | 10kV国道南线 | 金都小区3号 | 630 | 0 | 红 | 金都小区
25727 | 梁山公司 | 拳铺供电所 | 拳铺镇 | 10kV国道南线 | 拳西6号 | 315 | 0 | 红 | 拳西
25728 | 梁山公司 | 拳铺供电所 | 拳铺镇 | 10kV国道南线 | 拳西3号 | 500 | 0 | 红 | 拳西
25729 | 梁山公司 | 拳铺供电所 | 拳铺镇 | 10kV国道南线 | 拳南2号 | 250 | 0 | 红 | 拳南
25730 | 梁山公司 | 拳铺供电所 | 拳铺镇 | 10kV国道南线 | 古路沟 | 315 | 0 | 红 | 古路沟
25731 | 梁山公司 | 拳铺供电所 | 拳铺镇 | 10kV国道南线 | 拳西2号 | 250 | 0 | 红 | 拳西
25732 | 梁山公司 | 拳铺供电所 | 拳铺镇 | 10kV国道南线 | 拳西8号 | 315 | 0 | 红 | 拳西
25733 | 梁山公司 | 小安山供电所 | 小安山镇 | 10kV李官屯线 | 谭庄 | 200 | 0 | 红 | 谭庄
25734 | 梁山公司 | 小安山供电所 | 小安山镇 | 10kV李官屯线 | 李庄 | 200 | 0 | 红 | 李庄
25735 | 梁山公司 | 小安山供电所 | 小安山镇 | 10kV李官屯线 | 杨堤口2号 | 250 | 0 | 红 | 杨堤口
25736 | 梁山公司 | 小安山供电所 | 小安山镇 | 10kV李官屯线 | 郭庄 | 200 | 0 | 红 | 郭庄
25737 | 梁山公司 | 小安山供电所 | 小安山镇 | 10kV李官屯线 | 后青 | 160 | 0 | 红 | 后青
25738 | 梁山公司 | 小安山供电所 | 小安山镇 | 10kV李官屯线 | 彭村2号 | 200 | 0 | 红 | 彭村
25739 | 梁山公司 | 韩岗供电所 | 韩岗镇 | 10kV韩袁线 | 10kV韩袁线朱庄配电变压器 | 160 | 0 | 红 | 韩袁线朱庄
25740 | 梁山公司 | 小安山供电所 | 小安山镇 | 10kV李官屯线 | 10kV李官屯线前青配电变压器 | 400 | 0 | 红 | 李官屯线前青
25741 | 梁山公司 | 小安山供电所 | 小安山镇 | 10kV李官屯线 | 李楼 | 200 | 0 | 红 | 李楼
25742 | 梁山公司 | 小安山供电所 | 小安山镇 | 10kV李官屯线 | 李官屯 | 400 | 0 | 红 | 李官屯
25743 | 梁山公司 | 城区供电中心 | 水泊街道 | 10kV名仕城Ⅲ线 | 名仕城3-3-1号配电变压器 | 1000 | 130 | 黄 | 名仕城
25744 | 梁山公司 | 小安山供电所 | 小安山镇 | 10kV李官屯线 | 彭村1号 | 400 | 0 | 红 | 彭村
25745 | 梁山公司 | 小安山供电所 | 小安山镇 | 10kV李官屯线 | 李官屯5号 | 500 | 0 | 红 | 李官屯
25746 | 梁山公司 | 小安山供电所 | 小安山镇 | 10kV李官屯线 | 董庄 | 100 | 0 | 红 | 董庄
25747 | 梁山公司 | 城区供电中心 | 水泊街道 | 10kV名仕城Ⅲ线 | 名仕城3-3-3号 | 1000 | 130 | 黄 | 名仕城
25748 | 梁山公司 | 小安山供电所 | 小安山镇 | 10kV李官屯线 | 解庄 | 400 | 0 | 红 | 解庄
25749 | 梁山公司 | 城区供电中心 | 水泊街道 | 10kV名仕城Ⅲ线 | 名仕城3-3-4号 | 1000 | 130 | 黄 | 名仕城
25750 | 梁山公司 | 杨营供电所 | 杨营镇 | 10kV馆里北Ⅰ线 | 董梁高速梁山北服务区（董家口方向）充电站配电变压器 | 630 | 0 | 红 | 董梁高速梁山北服务区（董家口方向）
25751 | 梁山公司 | 大路口供电所 | 大路口镇 | 10kV馆里北Ⅰ线 | 李文斗 | 160 | 0 | 红 | 李文斗
25752 | 梁山公司 | 拳铺供电所 | 拳铺镇 | 10kV徐南线 | 孔楼 | 400 | 0 | 红 | 孔楼
25753 | 梁山公司 | 拳铺供电所 | 拳铺镇 | 10kV徐南线 | 南马 | 100 | 0 | 红 | 南马
25754 | 梁山公司 | 拳铺供电所 | 拳铺镇 | 10kV徐南线 | 徐集3号 | 800 | 0 | 红 | 徐集
25755 | 梁山公司 | 拳铺供电所 | 拳铺镇 | 10kV徐南线 | 西侯 | 160 | 0 | 红 | 西侯
25756 | 梁山公司 | 城区供电中心 | 梁山街道 | 10kV名仕城Ⅲ线 | 名仕城3-1-2变压器 | 800 | 130 | 黄 | 名仕城
25757 | 梁山公司 | 韩垓供电所 | 韩垓镇 | 10kV徐南线 | 高店2号 | 315 | 0 | 红 | 高店
25758 | 梁山公司 | 城区供电中心 | 梁山街道 | 10kV名仕城Ⅲ线 | 名仕城3-1-1变压器 | 800 | 130 | 黄 | 名仕城
25759 | 梁山公司 | 城区供电中心 | 梁山街道 | 10kV名仕城Ⅲ线 | 名仕城3-1-4变压器 | 1000 | 130 | 黄 | 名仕城
25760 | 梁山公司 | 拳铺供电所 | 拳铺镇 | 10kV徐南线 | 安庄 | 200 | 0 | 红 | 安庄
25761 | 梁山公司 | 拳铺供电所 | 拳铺镇 | 10kV徐南线 | 李保营5号台区 | 315 | 0 | 红 | 李保营台区
25762 | 梁山公司 | 大路口供电所 | 大路口镇 | 10kV湖区线 | 杨庄 | 200 | 0 | 红 | 杨庄
25763 | 梁山公司 | 大路口供电所 | 大路口镇 | 10kV湖区线 | 刘堂2号台区 | 200 | 0 | 红 | 刘堂台区
25764 | 梁山公司 | 大路口供电所 | 大路口镇 | 10kV湖区线 | 王朝刚 | 250 | 0 | 红 | 王朝刚
25765 | 梁山公司 | 大路口供电所 | 大路口镇 | 10kV湖区线 | 马坊 | 200 | 0 | 红 | 马坊
25766 | 梁山公司 | 大路口供电所 | 大路口镇 | 10kV湖区线 | 西冯 | 200 | 0 | 红 | 西冯
25767 | 梁山公司 | 大路口供电所 | 大路口镇 | 10kV湖区线 | 大吴 | 200 | 0 | 红 | 大吴
25768 | 梁山公司 | 大路口供电所 | 大路口镇 | 10kV湖区线 | 清堂李 | 400 | 0 | 红 | 清堂李
25769 | 梁山公司 | 大路口供电所 | 大路口镇 | 10kV湖区线 | 周楼2号 | 200 | 0 | 红 | 周楼
25770 | 梁山公司 | 小安山供电所 | 小安山镇 | 10kV湖区线 | 黄河涯1号 | 250 | 0 | 红 | 黄河涯
25771 | 梁山公司 | 大路口供电所 | 大路口镇 | 10kV湖区线 | 西张博 | 250 | 0 | 红 | 西张博
25772 | 梁山公司 | 城区供电中心 | 梁山街道 | 10kV工西线 | 凤凰邻里配电室2号配变 | 1000 | 0 | 红 | 凤凰邻里室
25773 | 梁山公司 | 拳铺供电所 | 拳铺镇 | 10kV信楼线 | 申庄2号 | 200 | 0 | 红 | 申庄
25774 | 梁山公司 | 拳铺供电所 | 拳铺镇 | 10kV信楼线 | 王庄 | 160 | 0 | 红 | 王庄
25775 | 梁山公司 | 拳铺供电所 | 拳铺镇 | 10kV信楼线 | 陆庄 | 200 | 0 | 红 | 陆庄
25776 | 梁山公司 | 拳铺供电所 | 拳铺镇 | 10kV信楼线 | 前杨楼 | 400 | 0 | 红 | 前杨楼
25777 | 梁山公司 | 拳铺供电所 | 拳铺镇 | 10kV信楼线 | 张庄 | 200 | 0 | 红 | 张庄
25778 | 梁山公司 | 拳铺供电所 | 拳铺镇 | 10kV信楼线 | 候庄 | 400 | 0 | 红 | 候庄
25779 | 梁山公司 | 黑虎庙供电所 | 黑虎庙镇 | 10kV包那里线 | 黑庙吕那里间隔配电变压器 | 315 | 0 | 红 | 黑庙吕那里间隔
25780 | 梁山公司 | 拳铺供电所 | 拳铺镇 | 10kV信楼线 | 西关路 | 200 | 0 | 红 | 西关路
25781 | 梁山公司 | 黑虎庙供电所 | 黑虎庙镇 | 10kV包那里线 | 刘大庄 | 200 | 0 | 红 | 刘大庄
25782 | 梁山公司 | 黑虎庙供电所 | 黑虎庙镇 | 10kV包那里线 | 杨桥2号 | 200 | 0 | 红 | 杨桥
25783 | 梁山公司 | 黑虎庙供电所 | 黑虎庙镇 | 10kV包那里线 | 包那里 | 200 | 0 | 红 | 包那里
25784 | 梁山公司 | 黑虎庙供电所 | 黑虎庙镇 | 10kV包那里线 | 王全 | 200 | 0 | 红 | 王全
25785 | 梁山公司 | 黑虎庙供电所 | 黑虎庙镇 | 10kV包那里线 | 西张 | 200 | 0 | 红 | 西张
25786 | 梁山公司 | 黑虎庙供电所 | 黑虎庙镇 | 10kV祝庄Ⅱ线 | 丘堂配电变压器 | 200 | 0 | 红 | 丘堂
25787 | 梁山公司 | 黑虎庙供电所 | 黑虎庙镇 | 10kV祝庄Ⅱ线 | 毛庄 | 200 | 0 | 红 | 毛庄
25788 | 梁山公司 | 拳铺供电所 | 拳铺镇 | 10kV方庙Ⅰ线 | 西王 | 400 | 0 | 红 | 西王
25789 | 梁山公司 | 拳铺供电所 | 拳铺镇 | 10kV方庙Ⅰ线 | 潘庄2号 | 200 | 0 | 红 | 潘庄
25790 | 梁山公司 | 黑虎庙供电所 | 黑虎庙镇 | 10kV祝庄Ⅱ线 | 毛庄2号变 | 200 | 0 | 红 | 毛庄变
25791 | 梁山公司 | 拳铺供电所 | 拳铺镇 | 10kV信楼线 | 二郎庙 | 400 | 0 | 红 | 二郎庙
25792 | 梁山公司 | 拳铺供电所 | 拳铺镇 | 10kV方庙Ⅰ线 | 西坑 | 160 | 0 | 红 | 西坑
25793 | 梁山公司 | 拳铺供电所 | 拳铺镇 | 10kV方庙Ⅰ线 | 东王 | 250 | 0 | 红 | 东王
25794 | 梁山公司 | 黑虎庙供电所 | 黑虎庙镇 | 10kV包那里线 | 师庄 | 500 | 0 | 红 | 师庄
25795 | 梁山公司 | 大路口供电所 | 大路口镇 | 10kV徐桥线 | 翟楼 | 250 | 0 | 红 | 翟楼
25796 | 梁山公司 | 大路口供电所 | 大路口镇 | 10kV徐桥Ⅰ线 | 碱水李 | 200 | 0 | 红 | 碱水李
25797 | 梁山公司 | 城区供电中心 | 梁山街道 | 10kV安民Ⅰ线 | 杏花村社区13号 | 1000 | 130 | 黄 | 杏花村社区
25798 | 梁山公司 | 城区供电中心 | 梁山街道 | 10kV安民Ⅰ线 | 杏花村社区14号 | 1000 | 130 | 黄 | 杏花村社区
25799 | 梁山公司 | 大路口供电所 | 大路口镇 | 10kV徐桥线 | 文那里 | 160 | 0 | 红 | 文那里
25800 | 梁山公司 | 城区供电中心 | 水泊街道 | 10kV水泊中路Ⅲ线 | 银都高层1号 | 800 | 0 | 红 | 银都高层
25801 | 梁山公司 | 城区供电中心 | 梁山街道 | 10kV安民Ⅱ线 | 运河小区16号 | 500 | 130 | 黄 | 运河小区
25802 | 梁山公司 | 城区供电中心 | 水泊街道 | 10kV安民Ⅱ线 | 运河小区14号 | 1000 | 130 | 黄 | 运河小区
25803 | 梁山公司 | 大路口供电所 | 大路口镇 | 10kV徐桥线 | 西刘庄 | 200 | 0 | 红 | 西刘庄
25804 | 梁山公司 | 大路口供电所 | 大路口镇 | 10kV徐桥Ⅰ线 | 双庙 | 200 | 0 | 红 | 双庙
25805 | 梁山公司 | 城区供电中心 | 水泊街道 | 10kV安民Ⅱ线 | 运河小区15号 | 500 | 130 | 黄 | 运河小区
25806 | 梁山公司 | 城区供电中心 | 水泊街道 | 10kV安民Ⅱ线 | 运河小区13号 | 1000 | 130 | 黄 | 运河小区
25807 | 梁山公司 | 城区供电中心 | 水泊街道 | 10kV安民Ⅰ线 | 杏花村社区15号 | 1250 | 130 | 黄 | 杏花村社区
25808 | 梁山公司 | 城区供电中心 | 水泊街道 | 10kV安民Ⅰ线 | 杏花村社区16号 | 1250 | 130 | 黄 | 杏花村社区
25809 | 梁山公司 | 韩垓供电所 | 韩垓镇 | 10kV开工线 | 石钟楼2号配电变压器 | 400 | 0 | 红 | 石钟楼
25810 | 梁山公司 | 大路口供电所 | 大路口镇 | 10kV徐桥线 | 东许 | 200 | 0 | 红 | 东许
25811 | 梁山公司 | 馆驿供电所 | 馆驿镇 | 10kV郑南Ⅰ线 | 张桥村西2 | 250 | 43.4 | 黄 | 张桥村西
25812 | 梁山公司 | 小安山供电所 | 小安山镇 | 10kV乡直线 | 西唐北 | 315 | 0 | 红 | 西唐北
25813 | 梁山公司 | 韩垓供电所 | 韩垓镇 | 10kV开工线 | 石钟楼村2号 | 400 | 0 | 红 | 石钟楼村
25814 | 梁山公司 | 馆驿供电所 | 馆驿镇 | 10kV郑南Ⅰ线 | 亓庄 | 200 | 122.6 | 黄 | 亓庄
25815 | 梁山公司 | 大路口供电所 | 大路口镇 | 10kV徐桥Ⅰ线 | 任楼 | 200 | 0 | 红 | 任楼
25816 | 梁山公司 | 城区供电中心 | 水泊街道 | 10kV安民Ⅰ线 | 杏花村社区17号 | 630 | 130 | 黄 | 杏花村社区
25817 | 梁山公司 | 小安山供电所 | 小安山镇 | 10kV乡直线 | 安民山社区2号配电变压器 | 1000 | 0 | 红 | 安民山社区
25818 | 梁山公司 | 小安山供电所 | 小安山镇 | 10kV乡直线 | 干鱼头 | 400 | 0 | 红 | 干鱼头
25819 | 梁山公司 | 小安山供电所 | 小安山镇 | 10kV乡直线 | 康庄 | 100 | 0 | 红 | 康庄
25820 | 梁山公司 | 小安山供电所 | 小安山镇 | 10kV乡直线 | 祝庄1号 | 400 | 0 | 红 | 祝庄
25821 | 梁山公司 | 城区供电中心 | 水泊街道 | 10kV安民Ⅰ线 | 龙城御园小区3号 | 1000 | 130 | 黄 | 龙城御园小区
25822 | 梁山公司 | 城区供电中心 | 水泊街道 | 10kV安民Ⅰ线 | 杏花村社区3号 | 1250 | 130 | 黄 | 杏花村社区
25823 | 梁山公司 | 城区供电中心 | 水泊街道 | 10kV安民Ⅰ线 | 杏花村社区1号 | 1250 | 130 | 黄 | 杏花村社区
25824 | 梁山公司 | 城区供电中心 | 水泊街道 | 10kV安民Ⅰ线 | 杏花村社区2号 | 1250 | 130 | 黄 | 杏花村社区
25825 | 梁山公司 | 城区供电中心 | 水泊街道 | 10kV安民Ⅱ线 | 杏花村社区10号 | 1250 | 130 | 黄 | 杏花村社区号
25826 | 梁山公司 | 城区供电中心 | 水泊街道 | 10kV安民Ⅱ线 | 杏花村社区9号 | 1250 | 130 | 黄 | 杏花村社区
25827 | 梁山公司 | 城区供电中心 | 水泊街道 | 10kV安民Ⅱ线 | 杏花村社区6号 | 1250 | 130 | 黄 | 杏花村社区
25828 | 梁山公司 | 城区供电中心 | 水泊街道 | 10kV安民Ⅱ线 | 杏花村社区4号 | 1250 | 130 | 黄 | 杏花村社区
25829 | 梁山公司 | 城区供电中心 | 水泊街道 | 10kV安民Ⅰ线 | 龙城御园7号 | 1000 | 130 | 黄 | 龙城御园
25830 | 梁山公司 | 城区供电中心 | 水泊街道 | 10kV安民Ⅰ线 | 龙城御园小区4号 | 1000 | 130 | 黄 | 龙城御园小区
25831 | 梁山公司 | 城区供电中心 | 水泊街道 | 10kV安民Ⅱ线 | 杏花村社区5号 | 1250 | 130 | 黄 | 杏花村社区
25832 | 梁山公司 | 城区供电中心 | 水泊街道 | 10kV安民Ⅱ线 | 杏花村社区12号 | 800 | 130 | 黄 | 杏花村社区
25833 | 梁山公司 | 城区供电中心 | 水泊街道 | 10kV安民Ⅰ线 | 龙城御园小区2号 | 1000 | 130 | 黄 | 龙城御园小区
25834 | 梁山公司 | 城区供电中心 | 水泊街道 | 10kV安民Ⅰ线 | 龙城御园小区1号 | 1000 | 130 | 黄 | 龙城御园小区
25835 | 梁山公司 | 城区供电中心 | 水泊街道 | 10kV水泊南路Ⅰ线 | 梁山镇马振杨村 | 500 | 0 | 红 | 梁山镇马振杨村
25836 | 梁山公司 | 城区供电中心 | 水泊街道 | 10kV安民Ⅱ线 | 杏花村社区11号 | 630 | 130 | 黄 | 杏花村社区
25837 | 梁山公司 | 城区供电中心 | 水泊街道 | 10kV水泊南路Ⅰ线 | 独山村2号 | 400 | 0 | 红 | 独山村
25838 | 梁山公司 | 城区供电中心 | 水泊街道 | 10kV安民Ⅰ线 | 政府充电桩1号 | 630 | 130 | 黄 | 政府充电桩
25839 | 梁山公司 | 黑虎庙供电所 | 黑虎庙镇 | 10kV包那里线 | 西张村委会3号 | 200 | 0 | 红 | 西张村委会
25840 | 梁山公司 | 黑虎庙供电所 | 黑虎庙镇 | 10kV包那里线 | 西张村委会1号 | 400 | 0 | 红 | 西张村委会
25841 | 梁山公司 | 黑虎庙供电所 | 黑虎庙镇 | 10kV包那里线 | 杨桥 | 200 | 0 | 红 | 杨桥
25842 | 梁山公司 | 黑虎庙供电所 | 黑虎庙镇 | 10kV祝庄Ⅱ线 | 梁口 | 400 | 0 | 红 | 梁口
25843 | 梁山公司 | 黑虎庙供电所 | 黑虎庙镇 | 10kV包那里线 | 尚那里 | 200 | 0 | 红 | 尚那里
25844 | 梁山公司 | 黑虎庙供电所 | 黑虎庙镇 | 10kV包那里线 | 丁那里 | 160 | 0 | 红 | 丁那里
25845 | 梁山公司 | 韩岗供电所 | 韩岗镇 | 10kV许寺线 | 许寺2号 | 315 | 0 | 红 | 许寺
25846 | 梁山公司 | 韩岗供电所 | 韩岗镇 | 10kV许寺线 | 许寺3号 | 315 | 0 | 红 | 许寺
25847 | 梁山公司 | 城区供电中心 | 水泊街道 | 10kV名仕城Ⅰ线 | 名仕城3号配电室3-1 | 800 | 130 | 黄 | 名仕城室
25848 | 梁山公司 | 城区供电中心 | 水泊街道 | 10kV名仕城Ⅰ线 | 名仕城3号配电室3-2 | 800 | 130 | 黄 | 名仕城室
25849 | 梁山公司 | 杨营供电所 | 杨营镇 | 10kV公明东Ⅰ线 | 洼里2号 | 400 | 0 | 红 | 洼里
25850 | 梁山公司 | 城区供电中心 | 水泊街道 | 10kV名仕城Ⅰ线 | 名仕城6号配电室6-1 | 630 | 130 | 黄 | 名仕城室
25851 | 梁山公司 | 韩岗供电所 | 韩岗镇 | 10kV许寺线 | 韩岗镇金堤新苑社区03变压器 | 630 | 0 | 红 | 韩岗镇金堤新苑社区
25852 | 梁山公司 | 韩岗供电所 | 韩岗镇 | 10kV许寺线 | 韩岗镇金堤新苑社区06配电变压器 | 630 | 0 | 红 | 韩岗镇金堤新苑社区
25853 | 梁山公司 | 城区供电中心 | 水泊街道 | 10kV名仕城Ⅰ线 | 名仕城北区3号配电室3-1 | 800 | 130 | 黄 | 名仕城北区室
25854 | 梁山公司 | 城区供电中心 | 水泊街道 | 10kV名仕城Ⅰ线 | 名仕城2号配电室2-2变压器 | 630 | 130 | 黄 | 名仕城室
25855 | 梁山公司 | 馆驿供电所 | 馆驿镇 | 10kV馆北Ⅰ线 | 辛庄 | 200 | 0 | 红 | 辛庄
25856 | 梁山公司 | 馆驿供电所 | 馆驿镇 | 10kV馆北Ⅰ线 | 乔庄 | 160 | 0 | 红 | 乔庄
25857 | 梁山公司 | 城区供电中心 | 水泊街道 | 10kV名仕城Ⅰ线 | 名仕城2号配电室2-1变压器 | 800 | 130 | 黄 | 名仕城室
25858 | 梁山公司 | 城区供电中心 | 水泊街道 | 10kV名仕城Ⅰ线 | 名仕城4号配电室4-2 | 800 | 130 | 黄 | 名仕城室
25859 | 梁山公司 | 城区供电中心 | 水泊街道 | 10kV名仕城Ⅰ线 | 名仕城4号配电室4-1 | 800 | 130 | 黄 | 名仕城室
25860 | 梁山公司 | 城区供电中心 | 水泊街道 | 10kV名仕城Ⅲ线 | 名仕城北区4-1-1变压器 | 800 | 130 | 黄 | 名仕城北区
25861 | 梁山公司 | 城区供电中心 | 水泊街道 | 10kV名仕城Ⅰ线 | 名仕城北区4号配电室4-1 | 630 | 130 | 黄 | 名仕城北区室
25862 | 梁山公司 | 城区供电中心 | 水泊街道 | 10kV名仕城Ⅰ线 | 名仕城北区2号配电室2-2变压器 | 630 | 130 | 黄 | 名仕城北区室
25863 | 梁山公司 | 城区供电中心 | 水泊街道 | 10kV名仕城Ⅰ线 | 名仕城北区1号配电室1-1变压器 | 800 | 130 | 黄 | 名仕城北区室
25864 | 梁山公司 | 城区供电中心 | 水泊街道 | 10kV名仕城Ⅲ线 | 名仕城4-3-4配电变压器 | 1000 | 130 | 黄 | 名仕城
25865 | 梁山公司 | 拳铺供电所 | 拳铺镇 | 10kV镇直线 | 富力小区1号 | 1000 | 0 | 红 | 富力小区
25866 | 梁山公司 | 城区供电中心 | 水泊街道 | 10kV名仕城Ⅲ线 | 名仕城4-3-1配电变压器 | 1000 | 130 | 黄 | 名仕城
25867 | 梁山公司 | 大路口供电所 | 大路口镇 | 10kV寿张集西Ⅰ线 | 景庄 | 200 | 0 | 红 | 景庄
25868 | 梁山公司 | 大路口供电所 | 大路口镇 | 10kV寿张集西线 | 唐坊 | 200 | 0 | 红 | 唐坊
25869 | 梁山公司 | 城区供电中心 | 水泊街道 | 10kV水泊中路Ⅱ线 | 儒轩兰亭1号 | 800 | 0 | 红 | 儒轩兰亭
25870 | 梁山公司 | 城区供电中心 | 水泊街道 | 10kV水泊西路线 | 6号公变 | 315 | 0 | 红 | 水泊西路
25871 | 梁山公司 | 城区供电中心 | 水泊街道 | 10kV水泊西路线 | 8号公变 | 315 | 0 | 红 | 水泊西路
25872 | 梁山公司 | 城区供电中心 | 水泊街道 | 10kV水泊西路线 | 国税局家属院 | 200 | 0 | 红 | 国税局家属院
25873 | 梁山公司 | 城区供电中心 | 水泊街道 | 10kV水泊西路线 | 东方华城3号配电变压器 | 1000 | 0 | 红 | 东方华城
25874 | 梁山公司 | 城区供电中心 | 水泊街道 | 10kV水泊西路线 | 步步高 | 1000 | 0 | 红 | 步步高
25875 | 梁山公司 | 城区供电中心 | 水泊街道 | 10kV凤园路线 | 崇文小区8号 | 630 | 0 | 红 | 崇文小区
25876 | 梁山公司 | 城区供电中心 | 水泊街道 | 10kV名仕城Ⅲ线 | 名仕城4-3-2配电变压器 | 1000 | 130 | 黄 | 名仕城
25877 | 梁山公司 | 城区供电中心 | 水泊街道 | 10kV凤园路线 | 东方华城2号 | 630 | 0 | 红 | 东方华城
25878 | 梁山公司 | 城区供电中心 | 水泊街道 | 10kV名仕城Ⅰ线 | 名仕城5号配电室5-1变压器 | 630 | 130 | 黄 | 名仕城室
25879 | 梁山公司 | 城区供电中心 | 水泊街道 | 10kV凤园路线 | 崇文小区（北区） | 315 | 0 | 红 | 崇文小区（北区）
25880 | 梁山公司 | 城区供电中心 | 水泊街道 | 10kV凤园路线 | 凤凰城南2号 | 315 | 0 | 红 | 凤凰城南
25881 | 梁山公司 | 城区供电中心 | 水泊街道 | 10kV名仕城Ⅰ线 | 名仕城1号 | 800 | 130 | 黄 | 名仕城
25882 | 梁山公司 | 城区供电中心 | 水泊街道 | 10kV名仕城Ⅲ线 | 名仕城北区3-2-3变压器 | 1000 | 130 | 黄 | 名仕城北区
25883 | 梁山公司 | 城区供电中心 | 水泊街道 | 10kV名仕城Ⅰ线 | 名仕城17号 | 630 | 130 | 黄 | 名仕城
25884 | 梁山公司 | 城区供电中心 | 水泊街道 | 10kV名仕城Ⅲ线 | 名仕城北区3-2-02变压器 | 800 | 130 | 黄 | 名仕城北区
25885 | 梁山公司 | 城区供电中心 | 水泊街道 | 10kV名仕城Ⅲ线 | 名仕城北区3-2-04变压器 | 1000 | 130 | 黄 | 名仕城北区
25886 | 梁山公司 | 馆驿供电所 | 馆驿镇 | 10kV馆西线 | 任庄 | 160 | 0 | 红 | 任庄
25887 | 梁山公司 | 城区供电中心 | 水泊街道 | 10kV名仕城Ⅰ线 | 名仕城11号 | 800 | 130 | 黄 | 名仕城
25888 | 梁山公司 | 城区供电中心 | 水泊街道 | 10kV凤园路线 | 凤凰城北2号 | 800 | 0 | 红 | 凤凰城北
25889 | 梁山公司 | 城区供电中心 | 水泊街道 | 10kV名仕城Ⅰ线 | 名仕城9号 | 800 | 130 | 黄 | 名仕城
25890 | 梁山公司 | 城区供电中心 | 水泊街道 | 10kV名仕城Ⅲ线 | 名仕城北区3-2-1变压器 | 800 | 130 | 黄 | 名仕城北区
25891 | 梁山公司 | 城区供电中心 | 水泊街道 | 10kV名仕城Ⅰ线 | 名仕城3号 | 630 | 130 | 黄 | 名仕城
25892 | 梁山公司 | 城区供电中心 | 水泊街道 | 10kV名仕城Ⅰ线 | 名仕城北区3号间隔配电变压器 | 800 | 130 | 黄 | 名仕城北区间隔
25893 | 梁山公司 | 城区供电中心 | 水泊街道 | 10kV凤园路线 | 东方华城1号 | 630 | 0 | 红 | 东方华城
25894 | 梁山公司 | 城区供电中心 | 水泊街道 | 10kV名仕城Ⅰ线 | 名仕城19号 | 630 | 130 | 黄 | 名仕城
25895 | 梁山公司 | 城区供电中心 | 水泊街道 | 10kV凤园路线 | 翰林苑小区1号 | 1000 | 0 | 红 | 翰林苑小区
25896 | 梁山公司 | 城区供电中心 | 水泊街道 | 10kV名仕城Ⅰ线 | 名仕城北区1号间隔配电变压器 | 800 | 130 | 黄 | 名仕城北区间隔
25897 | 梁山公司 | 城区供电中心 | 水泊街道 | 10kV凤园路线 | 崇文小区5号 | 630 | 0 | 红 | 崇文小区
25898 | 梁山公司 | 城区供电中心 | 水泊街道 | 10kV凤园路线 | 凤凰城北5号 | 315 | 0 | 红 | 凤凰城北
25899 | 梁山公司 | 城区供电中心 | 水泊街道 | 10kV凤园路线 | 凤凰城南5号 | 500 | 0 | 红 | 凤凰城南
25900 | 梁山公司 | 城区供电中心 | 水泊街道 | 10kV凤园路线 | 崇文小区回迁 | 1000 | 0 | 红 | 崇文小区回迁
25901 | 梁山公司 | 城区供电中心 | 水泊街道 | 10kV凤园路线 | 邮政局家属院 | 315 | 0 | 红 | 邮政局家属院
25902 | 梁山公司 | 大路口供电所 | 大路口镇 | 10kV寿张集西线 | 王胖 | 200 | 0 | 红 | 王胖
25903 | 梁山公司 | 大路口供电所 | 大路口镇 | 10kV寿张集西Ⅰ线 | 穆桥 | 315 | 0 | 红 | 穆桥
25904 | 梁山公司 | 大路口供电所 | 大路口镇 | 10kV寿张集西Ⅰ线 | 王楼 | 200 | 0 | 红 | 王楼
25905 | 梁山公司 | 大路口供电所 | 大路口镇 | 10kV寿张集西线 | 郭楼1号 | 500 | 0 | 红 | 郭楼
25906 | 梁山公司 | 大路口供电所 | 大路口镇 | 10kV寿张集西Ⅰ线 | 张东溪 | 315 | 0 | 红 | 张东溪
25907 | 梁山公司 | 大路口供电所 | 大路口镇 | 10kV寿张集西线 | 辛庄 | 160 | 0 | 红 | 辛庄
25908 | 梁山公司 | 大路口供电所 | 大路口镇 | 10kV寿张集西线 | 徐坊 | 160 | 0 | 红 | 徐坊
25909 | 梁山公司 | 大路口供电所 | 大路口镇 | 10kV寿张集西Ⅰ线 | 蒋集 | 315 | 0 | 红 | 蒋集
25910 | 梁山公司 | 韩垓供电所 | 韩垓镇 | 10kV韩北线 | 赵花园 | 200 | 0 | 红 | 赵花园
25911 | 梁山公司 | 韩垓供电所 | 韩垓镇 | 10kV韩北线 | 西徐村 | 160 | 0 | 红 | 西徐村
25912 | 梁山公司 | 大路口供电所 | 大路口镇 | 10kV寿张集西Ⅰ线 | 戚楼3号 | 315 | 0 | 红 | 戚楼
25913 | 梁山公司 | 大路口供电所 | 大路口镇 | 10kV寿张集西Ⅰ线 | 寿张集东3号 | 500 | 0 | 红 | 寿张集东
25914 | 梁山公司 | 韩垓供电所 | 韩垓镇 | 10kV韩北线 | 大李庄 | 125 | 0 | 红 | 大李庄
25915 | 梁山公司 | 大路口供电所 | 大路口镇 | 10kV寿张集西Ⅰ线 | 义和庄 | 250 | 0 | 红 | 义和庄
25916 | 梁山公司 | 韩垓供电所 | 韩垓镇 | 10kV韩北线 | 侯王庄 | 400 | 0 | 红 | 侯王庄
25917 | 梁山公司 | 韩垓供电所 | 韩垓镇 | 10kV韩北线 | 菜海 | 200 | 0 | 红 | 菜海
25918 | 梁山公司 | 韩垓供电所 | 韩垓镇 | 10kV韩北线 | 翟庄村2号 | 200 | 0 | 红 | 翟庄村
25919 | 梁山公司 | 韩垓供电所 | 韩垓镇 | 10kV韩北线 | 董庄1 | 200 | 0 | 红 | 董庄
25920 | 梁山公司 | 韩垓供电所 | 韩垓镇 | 10kV韩北线 | 郑庄 | 200 | 0 | 红 | 郑庄
25921 | 梁山公司 | 韩垓供电所 | 韩垓镇 | 10kV韩北线 | 翟庄村 | 250 | 0 | 红 | 翟庄村
25922 | 梁山公司 | 韩垓供电所 | 韩垓镇 | 10kV韩北线 | 大李庄2号 | 315 | 0 | 红 | 大李庄
25923 | 梁山公司 | 韩垓供电所 | 韩垓镇 | 10kV韩北线 | 桑庄村 | 250 | 0 | 红 | 桑庄村
25924 | 梁山公司 | 韩垓供电所 | 韩垓镇 | 10kV韩北线 | 仲庄2号配电变压器 | 200 | 0 | 红 | 仲庄
25925 | 梁山公司 | 韩垓供电所 | 韩垓镇 | 10kV韩北线 | 大李庄3 | 315 | 0 | 红 | 大李庄
25926 | 梁山公司 | 韩垓供电所 | 韩垓镇 | 10kV韩北线 | 路集 | 250 | 0 | 红 | 路集
25927 | 梁山公司 | 城区供电中心 | 水泊街道 | 10kV鑫悦线 | 鑫悦豪庭1号配电室配电室1号配变 | 800 | 0 | 红 | 鑫悦豪庭室室
25928 | 梁山公司 | 韩岗供电所 | 韩岗镇 | 10kV司垓线 | 运河花园小区7号 | 630 | 0 | 红 | 运河花园小区
25929 | 梁山公司 | 韩垓供电所 | 韩垓镇 | 10kV韩北线 | 靳楼 | 200 | 0 | 红 | 靳楼
25930 | 梁山公司 | 韩垓供电所 | 韩垓镇 | 10kV韩北线 | 李垓农 | 200 | 0 | 红 | 李垓农
25931 | 梁山公司 | 韩垓供电所 | 韩垓镇 | 10kV韩北线 | 前王楼 | 400 | 0 | 红 | 前王楼
25932 | 梁山公司 | 韩岗供电所 | 韩岗镇 | 10kV薛楼线 | 雪庄 | 200 | 0 | 红 | 雪庄
25933 | 梁山公司 | 韩岗供电所 | 韩岗镇 | 10kV薛楼线 | 彭庄 | 315 | 0 | 红 | 彭庄
25934 | 梁山公司 | 韩岗供电所 | 韩岗镇 | 10kV薛楼线 | 刁集 | 400 | 0 | 红 | 刁集
25935 | 梁山公司 | 杨营供电所 | 杨营镇 | 10kV杨营Ⅰ线 | 杨营100 | 400 | 0 | 红 | 杨营
25936 | 梁山公司 | 杨营供电所 | 杨营镇 | 10kV杨营Ⅰ线 | 柏庄 | 200 | 0 | 红 | 柏庄
25937 | 梁山公司 | 韩岗供电所 | 韩岗镇 | 10kV薛楼线 | 三皇庙 | 400 | 0 | 红 | 三皇庙
25938 | 梁山公司 | 韩岗供电所 | 韩岗镇 | 10kV薛楼线 | 杜庄 | 200 | 0 | 红 | 杜庄
25939 | 梁山公司 | 韩岗供电所 | 韩岗镇 | 10kV薛楼线 | 李坊 | 160 | 0 | 红 | 李坊
25940 | 梁山公司 | 杨营供电所 | 杨营镇 | 10kV杨营Ⅰ线 | 王连坡 | 250 | 0 | 红 | 王连坡
25941 | 梁山公司 | 杨营供电所 | 杨营镇 | 10kV杨营Ⅰ线 | 杨营村外 | 200 | 0 | 红 | 杨营村外
25942 | 梁山公司 | 杨营供电所 | 杨营镇 | 10kV杨营Ⅰ线 | 薛阁 | 400 | 0 | 红 | 薛阁
25943 | 梁山公司 | 杨营供电所 | 杨营镇 | 10kV杨营Ⅰ线 | 庄垓 | 200 | 0 | 红 | 庄垓
25944 | 梁山公司 | 杨营供电所 | 杨营镇 | 10kV杨营Ⅰ线 | 庄垓2号 | 250 | 0 | 红 | 庄垓
25945 | 梁山公司 | 城区供电中心 | 水泊街道 | 10kV后孙庄线 | 孔坊村外1号 | 400 | 0 | 红 | 孔坊村外
25946 | 梁山公司 | 城区供电中心 | 水泊街道 | 10kV后孙庄线 | 孔坊村外2号 | 500 | 0 | 红 | 孔坊村外
25947 | 梁山公司 | 杨营供电所 | 杨营镇 | 10kV杨营Ⅰ线 | 洼王 | 250 | 0 | 红 | 洼王
25948 | 梁山公司 | 城区供电中心 | 水泊街道 | 10kV后孙庄线 | 鱼王庄3号 | 315 | 0 | 红 | 鱼王庄
25949 | 梁山公司 | 城区供电中心 | 水泊街道 | 10kV后孙庄线 | 鱼王庄2号 | 315 | 0 | 红 | 鱼王庄
25950 | 梁山公司 | 城区供电中心 | 水泊街道 | 10kV孔西Ⅲ线 | 周庄 | 315 | 0 | 红 | 周庄
25951 | 梁山公司 | 城区供电中心 | 水泊街道 | 10kV后孙庄线 | 鱼王庄 | 200 | 0 | 红 | 鱼王庄
25952 | 梁山公司 | 杨营供电所 | 杨营镇 | 10kV杨营Ⅰ线 | 高庙社区1号 | 500 | 0 | 红 | 高庙社区
25953 | 梁山公司 | 城区供电中心 | 水泊街道 | 10kV后孙庄线 | 孔坊2号 | 315 | 0 | 红 | 孔坊
25954 | 梁山公司 | 杨营供电所 | 杨营镇 | 10kV杨营Ⅰ线 | 杨营村内 | 200 | 0 | 红 | 杨营村内
25955 | 梁山公司 | 杨营供电所 | 杨营镇 | 10kV杨营Ⅰ线 | 高庄村外 | 500 | 0 | 红 | 高庄村外
25956 | 梁山公司 | 城区供电中心 | 水泊街道 | 10kV后孙庄线 | 樊庄 | 500 | 0 | 红 | 樊庄
25957 | 梁山公司 | 杨营供电所 | 杨营镇 | 10kV杨营Ⅰ线 | 高庄村南 | 315 | 0 | 红 | 高庄村南
25958 | 梁山公司 | 韩岗供电所 | 韩岗镇 | 10kV韩袁线 | 郑庄公变 | 400 | 0 | 红 | 郑庄
25959 | 梁山公司 | 杨营供电所 | 杨营镇 | 10kV杨营Ⅰ线 | 高庄 | 400 | 0 | 红 | 高庄
25960 | 梁山公司 | 城区供电中心 | 水泊街道 | 10kV后孙庄线 | 姜庄4号配电变压器 | 400 | 0 | 红 | 姜庄
25961 | 梁山公司 | 杨营供电所 | 杨营镇 | 10kV杨营Ⅰ线 | 薛阁2号 | 400 | 0 | 红 | 薛阁
25962 | 梁山公司 | 韩岗供电所 | 韩岗镇 | 10kV袁口Ⅱ线 | 南袁口村公变 | 315 | 0 | 红 | 南袁口村
25963 | 梁山公司 | 城区供电中心 | 水泊街道 | 10kV韩资园线 | 馍台 | 400 | 0 | 红 | 馍台
25964 | 梁山公司 | 城区供电中心 | 水泊街道 | 10kV华城线 | 付庙1号 | 400 | 0 | 红 | 付庙
25965 | 梁山公司 | 韩岗供电所 | 韩岗镇 | 10kV袁口Ⅱ线 | 房村大队公变 | 400 | 0 | 红 | 房村大队
25966 | 梁山公司 | 韩岗供电所 | 韩岗镇 | 10kV薛楼线 | 薛楼 | 250 | 0 | 红 | 薛楼
25967 | 梁山公司 | 韩岗供电所 | 韩岗镇 | 10kV薛楼线 | 刘庙 | 315 | 0 | 红 | 刘庙
25968 | 梁山公司 | 城区供电中心 | 水泊街道 | 10kV韩资园线 | 人社局家属院 | 315 | 0 | 红 | 人社局家属院
25969 | 梁山公司 | 韩岗供电所 | 韩岗镇 | 10kV韩石线 | 王府庄北 | 200 | 0.915 | 黄 | 王府庄北
25970 | 梁山公司 | 杨营供电所 | 杨营镇 | 10kV杨营Ⅰ线 | 高垓 | 200 | 0 | 红 | 高垓
25971 | 梁山公司 | 拳铺供电所 | 拳铺镇 | 10kV徐西线 | 北张 | 160 | 0 | 红 | 北张
25972 | 梁山公司 | 城区供电中心 | 水泊街道 | 10kV后孙庄线 | 美的亚5号 | 1000 | 0 | 红 | 美的亚
25973 | 梁山公司 | 城区供电中心 | 水泊街道 | 10kV后孙庄线 | 美的亚6号配电变压器 | 1000 | 0 | 红 | 美的亚
25974 | 梁山公司 | 拳铺供电所 | 拳铺镇 | 10kV玻璃园Ⅰ线 | 西大庙 | 200 | 0 | 红 | 西大庙
25975 | 梁山公司 | 拳铺供电所 | 拳铺镇 | 10kV玻璃园Ⅰ线 | 盛垓村2号 | 315 | 0 | 红 | 盛垓村
25976 | 梁山公司 | 城区供电中心 | 水泊街道 | 10kV后孙庄线 | 美的亚3号配电变压器 | 630 | 0 | 红 | 美的亚
25977 | 梁山公司 | 城区供电中心 | 水泊街道 | 10kV后孙庄线 | 美的亚2号配电变压器 | 630 | 0 | 红 | 美的亚
25978 | 梁山公司 | 拳铺供电所 | 拳铺镇 | 10kV徐拳Ⅰ线 | 10kV徐拳Ⅰ线南杜社区5号配电变压器 | 500 | 0 | 红 | 徐拳Ⅰ线南杜社区
25979 | 梁山公司 | 拳铺供电所 | 拳铺镇 | 10kV玻璃园Ⅰ线 | 袁庄 | 200 | 0 | 红 | 袁庄
25980 | 梁山公司 | 城区供电中心 | 水泊街道 | 10kV床单线 | 前码头社区2号 | 800 | 0 | 红 | 前码头社区
25981 | 梁山公司 | 城区供电中心 | 水泊街道 | 10kV码头线 | 龙城名都2号 | 1000 | 0 | 红 | 龙城名都
25982 | 梁山公司 | 拳铺供电所 | 拳铺镇 | 10kV徐南线 | 吴庄 | 200 | 0 | 红 | 吴庄
25983 | 梁山公司 | 小路口供电所 | 小路口镇 | 10kV黄河段线 | 红庙 | 100 | 0 | 红 | 红庙
25984 | 梁山公司 | 小路口供电所 | 小路口镇 | 10kV黄河段线 | 胡那里 | 200 | 0 | 红 | 胡那里
25985 | 梁山公司 | 小路口供电所 | 小路口镇 | 10kV黄河段线 | 马楼 | 200 | 0 | 红 | 马楼
25986 | 梁山公司 | 小路口供电所 | 小路口镇 | 10kV黄河段线 | 大乔 | 160 | 0 | 红 | 大乔
25987 | 梁山公司 | 小路口供电所 | 小路口镇 | 10kV黄河段线 | 孔那里 | 200 | 0 | 红 | 孔那里
25988 | 梁山公司 | 小路口供电所 | 小路口镇 | 10kV黄河段线 | 杨盘 | 200 | 0 | 红 | 杨盘
25989 | 梁山公司 | 小路口供电所 | 小路口镇 | 10kV黄河段线 | 彭那里 | 200 | 0 | 红 | 彭那里
25990 | 梁山公司 | 小路口供电所 | 小路口镇 | 10kV黄河段线 | 大王 | 200 | 0 | 红 | 大王
25991 | 梁山公司 | 拳铺供电所 | 拳铺镇 | 10kV徐南线 | 李保营 | 160 | 0 | 红 | 李保营
25992 | 梁山公司 | 小路口供电所 | 小路口镇 | 10kV黄河段线 | 西乔 | 200 | 0 | 红 | 西乔
25993 | 梁山公司 | 拳铺供电所 | 拳铺镇 | 10kV徐南线 | 李阁 | 200 | 0 | 红 | 李阁
25994 | 梁山公司 | 拳铺供电所 | 拳铺镇 | 10kV徐南线 | 张楼 | 200 | 0 | 红 | 张楼
25995 | 梁山公司 | 城区供电中心 | 水泊街道 | 10kV张庄线 | 洼王 | 400 | 0 | 红 | 洼王
25996 | 梁山公司 | 拳铺供电所 | 拳铺镇 | 10kV徐南线 | 徐集1号 | 630 | 0 | 红 | 徐集
25997 | 梁山公司 | 拳铺供电所 | 拳铺镇 | 10kV徐南线 | 后张 | 400 | 0 | 红 | 后张
25998 | 梁山公司 | 拳铺供电所 | 拳铺镇 | 10kV徐南线 | 配电变压器 | 160 | 0 | 红 | 徐南
25999 | 梁山公司 | 韩垓供电所 | 韩垓镇 | 10kV徐南线 | 高店 | 400 | 0 | 红 | 高店
26000 | 梁山公司 | 拳铺供电所 | 拳铺镇 | 10kV信楼线 | 陆庄社区1号 | 315 | 0 | 红 | 陆庄社区
26001 | 梁山公司 | 拳铺供电所 | 拳铺镇 | 10kV信楼线 | 陆庄社区2号 | 630 | 0 | 红 | 陆庄社区
26002 | 梁山公司 | 拳铺供电所 | 拳铺镇 | 10kV徐南线 | 杨庙 | 200 | 0 | 红 | 杨庙
26003 | 梁山公司 | 拳铺供电所 | 拳铺镇 | 10kV信楼线 | 信楼 | 250 | 0 | 红 | 信楼
26004 | 梁山公司 | 拳铺供电所 | 拳铺镇 | 10kV徐南线 | 汤垓 | 400 | 0 | 红 | 汤垓
26005 | 梁山公司 | 拳铺供电所 | 拳铺镇 | 10kV徐南线 | 汤垓2号 | 250 | 0 | 红 | 汤垓
26006 | 梁山公司 | 拳铺供电所 | 拳铺镇 | 10kV徐南线 | 林庄 | 500 | 0 | 红 | 林庄
26007 | 梁山公司 | 拳铺供电所 | 拳铺镇 | 10kV徐南线 | 刘集 | 200 | 0 | 红 | 刘集
26008 | 梁山公司 | 拳铺供电所 | 拳铺镇 | 10kV徐南线 | 前张 | 400 | 0 | 红 | 前张
26009 | 梁山公司 | 拳铺供电所 | 拳铺镇 | 10kV徐南线 | 刘庄 | 250 | 0 | 红 | 刘庄
26010 | 梁山公司 | 拳铺供电所 | 拳铺镇 | 10kV徐南线 | 吕楼1号 | 400 | 0 | 红 | 吕楼
26011 | 梁山公司 | 小安山供电所 | 小安山镇 | 10kV安山东线 | 东唐 | 200 | 0 | 红 | 东唐
26012 | 梁山公司 | 城区供电中心 | 水泊街道 | 10kV维也纳Ⅰ线 | 瑞合家园1-3号 | 800 | 0 | 红 | 瑞合家园
26013 | 梁山公司 | 城区供电中心 | 水泊街道 | 10kV水泊中路北Ⅱ线 | 金悦华府6号 | 1000 | 0 | 红 | 金悦华府
26014 | 梁山公司 | 城区供电中心 | 水泊街道 | 10kV维也纳Ⅰ线 | 瑞合家园1-2号 | 800 | 0 | 红 | 瑞合家园
26015 | 梁山公司 | 小安山供电所 | 小安山镇 | 10kV安山东线 | 四柳树 | 250 | 0 | 红 | 四柳树
26016 | 梁山公司 | 小安山供电所 | 小安山镇 | 10kV安山东线 | 闫集2号 | 200 | 0 | 红 | 闫集
26017 | 梁山公司 | 小安山供电所 | 小安山镇 | 10kV安山东线 | 水屯2号 | 200 | 0 | 红 | 水屯
26018 | 梁山公司 | 小安山供电所 | 小安山镇 | 10kV安山东线 | 老王庄2号 | 315 | 0 | 红 | 老王庄
26019 | 梁山公司 | 小安山供电所 | 小安山镇 | 10kV安山东线 | 水屯 | 200 | 0 | 红 | 水屯
26020 | 梁山公司 | 城区供电中心 | 水泊街道 | 10kV水泊中路北Ⅰ线 | 天房汇豪庭3号 | 800 | 0 | 红 | 天房汇豪庭
26021 | 梁山公司 | 小安山供电所 | 小安山镇 | 10kV安山东线 | 老王庄3号 | 315 | 0 | 红 | 老王庄
26022 | 梁山公司 | 小安山供电所 | 小安山镇 | 10kV安山东线 | 东张 | 400 | 0 | 红 | 东张
26023 | 梁山公司 | 小安山供电所 | 小安山镇 | 10kV安山东线 | 杨堤口 | 400 | 0 | 红 | 杨堤口
26024 | 梁山公司 | 拳铺供电所 | 拳铺镇 | 10kV方庙Ⅱ线 | 万花张 | 250 | 0 | 红 | 万花张
26025 | 梁山公司 | 城区供电中心 | 水泊街道 | 10kV水泊中路北Ⅱ线 | 金悦华府7号 | 1000 | 0 | 红 | 金悦华府
26026 | 梁山公司 | 拳铺供电所 | 拳铺镇 | 10kV方庙Ⅱ线 | 琉璃井 | 400 | 0 | 红 | 琉璃井
26027 | 梁山公司 | 城区供电中心 | 水泊街道 | 10kV安民Ⅱ线 | 运河小区8号 | 1000 | 130 | 黄 | 运河小区
26028 | 梁山公司 | 城区供电中心 | 水泊街道 | 10kV安民Ⅰ线 | 德馨花园16号 | 800 | 130 | 黄 | 德馨花园
26029 | 梁山公司 | 城区供电中心 | 水泊街道 | 10kV安民Ⅱ线 | 运河小区7号 | 1000 | 130 | 黄 | 运河小区
26030 | 梁山公司 | 城区供电中心 | 水泊街道 | 10kV安民Ⅰ线 | 德馨花园15号 | 800 | 130 | 黄 | 德馨花园
26031 | 梁山公司 | 城区供电中心 | 水泊街道 | 10kV安民Ⅱ线 | 运河小区10号 | 400 | 130 | 黄 | 运河小区号
26032 | 梁山公司 | 城区供电中心 | 水泊街道 | 10kV后孙庄Ⅱ线 | 东方现代城11号 | 800 | 0 | 红 | 东方现代城
26033 | 梁山公司 | 城区供电中心 | 水泊街道 | 10kV后孙庄Ⅱ线 | 东方现代城12号 | 630 | 0 | 红 | 东方现代城
26034 | 梁山公司 | 拳铺供电所 | 拳铺镇 | 10kV方庙Ⅱ线 | 褚庄 | 400 | 0 | 红 | 褚庄
26035 | 梁山公司 | 城区供电中心 | 水泊街道 | 10kV后孙庄Ⅱ线 | 东方现代城13号 | 630 | 0 | 红 | 东方现代城
26036 | 梁山公司 | 城区供电中心 | 水泊街道 | 10kV安民Ⅱ线 | 运河小区3号 | 630 | 130 | 黄 | 运河小区
26037 | 梁山公司 | 城区供电中心 | 水泊街道 | 10kV安民Ⅱ线 | 运河小区4号 | 630 | 130 | 黄 | 运河小区
26038 | 梁山公司 | 城区供电中心 | 水泊街道 | 10kV建青线 | 马庄村 | 500 | 0 | 红 | 马庄村
26039 | 梁山公司 | 馆驿供电所 | 馆驿镇 | 10kV王府集Ⅰ线 | 西丁 | 200 | 0 | 红 | 西丁
26040 | 梁山公司 | 馆驿供电所 | 馆驿镇 | 10kV王府集Ⅰ线 | 李庄 | 400 | 0 | 红 | 李庄
26041 | 梁山公司 | 馆驿供电所 | 馆驿镇 | 10kV王府集线 | 西张蒋庄 | 400 | 0 | 红 | 西张蒋庄
26042 | 梁山公司 | 馆驿供电所 | 馆驿镇 | 10kV王府集线 | 贾庄 | 200 | 0 | 红 | 贾庄
26043 | 梁山公司 | 馆驿供电所 | 馆驿镇 | 10kV王府集线 | 邓庄 | 200 | 0 | 红 | 邓庄
26044 | 梁山公司 | 城区供电中心 | 水泊街道 | 10kV安民Ⅰ线 | 德馨花园8号 | 1000 | 130 | 黄 | 德馨花园
26045 | 梁山公司 | 城区供电中心 | 水泊街道 | 10kV安民Ⅰ线 | 德馨花园6号 | 800 | 130 | 黄 | 德馨花园
26046 | 梁山公司 | 城区供电中心 | 水泊街道 | 10kV安民Ⅰ线 | 德馨花园5号 | 1000 | 130 | 黄 | 德馨花园
26047 | 梁山公司 | 城区供电中心 | 水泊街道 | 10kV安民Ⅰ线 | 德馨花园7号 | 800 | 130 | 黄 | 德馨花园
26048 | 梁山公司 | 馆驿供电所 | 馆驿镇 | 10kV王府集线 | 大刘村 | 160 | 0 | 红 | 大刘村
26049 | 梁山公司 | 馆驿供电所 | 馆驿镇 | 10kV王府集线 | 红星社区1 | 1000 | 0 | 红 | 红星社区
26050 | 梁山公司 | 馆驿供电所 | 馆驿镇 | 10kV王府集线 | 南尚庄2号配电变压器 | 200 | 0 | 红 | 南尚庄
26051 | 梁山公司 | 馆驿供电所 | 馆驿镇 | 10kV王府集线 | 侯集 | 200 | 0 | 红 | 侯集
26052 | 梁山公司 | 馆驿供电所 | 馆驿镇 | 10kV王府集线 | 武庄 | 200 | 0 | 红 | 武庄
26053 | 梁山公司 | 馆驿供电所 | 馆驿镇 | 10kV王府集Ⅰ线 | 西丁村内 | 200 | 0 | 红 | 西丁村内
26054 | 梁山公司 | 馆驿供电所 | 馆驿镇 | 10kV郑南Ⅰ线 | 张桥 | 400 | 49.26 | 黄 | 张桥
26055 | 梁山公司 | 馆驿供电所 | 馆驿镇 | 10kV王府集Ⅰ线 | 王府集村2号配电变压器 | 315 | 0 | 红 | 王府集村
26056 | 梁山公司 | 城区供电中心 | 水泊街道 | 10kV锦绣线 | 锦绣华府9号配电变压器 | 800 | 0 | 红 | 锦绣华府
26057 | 梁山公司 | 城区供电中心 | 水泊街道 | 10kV锦绣线 | 锦绣华府11号配电变压器 | 630 | 0 | 红 | 锦绣华府
26058 | 梁山公司 | 馆驿供电所 | 馆驿镇 | 10kV郑南Ⅰ线 | 亓庄社区供暖配电变压器 | 630 | 130 | 黄 | 亓庄社区供暖
26059 | 梁山公司 | 城区供电中心 | 水泊街道 | 10kV安民Ⅱ线 | 杏花村社区7号 | 1250 | 130 | 黄 | 杏花村社区
26060 | 梁山公司 | 馆驿供电所 | 馆驿镇 | 10kV王府集线 | 红星社区2 | 1000 | 0 | 红 | 红星社区
26061 | 梁山公司 | 城区供电中心 | 水泊街道 | 10kV安民Ⅱ线 | 杏花村社区8号 | 1250 | 130 | 黄 | 杏花村社区
26062 | 梁山公司 | 城区供电中心 | 水泊街道 | 10kV安民Ⅰ线 | 龙城御园12号配电变压器 | 1000 | 130 | 黄 | 龙城御园
26063 | 梁山公司 | 韩岗供电所 | 韩岗镇 | 10kV许寺线 | 丁楼 | 200 | 0 | 红 | 丁楼
26064 | 梁山公司 | 韩岗供电所 | 韩岗镇 | 10kV许寺线 | 丁楼南 | 200 | 0 | 红 | 丁楼南
26065 | 梁山公司 | 韩岗供电所 | 韩岗镇 | 10kV许寺线 | 许寺4号配电变压器 | 315 | 0 | 红 | 许寺
26066 | 梁山公司 | 韩岗供电所 | 韩岗镇 | 10kV许寺线 | 韩岗镇金堤新苑社区02配电变压器 | 630 | 0 | 红 | 韩岗镇金堤新苑社区
26067 | 梁山公司 | 韩岗供电所 | 韩岗镇 | 10kV许寺线 | 许寺村 | 315 | 0 | 红 | 许寺村
26068 | 梁山公司 | 韩岗供电所 | 韩岗镇 | 10kV许寺线 | 韩岗镇金堤新苑社区04配电变压器 | 630 | 0 | 红 | 韩岗镇金堤新苑社区
26069 | 梁山公司 | 韩岗供电所 | 韩岗镇 | 10kV许寺线 | 韩岗镇金堤新苑社区01配电变压器 | 630 | 0 | 红 | 韩岗镇金堤新苑社区
26070 | 梁山公司 | 城区供电中心 | 水泊街道 | 10kV华城线 | 后集新村 | 500 | 0 | 红 | 后集新村
26071 | 梁山公司 | 拳铺供电所 | 拳铺镇 | 10kV国道南线 | 拳西 | 400 | 0 | 红 | 拳西
26072 | 梁山公司 | 城区供电中心 | 水泊街道 | 10kV建青线 | 任庄村 | 500 | 0 | 红 | 任庄村
26073 | 梁山公司 | 城区供电中心 | 水泊街道 | 10kV建青线 | 酒厂家属院配电室1号 | 400 | 0 | 红 | 酒厂家属院室
26074 | 梁山公司 | 城区供电中心 | 水泊街道 | 10kV建青线 | 任庄2号 | 400 | 0 | 红 | 任庄
26075 | 梁山公司 | 城区供电中心 | 水泊街道 | 10kV建青线 | 酒厂家属院配电室2号 | 400 | 0 | 红 | 酒厂家属院室
26076 | 梁山公司 | 拳铺供电所 | 拳铺镇 | 10kV国道南线 | 前杨楼村2号 | 400 | 0 | 红 | 前杨楼村
26077 | 梁山公司 | 拳铺供电所 | 拳铺镇 | 10kV国道南线 | 拳南 | 200 | 0 | 红 | 拳南
26078 | 梁山公司 | 拳铺供电所 | 拳铺镇 | 10kV国道南线 | 金都小区2号 | 1000 | 0 | 红 | 金都小区
26079 | 梁山公司 | 拳铺供电所 | 拳铺镇 | 10kV国道南线 | 拳南5号 | 315 | 0 | 红 | 拳南
26080 | 梁山公司 | 拳铺供电所 | 拳铺镇 | 10kV国道南线 | 金都小区1号 | 1000 | 0 | 红 | 金都小区
26081 | 梁山公司 | 馆驿供电所 | 馆驿镇 | 10kV馆北Ⅰ线 | 大营3号 | 200 | 0 | 红 | 大营
26082 | 梁山公司 | 馆驿供电所 | 馆驿镇 | 10kV馆北Ⅰ线 | 张庄 | 250 | 0 | 红 | 张庄
26083 | 梁山公司 | 拳铺供电所 | 拳铺镇 | 10kV国道南线 | 拳南7号 | 500 | 0 | 红 | 拳南
26084 | 梁山公司 | 馆驿供电所 | 馆驿镇 | 10kV馆北Ⅰ线 | 王庄 | 315 | 0 | 红 | 王庄
26085 | 梁山公司 | 馆驿供电所 | 馆驿镇 | 10kV馆北Ⅰ线 | 大营2变压器 | 200 | 0 | 红 | 大营
26086 | 梁山公司 | 馆驿供电所 | 馆驿镇 | 10kV馆西线 | 西田店 | 200 | 0 | 红 | 西田店
26087 | 梁山公司 | 馆驿供电所 | 馆驿镇 | 10kV馆西线 | 滑庄村 | 250 | 0 | 红 | 滑庄村
26088 | 梁山公司 | 馆驿供电所 | 馆驿镇 | 10kV馆北Ⅰ线 | 大营 | 400 | 0 | 红 | 大营
26089 | 梁山公司 | 馆驿供电所 | 馆驿镇 | 10kV馆西线 | 东田店村 | 315 | 0 | 红 | 东田店村
26090 | 梁山公司 | 城区供电中心 | 水泊街道 | 10kV锦绣线 | 锦绣华府7号配电变压器 | 630 | 0 | 红 | 锦绣华府
26091 | 梁山公司 | 馆驿供电所 | 馆驿镇 | 10kV馆西线 | 西红庙村 | 200 | 0 | 红 | 西红庙村
26092 | 梁山公司 | 馆驿供电所 | 馆驿镇 | 10kV馆北Ⅰ线 | 王仲口 | 160 | 0 | 红 | 王仲口
26093 | 梁山公司 | 馆驿供电所 | 馆驿镇 | 10kV馆北Ⅰ线 | 小营 | 400 | 0 | 红 | 小营
26094 | 梁山公司 | 馆驿供电所 | 馆驿镇 | 10kV馆西线 | 东红庙 | 400 | 0 | 红 | 东红庙
26095 | 梁山公司 | 大路口供电所 | 大路口镇 | 10kV寿张集西Ⅰ线 | 殷庄 | 200 | 0 | 红 | 殷庄
26096 | 梁山公司 | 馆驿供电所 | 馆驿镇 | 10kV馆西线 | 东田店2号 | 250 | 0 | 红 | 东田店
26097 | 梁山公司 | 馆驿供电所 | 馆驿镇 | 10kV馆北Ⅰ线 | 徐楼 | 200 | 0 | 红 | 徐楼
26098 | 梁山公司 | 馆驿供电所 | 馆驿镇 | 10kV馆西线 | 东红庙2号 | 200 | 0 | 红 | 东红庙
26099 | 梁山公司 | 馆驿供电所 | 馆驿镇 | 10kV馆北Ⅰ线 | 王思口村 | 400 | 0 | 红 | 王思口村
26100 | 梁山公司 | 大路口供电所 | 大路口镇 | 10kV寿张集西线 | 邵楼 | 200 | 0 | 红 | 邵楼
26101 | 梁山公司 | 大路口供电所 | 大路口镇 | 10kV寿张集西Ⅰ线 | 戚楼2号 | 200 | 0 | 红 | 戚楼
26102 | 梁山公司 | 大路口供电所 | 大路口镇 | 10kV寿张集西Ⅰ线 | 张东溪2号 | 250 | 0 | 红 | 张东溪
26103 | 梁山公司 | 大路口供电所 | 大路口镇 | 10kV寿张集东线 | 道沟2号配电变压器 | 315 | 0 | 红 | 道沟
26104 | 梁山公司 | 大路口供电所 | 大路口镇 | 10kV寿张集东线 | 倪王庄 | 200 | 0 | 红 | 倪王庄
26105 | 梁山公司 | 大路口供电所 | 大路口镇 | 10kV寿张集西Ⅰ线 | 戚楼 | 315 | 0 | 红 | 戚楼
26106 | 梁山公司 | 大路口供电所 | 大路口镇 | 10kV寿张集东线 | 井桥 | 250 | 0 | 红 | 井桥
26107 | 梁山公司 | 大路口供电所 | 大路口镇 | 10kV寿张集东线 | 西孙庄 | 250 | 0 | 红 | 西孙庄
26108 | 梁山公司 | 大路口供电所 | 大路口镇 | 10kV寿张集西线 | 郭楼 | 400 | 0 | 红 | 郭楼
26109 | 梁山公司 | 大路口供电所 | 大路口镇 | 10kV寿张集西线 | 肖庄2号 | 250 | 0 | 红 | 肖庄
26110 | 梁山公司 | 大路口供电所 | 大路口镇 | 10kV寿张集东线 | 陶庙 | 200 | 0 | 红 | 陶庙
26111 | 梁山公司 | 大路口供电所 | 大路口镇 | 10kV寿张集东线 | 寿张集西 | 400 | 0 | 红 | 寿张集西
26112 | 梁山公司 | 大路口供电所 | 大路口镇 | 10kV寿张集西Ⅰ线 | 宋庄 | 200 | 0 | 红 | 宋庄
26113 | 梁山公司 | 大路口供电所 | 大路口镇 | 10kV寿张集西Ⅰ线 | 安楼 | 200 | 0 | 红 | 安楼
26114 | 梁山公司 | 大路口供电所 | 大路口镇 | 10kV寿张集西Ⅰ线 | 程垓 | 200 | 0 | 红 | 程垓
26115 | 梁山公司 | 大路口供电所 | 大路口镇 | 10kV寿张集西线 | 孙老包 | 250 | 0 | 红 | 孙老包
26116 | 梁山公司 | 大路口供电所 | 大路口镇 | 10kV寿张集西Ⅰ线 | 东张庄 | 160 | 0 | 红 | 东张庄
26117 | 梁山公司 | 大路口供电所 | 大路口镇 | 10kV寿张集西Ⅰ线 | 东孙庄 | 160 | 0 | 红 | 东孙庄
26118 | 梁山公司 | 大路口供电所 | 大路口镇 | 10kV寿张集西线 | 肖庄 | 400 | 0 | 红 | 肖庄
26119 | 梁山公司 | 大路口供电所 | 大路口镇 | 10kV寿张集西线 | 贾庄 | 200 | 0 | 红 | 贾庄
26120 | 梁山公司 | 城区供电中心 | 水泊街道 | 10kV凤园路线 | 崇文小区7号 | 630 | 0 | 红 | 崇文小区
26121 | 梁山公司 | 城区供电中心 | 水泊街道 | 10kV凤园路线 | 崇文小区1号 | 800 | 0 | 红 | 崇文小区
26122 | 梁山公司 | 城区供电中心 | 水泊街道 | 10kV凤园路线 | 凤凰城南3号 | 630 | 0 | 红 | 凤凰城南
26123 | 梁山公司 | 大路口供电所 | 大路口镇 | 10kV寿张集西线 | 徐楼 | 400 | 0 | 红 | 徐楼
26124 | 梁山公司 | 大路口供电所 | 大路口镇 | 10kV寿张集西线 | 徐楼2号 | 250 | 0 | 红 | 徐楼
26125 | 梁山公司 | 大路口供电所 | 大路口镇 | 10kV寿张集西线 | 徐坊村2号 | 315 | 0 | 红 | 徐坊村
26126 | 梁山公司 | 大路口供电所 | 大路口镇 | 10kV寿张集西Ⅰ线 | 林王庄 | 250 | 0 | 红 | 林王庄
26127 | 梁山公司 | 城区供电中心 | 水泊街道 | 10kV凤园路线 | 凤凰城南1号 | 630 | 0 | 红 | 凤凰城南
26128 | 梁山公司 | 城区供电中心 | 水泊街道 | 10kV水泊西路线 | 实业公司家属院 | 250 | 0 | 红 | 实业公司家属院
26129 | 梁山公司 | 城区供电中心 | 水泊街道 | 10kV水泊西路线 | 财政局家属院 | 315 | 0 | 红 | 财政局家属院
26130 | 梁山公司 | 城区供电中心 | 水泊街道 | 10kV水泊西路线 | 党校家属院 | 315 | 0 | 红 | 党校家属院
26131 | 梁山公司 | 大路口供电所 | 大路口镇 | 10kV寿张集西Ⅰ线 | 宋铺 | 315 | 0 | 红 | 宋铺
26132 | 梁山公司 | 城区供电中心 | 水泊街道 | 10kV孙北线 | 方舱医院2 | 630 | 0 | 红 | 方舱医院
26133 | 梁山公司 | 城区供电中心 | 水泊街道 | 10kV孙北线 | 方舱医院3 | 630 | 0 | 红 | 方舱医院
26134 | 梁山公司 | 城区供电中心 | 水泊街道 | 10kV华城线 | 盛世华城1好配变 | 800 | 0 | 红 | 盛世华城好
26135 | 梁山公司 | 城区供电中心 | 水泊街道 | 10kV水泊西路线 | 儒轩兰亭2号配电变压器 | 800 | 0 | 红 | 儒轩兰亭
26136 | 梁山公司 | 城区供电中心 | 水泊街道 | 10kV华城线 | 盛世华城8号配变 | 800 | 0 | 红 | 盛世华城
26137 | 梁山公司 | 城区供电中心 | 水泊街道 | 10kV孙北线 | 方舱医院1 | 630 | 0 | 红 | 方舱医院
26138 | 梁山公司 | 城区供电中心 | 水泊街道 | 10kV华城线 | 盛世华城3号配变 | 800 | 0 | 红 | 盛世华城
26139 | 梁山公司 | 城区供电中心 | 水泊街道 | 10kV建设路线 | 金泰1号 | 400 | 0 | 红 | 金泰
26140 | 梁山公司 | 城区供电中心 | 水泊街道 | 10kV建设路线 | 龙城华府4号 | 800 | 0 | 红 | 龙城华府
26141 | 梁山公司 | 城区供电中心 | 水泊街道 | 10kV建设路线 | 龙城华府2号 | 800 | 0 | 红 | 龙城华府
26142 | 梁山公司 | 城区供电中心 | 水泊街道 | 10kV建设路线 | 龙城华府1号 | 1250 | 0 | 红 | 龙城华府
26143 | 梁山公司 | 城区供电中心 | 水泊街道 | 10kV建设路线 | 龙城华府3号 | 800 | 0 | 红 | 龙城华府
26144 | 梁山公司 | 城区供电中心 | 水泊街道 | 10kV建设路线 | 金泰5号 | 630 | 0 | 红 | 金泰
26145 | 梁山公司 | 城区供电中心 | 水泊街道 | 10kV建设路线 | 金泰3号配变 | 630 | 0 | 红 | 金泰
26146 | 梁山公司 | 小路口供电所 | 小路口镇 | 10kV滩区线 | 张陈庄 | 160 | 0 | 红 | 张陈庄
26147 | 梁山公司 | 城区供电中心 | 水泊街道 | 10kV建设路线 | 龙城华府5号 | 1000 | 0 | 红 | 龙城华府
26148 | 梁山公司 | 城区供电中心 | 水泊街道 | 10kV建设路线 | 龙城华府8号 | 1250 | 0 | 红 | 龙城华府
26149 | 梁山公司 | 小路口供电所 | 小路口镇 | 10kV丁那里线 | 中坦 | 400 | 0 | 红 | 中坦
26150 | 梁山公司 | 小路口供电所 | 小路口镇 | 10kV滩区线 | 岳那里 | 500 | 0 | 红 | 岳那里
26151 | 梁山公司 | 城区供电中心 | 水泊街道 | 10kV建设路线 | 龙城华府6号 | 1000 | 0 | 红 | 龙城华府
26152 | 梁山公司 | 城区供电中心 | 水泊街道 | 10kV建设路线 | 龙城华府7号 | 1000 | 0 | 红 | 龙城华府
26153 | 梁山公司 | 小路口供电所 | 小路口镇 | 10kV丁那里线 | 中坦2号 | 400 | 0 | 红 | 中坦
26154 | 梁山公司 | 小路口供电所 | 小路口镇 | 10kV丁那里线 | 丁那里 | 250 | 0 | 红 | 丁那里
26155 | 梁山公司 | 小路口供电所 | 小路口镇 | 10kV滩区线 | 西刘力 | 200 | 0 | 红 | 西刘力
26156 | 梁山公司 | 小路口供电所 | 小路口镇 | 10kV滩区线 | 谷陈庄 | 200 | 0 | 红 | 谷陈庄
26157 | 梁山公司 | 城区供电中心 | 水泊街道 | 10kV华城线 | 盛世华城10号配变 | 800 | 0 | 红 | 盛世华城号
26158 | 梁山公司 | 黑虎庙供电所 | 黑虎庙镇 | 10kV滩区线 | 井雷 | 200 | 0 | 红 | 井雷
26159 | 梁山公司 | 小路口供电所 | 小路口镇 | 10kV丁那里线 | 董集村 | 250 | 0 | 红 | 董集村
26160 | 梁山公司 | 小路口供电所 | 小路口镇 | 10kV滩区线 | 陈集 | 315 | 0 | 红 | 陈集
26161 | 梁山公司 | 小路口供电所 | 小路口镇 | 10kV滩区线 | 王大井 | 200 | 0 | 红 | 王大井
26162 | 梁山公司 | 黑虎庙供电所 | 黑虎庙镇 | 10kV滩区线 | 井雷2号 | 200 | 0 | 红 | 井雷
26163 | 梁山公司 | 小路口供电所 | 小路口镇 | 10kV滩区线 | 张振公 | 200 | 0 | 红 | 张振公
26164 | 梁山公司 | 小路口供电所 | 小路口镇 | 10kV滩区线 | 刘灿东3号 | 160 | 0 | 红 | 刘灿东
26165 | 梁山公司 | 馆驿供电所 | 馆驿镇 | 10kV馆东线 | 何庄 | 200 | 0 | 红 | 何庄
26166 | 梁山公司 | 韩岗供电所 | 韩岗镇 | 10kV司垓线 | 韩岗齐岗2号 | 400 | 0 | 红 | 韩岗齐岗
26167 | 梁山公司 | 馆驿供电所 | 馆驿镇 | 10kV馆东线 | 戚村 | 200 | 0 | 红 | 戚村
26168 | 梁山公司 | 城区供电中心 | 水泊街道 | 10kV郑南Ⅰ线 | 魏庄 | 125 | 25.975 | 黄 | 魏庄
26169 | 梁山公司 | 小安山供电所 | 小安山镇 | 10kV魏庄线 | 阎楼 | 400 | 35.8 | 黄 | 阎楼
26170 | 梁山公司 | 大路口供电所 | 大路口镇 | 10kV大路口线 | 袁那里 | 315 | 0 | 红 | 袁那里
26171 | 梁山公司 | 大路口供电所 | 大路口镇 | 10kV大路口线 | 油坊 | 200 | 0 | 红 | 油坊
26172 | 梁山公司 | 韩岗供电所 | 韩岗镇 | 10kV司垓线 | 小尧 | 125 | 0 | 红 | 小尧
26173 | 梁山公司 | 城区供电中心 | 水泊街道 | 10kV魏庄线 | 前码头煤改电台区 | 630 | 130 | 黄 | 前码头煤改电台区
26174 | 梁山公司 | 大路口供电所 | 大路口镇 | 10kV大路口线 | 大路口村2号 | 400 | 0 | 红 | 大路口村
26175 | 梁山公司 | 大路口供电所 | 大路口镇 | 10kV大路口线 | 袁那里村民委员会2号 | 315 | 0 | 红 | 袁那里村民委员会
26176 | 梁山公司 | 城区供电中心 | 水泊街道 | 10kV魏庄线 | 闫楼2号 | 315 | 130 | 黄 | 闫楼
26177 | 梁山公司 | 大路口供电所 | 大路口镇 | 10kV大路口线 | 大路口村 | 315 | 0 | 红 | 大路口村
26178 | 梁山公司 | 大路口供电所 | 大路口镇 | 10kV大路口线 | 圣德华苑小区 | 800 | 0 | 红 | 圣德华苑小区
26179 | 梁山公司 | 拳铺供电所 | 拳铺镇 | 10kV徐北线 | 苗庄 | 400 | 0 | 红 | 苗庄
26180 | 梁山公司 | 拳铺供电所 | 拳铺镇 | 10kV徐北线 | 北杜 | 160 | 0 | 红 | 北杜
26181 | 梁山公司 | 拳铺供电所 | 拳铺镇 | 10kV徐北线 | 黄庄 | 400 | 0 | 红 | 黄庄
26182 | 梁山公司 | 拳铺供电所 | 拳铺镇 | 10kV徐北线 | 黄庄西 | 400 | 0 | 红 | 黄庄西
26183 | 梁山公司 | 拳铺供电所 | 拳铺镇 | 10kV徐北线 | 陶庄 | 200 | 0 | 红 | 陶庄
26184 | 梁山公司 | 拳铺供电所 | 拳铺镇 | 10kV孔南Ⅱ线 | 吴庄 | 315 | 0 | 红 | 吴庄
26185 | 梁山公司 | 拳铺供电所 | 拳铺镇 | 10kV孔南Ⅱ线 | 方庄 | 400 | 0 | 红 | 方庄
26186 | 梁山公司 | 拳铺供电所 | 拳铺镇 | 10kV徐北线 | 才庄 | 315 | 0 | 红 | 才庄
26187 | 梁山公司 | 拳铺供电所 | 拳铺镇 | 10kV孔南Ⅱ线 | 宋庄 | 160 | 0 | 红 | 宋庄
26188 | 梁山公司 | 拳铺供电所 | 拳铺镇 | 10kV孔南Ⅱ线 | 路垓 | 315 | 0 | 红 | 路垓
26189 | 梁山公司 | 大路口供电所 | 大路口镇 | 10kV大路口线 | 东姜 | 200 | 0 | 红 | 东姜
26190 | 梁山公司 | 大路口供电所 | 大路口镇 | 10kV大路口线 | 大张 | 200 | 0 | 红 | 大张
26191 | 梁山公司 | 拳铺供电所 | 拳铺镇 | 10kV孔南Ⅱ线 | 高庙 | 315 | 0 | 红 | 高庙
26192 | 梁山公司 | 大路口供电所 | 大路口镇 | 10kV大路口线 | 沙沃李 | 250 | 0 | 红 | 沙沃李
26193 | 梁山公司 | 大路口供电所 | 大路口镇 | 10kV大路口线 | 袁那里村民委员会 | 315 | 0 | 红 | 袁那里村民委员会
26194 | 梁山公司 | 大路口供电所 | 大路口镇 | 10kV大路口线 | 吕那里 | 200 | 0 | 红 | 吕那里
26195 | 梁山公司 | 城区供电中心 | 水泊街道 | 10kV韩资园线 | 东家属院2号 | 630 | 0 | 红 | 东家属院
26196 | 梁山公司 | 拳铺供电所 | 拳铺镇 | 10kV徐北线 | 韩楼 | 400 | 0 | 红 | 韩楼
26197 | 梁山公司 | 城区供电中心 | 水泊街道 | 10kV韩资园线 | 建行家属院 | 400 | 0 | 红 | 建行家属院
26198 | 梁山公司 | 大路口供电所 | 大路口镇 | 10kV大路口线 | 东姜2号 | 160 | 0 | 红 | 东姜
26199 | 梁山公司 | 城区供电中心 | 水泊街道 | 10kV后孙庄线 | 美的亚1号配电变压器 | 630 | 0 | 红 | 美的亚
26200 | 梁山公司 | 拳铺供电所 | 拳铺镇 | 10kV玻璃园Ⅱ线 | 山东省济宁市梁山县徐集客运站充电站2 | 630 | 0 | 红 | 山东省济宁市梁山县徐集客运站
26201 | 梁山公司 | 城区供电中心 | 水泊街道 | 10kV维也纳Ⅰ线 | 瑞合家园1-4号 | 800 | 0 | 红 | 瑞合家园
26202 | 梁山公司 | 城区供电中心 | 水泊街道 | 10kV韩资园线 | 付庙2号 | 400 | 0 | 红 | 付庙
26203 | 梁山公司 | 城区供电中心 | 水泊街道 | 10kV韩资园线 | 东家属院3号 | 315 | 0 | 红 | 东家属院
26204 | 梁山公司 | 城区供电中心 | 水泊街道 | 10kV华城线 | 付庙村 | 400 | 0 | 红 | 付庙村
26205 | 梁山公司 | 城区供电中心 | 水泊街道 | 10kV韩资园线 | 茶庄村 | 400 | 0 | 红 | 茶庄村
26206 | 梁山公司 | 城区供电中心 | 水泊街道 | 10kV韩资园线 | 水寨3号 | 315 | 0 | 红 | 水寨
26207 | 梁山公司 | 城区供电中心 | 水泊街道 | 10kV韩资园线 | 水寨4号 | 315 | 0 | 红 | 水寨
26208 | 梁山公司 | 城区供电中心 | 水泊街道 | 10kV韩资园线 | 水寨1号 | 315 | 0 | 红 | 水寨
26209 | 梁山公司 | 城区供电中心 | 水泊街道 | 10kV韩资园线 | 茶庄2号（机井） | 160 | 0 | 红 | 茶庄（机井）
26210 | 梁山公司 | 城区供电中心 | 水泊街道 | 10kV华城线 | 宋城名郡1号 | 800 | 0 | 红 | 宋城名郡
26211 | 梁山公司 | 城区供电中心 | 水泊街道 | 10kV名仕城Ⅲ线 | 名仕城北区4-2-1变压器 | 800 | 130 | 黄 | 名仕城北区
26212 | 梁山公司 | 城区供电中心 | 水泊街道 | 10kV名仕城Ⅲ线 | 名仕城北区4-2-02变压器 | 800 | 130 | 黄 | 名仕城北区
26213 | 梁山公司 | 城区供电中心 | 水泊街道 | 10kV名仕城Ⅲ线 | 名仕城北区4-2-3变压器 | 1000 | 130 | 黄 | 名仕城北区
26214 | 梁山公司 | 拳铺供电所 | 拳铺镇 | 10kV玻璃园Ⅱ线 | 山东省济宁市梁山县徐集客运站充电站1 | 400 | 0 | 红 | 山东省济宁市梁山县徐集客运站
26215 | 梁山公司 | 城区供电中心 | 水泊街道 | 10kV名仕城Ⅲ线 | 名仕城北区4-2-04变压器 | 1000 | 130 | 黄 | 名仕城北区
26216 | 梁山公司 | 城区供电中心 | 水泊街道 | 10kV名仕城Ⅲ线 | 名仕城3-1-3变压器 | 1000 | 130 | 黄 | 名仕城
26217 | 梁山公司 | 城区供电中心 | 水泊街道 | 10kV华城线 | 宋城名郡2号 | 630 | 0 | 红 | 宋城名郡
26218 | 梁山公司 | 城区供电中心 | 水泊街道 | 10kV华城线 | 宋城名郡4号 | 500 | 0 | 红 | 宋城名郡
26219 | 梁山公司 | 小路口供电所 | 小路口镇 | 10kV黄河段线 | 白庙村 | 160 | 0 | 红 | 白庙村
26220 | 梁山公司 | 小路口供电所 | 小路口镇 | 10kV黄河段线 | 四合新村1号 | 200 | 0 | 红 | 四合新村
26221 | 梁山公司 | 城区供电中心 | 水泊街道 | 10kV华城线 | 宋城名郡3号 | 630 | 0 | 红 | 宋城名郡
26222 | 梁山公司 | 城区供电中心 | 水泊街道 | 10kV惠馨苑Ⅰ线 | 惠馨苑1号配电室1号变压器 | 800 | 130 | 黄 | 惠馨苑室
26223 | 梁山公司 | 小路口供电所 | 小路口镇 | 10kV黄河段线 | 国那里 | 200 | 0 | 红 | 国那里
26224 | 梁山公司 | 城区供电中心 | 水泊街道 | 10kV惠馨苑Ⅰ线 | 惠馨苑1号配电室3号变压器 | 800 | 130 | 黄 | 惠馨苑室
26225 | 梁山公司 | 小路口供电所 | 小路口镇 | 10kV黄河段线 | 北李 | 200 | 0 | 红 | 北李
26226 | 梁山公司 | 小路口供电所 | 小路口镇 | 10kV黄河段线 | 邹桥 | 200 | 0 | 红 | 邹桥
26227 | 梁山公司 | 小路口供电所 | 小路口镇 | 10kV黄河段线 | 沙窝刘 | 160 | 0 | 红 | 沙窝刘
26228 | 梁山公司 | 小路口供电所 | 小路口镇 | 10kV黄河段线 | 路那里 | 400 | 0 | 红 | 路那里
26229 | 梁山公司 | 小路口供电所 | 小路口镇 | 10kV黄河段线 | 乔辛 | 200 | 0 | 红 | 乔辛
26230 | 梁山公司 | 城区供电中心 | 水泊街道 | 10kV惠馨苑Ⅰ线 | 惠馨苑4号配电室1号变压器 | 630 | 130 | 黄 | 惠馨苑室
26231 | 梁山公司 | 城区供电中心 | 水泊街道 | 10kV惠馨苑Ⅰ线 | 惠馨苑4号配电室3号变压器 | 800 | 130 | 黄 | 惠馨苑室
26232 | 梁山公司 | 韩岗供电所 | 韩岗镇 | 10kV许寺线 | 韩岗镇金堤新苑社区05配电变压器 | 630 | 0 | 红 | 韩岗镇金堤新苑社区
26233 | 梁山公司 | 城区供电中心 | 水泊街道 | 10kV惠馨苑Ⅰ线 | 惠馨苑4号配电室4号变压器 | 800 | 130 | 黄 | 惠馨苑室
26234 | 梁山公司 | 城区供电中心 | 水泊街道 | 10kV韩资园线 | 水寨5号 | 315 | 0 | 红 | 水寨
26235 | 梁山公司 | 城区供电中心 | 水泊街道 | 10kV惠馨苑Ⅰ线 | 梁山镇丁堂 | 315 | 1.495 | 黄 | 梁山镇丁堂
26236 | 梁山公司 | 城区供电中心 | 水泊街道 | 10kV惠馨苑Ⅰ线 | 惠馨苑4号配电室2号变压器 | 630 | 130 | 黄 | 惠馨苑室
26237 | 梁山公司 | 城区供电中心 | 水泊街道 | 10kV韩资园线 | 水浒佳园315kVA | 315 | 0 | 红 | 水浒佳园kVA
26238 | 梁山公司 | 城区供电中心 | 水泊街道 | 10kV惠馨苑Ⅰ线 | 惠馨苑2号配电室3号变压器 | 800 | 130 | 黄 | 惠馨苑室
26239 | 梁山公司 | 城区供电中心 | 水泊街道 | 10kV惠馨苑Ⅰ线 | 惠馨苑2号配电室1号变压器 | 630 | 130 | 黄 | 惠馨苑室
26240 | 梁山公司 | 城区供电中心 | 水泊街道 | 10kV后孙庄线 | 美的亚4号配电变压器 | 630 | 0 | 红 | 美的亚
26241 | 梁山公司 | 拳铺供电所 | 拳铺镇 | 10kV镇直线 | 西徐集村1号 | 400 | 0 | 红 | 西徐集村
26242 | 梁山公司 | 拳铺供电所 | 拳铺镇 | 10kV镇直线 | 西徐集4号配电变压器 | 800 | 0 | 红 | 西徐集
26243 | 梁山公司 | 拳铺供电所 | 拳铺镇 | 10kV镇直线 | 李保营2号 | 400 | 0 | 红 | 李保营
26244 | 梁山公司 | 拳铺供电所 | 拳铺镇 | 10kV镇直线 | 东徐2号 | 400 | 0 | 红 | 东徐
26245 | 梁山公司 | 拳铺供电所 | 拳铺镇 | 10kV镇直线 | 西徐村 | 500 | 0 | 红 | 西徐村
26246 | 梁山公司 | 拳铺供电所 | 拳铺镇 | 10kV镇直线 | 滨河嘉园2号配电变压器 | 630 | 0 | 红 | 滨河嘉园
26247 | 梁山公司 | 拳铺供电所 | 拳铺镇 | 10kV镇直线 | 滨河嘉园1号配电变压器 | 630 | 0 | 红 | 滨河嘉园
26248 | 梁山公司 | 拳铺供电所 | 拳铺镇 | 10kV镇直线 | 东徐村 | 500 | 0 | 红 | 东徐村
26249 | 梁山公司 | 城区供电中心 | 水泊街道 | 10kV床单线 | 后码头 | 500 | 0 | 红 | 后码头
26250 | 梁山公司 | 城区供电中心 | 水泊街道 | 10kV码头线 | 龙城名都6号配电变压器 | 1000 | 0 | 红 | 龙城名都
26251 | 梁山公司 | 拳铺供电所 | 拳铺镇 | 10kV镇直线 | 西徐集村2号 | 250 | 0 | 红 | 西徐集村
26252 | 梁山公司 | 城区供电中心 | 水泊街道 | 10kV床单线 | 前码头社区3号 | 800 | 0 | 红 | 前码头社区
26253 | 梁山公司 | 城区供电中心 | 水泊街道 | 10kV码头线 | 龙城名都5号配电变压器 | 1000 | 0 | 红 | 龙城名都
26254 | 梁山公司 | 城区供电中心 | 水泊街道 | 10kV码头线 | 龙城名都4号配电变压器 | 1000 | 0 | 红 | 龙城名都
26255 | 梁山公司 | 城区供电中心 | 水泊街道 | 10kV码头线 | 龙城名都1号 | 1000 | 0 | 红 | 龙城名都
26256 | 梁山公司 | 城区供电中心 | 水泊街道 | 10kV床单线 | 前码头 | 400 | 0 | 红 | 前码头
26257 | 梁山公司 | 城区供电中心 | 水泊街道 | 10kV床单线 | 桃园義居小区1号 | 800 | 0 | 红 | 桃园義居小区
26258 | 梁山公司 | 城区供电中心 | 水泊街道 | 10kV床单线 | 周堤口 | 200 | 0 | 红 | 周堤口
26259 | 梁山公司 | 城区供电中心 | 水泊街道 | 10kV床单线 | 桃园義居小区3号 | 800 | 0 | 红 | 桃园義居小区
26260 | 梁山公司 | 城区供电中心 | 水泊街道 | 10kV床单线 | 桃园義居小区2号 | 800 | 0 | 红 | 桃园義居小区
26261 | 梁山公司 | 杨营供电所 | 杨营镇 | 10kV黄兴路Ⅱ线 | 芦里 | 400 | 0 | 红 | 芦里
26262 | 梁山公司 | 杨营供电所 | 杨营镇 | 10kV馆里南线 | 王庄 | 315 | 0 | 红 | 王庄
26263 | 梁山公司 | 城区供电中心 | 水泊街道 | 10kV码头线 | 龙城名都3号配电变压器 | 1000 | 0 | 红 | 龙城名都
26264 | 梁山公司 | 杨营供电所 | 杨营镇 | 10kV馆里南线 | 西张庄 | 200 | 0 | 红 | 西张庄
26265 | 梁山公司 | 城区供电中心 | 水泊街道 | 10kV黄兴路Ⅱ线 | 兴屯东 | 315 | 0 | 红 | 兴屯东
26266 | 梁山公司 | 城区供电中心 | 水泊街道 | 10kV黄兴路Ⅱ线 | 倪楼 | 315 | 0 | 红 | 倪楼
26267 | 梁山公司 | 城区供电中心 | 水泊街道 | 10kV黄兴路Ⅱ线 | 赵坝村 | 400 | 0 | 红 | 赵坝村
26268 | 梁山公司 | 城区供电中心 | 水泊街道 | 10kV黄兴路Ⅱ线 | 兴屯南 | 315 | 0 | 红 | 兴屯南
26269 | 梁山公司 | 杨营供电所 | 杨营镇 | 10kV馆里南线 | 馆里村中 | 400 | 0 | 红 | 馆里村中
26270 | 梁山公司 | 城区供电中心 | 水泊街道 | 10kV黄兴路Ⅱ线 | 兴屯 | 315 | 0 | 红 | 兴屯
26271 | 梁山公司 | 城区供电中心 | 水泊街道 | 10kV黄兴路Ⅱ线 | 马营#2 | 315 | 0 | 红 | 马营
26272 | 梁山公司 | 城区供电中心 | 水泊街道 | 10kV黄兴路Ⅱ线 | 马营#5 | 250 | 0 | 红 | 马营
26273 | 梁山公司 | 城区供电中心 | 水泊街道 | 10kV黄兴路Ⅱ线 | 马营#1 | 315 | 0 | 红 | 马营
26274 | 梁山公司 | 城区供电中心 | 水泊街道 | 10kV黄兴路Ⅱ线 | 马营#3 | 315 | 0 | 红 | 马营
26275 | 梁山公司 | 城区供电中心 | 水泊街道 | 10kV黄兴路Ⅱ线 | 马营#4 | 315 | 0 | 红 | 马营
26276 | 梁山公司 | 杨营供电所 | 杨营镇 | 10kV馆里南线 | 师庄 | 200 | 0 | 红 | 师庄
26277 | 梁山公司 | 杨营供电所 | 杨营镇 | 10kV馆里南线 | 胡台庙#2 | 400 | 0 | 红 | 胡台庙
26278 | 梁山公司 | 杨营供电所 | 杨营镇 | 10kV黄兴路Ⅱ线 | 马营煤改电台区 | 630 | 0 | 红 | 马营煤改电台区
26279 | 梁山公司 | 城区供电中心 | 水泊街道 | 10kV黄兴路Ⅱ线 | 杨营#1 | 400 | 0 | 红 | 杨营
26280 | 梁山公司 | 杨营供电所 | 杨营镇 | 10kV黄兴路Ⅱ线 | 郝庄 | 315 | 0 | 红 | 郝庄
26281 | 梁山公司 | 城区供电中心 | 水泊街道 | 10kV黄兴路Ⅱ线 | 赵坝南 | 400 | 0 | 红 | 赵坝南
26282 | 梁山公司 | 城区供电中心 | 水泊街道 | 10kV黄兴路Ⅱ线 | 赵坝线赵坝南 | 400 | 0 | 红 | 赵坝线赵坝南
26283 | 梁山公司 | 杨营供电所 | 杨营镇 | 10kV黄兴路Ⅱ线 | 杨营 | 315 | 0 | 红 | 杨营
26284 | 梁山公司 | 城区供电中心 | 水泊街道 | 10kV水泊西路线 | 和谐家园8 | 400 | 0 | 红 | 和谐家园
26285 | 梁山公司 | 城区供电中心 | 水泊街道 | 10kV水泊西路线 | 和谐家园3 | 630 | 0 | 红 | 和谐家园
26286 | 梁山公司 | 杨营供电所 | 杨营镇 | 10kV黄兴路Ⅱ线 | 大侯2号 | 315 | 0 | 红 | 大侯
26287 | 梁山公司 | 城区供电中心 | 水泊街道 | 10kV水泊西路线 | 和谐家园2 | 630 | 0 | 红 | 和谐家园
26288 | 梁山公司 | 城区供电中心 | 水泊街道 | 10kV水泊西路线 | 和谐家园1 | 630 | 0 | 红 | 和谐家园
26289 | 梁山公司 | 城区供电中心 | 水泊街道 | 10kV水泊西路线 | 和谐家园6 | 800 | 0 | 红 | 和谐家园
26290 | 梁山公司 | 城区供电中心 | 水泊街道 | 10kV水泊西路线 | 和谐家园7 | 400 | 0 | 红 | 和谐家园
26291 | 梁山公司 | 城区供电中心 | 水泊街道 | 10kV水泊中路Ⅱ线 | 3号公变 | 400 | 0 | 红 | 水泊中路
26292 | 梁山公司 | 城区供电中心 | 水泊街道 | 10kV水泊中路Ⅱ线 | 金都新村2 | 315 | 0 | 红 | 金都新村
26293 | 梁山公司 | 城区供电中心 | 水泊街道 | 10kV水泊西路线 | 和谐家园4号 | 800 | 0 | 红 | 和谐家园
26294 | 梁山公司 | 城区供电中心 | 水泊街道 | 10kV水泊中路Ⅱ线 | 5号公变 | 400 | 0 | 红 | 水泊中路
26295 | 梁山公司 | 城区供电中心 | 水泊街道 | 10kV水泊西路线 | 和谐家园5 | 630 | 0 | 红 | 和谐家园
26296 | 梁山公司 | 城区供电中心 | 水泊街道 | 10kV名仕城Ⅲ线 | 名仕城4-3-3配电变压器 | 1000 | 130 | 黄 | 名仕城
26297 | 梁山公司 | 拳铺供电所 | 拳铺镇 | 10kV徐西线 | 北张2号 | 400 | 0 | 红 | 北张
26298 | 梁山公司 | 城区供电中心 | 水泊街道 | 10kV水泊中路Ⅱ线 | 步行街北楼 | 500 | 0 | 红 | 步行街北楼
26299 | 梁山公司 | 拳铺供电所 | 拳铺镇 | 10kV玻璃园Ⅰ线 | 张庄村 | 200 | 0 | 红 | 张庄村
26300 | 梁山公司 | 拳铺供电所 | 拳铺镇 | 10kV方庙Ⅱ线 | 刘官屯 | 400 | 0 | 红 | 刘官屯
26301 | 梁山公司 | 城区供电中心 | 水泊街道 | 10kV水泊中路Ⅲ线 | 银都高层2号 | 800 | 0 | 红 | 银都高层
26302 | 梁山公司 | 拳铺供电所 | 拳铺镇 | 10kV玻璃园Ⅰ线 | 盛垓社区供暖 | 630 | 0 | 红 | 盛垓社区供暖
26303 | 梁山公司 | 拳铺供电所 | 拳铺镇 | 10kV玻璃园Ⅰ线 | 东大庙 | 315 | 0 | 红 | 东大庙
26304 | 梁山公司 | 城区供电中心 | 水泊街道 | 10kV水泊南路Ⅱ线 | 锦绣城#9 | 800 | 0 | 红 | 锦绣城
26305 | 梁山公司 | 城区供电中心 | 水泊街道 | 10kV水泊南路Ⅱ线 | 锦绣城#6 | 400 | 0 | 红 | 锦绣城
26306 | 梁山公司 | 城区供电中心 | 水泊街道 | 10kV水泊南路Ⅱ线 | 山水家园400kVA | 400 | 0 | 红 | 山水家园A
26307 | 梁山公司 | 城区供电中心 | 水泊街道 | 10kV水泊南路Ⅱ线 | 郝山头 | 500 | 0 | 红 | 郝山头
26308 | 梁山公司 | 城区供电中心 | 水泊街道 | 10kV水泊南路Ⅱ线 | 锦绣城#2 | 315 | 0 | 红 | 锦绣城
26309 | 梁山公司 | 城区供电中心 | 水泊街道 | 10kV水泊南路Ⅱ线 | 锦绣城#8 | 800 | 0 | 红 | 锦绣城
26310 | 梁山公司 | 城区供电中心 | 水泊街道 | 10kV水泊南路Ⅱ线 | 锦绣城#3 | 500 | 0 | 红 | 锦绣城
26311 | 梁山公司 | 城区供电中心 | 水泊街道 | 10kV锦绣线 | 锦绣尚城7号 | 250 | 0 | 红 | 锦绣尚城
26312 | 梁山公司 | 城区供电中心 | 水泊街道 | 10kV锦绣线 | 锦绣尚城5号 | 800 | 0 | 红 | 锦绣尚城
26313 | 梁山公司 | 城区供电中心 | 水泊街道 | 10kV锦绣线 | 锦绣尚城6号 | 800 | 0 | 红 | 锦绣尚城
26314 | 梁山公司 | 城区供电中心 | 水泊街道 | 10kV锦绣线 | 锦绣尚城3号 | 630 | 0 | 红 | 锦绣尚城
26315 | 梁山公司 | 城区供电中心 | 水泊街道 | 10kV锦绣线 | 锦绣尚城4号 | 630 | 0 | 红 | 锦绣尚城
26316 | 梁山公司 | 城区供电中心 | 水泊街道 | 10kV水泊南路Ⅱ线 | 锦绣城#5 | 400 | 0 | 红 | 锦绣城
26317 | 梁山公司 | 城区供电中心 | 水泊街道 | 10kV码头线 | 壹号公馆4号 | 630 | 0 | 红 | 壹号公馆
26318 | 梁山公司 | 城区供电中心 | 水泊街道 | 10kV码头线 | 壹号公馆2号 | 1000 | 0 | 红 | 壹号公馆
26319 | 梁山公司 | 城区供电中心 | 水泊街道 | 10kV码头线 | 壹号公馆1号 | 1000 | 0 | 红 | 壹号公馆
26320 | 梁山公司 | 城区供电中心 | 梁山街道 | 10kV锦绣线 | 锦绣尚城2号 | 630 | 0 | 红 | 锦绣尚城
26321 | 梁山公司 | 城区供电中心 | 水泊街道 | 10kV水泊南路Ⅱ线 | 锦绣城#4 | 500 | 0 | 红 | 锦绣城
26322 | 梁山公司 | 城区供电中心 | 梁山街道 | 10kV植物园线 | 方舱医院5 | 630 | 0 | 红 | 方舱医院
26323 | 梁山公司 | 黑虎庙供电所 | 黑虎庙镇 | 10kV陈垓闸线 | 赵水坑2号 | 250 | 0 | 红 | 赵水坑
26324 | 梁山公司 | 城区供电中心 | 梁山街道 | 10kV锦绣线 | 锦绣尚城1号 | 630 | 0 | 红 | 锦绣尚城
26325 | 梁山公司 | 黑虎庙供电所 | 黑虎庙镇 | 10kV陈垓闸线 | 高堂 | 200 | 0 | 红 | 高堂
26326 | 梁山公司 | 黑虎庙供电所 | 黑虎庙镇 | 10kV陈垓闸线 | 程那里２号 | 200 | 0 | 红 | 程那里
26327 | 梁山公司 | 黑虎庙供电所 | 黑虎庙镇 | 10kV陈垓闸线 | 沙沃配电变压器 | 250 | 0 | 红 | 沙沃
26328 | 梁山公司 | 黑虎庙供电所 | 黑虎庙镇 | 10kV陈垓闸线 | 西小吴2号 | 400 | 0 | 红 | 西小吴
26329 | 梁山公司 | 黑虎庙供电所 | 黑虎庙镇 | 10kV陈垓闸线 | 义和村委会2号 | 500 | 0 | 红 | 义和村委会
26330 | 梁山公司 | 黑虎庙供电所 | 黑虎庙镇 | 10kV陈垓闸线 | 于楼#2 | 400 | 0 | 红 | 于楼
26331 | 梁山公司 | 黑虎庙供电所 | 黑虎庙镇 | 10kV陈垓闸线 | 闫庄 | 200 | 0 | 红 | 闫庄
26332 | 梁山公司 | 黑虎庙供电所 | 黑虎庙镇 | 10kV陈垓闸线 | 义和村委会1号 | 400 | 0 | 红 | 义和村委会
26333 | 梁山公司 | 黑虎庙供电所 | 黑虎庙镇 | 10kV陈垓闸线 | 东郭 | 250 | 0 | 红 | 东郭
26334 | 梁山公司 | 黑虎庙供电所 | 黑虎庙镇 | 10kV陈垓闸线 | 于楼 | 500 | 0 | 红 | 于楼
26335 | 梁山公司 | 黑虎庙供电所 | 黑虎庙镇 | 10kV陈垓闸线 | 吴楼 | 400 | 0 | 红 | 吴楼
26336 | 梁山公司 | 黑虎庙供电所 | 黑虎庙镇 | 10kV陈垓闸线 | 程那里 | 200 | 0 | 红 | 程那里
26337 | 梁山公司 | 拳铺供电所 | 拳铺镇 | 10kV信楼线 | 林辛庄 | 250 | 0 | 红 | 林辛庄
26338 | 梁山公司 | 黑虎庙供电所 | 黑虎庙镇 | 10kV陈垓闸线 | 黑虎庙义和村 | 250 | 0 | 红 | 黑虎庙义和村
26339 | 梁山公司 | 黑虎庙供电所 | 黑虎庙镇 | 10kV陈垓闸线 | 西郭 | 200 | 0 | 红 | 西郭
26340 | 梁山公司 | 黑虎庙供电所 | 黑虎庙镇 | 10kV陈垓闸线 | 大营 | 400 | 0 | 红 | 大营
26341 | 梁山公司 | 拳铺供电所 | 拳铺镇 | 10kV信楼线 | 申庄 | 160 | 0 | 红 | 申庄
26342 | 梁山公司 | 拳铺供电所 | 拳铺镇 | 10kV信楼线 | 前杨楼2号 | 315 | 0 | 红 | 前杨楼
26343 | 梁山公司 | 拳铺供电所 | 拳铺镇 | 10kV信楼线 | 路楼 | 160 | 0 | 红 | 路楼
26344 | 梁山公司 | 拳铺供电所 | 拳铺镇 | 10kV信楼线 | 代庄 | 100 | 0 | 红 | 代庄
26345 | 梁山公司 | 黑虎庙供电所 | 黑虎庙镇 | 10kV陈垓闸线 | 闫庄#2 | 250 | 0 | 红 | 闫庄
26346 | 梁山公司 | 拳铺供电所 | 拳铺镇 | 10kV信楼线 | 东关路 | 200 | 0 | 红 | 东关路
26347 | 梁山公司 | 拳铺供电所 | 拳铺镇 | 10kV信楼线 | 陆庄社区供暖变压器 | 630 | 0 | 红 | 陆庄社区供暖
26348 | 梁山公司 | 拳铺供电所 | 拳铺镇 | 10kV信楼线 | 李庄 | 200 | 0 | 红 | 李庄
26349 | 梁山公司 | 城区供电中心 | 水泊街道 | 10kV水泊南路Ⅲ线 | 荣兴府3号配电室1号变压器 | 800 | 0 | 红 | 荣兴府室
26350 | 梁山公司 | 城区供电中心 | 水泊街道 | 10kV水泊南路Ⅲ线 | 10kV荣兴府线1号配电室1号变压器 | 800 | 0 | 红 | 荣兴府线室
26351 | 梁山公司 | 城区供电中心 | 水泊街道 | 10kV水泊南路Ⅲ线 | 荣兴府5号配电室2号配变 | 630 | 0 | 红 | 荣兴府室
26352 | 梁山公司 | 城区供电中心 | 水泊街道 | 10kV水泊南路Ⅲ线 | 荣兴府3号配电室3号变压器 | 800 | 0 | 红 | 荣兴府室
26353 | 梁山公司 | 城区供电中心 | 水泊街道 | 10kV水泊南路Ⅲ线 | 10kV荣兴府线1号配电室2号变压器 | 800 | 0 | 红 | 荣兴府线室
26354 | 梁山公司 | 城区供电中心 | 水泊街道 | 10kV水泊南路Ⅲ线 | 荣兴府3号配电室4号变压器 | 800 | 0 | 红 | 荣兴府室
26355 | 梁山公司 | 城区供电中心 | 水泊街道 | 10kV水泊南路Ⅲ线 | 荣兴府3号配电室2号变压器 | 800 | 0 | 红 | 荣兴府室
26356 | 梁山公司 | 拳铺供电所 | 拳铺镇 | 10kV徐西线 | 耿乡X | 400 | 0 | 红 | 耿乡X
26357 | 梁山公司 | 馆驿供电所 | 馆驿镇 | 10kV王府集线 | 西张庄 | 200 | 0 | 红 | 西张庄
26358 | 梁山公司 | 城区供电中心 | 水泊街道 | 10kV水泊南路Ⅲ线 | 荣兴府5号配电室1号配变 | 630 | 0 | 红 | 荣兴府室
26359 | 梁山公司 | 城区供电中心 | 水泊街道 | 10kV水泊南路Ⅲ线 | 荣兴府4号配电室1号变压器 | 800 | 0 | 红 | 荣兴府室
26360 | 梁山公司 | 城区供电中心 | 水泊街道 | 10kV水泊南路Ⅲ线 | 荣兴府线1号配电室3号变压器 | 800 | 0 | 红 | 荣兴府线室
26361 | 梁山公司 | 城区供电中心 | 水泊街道 | 10kV水泊南路Ⅲ线 | 10kV荣兴府线1号配电室4号变压器 | 800 | 0 | 红 | 荣兴府线室
26362 | 梁山公司 | 城区供电中心 | 水泊街道 | 10kV后孙庄线 | 美的亚10号间隔配电变压器 | 630 | 0 | 红 | 美的亚号间隔
26363 | 梁山公司 | 城区供电中心 | 水泊街道 | 10kV水泊南路Ⅲ线 | 荣兴府4号配电室2号变压器 | 800 | 0 | 红 | 荣兴府室
26364 | 梁山公司 | 城区供电中心 | 水泊街道 | 10kV水泊南路Ⅰ线 | 山水润德3号配电变压器 | 1000 | 0 | 红 | 山水润德
26365 | 梁山公司 | 城区供电中心 | 水泊街道 | 10kV水泊南路Ⅰ线 | 独山村 | 630 | 0 | 红 | 独山村
26366 | 梁山公司 | 城区供电中心 | 水泊街道 | 10kV水泊南路Ⅰ线 | 独山4号 | 400 | 0 | 红 | 独山
26367 | 梁山公司 | 城区供电中心 | 水泊街道 | 10kV水泊南路Ⅰ线 | 梁山镇前集 | 500 | 0 | 红 | 梁山镇前集
26368 | 梁山公司 | 城区供电中心 | 水泊街道 | 10kV水泊南路Ⅰ线 | 山水润德2号配电变压器 | 1000 | 0 | 红 | 山水润德
26369 | 梁山公司 | 城区供电中心 | 水泊街道 | 10kV水泊南路Ⅰ线 | 水晶城2区1号（630kVA） | 630 | 0 | 红 | 水晶城区（A）
26370 | 梁山公司 | 城区供电中心 | 水泊街道 | 10kV后孙庄线 | 美的亚11号间隔配电变压器 | 630 | 0 | 红 | 美的亚间隔
26371 | 梁山公司 | 城区供电中心 | 水泊街道 | 10kV水泊南路Ⅰ线 | 山水润德4号配电变压器 | 1000 | 0 | 红 | 山水润德
26372 | 梁山公司 | 城区供电中心 | 水泊街道 | 10kV水泊南路Ⅰ线 | 西马庙2号 | 160 | 0 | 红 | 西马庙
26373 | 梁山公司 | 城区供电中心 | 水泊街道 | 10kV水泊南路Ⅰ线 | 孟庄村2号 | 315 | 0 | 红 | 孟庄村
26374 | 梁山公司 | 城区供电中心 | 水泊街道 | 10kV后孙庄线 | 美的亚14号间隔配电变压器 | 630 | 0 | 红 | 美的亚间隔
26375 | 梁山公司 | 城区供电中心 | 水泊街道 | 10kV水泊南路Ⅰ线 | 石头园 | 315 | 0 | 红 | 石头园
26376 | 梁山公司 | 城区供电中心 | 水泊街道 | 10kV水泊南路Ⅰ线 | 独山3号 | 315 | 0 | 红 | 独山
26377 | 梁山公司 | 城区供电中心 | 水泊街道 | 10kV水泊南路Ⅰ线 | 郝山头2号 | 315 | 0 | 红 | 郝山头
26378 | 梁山公司 | 城区供电中心 | 水泊街道 | 10kV水泊南路Ⅰ线 | 清雅苑小区 | 315 | 0 | 红 | 清雅苑小区
26379 | 梁山公司 | 城区供电中心 | 水泊街道 | 10kV水泊南路Ⅰ线 | 孟庄3号 | 315 | 0 | 红 | 孟庄
26380 | 梁山公司 | 城区供电中心 | 水泊街道 | 10kV后孙庄线 | 美的亚13号间隔配电变压器 | 630 | 0 | 红 | 美的亚间隔
26381 | 梁山公司 | 城区供电中心 | 水泊街道 | 10kV水泊南路Ⅰ线 | 梁山泊水库西停车场充电桩1号 | 630 | 0 | 红 | 梁山泊水库西停车场充电桩
26382 | 梁山公司 | 城区供电中心 | 水泊街道 | 10kV后孙庄线 | 美的亚12号间隔配电变压器 | 630 | 0 | 红 | 美的亚间隔
26383 | 梁山公司 | 城区供电中心 | 水泊街道 | 10kV水泊南路Ⅰ线 | 水晶城1区2号（630kVA） | 630 | 0 | 红 | 水晶城区（A）
26384 | 梁山公司 | 城区供电中心 | 水泊街道 | 10kV水泊南路Ⅰ线 | 马振杨村 | 500 | 0 | 红 | 马振杨村
26385 | 梁山公司 | 城区供电中心 | 水泊街道 | 10kV水泊南路Ⅰ线 | 孟庄 | 400 | 0 | 红 | 孟庄
26386 | 梁山公司 | 城区供电中心 | 水泊街道 | 10kV后孙庄线 | 美的亚7号 | 800 | 0 | 红 | 美的亚
26387 | 梁山公司 | 城区供电中心 | 水泊街道 | 10kV后孙庄线 | 美的亚8号间隔配电变压器 | 800 | 0 | 红 | 美的亚间隔
26388 | 梁山公司 | 城区供电中心 | 水泊街道 | 10kV后孙庄线 | 美的亚9号间隔配电变压器 | 630 | 0 | 红 | 美的亚间隔
26389 | 梁山公司 | 城区供电中心 | 水泊街道 | 10kV水泊南路Ⅰ线 | 山水润德1号配电变压器 | 1000 | 0 | 红 | 山水润德
26390 | 梁山公司 | 城区供电中心 | 水泊街道 | 10kV水泊南路Ⅰ线 | 水晶城3区1号（630kVA） | 630 | 0 | 红 | 水晶城区（A）
26391 | 梁山公司 | 城区供电中心 | 水泊街道 | 10kV福地线 | 福地花园4号 | 800 | 0 | 红 | 福地花园
26392 | 梁山公司 | 城区供电中心 | 水泊街道 | 10kV福地线 | 福地花园1号 | 800 | 0 | 红 | 福地花园
26393 | 梁山公司 | 城区供电中心 | 水泊街道 | 10kV福地线 | 福地花园10号 | 800 | 0 | 红 | 福地花园号
26394 | 梁山公司 | 城区供电中心 | 水泊街道 | 10kV福地线 | 福地花园5号 | 1000 | 0 | 红 | 福地花园
26395 | 梁山公司 | 城区供电中心 | 水泊街道 | 10kV福地线 | 福地花园7号 | 800 | 0 | 红 | 福地花园
26396 | 梁山公司 | 城区供电中心 | 水泊街道 | 10kV福地线 | 福地花园6号 | 1000 | 0 | 红 | 福地花园
26397 | 梁山公司 | 城区供电中心 | 水泊街道 | 10kV福地线 | 福地花园8号 | 800 | 0 | 红 | 福地花园
26398 | 梁山公司 | 城区供电中心 | 水泊街道 | 10kV福地线 | 福地花园2号 | 800 | 0 | 红 | 福地花园
26399 | 梁山公司 | 城区供电中心 | 水泊街道 | 10kV福地线 | 福地花园3号 | 800 | 0 | 红 | 福地花园
26400 | 梁山公司 | 城区供电中心 | 水泊街道 | 10kV福地线 | 福地花园9号 | 800 | 0 | 红 | 福地花园
26401 | 梁山公司 | 拳铺供电所 | 拳铺镇 | 10kV徐西线 | 李垓 | 400 | 0 | 红 | 李垓
26402 | 梁山公司 | 拳铺供电所 | 拳铺镇 | 10kV徐西线 | 关乡 | 160 | 0 | 红 | 关乡
26403 | 梁山公司 | 城区供电中心 | 水泊街道 | 10kV孔东Ⅳ线 | 许河 | 250 | 0 | 红 | 许河
26404 | 梁山公司 | 城区供电中心 | 水泊街道 | 10kV福地线 | 福地花园11号 | 800 | 0 | 红 | 福地花园
26405 | 梁山公司 | 城区供电中心 | 水泊街道 | 10kV维也纳Ⅰ线 | 维也纳3号 | 1000 | 0 | 红 | 维也纳
26406 | 梁山公司 | 城区供电中心 | 水泊街道 | 10kV维也纳Ⅰ线 | 维也纳5号 | 1000 | 0 | 红 | 维也纳
26407 | 梁山公司 | 城区供电中心 | 水泊街道 | 10kV福地线 | 福地花园12号 | 800 | 0 | 红 | 福地花园
26408 | 梁山公司 | 城区供电中心 | 水泊街道 | 10kV孔东Ⅳ线 | 许河2号 | 400 | 0 | 红 | 许河
26409 | 梁山公司 | 拳铺供电所 | 拳铺镇 | 10kV开发区线 | 才南 | 400 | 0 | 红 | 才南
26410 | 梁山公司 | 拳铺供电所 | 拳铺镇 | 10kV徐西线 | 北王 | 315 | 0 | 红 | 北王
26411 | 梁山公司 | 城区供电中心 | 水泊街道 | 10kV东马路线 | 中王庄 | 315 | 0 | 红 | 中王庄
26412 | 梁山公司 | 城区供电中心 | 水泊街道 | 10kV维也纳Ⅰ线 | 维也纳7号 | 1000 | 0 | 红 | 维也纳
26413 | 梁山公司 | 城区供电中心 | 水泊街道 | 10kV维也纳Ⅰ线 | 维也纳1号 | 1000 | 0 | 红 | 维也纳
26414 | 梁山公司 | 城区供电中心 | 梁山街道 | 10kV流畅河线 | 流畅河社区11号 | 1000 | 0 | 红 | 流畅河社区
26415 | 梁山公司 | 城区供电中心 | 梁山街道 | 10kV流畅河线 | 流畅河社区7号 | 800 | 0 | 红 | 流畅河社区
26416 | 梁山公司 | 城区供电中心 | 梁山街道 | 10kV流畅河线 | 流畅河社区10号 | 1000 | 0 | 红 | 流畅河社区号
26417 | 梁山公司 | 城区供电中心 | 梁山街道 | 10kV水景线 | 水景苑2A配电室3号变压器 | 1000 | 130 | 黄 | 水景苑A室
26418 | 梁山公司 | 黑虎庙供电所 | 黑虎庙镇 | 10kV黑虎庙线 | 河西 | 250 | 0 | 红 | 河西
26419 | 梁山公司 | 城区供电中心 | 梁山街道 | 10kV水景线 | 水景苑3号配电室2号变压器 | 1000 | 130 | 黄 | 水景苑室
26420 | 梁山公司 | 黑虎庙供电所 | 黑虎庙镇 | 10kV黑虎庙线 | 黑庙2号 | 400 | 0 | 红 | 黑庙
26421 | 梁山公司 | 城区供电中心 | 梁山街道 | 10kV水景线 | 水景苑3号配电室3号变压器 | 800 | 130 | 黄 | 水景苑室
26422 | 梁山公司 | 城区供电中心 | 梁山街道 | 10kV水景线 | 水景苑1号配电室3号变压器 | 800 | 130 | 黄 | 水景苑室
26423 | 梁山公司 | 城区供电中心 | 梁山街道 | 10kV水景线 | 水景苑1号配电室2号变压器 | 800 | 130 | 黄 | 水景苑室
26424 | 梁山公司 | 城区供电中心 | 梁山街道 | 10kV水景线 | 水景苑2A配电室2号变压器 | 1000 | 130 | 黄 | 水景苑A室
26425 | 梁山公司 | 城区供电中心 | 梁山街道 | 10kV香溪湾线 | 香溪湾4号配电室3号配变 | 630 | 0 | 红 | 香溪湾室
26426 | 梁山公司 | 城区供电中心 | 梁山街道 | 10kV水景线 | 水景苑2B配电室2号变压器 | 1000 | 130 | 黄 | 水景苑B室
26427 | 梁山公司 | 城区供电中心 | 梁山街道 | 10kV香溪湾线 | 香溪湾11-4号 | 630 | 0 | 红 | 香溪湾
26428 | 梁山公司 | 城区供电中心 | 水泊街道 | 10kV香溪湾线 | 香溪湾1号配电室3号配变 | 800 | 0 | 红 | 香溪湾室
26429 | 梁山公司 | 城区供电中心 | 水泊街道 | 10kV香溪湾线 | 香溪湾1号配电室2号配变 | 800 | 0 | 红 | 香溪湾室
26430 | 梁山公司 | 城区供电中心 | 水泊街道 | 10kV香溪湾线 | 香溪湾2号配电室1号配变 | 800 | 0 | 红 | 香溪湾室
26431 | 梁山公司 | 城区供电中心 | 水泊街道 | 10kV香溪湾线 | 香溪湾11-1号 | 630 | 0 | 红 | 香溪湾
26432 | 梁山公司 | 城区供电中心 | 水泊街道 | 10kV香溪湾线 | 香溪湾1号配电室4号配变 | 800 | 0 | 红 | 香溪湾室
26433 | 梁山公司 | 城区供电中心 | 水泊街道 | 10kV香溪湾线 | 香溪湾2号配电室3号配变 | 630 | 0 | 红 | 香溪湾室
26434 | 梁山公司 | 城区供电中心 | 水泊街道 | 10kV香溪湾线 | 香溪湾3号配电室1号配变 | 800 | 0 | 红 | 香溪湾室
26435 | 梁山公司 | 城区供电中心 | 水泊街道 | 10kV香溪湾线 | 香溪湾1号配电室1号配变 | 800 | 0 | 红 | 香溪湾室
26436 | 梁山公司 | 城区供电中心 | 水泊街道 | 10kV香溪湾线 | 香溪湾3号配电室4号配变 | 800 | 0 | 红 | 香溪湾室
26437 | 梁山公司 | 城区供电中心 | 水泊街道 | 10kV香溪湾线 | 香溪湾3号配电室2号配变 | 800 | 0 | 红 | 香溪湾室
26438 | 梁山公司 | 城区供电中心 | 水泊街道 | 10kV香溪湾线 | 香溪湾3号配电室3号配变 | 800 | 0 | 红 | 香溪湾室
26439 | 梁山公司 | 城区供电中心 | 水泊街道 | 10kV香溪湾线 | 香溪湾2号配电室2号配变 | 800 | 0 | 红 | 香溪湾室
26440 | 梁山公司 | 城区供电中心 | 水泊街道 | 10kV香溪湾线 | 香溪湾11号配电室3号配变 | 630 | 0 | 红 | 香溪湾室
26441 | 梁山公司 | 城区供电中心 | 水泊街道 | 10kV香溪湾线 | 香溪湾4号配电室1号配变 | 630 | 0 | 红 | 香溪湾室
26442 | 梁山公司 | 城区供电中心 | 水泊街道 | 10kV香溪湾线 | 香溪湾4号配电室2号配变 | 630 | 0 | 红 | 香溪湾室
26443 | 梁山公司 | 城区供电中心 | 水泊街道 | 10kV香溪湾线 | 香溪湾11号配电室2号配变 | 630 | 0 | 红 | 香溪湾室
26444 | 梁山公司 | 城区供电中心 | 水泊街道 | 10kV香溪湾线 | 香溪湾12-1号 | 315 | 0 | 红 | 香溪湾
26445 | 梁山公司 | 杨营供电所 | 杨营镇 | 10kV杨营Ⅰ线 | 高楼社区北区 | 1000 | 0 | 红 | 高楼社区北区
26446 | 梁山公司 | 城区供电中心 | 水泊街道 | 10kV公馆线 | 龙城公馆1号A配电室3号变压器 | 1000 | 130 | 黄 | 龙城公馆A室
26447 | 梁山公司 | 城区供电中心 | 水泊街道 | 10kV公馆线 | 龙城公馆2号A配电室3号变压器 | 1000 | 130 | 黄 | 龙城公馆A室
26448 | 梁山公司 | 城区供电中心 | 水泊街道 | 10kV公馆线 | 龙城公馆2号A配电室1号变压器 | 1000 | 130 | 黄 | 龙城公馆A室
26449 | 梁山公司 | 城区供电中心 | 水泊街道 | 10kV公馆线 | 龙城公馆1号A配电室1号变压器 | 1000 | 130 | 黄 | 龙城公馆A室
26450 | 梁山公司 | 城区供电中心 | 水泊街道 | 10kV公馆线 | 龙城公馆2号B配电室1号变压器 | 1000 | 130 | 黄 | 龙城公馆B室
26451 | 梁山公司 | 杨营供电所 | 杨营镇 | 10kV馆里北Ⅰ线 | 侯庄2号 | 200 | 0 | 红 | 侯庄
26452 | 梁山公司 | 城区供电中心 | 水泊街道 | 10kV公馆线 | 龙城公馆1号B配电室1号变压器 | 1000 | 130 | 黄 | 龙城公馆B室
26453 | 梁山公司 | 城区供电中心 | 水泊街道 | 10kV西环路线 | 伦达小区7 | 800 | 0 | 红 | 伦达小区
26454 | 梁山公司 | 城区供电中心 | 水泊街道 | 10kV西环路线 | 伦达小区8 | 800 | 0 | 红 | 伦达小区
26455 | 梁山公司 | 城区供电中心 | 水泊街道 | 10kV西环路线 | 程垓 | 400 | 0 | 红 | 程垓
26456 | 梁山公司 | 城区供电中心 | 水泊街道 | 10kV西环路线 | 伦达小区3 | 630 | 0 | 红 | 伦达小区
26457 | 梁山公司 | 城区供电中心 | 水泊街道 | 10kV西环路线 | 伦达小区4 | 630 | 0 | 红 | 伦达小区
26458 | 梁山公司 | 城区供电中心 | 水泊街道 | 10kV西环路线 | 伦达小区11 | 800 | 0 | 红 | 伦达小区
26459 | 梁山公司 | 城区供电中心 | 水泊街道 | 10kV西环路线 | 伦达小区9 | 800 | 0 | 红 | 伦达小区
26460 | 梁山公司 | 城区供电中心 | 水泊街道 | 10kV西环路线 | 伦达小区12 | 1000 | 0 | 红 | 伦达小区
26461 | 梁山公司 | 城区供电中心 | 水泊街道 | 10kV西环路线 | 伦达小区13 | 1000 | 0 | 红 | 伦达小区
26462 | 梁山公司 | 城区供电中心 | 水泊街道 | 10kV西环路线 | 伦达小区10 | 800 | 0 | 红 | 伦达小区
26463 | 梁山公司 | 城区供电中心 | 水泊街道 | 10kV后孙庄Ⅱ线 | 东方现代城10号 | 800 | 0 | 红 | 东方现代城号
26464 | 梁山公司 | 城区供电中心 | 水泊街道 | 10kV西环路线 | 伦达小区5 | 800 | 0 | 红 | 伦达小区
26465 | 梁山公司 | 城区供电中心 | 水泊街道 | 10kV西环路线 | 伦达小区1 | 630 | 0 | 红 | 伦达小区
26466 | 梁山公司 | 城区供电中心 | 水泊街道 | 10kV西环路线 | 凤山小区1 | 800 | 0 | 红 | 凤山小区
26467 | 梁山公司 | 城区供电中心 | 水泊街道 | 10kV西环路线 | 伦达小区6 | 800 | 0 | 红 | 伦达小区
26468 | 梁山公司 | 城区供电中心 | 水泊街道 | 10kV西环路线 | 伦达小区2 | 630 | 0 | 红 | 伦达小区
26469 | 梁山公司 | 城区供电中心 | 水泊街道 | 10kV西环路线 | 凤山小区2 | 800 | 0 | 红 | 凤山小区
26470 | 梁山公司 | 城区供电中心 | 水泊街道 | 10kV西环路线 | 金桂花园2 | 315 | 0 | 红 | 金桂花园
26471 | 梁山公司 | 城区供电中心 | 水泊街道 | 10kV水泊南路Ⅲ线 | 王楼2号 | 200 | 0 | 红 | 王楼
26472 | 梁山公司 | 城区供电中心 | 水泊街道 | 10kV后孙庄Ⅱ线 | 东方现代城小区2号 | 800 | 0 | 红 | 东方现代城小区
26473 | 梁山公司 | 城区供电中心 | 水泊街道 | 10kV后孙庄Ⅱ线 | 东方现代城6号 | 630 | 0 | 红 | 东方现代城
26474 | 梁山公司 | 城区供电中心 | 水泊街道 | 10kV后孙庄Ⅱ线 | 东方现代城9号 | 630 | 0 | 红 | 东方现代城
26475 | 梁山公司 | 城区供电中心 | 水泊街道 | 10kV后孙庄Ⅱ线 | 东方现代城8号 | 630 | 0 | 红 | 东方现代城
26476 | 梁山公司 | 城区供电中心 | 水泊街道 | 10kV后孙庄Ⅱ线 | 东方现代城7号 | 630 | 0 | 红 | 东方现代城
26477 | 梁山公司 | 城区供电中心 | 水泊街道 | 10kV水泊南路Ⅲ线 | 何庄社区 | 315 | 0 | 红 | 何庄社区
26478 | 梁山公司 | 城区供电中心 | 水泊街道 | 10kV后孙庄Ⅱ线 | 富源名都小区2号 | 630 | 0 | 红 | 富源名都小区
26479 | 梁山公司 | 城区供电中心 | 水泊街道 | 10kV水泊南路Ⅲ线 | 何庄 | 315 | 0 | 红 | 何庄
26480 | 梁山公司 | 城区供电中心 | 水泊街道 | 10kV水泊南路Ⅲ线 | 孔坊西 | 400 | 0 | 红 | 孔坊西
26481 | 梁山公司 | 杨营供电所 | 水泊街道 | 10kV水泊南路Ⅲ线 | 王楼 | 315 | 0 | 红 | 王楼
26482 | 梁山公司 | 城区供电中心 | 水泊街道 | 10kV后孙庄Ⅱ线 | 富源名都小区4号 | 800 | 0 | 红 | 富源名都小区
26483 | 梁山公司 | 城区供电中心 | 水泊街道 | 10kV水泊南路Ⅲ线 | 曾庄村 | 315 | 0 | 红 | 曾庄村
26484 | 梁山公司 | 城区供电中心 | 水泊街道 | 10kV后孙庄Ⅱ线 | 东方现代城小区5号 | 630 | 0 | 红 | 东方现代城小区
26485 | 梁山公司 | 城区供电中心 | 水泊街道 | 10kV后孙庄Ⅱ线 | 富源名都小区3号 | 800 | 0 | 红 | 富源名都小区
26486 | 梁山公司 | 城区供电中心 | 水泊街道 | 10kV后孙庄Ⅱ线 | 独山社区4号 | 630 | 0 | 红 | 独山社区
26487 | 梁山公司 | 城区供电中心 | 水泊街道 | 10kV后孙庄Ⅱ线 | 独山社区1号 | 630 | 0 | 红 | 独山社区
26488 | 梁山公司 | 城区供电中心 | 水泊街道 | 10kV后孙庄Ⅱ线 | 富源名都小区1号 | 630 | 0 | 红 | 富源名都小区
26489 | 梁山公司 | 拳铺供电所 | 拳铺镇 | 10kV徐拳Ⅰ线 | 刘庄村 | 160 | 0 | 红 | 刘庄村
26490 | 梁山公司 | 城区供电中心 | 水泊街道 | 10kV后孙庄Ⅱ线 | 独山社区2号 | 630 | 0 | 红 | 独山社区
26491 | 梁山公司 | 城区供电中心 | 水泊街道 | 10kV后孙庄Ⅱ线 | 独山村西变压器 | 400 | 0 | 红 | 独山村西
26492 | 梁山公司 | 城区供电中心 | 水泊街道 | 10kV后孙庄Ⅱ线 | 东方现代城小区4号 | 630 | 0 | 红 | 东方现代城小区
26493 | 梁山公司 | 黑虎庙供电所 | 黑虎庙镇 | 10kV翠屏线 | 幸福新村1配电室1号变 | 630 | 0 | 红 | 幸福新村
26494 | 梁山公司 | 黑虎庙供电所 | 黑虎庙镇 | 10kV翠屏线 | 祥和社区3配电室1号变 | 630 | 0 | 红 | 祥和社区
26495 | 梁山公司 | 黑虎庙供电所 | 黑虎庙镇 | 10kV翠屏线 | 祥和社区2配电室4变 | 630 | 0 | 红 | 祥和社区
26496 | 梁山公司 | 黑虎庙供电所 | 黑虎庙镇 | 10kV翠屏线 | 祥和社区2配电室1变 | 630 | 0 | 红 | 祥和社区
26497 | 梁山公司 | 城区供电中心 | 水泊街道 | 10kV锦绣线 | 锦绣华府6号变压器 | 630 | 0 | 红 | 锦绣华府
26498 | 梁山公司 | 城区供电中心 | 水泊街道 | 10kV锦绣线 | 锦绣华府8号变压器 | 630 | 0 | 红 | 锦绣华府
26499 | 梁山公司 | 黑虎庙供电所 | 黑虎庙镇 | 10kV翠屏线 | 翠屏家园7配电室1号变 | 630 | 0 | 红 | 翠屏家园
26500 | 梁山公司 | 黑虎庙供电所 | 黑虎庙镇 | 10kV翠屏线 | 幸福新村1配电室3号变 | 800 | 0 | 红 | 幸福新村
26501 | 梁山公司 | 城区供电中心 | 水泊街道 | 10kV锦绣线 | 锦绣华府3号 | 1000 | 0 | 红 | 锦绣华府
26502 | 梁山公司 | 城区供电中心 | 水泊街道 | 10kV锦绣线 | 锦绣华府2号 | 1000 | 0 | 红 | 锦绣华府
26503 | 梁山公司 | 城区供电中心 | 水泊街道 | 10kV锦绣线 | 锦绣华府4号 | 1000 | 0 | 红 | 锦绣华府
26504 | 梁山公司 | 黑虎庙供电所 | 黑虎庙镇 | 10kV翠屏线 | 翠屏家园5配电室1变 | 800 | 0 | 红 | 翠屏家园
26505 | 梁山公司 | 黑虎庙供电所 | 黑虎庙镇 | 10kV翠屏线 | 翠屏家园4配电室3号变 | 800 | 0 | 红 | 翠屏家园
26506 | 梁山公司 | 黑虎庙供电所 | 黑虎庙镇 | 10kV翠屏线 | 翠屏家园6配电室1变 | 800 | 0 | 红 | 翠屏家园
26507 | 梁山公司 | 黑虎庙供电所 | 黑虎庙镇 | 10kV翠屏线 | 梁岭2号配变 | 400 | 0 | 红 | 梁岭
26508 | 梁山公司 | 城区供电中心 | 水泊街道 | 10kV公明东Ⅱ线 | 梁园小区1号 | 400 | 0 | 红 | 梁园小区
26509 | 梁山公司 | 城区供电中心 | 水泊街道 | 10kV公明东Ⅱ线 | 梁园小区2号 | 400 | 0 | 红 | 梁园小区
26510 | 梁山公司 | 城区供电中心 | 水泊街道 | 10kV锦绣线 | 锦绣华府1号 | 1000 | 0 | 红 | 锦绣华府
26511 | 梁山公司 | 城区供电中心 | 水泊街道 | 10kV公明东Ⅱ线 | 梁园小区4号 | 315 | 0 | 红 | 梁园小区
26512 | 梁山公司 | 城区供电中心 | 水泊街道 | 10kV公明东Ⅱ线 | 良嘉小区2号 | 500 | 0 | 红 | 良嘉小区
26513 | 梁山公司 | 城区供电中心 | 水泊街道 | 10kV公明东Ⅱ线 | 陈楼修配 | 400 | 0 | 红 | 陈楼修配
26514 | 梁山公司 | 城区供电中心 | 水泊街道 | 10kV公明东Ⅱ线 | 陈楼街里 | 400 | 0 | 红 | 陈楼街里
26515 | 梁山公司 | 城区供电中心 | 水泊街道 | 10kV华府线 | 龙城华府二期1号配电室04号变压器 | 1000 | 0 | 红 | 龙城华府二期室
26516 | 梁山公司 | 城区供电中心 | 水泊街道 | 10kV华府线 | 龙城华府二期1号配电室01号变压器 | 1000 | 0 | 红 | 龙城华府二期室
26517 | 梁山公司 | 城区供电中心 | 水泊街道 | 10kV华府线 | 龙城华府二期1号配电室03号变压器 | 1000 | 0 | 红 | 龙城华府二期室
26518 | 梁山公司 | 城区供电中心 | 水泊街道 | 10kV华府线 | 龙城华府二期1号配电室02号变压器 | 1000 | 0 | 红 | 龙城华府二期室
26519 | 梁山公司 | 城区供电中心 | 水泊街道 | 10kV华府线 | 龙城华府二期4号配电室01号变压器 | 1000 | 0 | 红 | 龙城华府二期室
26520 | 梁山公司 | 城区供电中心 | 水泊街道 | 10kV华府线 | 龙城华府二期2号配电室02号变压器 | 800 | 0 | 红 | 龙城华府二期室
26521 | 梁山公司 | 城区供电中心 | 水泊街道 | 10kV华府线 | 龙城华府二期4号配电室02号变压器 | 1000 | 0 | 红 | 龙城华府二期室
26522 | 梁山公司 | 城区供电中心 | 水泊街道 | 10kV华府线 | 龙城华府二期3号配电室03号变压器 | 1000 | 0 | 红 | 龙城华府二期室
26523 | 梁山公司 | 城区供电中心 | 水泊街道 | 10kV华府线 | 龙城华府二期2号配电室01号变压器 | 800 | 0 | 红 | 龙城华府二期室
26524 | 梁山公司 | 城区供电中心 | 水泊街道 | 10kV华府线 | 龙城华府二期3号配电室04号变压器 | 1000 | 0 | 红 | 龙城华府二期室
26525 | 梁山公司 | 城区供电中心 | 水泊街道 | 10kV惠馨苑Ⅰ线 | 惠馨苑2号配电室2号变压器 | 630 | 130 | 黄 | 惠馨苑室
26526 | 梁山公司 | 城区供电中心 | 水泊街道 | 10kV华府线 | 龙城华府二期3号配电室01号变压器 | 1000 | 0 | 红 | 龙城华府二期室
26527 | 梁山公司 | 城区供电中心 | 水泊街道 | 10kV华府线 | 龙城华府二期3号配电室02号变压器 | 1000 | 0 | 红 | 龙城华府二期室
26528 | 梁山公司 | 城区供电中心 | 水泊街道 | 10kV惠馨苑Ⅰ线 | 惠馨苑2号配电室4号变压器 | 800 | 130 | 黄 | 惠馨苑室
26529 | 梁山公司 | 小安山供电所 | 小安山镇 | 10kV乡直线 | 宋庄5号 | 400 | 0 | 红 | 宋庄
26530 | 梁山公司 | 黑虎庙供电所 | 黑虎庙镇 | 10kV翠屏线 | 祥和社区3号配电室4号变 | 630 | 0 | 红 | 祥和社区
26531 | 梁山公司 | 黑虎庙供电所 | 黑虎庙镇 | 10kV翠屏线 | 翠屏家园4号配电室1号变 | 630 | 0 | 红 | 翠屏家园
26532 | 梁山公司 | 城区供电中心 | 水泊街道 | 10kV惠馨苑Ⅰ线 | 惠馨苑3号配电室3号变压器 | 800 | 130 | 黄 | 惠馨苑室
26533 | 梁山公司 | 城区供电中心 | 水泊街道 | 10kV惠馨苑Ⅰ线 | 惠馨苑3号配电室1号变压器 | 800 | 130 | 黄 | 惠馨苑室
26534 | 梁山公司 | 拳铺供电所 | 拳铺镇 | 10kV玻璃园Ⅰ线 | 袁庄2号 | 200 | 0 | 红 | 袁庄
26535 | 梁山公司 | 拳铺供电所 | 拳铺镇 | 10kV玻璃园Ⅰ线 | 刘楼台区 | 250 | 0 | 红 | 刘楼台区
26536 | 梁山公司 | 黑虎庙供电所 | 黑虎庙镇 | 10kV翠屏线 | 翠屏家园7号配电室3号变 | 630 | 0 | 红 | 翠屏家园
26537 | 梁山公司 | 城区供电中心 | 水泊街道 | 10kV惠馨苑Ⅰ线 | 惠馨苑3号配电室4号变压器 | 800 | 130 | 黄 | 惠馨苑室
26538 | 梁山公司 | 城区供电中心 | 水泊街道 | 10kV惠馨苑Ⅰ线 | 惠馨苑3号配电室2号变压器 | 800 | 130 | 黄 | 惠馨苑室
26539 | 梁山公司 | 韩岗供电所 | 韩岗镇 | 10kV袁口Ⅱ线 | 10kV袁口Ⅱ线东袁口南村变压器 | 315 | 130 | 黄 | 袁口Ⅱ线东袁口南村
26540 | 梁山公司 | 拳铺供电所 | 拳铺镇 | 10kV玻璃园Ⅰ线 | 吴楼 | 400 | 0 | 红 | 吴楼
26541 | 梁山公司 | 韩岗供电所 | 韩岗镇 | 10kV袁口Ⅱ线 | 东袁口3号 | 315 | 0 | 红 | 东袁口
26542 | 梁山公司 | 韩岗供电所 | 韩岗镇 | 10kV袁口Ⅱ线 | 北袁口村 | 400 | 3.065 | 黄 | 北袁口村
26543 | 梁山公司 | 韩岗供电所 | 韩岗镇 | 10kV韩袁线 | 张楼 | 200 | 0 | 红 | 张楼
26544 | 梁山公司 | 韩岗供电所 | 韩岗镇 | 10kV韩石线 | 于牌村 | 200 | 0 | 红 | 于牌村
26545 | 梁山公司 | 韩岗供电所 | 韩岗镇 | 10kV韩袁线 | 韩堂村2号 | 400 | 0 | 红 | 韩堂村
26546 | 梁山公司 | 韩岗供电所 | 韩岗镇 | 10kV袁口Ⅱ线 | 张坊村 | 160 | 9.955 | 黄 | 张坊村
26547 | 梁山公司 | 韩岗供电所 | 韩岗镇 | 10kV袁口线 | 槐王 | 200 | 0 | 红 | 槐王
26548 | 梁山公司 | 韩岗供电所 | 韩岗镇 | 10kV韩袁线 | 韩堂村1号公变 | 400 | 0 | 红 | 韩堂村
26549 | 梁山公司 | 韩岗供电所 | 韩岗镇 | 10kV韩石线 | 范庄公变 | 200 | 0 | 红 | 范庄
26550 | 梁山公司 | 韩岗供电所 | 韩岗镇 | 10kV袁口Ⅱ线 | 西大屯村 | 400 | 0 | 红 | 西大屯村
26551 | 梁山公司 | 韩岗供电所 | 韩岗镇 | 10kV韩袁线 | 10kV韩袁线东袁口村排灌4号台配变 | 200 | 0 | 红 | 韩袁线东袁口村
26552 | 梁山公司 | 韩岗供电所 | 韩岗镇 | 10kV袁口线 | 丁楼2 | 400 | 0 | 红 | 丁楼
26553 | 梁山公司 | 韩岗供电所 | 韩岗镇 | 10kV韩袁线 | 北王公变 | 160 | 0 | 红 | 北王
26554 | 梁山公司 | 韩岗供电所 | 韩岗镇 | 10kV韩石线 | 韩岗辛集村 | 400 | 0 | 红 | 韩岗辛集村
26555 | 梁山公司 | 韩岗供电所 | 韩岗镇 | 10kV韩石线 | 东孙庄 | 200 | 130 | 黄 | 东孙庄
26556 | 梁山公司 | 韩岗供电所 | 韩岗镇 | 10kV韩石线 | 鹿吊 | 250 | 8.325 | 黄 | 鹿吊
26557 | 梁山公司 | 韩岗供电所 | 韩岗镇 | 10kV袁口线 | 中孙庄 | 400 | 0 | 红 | 中孙庄
26558 | 梁山公司 | 韩岗供电所 | 韩岗镇 | 10kV袁口Ⅱ线 | 东大饨 | 160 | 6.845 | 黄 | 东大饨
26559 | 梁山公司 | 韩岗供电所 | 韩岗镇 | 10kV袁口线 | 任李庄 | 160 | 0 | 红 | 任李庄
26560 | 梁山公司 | 韩岗供电所 | 韩岗镇 | 10kV袁口Ⅱ线 | 崔庄村 | 400 | 130 | 黄 | 崔庄村
26561 | 梁山公司 | 韩岗供电所 | 韩岗镇 | 10kV韩石线 | 圣庄村 | 200 | 4.145 | 黄 | 圣庄村
26562 | 梁山公司 | 韩岗供电所 | 韩岗镇 | 10kV韩袁线 | 张庄 | 160 | 0 | 红 | 张庄
26563 | 梁山公司 | 韩岗供电所 | 韩岗镇 | 10kV袁口线 | 韩岗村委会3 | 400 | 0 | 红 | 韩岗村委会
26564 | 梁山公司 | 拳铺供电所 | 拳铺镇 | 10kV徐拳Ⅰ线 | 南杜社区供暖1号台区 | 800 | 0 | 红 | 南杜社区供暖台区
26565 | 梁山公司 | 拳铺供电所 | 拳铺镇 | 10kV拳堂线 | 东王2号 | 250 | 0 | 红 | 东王
26566 | 梁山公司 | 城区供电中心 | 水泊街道 | 10kV码头线 | 万福家园2号 | 500 | 0 | 红 | 万福家园
26567 | 梁山公司 | 城区供电中心 | 水泊街道 | 10kV关庄Ⅱ线 | 镇丁庄村内 | 500 | 0 | 红 | 镇丁庄村内
26568 | 梁山公司 | 城区供电中心 | 水泊街道 | 10kV码头线 | 万福家园４号 | 400 | 0 | 红 | 万福家园
26569 | 梁山公司 | 城区供电中心 | 水泊街道 | 10kV码头线 | 关庄1号 | 315 | 0 | 红 | 关庄
26570 | 梁山公司 | 韩岗供电所 | 韩岗镇 | 10kV湖里线 | 管庄 | 400 | 0 | 红 | 管庄
26571 | 梁山公司 | 城区供电中心 | 水泊街道 | 10kV关庄Ⅱ线 | 丁庄3号 | 200 | 0 | 红 | 丁庄
26572 | 梁山公司 | 城区供电中心 | 水泊街道 | 10kV码头线 | 万福家园3号 | 400 | 0 | 红 | 万福家园
26573 | 梁山公司 | 城区供电中心 | 水泊街道 | 10kV码头线 | 关庄村3号 | 500 | 0 | 红 | 关庄村
26574 | 梁山公司 | 韩岗供电所 | 韩岗镇 | 10kV湖里线 | 韩岗马庙 | 200 | 0 | 红 | 韩岗马庙
26575 | 梁山公司 | 韩岗供电所 | 韩岗镇 | 10kV湖里线 | 东草庙 | 160 | 0 | 红 | 东草庙
26576 | 梁山公司 | 城区供电中心 | 水泊街道 | 10kV码头线 | 万福家园1号 | 500 | 0 | 红 | 万福家园
26577 | 梁山公司 | 城区供电中心 | 水泊街道 | 10kV码头线 | 关庄2号 | 400 | 0 | 红 | 关庄
26578 | 梁山公司 | 韩岗供电所 | 韩岗镇 | 10kV湖里线 | 杨尧2号 | 400 | 0 | 红 | 杨尧
26579 | 梁山公司 | 韩岗供电所 | 韩岗镇 | 10kV湖里线 | 赵楼 | 200 | 0 | 红 | 赵楼
26580 | 梁山公司 | 韩岗供电所 | 韩岗镇 | 10kV湖里线 | 北刘庙 | 160 | 0 | 红 | 北刘庙
26581 | 梁山公司 | 韩岗供电所 | 韩岗镇 | 10kV湖里线 | 冯庄 | 200 | 0 | 红 | 冯庄
26582 | 梁山公司 | 城区供电中心 | 水泊街道 | 10kV水泊南路Ⅱ线 | 锦绣城#1 | 315 | 0 | 红 | 锦绣城
26583 | 梁山公司 | 韩岗供电所 | 韩岗镇 | 10kV湖里线 | 韩岗所孟庄 | 315 | 0 | 红 | 韩岗所孟庄
26584 | 梁山公司 | 杨营供电所 | 杨营镇 | 10kV马营Ⅱ线 | 南木屯村2号 | 400 | 0 | 红 | 南木屯村
26585 | 梁山公司 | 杨营供电所 | 杨营镇 | 10kV马营Ⅱ线 | 柯庄 | 200 | 0 | 红 | 柯庄
26586 | 梁山公司 | 城区供电中心 | 水泊街道 | 10kV水泊南路Ⅱ线 | 郝山头3号 | 315 | 0 | 红 | 郝山头
26587 | 梁山公司 | 杨营供电所 | 杨营镇 | 10kV马营线 | 张飞垓 | 400 | 0 | 红 | 张飞垓
26588 | 梁山公司 | 杨营供电所 | 杨营镇 | 10kV马营Ⅱ线 | 南木屯 | 160 | 0 | 红 | 南木屯
26589 | 梁山公司 | 杨营供电所 | 杨营镇 | 10kV马营线 | 杨屯 | 315 | 0 | 红 | 杨屯
26590 | 梁山公司 | 杨营供电所 | 杨营镇 | 10kV马营Ⅱ线 | 鲍垓 | 160 | 0 | 红 | 鲍垓
26591 | 梁山公司 | 杨营供电所 | 杨营镇 | 10kV马营线 | 西城花园1号1配电变压器 | 800 | 0 | 红 | 西城花园
26592 | 梁山公司 | 杨营供电所 | 杨营镇 | 10kV马营Ⅱ线 | 胡屯 | 315 | 0 | 红 | 胡屯
26593 | 梁山公司 | 杨营供电所 | 杨营镇 | 10kV马营线 | 江屯 | 400 | 0 | 红 | 江屯
26594 | 梁山公司 | 杨营供电所 | 杨营镇 | 10kV马营Ⅱ线 | 宋庄 | 200 | 0 | 红 | 宋庄
26595 | 梁山公司 | 杨营供电所 | 杨营镇 | 10kV马营线 | 西城花园2号配电变压器 | 1000 | 0 | 红 | 西城花园
26596 | 梁山公司 | 杨营供电所 | 杨营镇 | 10kV马营Ⅱ线 | 胡坑 | 315 | 0 | 红 | 胡坑
26597 | 梁山公司 | 杨营供电所 | 杨营镇 | 10kV马营线 | 雪屯 | 500 | 0 | 红 | 雪屯
26598 | 梁山公司 | 杨营供电所 | 杨营镇 | 10kV马营Ⅱ线 | 胡坑2号 | 315 | 0 | 红 | 胡坑
26599 | 梁山公司 | 杨营供电所 | 杨营镇 | 10kV马营线 | 东李庄2号 | 315 | 0 | 红 | 东李庄
26600 | 梁山公司 | 杨营供电所 | 杨营镇 | 10kV马营Ⅱ线 | 许庄 | 315 | 0 | 红 | 许庄
26601 | 梁山公司 | 杨营供电所 | 杨营镇 | 10kV马营Ⅱ线 | 北木屯 | 400 | 0 | 红 | 北木屯
26602 | 梁山公司 | 杨营供电所 | 杨营镇 | 10kV马营Ⅱ线 | 吴垓 | 400 | 0 | 红 | 吴垓
26603 | 梁山公司 | 韩岗供电所 | 韩岗镇 | 10kV湖里线 | 西草庙 | 200 | 0 | 红 | 西草庙
26604 | 梁山公司 | 韩岗供电所 | 韩岗镇 | 10kV湖里线 | 韩庄 | 200 | 0 | 红 | 韩庄
26605 | 梁山公司 | 韩岗供电所 | 韩岗镇 | 10kV湖里线 | 玉皇庙 | 160 | 0 | 红 | 玉皇庙
26606 | 梁山公司 | 韩岗供电所 | 韩岗镇 | 10kV湖里线 | 崔老庄增容 | 160 | 0 | 红 | 崔老庄增容
26607 | 梁山公司 | 城区供电中心 | 水泊街道 | 10kV水泊中路Ⅲ线 | 银都庄园1号 | 630 | 0 | 红 | 银都庄园
26608 | 梁山公司 | 韩岗供电所 | 韩岗镇 | 10kV湖里线 | 辛庄 | 160 | 0 | 红 | 辛庄
26609 | 梁山公司 | 韩岗供电所 | 韩岗镇 | 10kV湖里线 | 前林 | 160 | 0 | 红 | 前林
26610 | 梁山公司 | 韩岗供电所 | 韩岗镇 | 10kV湖里线 | 东张 | 200 | 0 | 红 | 东张
26611 | 梁山公司 | 城区供电中心 | 水泊街道 | 10kV水泊中路Ⅲ线 | 银都庄园2号 | 630 | 0 | 红 | 银都庄园
26612 | 梁山公司 | 城区供电中心 | 水泊街道 | 10kV华城线 | 10kV水泊中路Ⅰ线后集小学 | 630 | 0 | 红 | 水泊中路Ⅰ线后集小学
26613 | 梁山公司 | 城区供电中心 | 水泊街道 | 10kV水泊中路Ⅲ线 | 联通家属院 | 630 | 0 | 红 | 联通家属院
26614 | 梁山公司 | 城区供电中心 | 水泊街道 | 10kV水泊中路Ⅲ线 | 张坊1号 | 315 | 0 | 红 | 张坊
26615 | 梁山公司 | 城区供电中心 | 水泊街道 | 10kV华城线 | 后集村村委 | 400 | 0 | 红 | 后集村村委
26616 | 梁山公司 | 城区供电中心 | 水泊街道 | 10kV水泊中路Ⅲ线 | 名仕豪庭变压器 | 630 | 0 | 红 | 名仕豪庭
26617 | 梁山公司 | 杨营供电所 | 杨营镇 | 10kV杨营Ⅱ线 | 五里庙50 | 200 | 0 | 红 | 五里庙
26618 | 梁山公司 | 杨营供电所 | 杨营镇 | 10kV杨营Ⅱ线 | 东张庄2号 | 250 | 0 | 红 | 东张庄
26619 | 梁山公司 | 杨营供电所 | 杨营镇 | 10kV杨营Ⅱ线 | 野淖2号 | 160 | 0 | 红 | 野淖
26620 | 梁山公司 | 城区供电中心 | 水泊街道 | 10kV水泊中路Ⅲ线 | 银都山庄1号 | 800 | 0 | 红 | 银都山庄
26621 | 梁山公司 | 杨营供电所 | 杨营镇 | 10kV杨营Ⅱ线 | 侯寺3号 | 400 | 0 | 红 | 侯寺
26622 | 梁山公司 | 杨营供电所 | 杨营镇 | 10kV杨营Ⅱ线 | 大吴 | 200 | 0 | 红 | 大吴
26623 | 梁山公司 | 杨营供电所 | 杨营镇 | 10kV杨营Ⅱ线 | 南小吴 | 200 | 0 | 红 | 南小吴
26624 | 梁山公司 | 杨营供电所 | 杨营镇 | 10kV杨营Ⅱ线 | 李庄村内 | 200 | 0 | 红 | 李庄村内
26625 | 梁山公司 | 杨营供电所 | 杨营镇 | 10kV杨营Ⅱ线 | 高楼 | 400 | 0 | 红 | 高楼
26626 | 梁山公司 | 韩岗供电所 | 韩岗镇 | 10kV湖里线 | 焦庄 | 160 | 0 | 红 | 焦庄
26627 | 梁山公司 | 杨营供电所 | 杨营镇 | 10kV杨营Ⅱ线 | 杨营曹庄 | 400 | 0 | 红 | 杨营曹庄
26628 | 梁山公司 | 杨营供电所 | 杨营镇 | 10kV杨营Ⅱ线 | 郭金台 | 200 | 0 | 红 | 郭金台
26629 | 梁山公司 | 杨营供电所 | 杨营镇 | 10kV杨营Ⅱ线 | 高大庙 | 400 | 0 | 红 | 高大庙
26630 | 梁山公司 | 杨营供电所 | 杨营镇 | 10kV杨营Ⅱ线 | 杨营镇蔡庄2号 | 400 | 0 | 红 | 杨营镇蔡庄
26631 | 梁山公司 | 城区供电中心 | 水泊街道 | 10kV华城线 | 后集 | 400 | 0 | 红 | 后集
26632 | 梁山公司 | 杨营供电所 | 杨营镇 | 10kV杨营Ⅱ线 | 南小吴2号 | 315 | 0 | 红 | 南小吴
26633 | 梁山公司 | 杨营供电所 | 杨营镇 | 10kV杨营Ⅱ线 | 张水坑 | 400 | 0 | 红 | 张水坑
26634 | 梁山公司 | 城区供电中心 | 水泊街道 | 10kV水泊中路Ⅲ线 | 银都山庄2号 | 800 | 0 | 红 | 银都山庄
26635 | 梁山公司 | 小路口供电所 | 小路口镇 | 10kV郓陈线 | 马那里2号 | 200 | 0 | 红 | 马那里
26636 | 梁山公司 | 小路口供电所 | 小路口镇 | 10kV郓陈线 | 王尧村 | 200 | 0 | 红 | 王尧村
26637 | 梁山公司 | 小路口供电所 | 小路口镇 | 10kV郓陈线 | 新苑西区3号配电室1号变 | 630 | 0 | 红 | 新苑西区
26638 | 梁山公司 | 城区供电中心 | 水泊街道 | 10kV华城线 | 县委 | 160 | 0 | 红 | 县委
26639 | 梁山公司 | 杨营供电所 | 杨营镇 | 10kV杨营Ⅱ线 | 五里庙 | 250 | 0 | 红 | 五里庙
26640 | 梁山公司 | 小路口供电所 | 小路口镇 | 10kV郓陈线 | 北董2号 | 200 | 0 | 红 | 北董
26641 | 梁山公司 | 小路口供电所 | 小路口镇 | 10kV郓陈线 | 新苑东区8号配电室3号变 | 630 | 0 | 红 | 新苑东区
26642 | 梁山公司 | 小路口供电所 | 小路口镇 | 10kV郓陈线 | 石庙 | 200 | 0 | 红 | 石庙
26643 | 梁山公司 | 小路口供电所 | 小路口镇 | 10kV郓陈线 | 岳庄 | 200 | 0 | 红 | 岳庄
26644 | 梁山公司 | 小路口供电所 | 小路口镇 | 10kV郓陈线 | 郓陈 | 200 | 0 | 红 | 郓陈
26645 | 梁山公司 | 小路口供电所 | 小路口镇 | 10kV郓陈线 | 新苑西区7号配电室3号变 | 630 | 0 | 红 | 新苑西区
26646 | 梁山公司 | 小路口供电所 | 小路口镇 | 10kV黄河段线 | 菜园3号 | 200 | 0 | 红 | 菜园
26647 | 梁山公司 | 杨营供电所 | 杨营镇 | 10kV杨营Ⅱ线 | 野淖 | 250 | 0 | 红 | 野淖
26648 | 梁山公司 | 小路口供电所 | 小路口镇 | 10kV黄河段线 | 前吕 | 200 | 0 | 红 | 前吕
26649 | 梁山公司 | 小路口供电所 | 小路口镇 | 10kV黄河段线 | 楚桥 | 400 | 0 | 红 | 楚桥
26650 | 梁山公司 | 小路口供电所 | 小路口镇 | 10kV郓陈线 | 新苑西区7号配电室1号变 | 630 | 0 | 红 | 新苑西区
26651 | 梁山公司 | 小路口供电所 | 小路口镇 | 10kV郓陈线 | 东雷庄社区2号 | 800 | 0 | 红 | 东雷庄社区
26652 | 梁山公司 | 小路口供电所 | 小路口镇 | 10kV郓陈线 | 新苑东区8号配电室2号变 | 630 | 0 | 红 | 新苑东区
26653 | 梁山公司 | 小路口供电所 | 小路口镇 | 10kV郓陈线 | 新苑西区3号配电室3号变 | 630 | 0 | 红 | 新苑西区
26654 | 梁山公司 | 小路口供电所 | 小路口镇 | 10kV郓陈线 | 丁井 | 250 | 0 | 红 | 丁井
26655 | 梁山公司 | 小路口供电所 | 小路口镇 | 10kV郓陈线 | 葛集 | 315 | 0 | 红 | 葛集
26656 | 梁山公司 | 小路口供电所 | 小路口镇 | 10kV郓陈线 | 东雷庄社区1号 | 800 | 0 | 红 | 东雷庄社区
26657 | 梁山公司 | 城区供电中心 | 水泊街道 | 10kV水泊中路Ⅲ线 | 水泊东路公变 | 400 | 0 | 红 | 水泊东路
26658 | 梁山公司 | 小路口供电所 | 小路口镇 | 10kV郓陈线 | 马那里 | 200 | 0 | 红 | 马那里
26659 | 梁山公司 | 小路口供电所 | 小路口镇 | 10kV郓陈线 | 赵庄 | 200 | 0 | 红 | 赵庄
26660 | 梁山公司 | 小路口供电所 | 小路口镇 | 10kV黄河段线 | 潘那里村 | 200 | 0 | 红 | 潘那里村
26661 | 梁山公司 | 小路口供电所 | 小路口镇 | 10kV郓陈线 | 葛集2号 | 200 | 0 | 红 | 葛集
26662 | 梁山公司 | 小路口供电所 | 小路口镇 | 10kV郓陈线 | 新苑西区4号配电室1号变 | 800 | 0 | 红 | 新苑西区
26663 | 梁山公司 | 小路口供电所 | 小路口镇 | 10kV郓陈线 | 北董 | 200 | 0 | 红 | 北董
26664 | 梁山公司 | 小路口供电所 | 小路口镇 | 10kV黄河段线 | 王蜂楼 | 315 | 0 | 红 | 王蜂楼
26665 | 梁山公司 | 小路口供电所 | 小路口镇 | 10kV郓陈线 | 新苑西区4号配电室3号变 | 800 | 0 | 红 | 新苑西区
26666 | 梁山公司 | 小路口供电所 | 小路口镇 | 10kV郓陈线 | 殷那里 | 200 | 0 | 红 | 殷那里
26667 | 梁山公司 | 小路口供电所 | 小路口镇 | 10kV郓陈线 | 新苑西区1号配电室1号变 | 630 | 0 | 红 | 新苑西区
26668 | 梁山公司 | 小路口供电所 | 小路口镇 | 10kV郓陈线 | 新苑西区1号配电室3号变 | 800 | 0 | 红 | 新苑西区
26669 | 梁山公司 | 小路口供电所 | 小路口镇 | 10kV郓陈线 | 新苑东区9号配电室1号变 | 800 | 0 | 红 | 新苑东区
26670 | 梁山公司 | 小路口供电所 | 小路口镇 | 10kV郓陈线 | 新苑西区2号配电室3号变 | 630 | 0 | 红 | 新苑西区
26671 | 梁山公司 | 小路口供电所 | 小路口镇 | 10kV郓陈线 | 新苑东区9号配电室3号变 | 800 | 0 | 红 | 新苑东区
26672 | 梁山公司 | 小路口供电所 | 小路口镇 | 10kV郓陈线 | 新苑东区11号配电室1号变 | 630 | 0 | 红 | 新苑东区
26673 | 梁山公司 | 小路口供电所 | 小路口镇 | 10kV郓陈线 | 新苑西区2号配电室1号变 | 630 | 0 | 红 | 新苑西区
26674 | 梁山公司 | 小路口供电所 | 小路口镇 | 10kV郓陈线 | 新苑东区11号配电室3号变 | 630 | 0 | 红 | 新苑东区
26675 | 梁山公司 | 小路口供电所 | 小路口镇 | 10kV郓陈线 | 新苑西区6号配电室3号变 | 630 | 0 | 红 | 新苑西区
26676 | 梁山公司 | 小路口供电所 | 小路口镇 | 10kV黄河段线 | 许那里 | 160 | 0 | 红 | 许那里
26677 | 梁山公司 | 小路口供电所 | 小路口镇 | 10kV郓陈线 | 新苑西区6号配电室1号变 | 630 | 0 | 红 | 新苑西区
26678 | 梁山公司 | 小路口供电所 | 小路口镇 | 10kV郓陈线 | 七屯 | 200 | 0 | 红 | 七屯
26679 | 梁山公司 | 小路口供电所 | 小路口镇 | 10kV黄河段线 | 雷口 | 200 | 0 | 红 | 雷口
26680 | 梁山公司 | 小路口供电所 | 小路口镇 | 10kV郓陈线 | 新苑东区10号配电室3号变 | 630 | 0 | 红 | 新苑东区号
26681 | 梁山公司 | 小路口供电所 | 小路口镇 | 10kV郓陈线 | 新苑东区10号配电室1号变 | 630 | 0 | 红 | 新苑东区号
26682 | 梁山公司 | 小路口供电所 | 小路口镇 | 10kV郓陈线 | 王洼 | 160 | 0 | 红 | 王洼
26683 | 梁山公司 | 小路口供电所 | 小路口镇 | 10kV郓陈线 | 闫那里 | 100 | 0 | 红 | 闫那里
26684 | 梁山公司 | 小路口供电所 | 小路口镇 | 10kV郓陈线 | 新苑西区5号配电室1号变 | 630 | 0 | 红 | 新苑西区
26685 | 梁山公司 | 小路口供电所 | 小路口镇 | 10kV黄河段线 | 黄那里 | 200 | 0 | 红 | 黄那里
26686 | 梁山公司 | 小路口供电所 | 小路口镇 | 10kV郓陈线 | 新苑西区5号配电室3号变 | 630 | 0 | 红 | 新苑西区
26687 | 梁山公司 | 黑虎庙供电所 | 黑虎庙镇 | 10kV包那里线 | 10kV包那里线尚那里1号配电变压器 | 400 | 0 | 红 | 包那里线尚那里
26688 | 梁山公司 | 黑虎庙供电所 | 黑虎庙镇 | 10kV黑虎庙线 | 10kV黑虎庙线黑庙村配电变压器 | 400 | 0 | 红 | 黑虎庙线黑庙村
26689 | 梁山公司 | 小路口供电所 | 小路口镇 | 10kV郓陈线 | 10kV郓陈线丁井配电变压器 | 400 | 0 | 红 | 郓陈线丁井
26690 | 梁山公司 | 杨营供电所 | 杨营镇 | 10kV关庄Ⅱ线 | 10kV关庄Ⅱ线刘庄配电变压器 | 400 | 0 | 红 | 关庄Ⅱ线刘庄
26691 | 梁山公司 | 城区供电中心 | 水泊街道 | 10kV马营Ⅱ线 | 10kV马营Ⅱ线儒林苑2号配电室1号配电变压器 | 800 | 0 | 红 | 马营Ⅱ线儒林苑室
26692 | 梁山公司 | 城区供电中心 | 水泊街道 | 10kV马营Ⅱ线 | 10kV马营Ⅱ线儒林苑2号配电室2号配电变压器 | 800 | 0 | 红 | 马营Ⅱ线儒林苑室
26693 | 梁山公司 | 杨营供电所 | 杨营镇 | 10kV杨营Ⅱ线 | 10kV杨营Ⅱ线丁庄配电变压器 | 400 | 0 | 红 | 杨营Ⅱ线丁庄
26694 | 梁山公司 | 城区供电中心 | 水泊街道 | 10kV马营Ⅱ线 | 10kV马营Ⅱ线儒林苑1号配电室3号配电变压器 | 1000 | 0 | 红 | 马营Ⅱ线儒林苑室
26695 | 梁山公司 | 杨营供电所 | 杨营镇 | 10kV稀土Ⅱ线 | 10kV稀土Ⅱ线太平集配电变压器 | 400 | 0 | 红 | 稀土Ⅱ线太平集
26696 | 梁山公司 | 杨营供电所 | 杨营镇 | 10kV杨营Ⅰ线 | 10kV杨营Ⅰ线高垓2号配电变压器 | 400 | 0 | 红 | 杨营Ⅰ线高垓
26697 | 梁山公司 | 城区供电中心 | 水泊街道 | 10kV马营Ⅱ线 | 10kV马营Ⅱ线儒林苑1号配电室1号配电变压器 | 1000 | 0 | 红 | 马营Ⅱ线儒林苑室
26698 | 梁山公司 | 城区供电中心 | 水泊街道 | 10kV马营Ⅱ线 | 10kV马营Ⅱ线儒林苑1号配电室2号配电变压器 | 630 | 0 | 红 | 马营Ⅱ线儒林苑室
26699 | 梁山公司 | 小安山供电所 | 小安山镇 | 10kV曹庄线 | 10kV曹庄线何官屯李庄台区配电变压器 | 400 | 0 | 红 | 曹庄线何官屯李庄台区
26700 | 梁山公司 | 韩垓供电所 | 韩垓镇 | 10kV韩南Ⅱ线 | 10kV韩南Ⅱ线魏堂配电变压器 | 400 | 0 | 红 | 韩南Ⅱ线魏堂
26701 | 梁山公司 | 小安山供电所 | 小安山镇 | 10kV李官屯线 | 10kV李官屯线冯庄村配电变压器 | 400 | 0 | 红 | 李官屯线冯庄村
26702 | 梁山公司 | 小安山供电所 | 小安山镇 | 10kV曹庄线 | 10kV曹庄线庞庄3号台区配电变压器 | 400 | 0 | 红 | 曹庄线庞庄台区
26703 | 梁山公司 | 城区供电中心 | 水泊街道 | 10kV建青线 | 10kV建青线后集家园2号配电室2号配电变压器 | 800 | 0 | 红 | 建青线后集家园室
26704 | 梁山公司 | 城区供电中心 | 水泊街道 | 10kV建青线 | 10kV建青线后集家园2号配电室1号配电变压器 | 800 | 0 | 红 | 建青线后集家园室
26705 | 梁山公司 | 城区供电中心 | 水泊街道 | 10kV建青线 | 10kV建青线后集家园2号配电室3号配电变压器 | 800 | 0 | 红 | 建青线后集家园室
26706 | 梁山公司 | 城区供电中心 | 水泊街道 | 10kV建青线 | 10kV建青线后集家园1号配电室3号配电变压器 | 1000 | 0 | 红 | 建青线后集家园室
26707 | 梁山公司 | 城区供电中心 | 水泊街道 | 10kV建青线 | 10kV建青线后集家园2号配电室4号配电变压器 | 800 | 0 | 红 | 建青线后集家园室
26708 | 梁山公司 | 城区供电中心 | 水泊街道 | 10kV建青线 | 10kV建青线后集家园1号配电室4号配电变压器 | 1000 | 0 | 红 | 建青线后集家园室
26709 | 梁山公司 | 城区供电中心 | 水泊街道 | 10kV建青线 | 10kV建青线后集家园1号配电室1号配电变压器 | 1000 | 0 | 红 | 建青线后集家园室
26710 | 梁山公司 | 城区供电中心 | 水泊街道 | 10kV建青线 | 10kV建青线后集家园1号配电室2号配电变压器 | 1000 | 0 | 红 | 建青线后集家园室
26711 | 梁山公司 | 城区供电中心 | 水泊街道 | 10kV建青线 | 10kV建青线后集家园3号配电室1号配电变压器 | 630 | 0 | 红 | 建青线后集家园室
26712 | 梁山公司 | 城区供电中心 | 水泊街道 | 10kV惠馨苑Ⅲ线 | 10kV惠馨苑Ⅲ线B区1号配电室4号配电变压器 | 1000 | 0 | 红 | 惠馨苑Ⅲ线B区室
26713 | 梁山公司 | 城区供电中心 | 水泊街道 | 10kV惠馨苑Ⅲ线 | 10kV惠馨苑Ⅲ线B区1号配电室3号配电变压器 | 1000 | 0 | 红 | 惠馨苑Ⅲ线B区室
26714 | 梁山公司 | 城区供电中心 | 水泊街道 | 10kV惠馨苑Ⅲ线 | 10kV惠馨苑Ⅲ线B区1号配电室2号配电变压器 | 1000 | 0 | 红 | 惠馨苑Ⅲ线B区室
26715 | 梁山公司 | 城区供电中心 | 水泊街道 | 10kV惠馨苑Ⅲ线 | 10kV惠馨苑Ⅲ线B区1号配电室1号配电变压器 | 1000 | 0 | 红 | 惠馨苑Ⅲ线B区室
26716 | 梁山公司 | 城区供电中心 | 水泊街道 | 10kV惠馨苑Ⅲ线 | 10kV惠馨苑Ⅲ线B区4号配电室1号配电变压器 | 630 | 0 | 红 | 惠馨苑Ⅲ线B区室
26717 | 梁山公司 | 城区供电中心 | 水泊街道 | 10kV惠馨苑Ⅲ线 | 10kV惠馨苑Ⅲ线B区4号配电室3号配电变压器 | 800 | 0 | 红 | 惠馨苑Ⅲ线B区室
26718 | 梁山公司 | 城区供电中心 | 水泊街道 | 10kV惠馨苑Ⅲ线 | 10kV惠馨苑Ⅲ线B区4号配电室2号配电变压器 | 630 | 0 | 红 | 惠馨苑Ⅲ线B区室
26719 | 梁山公司 | 城区供电中心 | 水泊街道 | 10kV惠馨苑Ⅲ线 | 10kV惠馨苑Ⅲ线B区3号配电室4号配电变压器 | 1000 | 0 | 红 | 惠馨苑Ⅲ线B区室
26720 | 梁山公司 | 城区供电中心 | 水泊街道 | 10kV惠馨苑Ⅲ线 | 10kV惠馨苑Ⅲ线B区4号配电室4号配电变压器 | 800 | 0 | 红 | 惠馨苑Ⅲ线B区室
26721 | 梁山公司 | 城区供电中心 | 水泊街道 | 10kV惠馨苑Ⅲ线 | 10kV惠馨苑Ⅲ线B区3号配电室3号配电变压器 | 1000 | 0 | 红 | 惠馨苑Ⅲ线B区室
26722 | 梁山公司 | 城区供电中心 | 水泊街道 | 10kV惠馨苑Ⅲ线 | 10kV惠馨苑Ⅲ线B区3号配电室1号配电变压器 | 1000 | 0 | 红 | 惠馨苑Ⅲ线B区室
26723 | 梁山公司 | 城区供电中心 | 水泊街道 | 10kV惠馨苑Ⅲ线 | 10kV惠馨苑Ⅲ线B区3号配电室2号配电变压器 | 1000 | 0 | 红 | 惠馨苑Ⅲ线B区室
26724 | 梁山公司 | 城区供电中心 | 水泊街道 | 10kV惠馨苑Ⅲ线 | 10kV惠馨苑Ⅲ线B区2号配电室2号配电变压器 | 1000 | 0 | 红 | 惠馨苑Ⅲ线B区室
26725 | 梁山公司 | 城区供电中心 | 水泊街道 | 10kV惠馨苑Ⅲ线 | 10kV惠馨苑Ⅲ线B区2号配电室3号配电变压器 | 1000 | 0 | 红 | 惠馨苑Ⅲ线B区室
26726 | 梁山公司 | 城区供电中心 | 水泊街道 | 10kV惠馨苑Ⅲ线 | 10kV惠馨苑Ⅲ线B区2号配电室4号配电变压器 | 1000 | 0 | 红 | 惠馨苑Ⅲ线B区室
26727 | 梁山公司 | 城区供电中心 | 水泊街道 | 10kV鑫悦线 | 10kV鑫悦线鑫悦豪庭3号配电室3号配电变压器(北区) | 800 | 0 | 红 | 鑫悦线鑫悦豪庭室(北区)
26728 | 梁山公司 | 城区供电中心 | 水泊街道 | 10kV惠馨苑Ⅲ线 | 10kV惠馨苑Ⅲ线B区2号配电室1号配电变压器 | 1000 | 0 | 红 | 惠馨苑Ⅲ线B区室
26729 | 梁山公司 | 城区供电中心 | 水泊街道 | 10kV鑫悦线 | 鑫悦豪庭2-1-4号配变 | 800 | 0 | 红 | 鑫悦豪庭
26730 | 梁山公司 | 城区供电中心 | 水泊街道 | 10kV鑫悦线 | 鑫悦豪庭2-1-3号配变 | 800 | 0 | 红 | 鑫悦豪庭
26731 | 梁山公司 | 城区供电中心 | 水泊街道 | 10kV马营线 | 10kV马营线东方世家2号配电变压器 | 1000 | 0 | 红 | 马营线东方世家
26732 | 梁山公司 | 城区供电中心 | 水泊街道 | 10kV马营线 | 10kV马营线东方世家1号配电变压器 | 630 | 0 | 红 | 马营线东方世家
26733 | 梁山公司 | 城区供电中心 | 水泊街道 | 10kV鑫悦线 | 鑫悦豪庭2-1-1号配变 | 800 | 0 | 红 | 鑫悦豪庭
26734 | 梁山公司 | 城区供电中心 | 水泊街道 | 10kV马营线 | 10kV马营线东方世家3号配电变压器 | 1000 | 0 | 红 | 马营线东方世家
26735 | 梁山公司 | 城区供电中心 | 水泊街道 | 10kV鑫悦线 | 鑫悦豪庭1-2-1号配变 | 800 | 0 | 红 | 鑫悦豪庭
26736 | 梁山公司 | 城区供电中心 | 水泊街道 | 10kV鑫悦线 | 鑫悦豪庭1-2-2号配变 | 800 | 0 | 红 | 鑫悦豪庭
26737 | 梁山公司 | 城区供电中心 | 水泊街道 | 10kV鑫悦线 | 鑫悦豪庭5-1号配变 | 1000 | 0 | 红 | 鑫悦豪庭
26738 | 梁山公司 | 城区供电中心 | 水泊街道 | 10kV鑫悦线 | 鑫悦豪庭4-1号配变 | 1000 | 0 | 红 | 鑫悦豪庭
26739 | 梁山公司 | 城区供电中心 | 梁山街道 | 10kV国尊府Ⅱ线 | 10kV国尊府Ⅱ线幸福街3号配电变压器 | 800 | 0 | 红 | 国尊府Ⅱ线幸福街
26740 | 梁山公司 | 城区供电中心 | 梁山街道 | 10kV国尊府Ⅱ线 | 10kV国尊府Ⅱ线幸福街4号配电变压器 | 800 | 0 | 红 | 国尊府Ⅱ线幸福街
26741 | 梁山公司 | 城区供电中心 | 梁山街道 | 10kV国尊府Ⅱ线 | 10kV国尊府Ⅱ线幸福街2号配电变压器 | 630 | 0 | 红 | 国尊府Ⅱ线幸福街
26742 | 梁山公司 | 城区供电中心 | 梁山街道 | 10kV国尊府Ⅱ线 | 10kV国尊府Ⅱ线幸福街5号配电变压器 | 800 | 0 | 红 | 国尊府Ⅱ线幸福街
26743 | 梁山公司 | 城区供电中心 | 梁山街道 | 10kV国尊府Ⅱ线 | 10kV国尊府Ⅱ线幸福街1号配电变压器 | 630 | 0 | 红 | 国尊府Ⅱ线幸福街
26744 | 梁山公司 | 城区供电中心 | 梁山街道 | 10kV国尊府Ⅱ线 | 10kV国尊府Ⅱ线幸福街6号配电变压器 | 800 | 0 | 红 | 国尊府Ⅱ线幸福街
26745 | 梁山公司 | 城区供电中心 | 梁山街道 | 10kV国尊府Ⅱ线 | 10kV国尊府Ⅱ线幸福街7号配电变压器 | 630 | 0 | 红 | 国尊府Ⅱ线幸福街
26746 | 梁山公司 | 城区供电中心 | 梁山街道 | 10kV国尊府Ⅱ线 | 10kV国尊府Ⅱ线幸福街8号配电变压器 | 630 | 0 | 红 | 国尊府Ⅱ线幸福街
26747 | 梁山公司 | 城区供电中心 | 梁山街道 | 10kV鑫悦线 | 鑫悦豪庭4-2号配变 | 1000 | 0 | 红 | 鑫悦豪庭
26748 | 梁山公司 | 城区供电中心 | 梁山街道 | 10kV鑫悦线 | 鑫悦豪庭3-1号配变 | 630 | 0 | 红 | 鑫悦豪庭
26749 | 梁山公司 | 城区供电中心 | 梁山街道 | 10kV鑫悦线 | 鑫悦豪庭3-3号配变 | 630 | 0 | 红 | 鑫悦豪庭
26750 | 梁山公司 | 城区供电中心 | 梁山街道 | 10kV鑫悦线 | 鑫悦豪庭3-4号配变 | 630 | 0 | 红 | 鑫悦豪庭
26751 | 梁山公司 | 城区供电中心 | 梁山街道 | 10kV鑫悦线 | 鑫悦豪庭1-1-2号配变 | 800 | 0 | 红 | 鑫悦豪庭
26752 | 梁山公司 | 城区供电中心 | 梁山街道 | 10kV鑫悦线 | 鑫悦豪庭3-2号配变 | 630 | 0 | 红 | 鑫悦豪庭
26753 | 梁山公司 | 城区供电中心 | 梁山街道 | 10kV鑫悦线 | 鑫悦豪庭1-1-4号配变 | 800 | 0 | 红 | 鑫悦豪庭
26754 | 梁山公司 | 城区供电中心 | 梁山街道 | 10kV鑫悦线 | 鑫悦豪庭1-1-1号配变 | 800 | 0 | 红 | 鑫悦豪庭
26755 | 梁山公司 | 城区供电中心 | 梁山街道 | 10kV鑫悦线 | 鑫悦豪庭1-1-3号配变 | 800 | 0 | 红 | 鑫悦豪庭
26756 | 梁山公司 | 城区供电中心 | 梁山街道 | 10kV鑫悦线 | 鑫悦豪庭2-2-2号配变 | 800 | 0 | 红 | 鑫悦豪庭
26757 | 梁山公司 | 城区供电中心 | 梁山街道 | 10kV鑫悦线 | 鑫悦豪庭2-1-2号配变 | 800 | 0 | 红 | 鑫悦豪庭
26758 | 梁山公司 | 城区供电中心 | 梁山街道 | 10kV鑫悦线 | 鑫悦豪庭2-2-1号配变 | 800 | 0 | 红 | 鑫悦豪庭
26759 | 梁山公司 | 城区供电中心 | 水泊街道 | 10kV水泊南路Ⅲ线 | 荣兴府2号配电室2号变压器 | 800 | 0 | 红 | 荣兴府室
26760 | 梁山公司 | 城区供电中心 | 水泊街道 | 10kV水泊南路Ⅲ线 | 荣兴府2号配电室1号变压器 | 800 | 0 | 红 | 荣兴府室
26761 | 梁山公司 | 城区供电中心 | 梁山街道 | 10kV国尊府Ⅰ线 | 国尊府北区2号配变 | 800 | 0 | 红 | 国尊府北区
26762 | 梁山公司 | 城区供电中心 | 梁山街道 | 10kV国尊府Ⅰ线 | 国尊府北区1号配变 | 800 | 0 | 红 | 国尊府北区
26763 | 梁山公司 | 城区供电中心 | 梁山街道 | 10kV国尊府Ⅰ线 | 国尊府北区4号配变 | 630 | 0 | 红 | 国尊府北区
26764 | 梁山公司 | 城区供电中心 | 梁山街道 | 10kV国尊府Ⅱ线 | 国尊府西区充电桩变压器 | 800 | 0 | 红 | 国尊府西区充电桩
26765 | 梁山公司 | 城区供电中心 | 梁山街道 | 10kV国尊府Ⅰ线 | 国尊府北区3号配变 | 630 | 0 | 红 | 国尊府北区
26766 | 梁山公司 | 城区供电中心 | 梁山街道 | 10kV国尊府Ⅱ线 | 国尊府西区3-4号 | 800 | 0 | 红 | 国尊府西区
26767 | 梁山公司 | 城区供电中心 | 梁山街道 | 10kV国尊府Ⅰ线 | 国尊府北区7号配变 | 630 | 0 | 红 | 国尊府北区
26768 | 梁山公司 | 城区供电中心 | 梁山街道 | 10kV国尊府Ⅰ线 | 国尊府北区6号配变 | 800 | 0 | 红 | 国尊府北区
26769 | 梁山公司 | 城区供电中心 | 梁山街道 | 10kV国尊府Ⅰ线 | 国尊府北区5号配变 | 800 | 0 | 红 | 国尊府北区
26770 | 梁山公司 | 城区供电中心 | 梁山街道 | 10kV国尊府Ⅰ线 | 国尊府北区8号配变 | 630 | 0 | 红 | 国尊府北区
26771 | 梁山公司 | 城区供电中心 | 梁山街道 | 10kV国尊府Ⅱ线 | 国尊府西区2-1号 | 1000 | 0 | 红 | 国尊府西区
26772 | 梁山公司 | 城区供电中心 | 梁山街道 | 10kV国尊府Ⅱ线 | 国尊府西区2-4号 | 1000 | 0 | 红 | 国尊府西区
26773 | 梁山公司 | 城区供电中心 | 梁山街道 | 10kV国尊府Ⅰ线 | 国尊府东区7号配变 | 800 | 0 | 红 | 国尊府东区
26774 | 梁山公司 | 城区供电中心 | 梁山街道 | 10kV国尊府Ⅰ线 | 国尊府东区6号配变 | 1000 | 0 | 红 | 国尊府东区
26775 | 梁山公司 | 城区供电中心 | 梁山街道 | 10kV国尊府Ⅰ线 | 国尊府东区5号配变 | 1000 | 0 | 红 | 国尊府东区
26776 | 梁山公司 | 城区供电中心 | 梁山街道 | 10kV国尊府Ⅱ线 | 国尊府西区2-3号 | 1000 | 0 | 红 | 国尊府西区
26777 | 梁山公司 | 城区供电中心 | 梁山街道 | 10kV国尊府Ⅰ线 | 国尊府东区9号配变 | 800 | 0 | 红 | 国尊府东区
26778 | 梁山公司 | 城区供电中心 | 梁山街道 | 10kV国尊府Ⅱ线 | 国尊府西区1-2号 | 1000 | 0 | 红 | 国尊府西区
26779 | 梁山公司 | 城区供电中心 | 梁山街道 | 10kV国尊府Ⅱ线 | 国尊府西区1-3号 | 1000 | 0 | 红 | 国尊府西区
26780 | 梁山公司 | 城区供电中心 | 梁山街道 | 10kV国尊府Ⅱ线 | 国尊府西区1-4号 | 1000 | 0 | 红 | 国尊府西区
26781 | 梁山公司 | 城区供电中心 | 梁山街道 | 10kV国尊府Ⅰ线 | 国尊府东区4号配变 | 800 | 0 | 红 | 国尊府东区
26782 | 梁山公司 | 城区供电中心 | 梁山街道 | 10kV国尊府Ⅱ线 | 国尊府西区1-1号 | 1000 | 0 | 红 | 国尊府西区
26783 | 梁山公司 | 城区供电中心 | 梁山街道 | 10kV国尊府Ⅰ线 | 国尊府东区1号配变 | 1000 | 0 | 红 | 国尊府东区
26784 | 梁山公司 | 城区供电中心 | 梁山街道 | 10kV国尊府Ⅱ线 | 国尊府西区2-2号 | 1000 | 0 | 红 | 国尊府西区
26785 | 梁山公司 | 城区供电中心 | 梁山街道 | 10kV国尊府Ⅰ线 | 国尊府东区3号配变 | 800 | 0 | 红 | 国尊府东区
26786 | 梁山公司 | 城区供电中心 | 梁山街道 | 10kV国尊府Ⅰ线 | 国尊府东区8号配变 | 800 | 0 | 红 | 国尊府东区
26787 | 梁山公司 | 城区供电中心 | 梁山街道 | 10kV国尊府Ⅰ线 | 国尊府东区2号配变 | 1000 | 0 | 红 | 国尊府东区
26788 | 梁山公司 | 城区供电中心 | 梁山街道 | 10kV国尊府Ⅱ线 | 国尊府西区3-2号 | 1000 | 0 | 红 | 国尊府西区
26789 | 梁山公司 | 城区供电中心 | 梁山街道 | 10kV国尊府Ⅰ线 | 国尊府北区9号配变 | 500 | 0 | 红 | 国尊府北区
26790 | 梁山公司 | 城区供电中心 | 梁山街道 | 10kV国尊府Ⅱ线 | 国尊府西区3-1号 | 1000 | 0 | 红 | 国尊府西区
26791 | 梁山公司 | 城区供电中心 | 梁山街道 | 10kV国尊府Ⅱ线 | 国尊府西区3-3号 | 800 | 0 | 红 | 国尊府西区
26792 | 梁山公司 | 城区供电中心 | 梁山街道 | 10kV西环路线 | 金桂花园1号 | 400 | 0 | 红 | 金桂花园
26793 | 梁山公司 | 城区供电中心 | 水泊街道 | 10kV水泊南路Ⅰ线 | 孟庄8号 | 400 | 0 | 红 | 孟庄
26794 | 梁山公司 | 黑虎庙供电所 | 黑虎庙镇 | 10kV包那里线 | 包那里1号 | 400 | 0 | 红 | 包那里
26795 | 梁山公司 | 杨营供电所 | 杨营镇 | 10kV杨营Ⅰ线 | 高庙社区2号 | 400 | 0 | 红 | 高庙社区
26796 | 梁山公司 | 拳铺供电所 | 拳铺镇 | 10kV国道南线 | 拳南9号 | 500 | 0 | 红 | 拳南
26797 | 梁山公司 | 城区供电中心 | 梁山街道 | 10kV人民北路Ⅰ线 | 龙城公馆3A配电室2号变压器 | 1000 | 0 | 红 | 龙城公馆A室
26798 | 梁山公司 | 城区供电中心 | 梁山街道 | 10kV人民北路Ⅰ线 | 龙城公馆3A配电室3号变压器 | 1000 | 0 | 红 | 龙城公馆A室
26799 | 梁山公司 | 城区供电中心 | 梁山街道 | 10kV人民北路Ⅰ线 | 龙城公馆4A配电室1号变压器 | 1000 | 0 | 红 | 龙城公馆A室
26800 | 梁山公司 | 城区供电中心 | 梁山街道 | 10kV人民北路Ⅰ线 | 龙城公馆4B配电室2号变压器 | 1000 | 0 | 红 | 龙城公馆B室
26801 | 梁山公司 | 城区供电中心 | 梁山街道 | 10kV人民北路Ⅰ线 | 龙城公馆4B配电室1号变压器 | 1000 | 0 | 红 | 龙城公馆B室
26802 | 梁山公司 | 城区供电中心 | 梁山街道 | 10kV人民北路Ⅰ线 | 龙城公馆3A配电室1号变压器 | 1000 | 0 | 红 | 龙城公馆A室
26803 | 梁山公司 | 城区供电中心 | 梁山街道 | 10kV人民北路Ⅰ线 | 龙城公馆4A配电室3号变压器 | 1000 | 0 | 红 | 龙城公馆A室
26804 | 梁山公司 | 城区供电中心 | 梁山街道 | 10kV人民北路Ⅰ线 | 龙城公馆3A配电室4号变压器 | 1000 | 0 | 红 | 龙城公馆A室
26805 | 梁山公司 | 城区供电中心 | 梁山街道 | 10kV人民北路Ⅰ线 | 龙城公馆4A配电室4号变压器 | 1000 | 0 | 红 | 龙城公馆A室
26806 | 梁山公司 | 城区供电中心 | 梁山街道 | 10kV人民北路Ⅰ线 | 龙城公馆4A配电室2号变压器 | 1000 | 0 | 红 | 龙城公馆A室
26807 | 梁山公司 | 城区供电中心 | 梁山街道 | 10kV人民北路Ⅰ线 | 龙城公馆3B配电室1号变压器 | 1000 | 0 | 红 | 龙城公馆B室
26808 | 梁山公司 | 城区供电中心 | 水泊街道 | 10kV关庄Ⅱ线 | 吕屺口家园小区1-4号 | 800 | 0 | 红 | 吕屺口家园小区
26809 | 梁山公司 | 城区供电中心 | 水泊街道 | 10kV关庄Ⅱ线 | 吕屺口家园小区1-2号 | 1000 | 0 | 红 | 吕屺口家园小区
26810 | 梁山公司 | 城区供电中心 | 水泊街道 | 10kV关庄Ⅱ线 | 吕屺口家园小区1-1号 | 1000 | 0 | 红 | 吕屺口家园小区
26811 | 梁山公司 | 城区供电中心 | 梁山街道 | 10kV人民北路Ⅰ线 | 龙城公馆5号配电室1号变压器 | 1000 | 0 | 红 | 龙城公馆室
26812 | 梁山公司 | 城区供电中心 | 梁山街道 | 10kV人民北路Ⅰ线 | 龙城公馆5号配电室2号变压器 | 1000 | 0 | 红 | 龙城公馆室
26813 | 梁山公司 | 城区供电中心 | 水泊街道 | 10kV关庄Ⅱ线 | 吕屺口家园小区1-3号 | 800 | 0 | 红 | 吕屺口家园小区
26814 | 梁山公司 | 城区供电中心 | 梁山街道 | 10kV人民北路Ⅰ线 | 龙城公馆3B配电室2号变压器 | 1000 | 0 | 红 | 龙城公馆B室
26815 | 梁山公司 | 城区供电中心 | 梁山街道 | 10kV人民北路Ⅰ线 | 龙城公馆5号配电室4号变压器 | 1000 | 0 | 红 | 龙城公馆室
26816 | 梁山公司 | 城区供电中心 | 梁山街道 | 10kV人民北路Ⅰ线 | 龙城公馆5号配电室3号变压器 | 1000 | 0 | 红 | 龙城公馆室
26817 | 梁山公司 | 城区供电中心 | 水泊街道 | 10kV关庄Ⅱ线 | 吕屺口家园小区2-1号 | 630 | 0 | 红 | 吕屺口家园小区
26818 | 梁山公司 | 城区供电中心 | 水泊街道 | 10kV维也纳Ⅱ线 | 维也纳17号配电变压器 | 1000 | 0 | 红 | 维也纳
26819 | 梁山公司 | 韩岗供电所 | 韩岗镇 | 10kV花园Ⅰ线 | 新时代花园2-1号配变 | 800 | 0 | 红 | 新时代花园
26820 | 梁山公司 | 韩岗供电所 | 韩岗镇 | 10kV花园Ⅰ线 | 新时代花园04配电室01号配变 | 315 | 0 | 红 | 新时代花园室
26821 | 梁山公司 | 韩岗供电所 | 韩岗镇 | 10kV花园Ⅰ线 | 新时代花园3-1号配变 | 630 | 0 | 红 | 新时代花园
26822 | 梁山公司 | 韩岗供电所 | 韩岗镇 | 10kV花园Ⅰ线 | 新时代花园03号配电室02号配变 | 630 | 0 | 红 | 新时代花园室
26823 | 梁山公司 | 韩岗供电所 | 韩岗镇 | 10kV花园Ⅰ线 | 新时代花园1-1号配变 | 630 | 0 | 红 | 新时代花园
26824 | 梁山公司 | 韩岗供电所 | 韩岗镇 | 10kV花园Ⅰ线 | 新时代花园01号配电室02号配变 | 630 | 0 | 红 | 新时代花园室
26825 | 梁山公司 | 城区供电中心 | 水泊街道 | 10kV维也纳Ⅱ线 | 维也纳19号配电变压器 | 1000 | 0 | 红 | 维也纳
26826 | 梁山公司 | 韩岗供电所 | 韩岗镇 | 10kV花园Ⅰ线 | 新时代花园2-2号配变 | 800 | 0 | 红 | 新时代花园
26827 | 梁山公司 | 城区供电中心 | 水泊街道 | 10kV维也纳Ⅱ线 | 维也纳11号配电变压器 | 1000 | 0 | 红 | 维也纳
26828 | 梁山公司 | 城区供电中心 | 水泊街道 | 10kV维也纳Ⅱ线 | 维也纳15号配电变压器 | 1000 | 0 | 红 | 维也纳
26829 | 梁山公司 | 城区供电中心 | 梁山街道 | 10kV福地线 | 香溪湾7-4号 | 630 | 0 | 红 | 香溪湾
26830 | 梁山公司 | 城区供电中心 | 梁山街道 | 10kV福地线 | 香溪湾9-1号 | 800 | 0 | 红 | 香溪湾
26831 | 梁山公司 | 城区供电中心 | 梁山街道 | 10kV维也纳Ⅱ线 | 维也纳13号配电变压器 | 1000 | 0 | 红 | 维也纳
26832 | 梁山公司 | 城区供电中心 | 梁山街道 | 10kV福地线 | 香溪湾7-2号 | 630 | 0 | 红 | 香溪湾
26833 | 梁山公司 | 城区供电中心 | 梁山街道 | 10kV福地线 | 香溪湾7-3号 | 630 | 0 | 红 | 香溪湾
26834 | 梁山公司 | 城区供电中心 | 梁山街道 | 10kV福地线 | 香溪湾9-3号 | 630 | 0 | 红 | 香溪湾
26835 | 梁山公司 | 城区供电中心 | 梁山街道 | 10kV福地线 | 香溪湾7-1号 | 630 | 0 | 红 | 香溪湾
26836 | 梁山公司 | 城区供电中心 | 梁山街道 | 10kV福地线 | 香溪湾9-2号 | 800 | 0 | 红 | 香溪湾
26837 | 梁山公司 | 城区供电中心 | 梁山街道 | 10kV福地线 | 香溪湾10-1号 | 800 | 0 | 红 | 香溪湾
26838 | 梁山公司 | 城区供电中心 | 梁山街道 | 10kV福地线 | 香溪湾9-4号 | 630 | 0 | 红 | 香溪湾
26839 | 梁山公司 | 小安山供电所 | 小安山镇 | 10kV湖区线 | 郑那里1号 | 400 | 0 | 红 | 郑那里
26840 | 梁山公司 | 小安山供电所 | 小安山镇 | 10kV乡直线 | 干鱼头二号 | 400 | 0 | 红 | 干鱼头二号
26841 | 梁山公司 | 小安山供电所 | 小安山镇 | 10kV曹庄线 | 小安山魏庄1号 | 400 | 0 | 红 | 小安山魏庄
26842 | 梁山公司 | 城区供电中心 | 梁山街道 | 10kV西环路线 | 凤山小区3号 | 1000 | 0 | 红 | 凤山小区
26843 | 梁山公司 | 杨营供电所 | 杨营镇 | 10kV杨营Ⅱ线 | 高楼二号 | 400 | 0 | 红 | 高楼二号
26844 | 梁山公司 | 城区供电中心 | 梁山街道 | 10kV福地线 | 香溪湾8-1号 | 800 | 0 | 红 | 香溪湾
26845 | 梁山公司 | 拳铺供电所 | 拳铺镇 | 10kV方庙Ⅰ线 | 圣庄1号 | 400 | 0 | 红 | 圣庄
26846 | 梁山公司 | 城区供电中心 | 梁山街道 | 10kV鑫悦线 | 10kV鑫悦线鑫悦豪庭1号配电室4号配电变压器 | 800 | 0 | 红 | 鑫悦线鑫悦豪庭室
26847 | 梁山公司 | 城区供电中心 | 梁山街道 | 10kV鑫悦线 | 10kV鑫悦线鑫悦豪庭1号配电室3号配电变压器 | 800 | 0 | 红 | 鑫悦线鑫悦豪庭室
26848 | 梁山公司 | 城区供电中心 | 梁山街道 | 10kV鑫悦线 | 10kV鑫悦线鑫悦豪庭1号配电室2号配电变压器 | 800 | 0 | 红 | 鑫悦线鑫悦豪庭室
26849 | 梁山公司 | 城区供电中心 | 梁山街道 | 10kV鑫悦线 | 10kV鑫悦线鑫悦豪庭2号配电室2号配电变压器 | 800 | 0 | 红 | 鑫悦线鑫悦豪庭室
26850 | 梁山公司 | 城区供电中心 | 梁山街道 | 10kV孔西Ⅲ线 | 10kV郭堂Ⅱ线周庄4号配电变压器 | 200 | 0 | 红 | 郭堂Ⅱ线周庄
26851 | 梁山公司 | 小安山供电所 | 小安山镇 | 10kV湖区线 | 郑那里二号 | 400 | 0 | 红 | 郑那里二号
26852 | 梁山公司 | 小安山供电所 | 小安山镇 | 10kV李官屯线 | 邓庄1号 | 400 | 0 | 红 | 邓庄
26853 | 梁山公司 | 韩岗供电所 | 韩岗镇 | 10kV袁口Ⅱ线 | 袁口Ⅱ线何庄配电室1号配变 | 400 | 6.67 | 黄 | 袁口Ⅱ线何庄室
26854 | 梁山公司 | 城区供电中心 | 梁山街道 | 10kV鑫悦线 | 10kV鑫悦线鑫悦豪庭3号配电室2号配电变压器 | 800 | 0 | 红 | 鑫悦线鑫悦豪庭室
26855 | 梁山公司 | 城区供电中心 | 梁山街道 | 10kV鑫悦线 | 10kV鑫悦线鑫悦豪庭3号配电室4号配电变压器 | 800 | 0 | 红 | 鑫悦线鑫悦豪庭室
26856 | 梁山公司 | 小安山供电所 | 小安山镇 | 10kV湖区线 | 周楼1号 | 400 | 0 | 红 | 周楼
26857 | 梁山公司 | 城区供电中心 | 梁山街道 | 10kV福地线 | 香溪湾8-2号 | 800 | 0 | 红 | 香溪湾
26858 | 梁山公司 | 城区供电中心 | 梁山街道 | 10kV维也纳Ⅰ线 | 10kV维也纳Ⅰ线东方学府雅苑2-1号配电变压器 | 1000 | 0 | 红 | 维也纳Ⅰ线东方学府雅苑
26859 | 梁山公司 | 城区供电中心 | 梁山街道 | 10kV维也纳Ⅰ线 | 10kV维也纳Ⅰ线东方学府雅苑2-2号配电变压器 | 1000 | 0 | 红 | 维也纳Ⅰ线东方学府雅苑
26860 | 梁山公司 | 城区供电中心 | 梁山街道 | 10kV维也纳Ⅰ线 | 10kV维也纳Ⅰ线东方学府雅苑3-1号配电变压器 | 800 | 0 | 红 | 维也纳Ⅰ线东方学府雅苑
26861 | 梁山公司 | 城区供电中心 | 梁山街道 | 10kV维也纳Ⅰ线 | 10kV维也纳Ⅰ线东方学府雅苑3-2号配电变压器 | 800 | 0 | 红 | 维也纳Ⅰ线东方学府雅苑
26862 | 梁山公司 | 城区供电中心 | 梁山街道 | 10kV维也纳Ⅰ线 | 10kV维也纳Ⅰ线东方学府雅苑2-3号配电变压器 | 1000 | 0 | 红 | 维也纳Ⅰ线东方学府雅苑
26863 | 梁山公司 | 黑虎庙供电所 | 黑虎庙镇 | 10kV黑虎庙线 | 10kV黑虎庙线河西2号配电变压器 | 400 | 0 | 红 | 黑虎庙线河西
26864 | 梁山公司 | 城区供电中心 | 梁山街道 | 10kV维也纳Ⅰ线 | 10kV维也纳Ⅰ线东方学府雅苑2-4号配电变压器 | 1000 | 0 | 红 | 维也纳Ⅰ线东方学府雅苑
26865 | 梁山公司 | 小路口供电所 | 小路口镇 | 10kV郓陈线 | 10kV郓陈线王洼配电变压器 | 200 | 0 | 红 | 郓陈线王洼
26866 | 梁山公司 | 城区供电中心 | 水泊街道 | 10kV水泊中路Ⅱ线 | 10kV水泊中路Ⅱ线梁山运输公司停车场公共充电站箱式变压器 | 630 | 0 | 红 | 水泊中路Ⅱ线梁山运输公司停车场公共箱式
26867 | 梁山公司 | 黑虎庙供电所 | 黑虎庙镇 | 10kV赵南线 | 10kV赵南线西坦配电变压器 | 400 | 0 | 红 | 赵南线西坦
26868 | 梁山公司 | 黑虎庙供电所 | 黑虎庙镇 | 10kV陈垓闸线 | 10kV陈垓闸线赵水坑配电变压器 | 200 | 0 | 红 | 陈垓闸线赵水坑
26869 | 梁山公司 | 黑虎庙供电所 | 黑虎庙镇 | 10kV赵南线 | 10kV赵南线杨寨配电变压器 | 400 | 0 | 红 | 赵南线杨寨
26870 | 梁山公司 | 黑虎庙供电所 | 黑虎庙镇 | 10kV滩区线 | 10kV滩区线东刘力2号配电变压器 | 200 | 0 | 红 | 滩区线东刘力
26871 | 梁山公司 | 黑虎庙供电所 | 黑虎庙镇 | 10kV赵南线 | 10kV赵南线八分庄配电变压器 | 400 | 0 | 红 | 赵南线八分庄
26872 | 梁山公司 | 黑虎庙供电所 | 黑虎庙镇 | 10kV陈垓闸线 | 10kV陈垓闸线西小吴配电变压器 | 200 | 0 | 红 | 陈垓闸线西小吴
26873 | 梁山公司 | 小路口供电所 | 小路口镇 | 10kV黄河段线 | 10kV郓陈线后吕新村配电变压器 | 200 | 0 | 红 | 郓陈线后吕新村
26874 | 梁山公司 | 黑虎庙供电所 | 黑虎庙镇 | 10kV包那里线 | 10kV包那里线前郭3号配电变压器 | 400 | 0 | 红 | 包那里线前郭
26875 | 梁山公司 | 城区供电中心 | 梁山街道 | 10kV香溪湾线 | 10kV香溪湾线香溪湾5号配电室2号配变变压器 | 630 | 0 | 红 | 香溪湾线香溪湾室
26876 | 梁山公司 | 黑虎庙供电所 | 黑虎庙镇 | 10kV丁那里线 | 10kV丁那里线赵堌堆充电桩箱式变压器 | 200 | 0 | 红 | 丁那里线赵堌堆充电桩箱式
26877 | 梁山公司 | 黑虎庙供电所 | 黑虎庙镇 | 10kV陈垓闸线 | 10kV陈垓闸线国网山东省电力公司梁山县供电公司（黑虎庙供电所）箱式变压器 | 400 | 0 | 红 | 陈垓闸线国网山东省电力公司梁山县供电公司（黑虎庙供电所）箱式
26878 | 梁山公司 | 城区供电中心 | 梁山街道 | 10kV香溪湾线 | 10kV香溪湾线香溪湾5号配电室3号配变变压器 | 630 | 0 | 红 | 香溪湾线香溪湾室
26879 | 梁山公司 | 城区供电中心 | 梁山街道 | 10kV香溪湾线 | 10kV香溪湾线香溪湾5号配电室1号配变变压器 | 630 | 0 | 红 | 香溪湾线香溪湾室
26880 | 梁山公司 | 城区供电中心 | 梁山街道 | 10kV香溪湾线 | 10kV香溪湾线香溪湾5号配电室4号配变变压器 | 630 | 0 | 红 | 香溪湾线香溪湾室
26881 | 梁山公司 | 城区供电中心 | 梁山街道 | 10kV香溪湾线 | 10kV香溪湾线香溪湾6号配电室2号配变变压器 | 800 | 0 | 红 | 香溪湾线香溪湾室
26882 | 梁山公司 | 城区供电中心 | 梁山街道 | 10kV香溪湾线 | 10kV香溪湾线香溪湾6号配电室3号配电变压器 | 630 | 0 | 红 | 香溪湾线香溪湾室
26883 | 梁山公司 | 城区供电中心 | 梁山街道 | 10kV香溪湾线 | 10kV香溪湾线香溪湾6号配电室1号配变变压器 | 800 | 0 | 红 | 香溪湾线香溪湾室
26884 | 梁山公司 | 韩岗供电所 | 韩岗镇 | 10kV韩袁线 | 10kV韩袁线东袁口3号排灌变压器 | 200 | 0 | 红 | 韩袁线东袁口
26885 | 梁山公司 | 城区供电中心 | 梁山街道 | 10kV韩资园线 | 10kV韩资园线龙城锦苑2号配电室2号配电变压器 | 1250 | 0 | 红 | 韩资园线龙城锦苑室
26886 | 梁山公司 | 城区供电中心 | 梁山街道 | 10kV韩资园线 | 10kV韩资园线龙城锦苑2号配电室4号配电变压器 | 1250 | 0 | 红 | 韩资园线龙城锦苑室
26887 | 梁山公司 | 城区供电中心 | 梁山街道 | 10kV韩资园线 | 10kV韩资园线龙城锦苑2号配电室3号配电变压器 | 1250 | 0 | 红 | 韩资园线龙城锦苑室
26888 | 梁山公司 | 城区供电中心 | 梁山街道 | 10kV韩资园线 | 10kV韩资园线龙城锦苑2号配电室1号配电变压器 | 1250 | 0 | 红 | 韩资园线龙城锦苑室
26889 | 梁山公司 | 城区供电中心 | 梁山街道 | 10kV韩资园线 | 10kV韩资园线龙城锦苑1号配电室4号配电变压器 | 800 | 0 | 红 | 韩资园线龙城锦苑室
26890 | 梁山公司 | 城区供电中心 | 梁山街道 | 10kV韩资园线 | 10kV韩资园线龙城锦苑1号配电室3号配电变压器 | 800 | 0 | 红 | 韩资园线龙城锦苑室
26891 | 梁山公司 | 城区供电中心 | 梁山街道 | 10kV运河府Ⅰ线 | 10kV运河府Ⅰ线运河府5号配电室4号配电变压器 | 1000 | 0 | 红 | 运河府Ⅰ线运河府室
26892 | 梁山公司 | 城区供电中心 | 梁山街道 | 10kV韩资园线 | 10kV韩资园线龙城锦苑1号配电室2号配电变压器 | 800 | 0 | 红 | 韩资园线龙城锦苑室
26893 | 梁山公司 | 城区供电中心 | 梁山街道 | 10kV运河府Ⅰ线 | 10kV运河府Ⅰ线运河府2号配电室1号配电变压器 | 800 | 0 | 红 | 运河府Ⅰ线运河府室
26894 | 梁山公司 | 城区供电中心 | 梁山街道 | 10kV运河府Ⅰ线 | 10kV运河府Ⅰ线运河府5号配电室1号配电变压器 | 1000 | 0 | 红 | 运河府Ⅰ线运河府室
26895 | 梁山公司 | 城区供电中心 | 梁山街道 | 10kV运河府Ⅰ线 | 10kV运河府Ⅰ线运河府5号配电室3号配电变压器 | 1000 | 0 | 红 | 运河府Ⅰ线运河府室
26896 | 梁山公司 | 城区供电中心 | 梁山街道 | 10kV韩资园线 | 10kV韩资园线龙城锦苑1号配电室1号配电变压器 | 800 | 0 | 红 | 韩资园线龙城锦苑室
26897 | 梁山公司 | 城区供电中心 | 梁山街道 | 10kV运河府Ⅰ线 | 10kV运河府Ⅰ线运河府2号配电室2号配电变压器 | 800 | 0 | 红 | 运河府Ⅰ线运河府室
26898 | 梁山公司 | 城区供电中心 | 梁山街道 | 10kV运河府Ⅰ线 | 10kV运河府Ⅰ线运河府6号配电室1号配电变压器 | 800 | 0 | 红 | 运河府Ⅰ线运河府室
26899 | 梁山公司 | 城区供电中心 | 梁山街道 | 10kV运河府Ⅰ线 | 10kV运河府Ⅰ线运河府6号配电室2号配电变压器 | 800 | 0 | 红 | 运河府Ⅰ线运河府室
26900 | 梁山公司 | 城区供电中心 | 梁山街道 | 10kV运河府Ⅰ线 | 10kV运河府Ⅰ线运河府5号配电室2号配电变压器 | 1000 | 0 | 红 | 运河府Ⅰ线运河府室
26901 | 梁山公司 | 城区供电中心 | 梁山街道 | 10kV运河府Ⅰ线 | 10kV运河府Ⅰ线运河府1号配电室3号配电变压器 | 1000 | 0 | 红 | 运河府Ⅰ线运河府室
26902 | 梁山公司 | 城区供电中心 | 梁山街道 | 10kV运河府Ⅰ线 | 10kV运河府Ⅰ线运河府1号配电室2号配电变压器 | 1000 | 0 | 红 | 运河府Ⅰ线运河府室
26903 | 梁山公司 | 城区供电中心 | 梁山街道 | 10kV运河府Ⅰ线 | 10kV运河府Ⅰ线运河府1号配电室4号配电变压器 | 1000 | 0 | 红 | 运河府Ⅰ线运河府室
26904 | 梁山公司 | 城区供电中心 | 梁山街道 | 10kV运河府Ⅰ线 | 10kV运河府Ⅰ线运河府1号配电室1号配电变压器 | 1000 | 0 | 红 | 运河府Ⅰ线运河府室
26905 | 梁山公司 | 城区供电中心 | 梁山街道 | 10kV运河府Ⅱ线 | 10kV运河府Ⅱ线运河府7号配电室4号配电变压器 | 800 | 0 | 红 | 运河府Ⅱ线运河府室
26906 | 梁山公司 | 城区供电中心 | 梁山街道 | 10kV运河府Ⅱ线 | 10kV运河府Ⅱ线运河府7号配电室1号配电变压器 | 1000 | 0 | 红 | 运河府Ⅱ线运河府室
26907 | 梁山公司 | 城区供电中心 | 梁山街道 | 10kV运河府Ⅱ线 | 10kV运河府Ⅱ线运河府7号配电室3号配电变压器 | 800 | 0 | 红 | 运河府Ⅱ线运河府室
26908 | 梁山公司 | 城区供电中心 | 梁山街道 | 10kV国尊府Ⅰ线 | 10kV国尊府Ⅰ线国尊府东区3号配电室11号配电变压器 | 800 | 0 | 红 | 国尊府Ⅰ线国尊府东区室
26909 | 梁山公司 | 城区供电中心 | 梁山街道 | 10kV运河府Ⅱ线 | 10kV运河府Ⅱ线运河府7号配电室2号配电变压器 | 1000 | 0 | 红 | 运河府Ⅱ线运河府室
26910 | 梁山公司 | 城区供电中心 | 梁山街道 | 10kV国尊府Ⅰ线 | 10kV国尊府Ⅰ线国尊府东区3号配电室10号配电变压器 | 800 | 0 | 红 | 国尊府Ⅰ线国尊府东区室号
26911 | 梁山公司 | 城区供电中心 | 梁山街道 | 10kV孙北线 | 方舱医院4 | 630 | 0 | 红 | 方舱医院
26912 | 梁山公司 | 城区供电中心 | 梁山街道 | 10kV孙北线 | 方舱医院1 | 630 | 0 | 红 | 方舱医院
26913 | 梁山公司 | 城区供电中心 | 梁山街道 | 10kV雪山峰线 | 为民服务中心充电桩 | 630 | 130 | 黄 | 为民服务中心充电桩
26914 | 梁山公司 | 城区供电中心 | 梁山街道 | 10kV孙北线 | 方舱医院2 | 630 | 0 | 红 | 方舱医院
26915 | 梁山公司 | 城区供电中心 | 梁山街道 | 10kV孙北线 | 方舱医院3 | 630 | 0 | 红 | 方舱医院
26916 | 梁山公司 | 拳铺供电所 | 拳铺镇 | 10kV方庙Ⅰ线 | 西坑5号箱式变电站 | 250 | 0 | 红 | 西坑箱式变电站
26917 | 梁山公司 | 拳铺供电所 | 拳铺镇 | 10kV方庙Ⅰ线 | 济宁高速梁山服务区充电站（西） | 630 | 0 | 红 | 济宁高速梁山服务区（西）
26918 | 梁山公司 | 拳铺供电所 | 拳铺镇 | 10kV方庙Ⅰ线 | 济宁高速梁山服务区充电站（东） | 630 | 0 | 红 | 济宁高速梁山服务区（东）
26919 | 梁山公司 | 城区供电中心 | 水泊街道 | 10kV水泊西路线 | 10kV水泊西路线步步高 | 2000 | 0 | 红 | 水泊西路线步步高
26920 | 梁山公司 | 拳铺供电所 | 拳铺镇 | 10kV徐拳Ⅰ线 | 南杜社区供暖1号 | 800 | 0 | 红 | 南杜社区供暖
26921 | 梁山公司 | 拳铺供电所 | 拳铺镇 | 10kV方庙Ⅱ线 | 代庄6箱式变电站 | 500 | 0 | 红 | 代庄箱式变电站
26922 | 梁山公司 | 拳铺供电所 | 拳铺镇 | 10kV徐拳Ⅰ线 | 南杜社区供暖2号 | 630 | 0 | 红 | 南杜社区供暖
26923 | 梁山公司 | 城区供电中心 | 水泊街道 | 10kV水泊西路线 | 和谐家园2号 | 630 | 0 | 红 | 和谐家园
26924 | 梁山公司 | 拳铺供电所 | 拳铺镇 | 10kV方庙Ⅱ线 | 褚庄5箱式变电站 | 630 | 0 | 红 | 褚庄箱式变电站
26925 | 梁山公司 | 拳铺供电所 | 拳铺镇 | 10kV玻璃园Ⅱ线 | 山东省济宁市梁山县徐集客运站充电站箱式变电站 | 1030 | 0 | 红 | 山东省济宁市梁山县徐集客运站箱式变电站
26926 | 梁山公司 | 城区供电中心 | 水泊街道 | 10kV水泊西路线 | 和谐家园3号 | 630 | 0 | 红 | 和谐家园
26927 | 梁山公司 | 城区供电中心 | 水泊街道 | 10kV水泊西路线 | 和谐家园7号 | 630 | 0 | 红 | 和谐家园
26928 | 梁山公司 | 城区供电中心 | 水泊街道 | 10kV水泊西路线 | 和谐家园4号 | 630 | 0 | 红 | 和谐家园
26929 | 梁山公司 | 城区供电中心 | 水泊街道 | 10kV水泊西路线 | 和谐家园8号 | 630 | 0 | 红 | 和谐家园
26930 | 梁山公司 | 拳铺供电所 | 拳铺镇 | 10kV玻璃园Ⅰ线 | 盛垓社区供暖箱变 | 630 | 0 | 红 | 盛垓社区供暖箱变
26931 | 梁山公司 | 城区供电中心 | 梁山街道 | 10kV植物园线 | 方舱医院5 | 630 | 0 | 红 | 方舱医院
26932 | 梁山公司 | 城区供电中心 | 梁山街道 | 10kV安民Ⅰ线 | 政府充电桩1号变压器 | 630 | 130 | 黄 | 政府充电桩
26933 | 梁山公司 | 城区供电中心 | 梁山街道 | 10kV凤园路线 | 10kV凤园路线凤凰城北1号 | 800 | 0 | 红 | 凤园路线凤凰城北
26934 | 梁山公司 | 城区供电中心 | 梁山街道 | 10kV凤园路线 | 10kV凤园路线凤凰城北3号 | 315 | 0 | 红 | 凤园路线凤凰城北
26935 | 梁山公司 | 城区供电中心 | 梁山街道 | 10kV凤园路线 | 10kV凤园路线凤凰城南6号 | 500 | 0 | 红 | 凤园路线凤凰城南
26936 | 梁山公司 | 城区供电中心 | 梁山街道 | 10kV凤园路线 | 10kV凤园路线凤凰城北5号 | 630 | 0 | 红 | 凤园路线凤凰城北
26937 | 梁山公司 | 城区供电中心 | 梁山街道 | 10kV凤园路线 | 10kV凤园路线凤凰城南3号 | 630 | 0 | 红 | 凤园路线凤凰城南
26938 | 梁山公司 | 城区供电中心 | 梁山街道 | 10kV凤园路线 | 10kV凤园路线凤凰城南2号 | 315 | 0 | 红 | 凤园路线凤凰城南
26939 | 梁山公司 | 城区供电中心 | 梁山街道 | 10kV凤园路线 | 10kV凤园路线凤凰城北4号 | 630 | 0 | 红 | 凤园路线凤凰城北
26940 | 梁山公司 | 城区供电中心 | 梁山街道 | 10kV凤园路线 | 10kV凤园路线凤凰城南4号 | 630 | 0 | 红 | 凤园路线凤凰城南
26941 | 梁山公司 | 城区供电中心 | 水泊街道 | 10kV水泊南路Ⅰ线 | 梁山泊水库西停车场充电桩1号箱变 | 630 | 0 | 红 | 梁山泊水库西停车场充电桩箱变
26942 | 梁山公司 | 拳铺供电所 | 拳铺镇 | 10kV信楼线 | 陆庄社区供暖箱变 | 630 | 0 | 红 | 陆庄社区供暖箱变
26943 | 梁山公司 | 拳铺供电所 | 拳铺镇 | 10kV徐西线 | 东马社区供暖3号箱变 | 630 | 0 | 红 | 东马社区供暖箱变
26944 | 梁山公司 | 拳铺供电所 | 拳铺镇 | 10kV徐西线 | 东马社区供暖2号箱变 | 630 | 0 | 红 | 东马社区供暖箱变
26945 | 梁山公司 | 城区供电中心 | 梁山街道 | 10kV韩资园线 | 劳动局家属院 | 315 | 0 | 红 | 劳动局家属院
26946 | 梁山公司 | 拳铺供电所 | 拳铺镇 | 10kV徐西线 | 东马社区供暖1号箱变 | 630 | 0 | 红 | 东马社区供暖箱变
26947 | 梁山公司 | 城区供电中心 | 梁山街道 | 10kV后孙庄Ⅱ线 | 独山村西 | 400 | 0 | 红 | 独山村西
26948 | 梁山公司 | 馆驿供电所 | 馆驿镇 | 10kV郑南Ⅰ线 | 亓庄社区供暖 | 630 | 130 | 黄 | 亓庄社区供暖
26949 | 梁山公司 | 城区供电中心 | 梁山街道 | 10kV人民北路Ⅱ线 | 10kV东环线梁山县风景区充电站 | 630 | 130 | 黄 | 东环线梁山县风景区
26950 | 梁山公司 | 城区供电中心 | 水泊街道 | 10kV水泊中路Ⅲ线 | 银都庄园1号 | 630 | 0 | 红 | 银都庄园
26951 | 梁山公司 | 城区供电中心 | 水泊街道 | 10kV水泊中路Ⅲ线 | 银都庄园2号 | 630 | 0 | 红 | 银都庄园
26952 | 梁山公司 | 城区供电中心 | 水泊街道 | 10kV水泊南路Ⅱ线 | 10kV水泊南路Ⅱ线山水家园400kVA | 400 | 0 | 红 | 水泊南路Ⅱ线山水家园A
26953 | 梁山公司 | 黑虎庙供电所 | 黑虎庙镇 | 10kV陈垓闸线 | 10kV陈垓闸线国网山东省电力公司梁山县供电公司（黑虎庙供电所）箱式变 | 400 | 0 | 红 | 陈垓闸线国网山东省电力公司梁山县供电公司
26954 | 梁山公司 | 城区供电中心 | 水泊街道 | 10kV水泊中路Ⅱ线 | 10kV水泊中路Ⅱ线梁山运输公司停车场公共充电站箱式变 | 630 | 0 | 红 | 水泊中路Ⅱ线梁山运输公司停车场公共箱式变
26955 | 梁山公司 | 杨营供电所 | 杨营镇 | 10kV馆里北Ⅰ线 | 董梁高速梁山北服务区（董家口方向）充电站 | 630 | 0 | 红 | 董梁高速梁山北服务区（董家口方向）
26956 | 梁山公司 | 杨营供电所 | 杨营镇 | 10kV馆里北Ⅰ线 | 董梁高速梁山北服务区（梁山方向）充电站 | 630 | 0 | 红 | 董梁高速梁山北服务区（梁山方向）
26957 | 梁山公司 | 黑虎庙供电所 | 黑虎庙镇 | 10kV丁那里线 | 10kV丁那里线赵堌堆充电桩箱式变 | 200 | 0 | 红 | 丁那里线赵堌堆充电桩箱式变
26958 | 梁山公司 | 黑虎庙供电所 | 黑虎庙镇 | 10kV陈垓闸线 | 10kV陈垓闸线赵水坑2号箱变 | 200 | 0 | 红 | 陈垓闸线赵水坑箱变
26959 | 梁山公司 | 城区供电中心 | 梁山街道 | 10kV凤园路线 | 10kV凤园路线凤凰城北2号 | 800 | 0 | 红 | 凤园路线凤凰城北
26960 | 梁山公司 | 城区供电中心 | 梁山街道 | 10kV凤园路线 | 10kV凤园路线凤凰城南5号 | 500 | 0 | 红 | 凤园路线凤凰城南
26961 | 梁山公司 | 城区供电中心 | 梁山街道 | 10kV凤园路线 | 10kV凤园路线凤凰城南1号 | 630 | 0 | 红 | 凤园路线凤凰城南
26962 | 梁山公司 | 小安山供电所 | 小安山镇 | 10kV安山东线 | 10kV安山东线闫集村排灌5号台架变 | 100 | 0 | 红 | 安山东线闫集村
26963 | 梁山公司 | 小安山供电所 | 小安山镇 | 10kV安山东线 | 四柳树3号 | 200 | 0 | 红 | 四柳树
26964 | 梁山公司 | 小安山供电所 | 小安山镇 | 10kV安山东线 | 老王庄1号 | 400 | 0 | 红 | 老王庄
26965 | 梁山公司 | 小安山供电所 | 小安山镇 | 10kV安山东线 | 杨堤口3号 | 200 | 0 | 红 | 杨堤口
26966 | 梁山公司 | 小安山供电所 | 小安山镇 | 10kV安山东线 | 水屯4号 | 200 | 0 | 红 | 水屯
26967 | 梁山公司 | 小安山供电所 | 小安山镇 | 10kV安山东线 | 东张庄2号 | 400 | 0 | 红 | 东张庄
26968 | 梁山公司 | 小安山供电所 | 小安山镇 | 10kV安山东线 | 小安山闫集4号 | 100 | 0 | 红 | 小安山闫集
26969 | 梁山公司 | 城区供电中心 | 梁山街道 | 10kV码头线 | 关庄6号 | 500 | 0 | 红 | 关庄
26970 | 梁山公司 | 城区供电中心 | 梁山街道 | 10kV码头线 | 关庄8号 | 315 | 0 | 红 | 关庄
26971 | 梁山公司 | 城区供电中心 | 梁山街道 | 10kV码头线 | 关庄5号 | 200 | 0 | 红 | 关庄
26972 | 梁山公司 | 城区供电中心 | 梁山街道 | 10kV码头线 | 关庄7号 | 200 | 0 | 红 | 关庄
26973 | 梁山公司 | 杨营供电所 | 杨营镇 | 10kV关庄Ⅱ线 | 刘庄2号 | 500 | 0 | 红 | 刘庄
26974 | 梁山公司 | 杨营供电所 | 杨营镇 | 10kV关庄Ⅱ线 | 姚庄2号 | 200 | 0 | 红 | 姚庄
26975 | 梁山公司 | 城区供电中心 | 梁山街道 | 10kV码头线 | 关庄9号 | 400 | 0 | 红 | 关庄
26976 | 梁山公司 | 杨营供电所 | 杨营镇 | 10kV关庄Ⅱ线 | 刘庄4号 | 200 | 0 | 红 | 刘庄
26977 | 梁山公司 | 城区供电中心 | 梁山街道 | 10kV码头线 | 关庄4号 | 315 | 0 | 红 | 关庄
26978 | 梁山公司 | 杨营供电所 | 杨营镇 | 10kV关庄Ⅱ线 | 刘庄村南 | 500 | 0 | 红 | 刘庄村南
26979 | 梁山公司 | 大路口供电所 | 大路口镇 | 10kV大路口线 | 刘举楼3号 | 200 | 0 | 红 | 刘举楼
26980 | 梁山公司 | 小安山供电所 | 小安山镇 | 10kV安山东线 | 三元井2号 | 200 | 0 | 红 | 三元井
26981 | 梁山公司 | 小安山供电所 | 小安山镇 | 10kV安山东线 | 闫集3号 | 400 | 0 | 红 | 闫集
26982 | 梁山公司 | 小安山供电所 | 小安山镇 | 10kV安山东线 | 10kV安山东线闫集村排灌3号台架变 | 250 | 0 | 红 | 安山东线闫集村
26983 | 梁山公司 | 小安山供电所 | 小安山镇 | 10kV安山东线 | 水屯村3号 | 400 | 0 | 红 | 水屯村
26984 | 梁山公司 | 小安山供电所 | 小安山镇 | 10kV安山东线 | 10kV安山东线闫集村排灌4号台架变 | 100 | 0 | 红 | 安山东线闫集村
26985 | 梁山公司 | 小安山供电所 | 小安山镇 | 10kV安山东线 | 10kV安山东线闫集村排灌1号台架变 | 100 | 0 | 红 | 安山东线闫集村
26986 | 梁山公司 | 小安山供电所 | 小安山镇 | 10kV安山东线 | 10kV安山东线闫集村排灌2号台架变 | 100 | 0 | 红 | 安山东线闫集村
26987 | 梁山公司 | 馆驿供电所 | 馆驿镇 | 10kV王府集Ⅰ线 | 王府集4号 | 400 | 0 | 红 | 王府集
26988 | 梁山公司 | 大路口供电所 | 大路口镇 | 10kV大路口线 | 刘举楼 | 315 | 0 | 红 | 刘举楼
26989 | 梁山公司 | 黑虎庙供电所 | 黑虎庙镇 | 10kV陈垓闸线 | 10kV陈垓闸线大营2号变压器 | 400 | 0 | 红 | 陈垓闸线大营
26990 | 梁山公司 | 馆驿供电所 | 馆驿镇 | 10kV王府集Ⅰ线 | 陈李庄3号 | 200 | 0 | 红 | 陈李庄
26991 | 梁山公司 | 馆驿供电所 | 馆驿镇 | 10kV王府集线 | 西张邓庄2号 | 200 | 0 | 红 | 西张邓庄
26992 | 梁山公司 | 馆驿供电所 | 馆驿镇 | 10kV王府集线 | 南尚庄5号 | 200 | 0 | 红 | 南尚庄
26993 | 梁山公司 | 黑虎庙供电所 | 黑虎庙镇 | 10kV陈垓闸线 | 10kV陈垓闸线程那里4号变压器 | 400 | 0 | 红 | 陈垓闸线程那里
26994 | 梁山公司 | 馆驿供电所 | 馆驿镇 | 10kV王府集Ⅰ线 | 陈李庄2号 | 200 | 0 | 红 | 陈李庄
26995 | 梁山公司 | 韩垓供电所 | 韩垓镇 | 10kV韩北线 | 路集2 | 200 | 0 | 红 | 路集
26996 | 梁山公司 | 韩垓供电所 | 韩垓镇 | 10kV韩北线 | 李垓2 | 200 | 0 | 红 | 李垓
26997 | 梁山公司 | 韩岗供电所 | 韩岗镇 | 10kV许寺线 | 韩岗才庄2号 | 200 | 0 | 红 | 韩岗才庄
26998 | 梁山公司 | 韩岗供电所 | 韩岗镇 | 10kV许寺线 | 齐岗4号 | 200 | 0 | 红 | 齐岗
26999 | 梁山公司 | 韩岗供电所 | 韩岗镇 | 10kV许寺线 | 许寺村委6号 | 250 | 0 | 红 | 许寺村委
27000 | 梁山公司 | 韩岗供电所 | 韩岗镇 | 10kV许寺线 | 许寺5号 | 315 | 0 | 红 | 许寺
27001 | 梁山公司 | 韩岗供电所 | 韩岗镇 | 10kV许寺线 | 韩岗镇才庄3号 | 400 | 0 | 红 | 韩岗镇才庄
27002 | 梁山公司 | 城区供电中心 | 梁山街道 | 10kV床单线 | 后码头2号 | 200 | 0 | 红 | 后码头
27003 | 梁山公司 | 拳铺供电所 | 拳铺镇 | 10kV徐拳Ⅰ线 | 刘庄2号 | 315 | 0 | 红 | 刘庄
27004 | 梁山公司 | 韩垓供电所 | 韩垓镇 | 10kV韩北线 | 靳楼5号 | 400 | 0 | 红 | 靳楼
27005 | 梁山公司 | 韩垓供电所 | 韩垓镇 | 10kV韩北线 | 翟庄村排灌4号 | 100 | 0 | 红 | 翟庄村
27006 | 梁山公司 | 大路口供电所 | 大路口镇 | 10kV湖区线 | 清堂李4号 | 200 | 0 | 红 | 清堂李
27007 | 梁山公司 | 韩垓供电所 | 韩垓镇 | 10kV韩北线 | 靳楼6号 | 400 | 0 | 红 | 靳楼
27008 | 梁山公司 | 韩垓供电所 | 韩垓镇 | 10kV韩北线 | 桑庄排灌1号台架变 | 200 | 0 | 红 | 桑庄
27009 | 梁山公司 | 韩垓供电所 | 韩垓镇 | 10kV韩北线 | 翟庄村排灌2号台架变 | 100 | 0 | 红 | 翟庄村
27010 | 梁山公司 | 韩垓供电所 | 韩垓镇 | 10kV韩北线 | 赵花园2号 | 400 | 0 | 红 | 赵花园
27011 | 梁山公司 | 韩垓供电所 | 韩垓镇 | 10kV韩北线 | 桑庄3号 | 400 | 0 | 红 | 桑庄
27012 | 梁山公司 | 韩垓供电所 | 韩垓镇 | 10kV韩北线 | 翟庄村排灌3号台架变 | 100 | 0 | 红 | 翟庄村
27013 | 梁山公司 | 韩垓供电所 | 韩垓镇 | 10kV韩北线 | 大李庄村排灌1号台架变 | 200 | 0 | 红 | 大李庄村
27014 | 梁山公司 | 韩垓供电所 | 韩垓镇 | 10kV韩南Ⅱ线 | 桑庄排灌2号台架变 | 200 | 0 | 红 | 桑庄
27015 | 梁山公司 | 韩垓供电所 | 韩垓镇 | 10kV韩北线 | 靳楼7号 | 400 | 0 | 红 | 靳楼
27016 | 梁山公司 | 韩垓供电所 | 韩垓镇 | 10kV韩北线 | 翟庄村排灌1号台架变 | 100 | 0 | 红 | 翟庄村
27017 | 梁山公司 | 杨营供电所 | 杨营镇 | 10kV公明东Ⅰ线 | 洼李村东 | 250 | 0 | 红 | 洼李村东
27018 | 梁山公司 | 韩垓供电所 | 韩垓镇 | 10kV韩南Ⅱ线 | 10kV开直线杨垓村排灌1号台架变 | 200 | 0 | 红 | 开直线杨垓村
27019 | 梁山公司 | 韩垓供电所 | 韩垓镇 | 10kV韩南Ⅱ线 | 10kV开直线南村排灌4号台架变 | 200 | 0 | 红 | 开直线南村
27020 | 梁山公司 | 杨营供电所 | 杨营镇 | 10kV公明东Ⅰ线 | 洼里村西 | 200 | 0 | 红 | 洼里村西
27021 | 梁山公司 | 韩垓供电所 | 韩垓镇 | 10kV韩南Ⅱ线 | 10kV开直线杨垓村排灌2号台架变 | 100 | 0 | 红 | 开直线杨垓村
27022 | 梁山公司 | 韩垓供电所 | 韩垓镇 | 10kV韩南Ⅱ线 | 10kV韩南线红庙村排灌1号台架变 | 200 | 0 | 红 | 韩南线红庙村
27023 | 梁山公司 | 韩垓供电所 | 韩垓镇 | 10kV韩南Ⅱ线 | 郭楼9 | 200 | 0 | 红 | 郭楼
27024 | 梁山公司 | 韩垓供电所 | 韩垓镇 | 10kV韩南Ⅱ线 | 郭楼5 | 400 | 0 | 红 | 郭楼
27025 | 梁山公司 | 韩垓供电所 | 韩垓镇 | 10kV韩南Ⅱ线 | 10kV韩南线红庙村排灌2号台架变 | 100 | 0 | 红 | 韩南线红庙村
27026 | 梁山公司 | 韩垓供电所 | 韩垓镇 | 10kV韩南Ⅱ线 | 10kV开直线南村排灌5号台架变 | 200 | 0 | 红 | 开直线南村
27027 | 梁山公司 | 杨营供电所 | 杨营镇 | 10kV公明东Ⅰ线 | 洼里村北 | 200 | 0 | 红 | 洼里村北
27028 | 梁山公司 | 韩垓供电所 | 韩垓镇 | 10kV韩南Ⅱ线 | 杨垓3 | 400 | 0 | 红 | 杨垓
27029 | 梁山公司 | 杨营供电所 | 杨营镇 | 10kV公明东Ⅰ线 | 洼里4号 | 750 | 0 | 红 | 洼里
27030 | 梁山公司 | 韩垓供电所 | 韩垓镇 | 10kV韩南Ⅱ线 | 郭楼村2 | 200 | 0 | 红 | 郭楼村
27031 | 梁山公司 | 韩垓供电所 | 韩垓镇 | 10kV韩南Ⅱ线 | 东马垓北2 | 400 | 0 | 红 | 东马垓北
27032 | 梁山公司 | 韩垓供电所 | 韩垓镇 | 10kV韩南Ⅱ线 | 东马垓南2 | 315 | 0 | 红 | 东马垓南
27033 | 梁山公司 | 韩垓供电所 | 韩垓镇 | 10kV韩南Ⅱ线 | 郭楼村3 | 200 | 0 | 红 | 郭楼村
27034 | 梁山公司 | 大路口供电所 | 大路口镇 | 10kV湖区线 | 西张博4号 | 400 | 0 | 红 | 西张博
27035 | 梁山公司 | 大路口供电所 | 大路口镇 | 10kV湖区线 | 西冯3号 | 200 | 0 | 红 | 西冯
27036 | 梁山公司 | 韩垓供电所 | 韩垓镇 | 10kV韩北线 | 西徐2号 | 400 | 0 | 红 | 西徐
27037 | 梁山公司 | 韩岗供电所 | 韩岗镇 | 10kV许寺线 | 10kV许寺线丁楼村排灌台架变 | 200 | 0 | 红 | 许寺线丁楼村
27038 | 梁山公司 | 小安山供电所 | 小安山镇 | 10kV安山东线 | 老王庄4号 | 160 | 0 | 红 | 老王庄
27039 | 梁山公司 | 小安山供电所 | 小安山镇 | 10kV安山东线 | 10kV安山东线闫集村排灌7号台架变 | 200 | 0 | 红 | 安山东线闫集村
27040 | 梁山公司 | 韩岗供电所 | 韩岗镇 | 10kV许寺线 | 齐岗5号 | 200 | 0 | 红 | 齐岗
27041 | 梁山公司 | 小安山供电所 | 小安山镇 | 10kV安山东线 | 10kV安山东线闫集村排灌6号台架变 | 250 | 0 | 红 | 安山东线闫集村
27042 | 梁山公司 | 小安山供电所 | 小安山镇 | 10kV安山东线 | 10kV安山东线闫集村排灌8号台架变 | 100 | 0 | 红 | 安山东线闫集村
27043 | 梁山公司 | 韩岗供电所 | 韩岗镇 | 10kV许寺线 | 韩岗镇齐岗11号 | 400 | 0 | 红 | 韩岗镇齐岗
27044 | 梁山公司 | 拳铺供电所 | 拳铺镇 | 10kV方庙Ⅰ线 | 孙庄3号 | 400 | 0 | 红 | 孙庄
27045 | 梁山公司 | 拳铺供电所 | 拳铺镇 | 10kV方庙Ⅰ线 | 孙庄2号 | 400 | 0 | 红 | 孙庄
27046 | 梁山公司 | 拳铺供电所 | 拳铺镇 | 10kV方庙Ⅰ线 | 潘庄10号 | 400 | 0 | 红 | 潘庄号
27047 | 梁山公司 | 馆驿供电所 | 馆驿镇 | 10kV馆北Ⅰ线 | 北张庄3号 | 200 | 0 | 红 | 北张庄
27048 | 梁山公司 | 拳铺供电所 | 拳铺镇 | 10kV方庙Ⅰ线 | 西坑2号 | 200 | 0 | 红 | 西坑
27049 | 梁山公司 | 拳铺供电所 | 拳铺镇 | 10kV方庙Ⅰ线 | 10kV方庙线申垓村排灌2号台架变 | 100 | 0 | 红 | 方庙线申垓村
27050 | 梁山公司 | 拳铺供电所 | 拳铺镇 | 10kV方庙Ⅰ线 | 郭庄3号 | 200 | 0 | 红 | 郭庄
27051 | 梁山公司 | 拳铺供电所 | 拳铺镇 | 10kV方庙Ⅰ线 | 信王楼3号 | 400 | 0 | 红 | 信王楼
27052 | 梁山公司 | 拳铺供电所 | 拳铺镇 | 10kV马营Ⅱ线 | 西杨集2 | 200 | 0 | 红 | 西杨集
27053 | 梁山公司 | 拳铺供电所 | 拳铺镇 | 10kV马营Ⅱ线 | 李官楼2 | 200 | 0 | 红 | 李官楼
27054 | 梁山公司 | 拳铺供电所 | 拳铺镇 | 10kV马营Ⅱ线 | 西杨集3 | 400 | 0 | 红 | 西杨集
27055 | 梁山公司 | 拳铺供电所 | 拳铺镇 | 10kV马营Ⅱ线 | 汪海屯2 | 200 | 0 | 红 | 汪海屯
27056 | 梁山公司 | 拳铺供电所 | 拳铺镇 | 10kV孔西Ⅲ线 | 西王2号 | 200 | 0 | 红 | 西王
27057 | 梁山公司 | 拳铺供电所 | 拳铺镇 | 10kV方庙Ⅱ线 | 刘官屯2号 | 250 | 0 | 红 | 刘官屯
27058 | 梁山公司 | 拳铺供电所 | 拳铺镇 | 10kV方庙Ⅰ线 | 郭庄4号 | 200 | 0 | 红 | 郭庄
27059 | 梁山公司 | 拳铺供电所 | 拳铺镇 | 10kV孔西Ⅱ线 | 崔庄2 | 200 | 0 | 红 | 崔庄
27060 | 梁山公司 | 拳铺供电所 | 拳铺镇 | 10kV马营Ⅱ线 | 东杨集2 | 200 | 0 | 红 | 东杨集
27061 | 梁山公司 | 拳铺供电所 | 拳铺镇 | 10kV方庙Ⅱ线 | 刘井8 | 315 | 0 | 红 | 刘井
27062 | 梁山公司 | 拳铺供电所 | 拳铺镇 | 10kV方庙Ⅱ线 | 刘井7号 | 315 | 0 | 红 | 刘井
27063 | 梁山公司 | 拳铺供电所 | 拳铺镇 | 10kV方庙Ⅱ线 | 刘井村南2 | 315 | 0 | 红 | 刘井村南
27064 | 梁山公司 | 拳铺供电所 | 拳铺镇 | 10kV方庙Ⅱ线 | 张庄3号台区 | 200 | 0 | 红 | 张庄台区
27065 | 梁山公司 | 拳铺供电所 | 拳铺镇 | 10kV方庙Ⅱ线 | 10kV方庙线西邱村排灌1号台架变 | 50 | 0 | 红 | 方庙线西邱村
27066 | 梁山公司 | 拳铺供电所 | 拳铺镇 | 10kV方庙Ⅱ线 | 申垓4 | 400 | 0 | 红 | 申垓
27067 | 梁山公司 | 拳铺供电所 | 拳铺镇 | 10kV马营Ⅱ线 | 东杨集5 | 200 | 0 | 红 | 东杨集
27068 | 梁山公司 | 拳铺供电所 | 拳铺镇 | 10kV方庙Ⅱ线 | 10kV方庙线申垓村排灌1号台架变 | 100 | 0 | 红 | 方庙线申垓村
27069 | 梁山公司 | 拳铺供电所 | 拳铺镇 | 10kV方庙Ⅱ线 | 10kV方庙线西邱村排灌2号台架变 | 50 | 0 | 红 | 方庙线西邱村
27070 | 梁山公司 | 拳铺供电所 | 拳铺镇 | 10kV方庙Ⅱ线 | 10kV方庙线李乡村排灌1号台架变 | 100 | 0 | 红 | 方庙线李乡村
27071 | 梁山公司 | 拳铺供电所 | 拳铺镇 | 10kV孔西Ⅲ线 | 西王3 | 400 | 0 | 红 | 西王
27072 | 梁山公司 | 拳铺供电所 | 拳铺镇 | 10kV马营Ⅱ线 | 李官楼3 | 200 | 0 | 红 | 李官楼
27073 | 梁山公司 | 拳铺供电所 | 拳铺镇 | 10kV马营Ⅱ线 | 东杨集6 | 200 | 0 | 红 | 东杨集
27074 | 梁山公司 | 拳铺供电所 | 拳铺镇 | 10kV马营Ⅱ线 | 东杨集3号 | 250 | 0 | 红 | 东杨集
27075 | 梁山公司 | 拳铺供电所 | 拳铺镇 | 10kV郭堂线 | 10kV郭堂线前仝村排灌台架变 | 100 | 0 | 红 | 郭堂线前仝村
27076 | 梁山公司 | 韩垓供电所 | 韩垓镇 | 10kV韩南Ⅱ线 | 薛垓4号 | 400 | 0 | 红 | 薛垓
27077 | 梁山公司 | 韩垓供电所 | 韩垓镇 | 10kV韩南Ⅱ线 | 薛垓6号 | 400 | 0 | 红 | 薛垓
27078 | 梁山公司 | 韩垓供电所 | 韩垓镇 | 10kV韩南Ⅱ线 | 薛垓5号 | 400 | 0 | 红 | 薛垓
27079 | 梁山公司 | 韩垓供电所 | 韩垓镇 | 10kV韩南Ⅱ线 | 西马垓4 | 400 | 0 | 红 | 西马垓
27080 | 梁山公司 | 拳铺供电所 | 拳铺镇 | 10kV方庙Ⅱ线 | 10kV方庙线刘官屯村排灌1号台架变 | 200 | 0 | 红 | 方庙线刘官屯村
27081 | 梁山公司 | 城区供电中心 | 梁山街道 | 10kV园区线 | 土囤2号台架变 | 400 | 0 | 红 | 土囤台架变
27082 | 梁山公司 | 拳铺供电所 | 拳铺镇 | 10kV马营Ⅱ线 | 李官楼6 | 200 | 0 | 红 | 李官楼
27083 | 梁山公司 | 拳铺供电所 | 拳铺镇 | 10kV马营Ⅱ线 | 李官楼5 | 400 | 0 | 红 | 李官楼
27084 | 梁山公司 | 拳铺供电所 | 拳铺镇 | 10kV方庙Ⅱ线 | 10kV方庙线琉璃井村排灌1号台架变 | 100 | 0 | 红 | 方庙线琉璃井村
27085 | 梁山公司 | 拳铺供电所 | 拳铺镇 | 10kV方庙Ⅱ线 | 10kV方庙线琉璃井村排灌2号台架变 | 100 | 0 | 红 | 方庙线琉璃井村
27086 | 梁山公司 | 拳铺供电所 | 拳铺镇 | 10kV方庙Ⅱ线 | 10kV方庙线齐楼村排灌2号台架变 | 100 | 0 | 红 | 方庙线齐楼村
27087 | 梁山公司 | 拳铺供电所 | 拳铺镇 | 10kV方庙Ⅱ线 | 万花张3号 | 315 | 0 | 红 | 万花张
27088 | 梁山公司 | 拳铺供电所 | 拳铺镇 | 10kV方庙Ⅱ线 | 10kV郭堂线西张庄（西王庄）村排灌1号台架变 | 100 | 0 | 红 | 郭堂线西张庄（西王庄）村
27089 | 梁山公司 | 拳铺供电所 | 拳铺镇 | 10kV方庙Ⅱ线 | 10kV郭堂线西张庄（西王庄）排灌2号台架变 | 100 | 0 | 红 | 郭堂线西张庄（西王庄）
27090 | 梁山公司 | 拳铺供电所 | 拳铺镇 | 10kV方庙Ⅱ线 | 张庄2号台区 | 200 | 0 | 红 | 张庄台区
27091 | 梁山公司 | 杨营供电所 | 杨营镇 | 10kV杨营Ⅱ线 | 侯寺8号 | 200 | 0 | 红 | 侯寺
27092 | 梁山公司 | 小路口供电所 | 小路口镇 | 10kV东堤线 | 后门王2号 | 315 | 0 | 红 | 后门王
27093 | 梁山公司 | 杨营供电所 | 杨营镇 | 10kV杨营Ⅱ线 | 野淖5号 | 400 | 0 | 红 | 野淖
27094 | 梁山公司 | 杨营供电所 | 杨营镇 | 10kV杨营Ⅱ线 | 张水坑4号 | 400 | 0 | 红 | 张水坑
27095 | 梁山公司 | 杨营供电所 | 杨营镇 | 10kV杨营Ⅱ线 | 张水坑2号 | 400 | 0 | 红 | 张水坑
27096 | 梁山公司 | 杨营供电所 | 杨营镇 | 10kV杨营Ⅱ线 | 侯道沟3号 | 200 | 0 | 红 | 侯道沟
27097 | 梁山公司 | 杨营供电所 | 杨营镇 | 10kV杨营Ⅱ线 | 10kV杨营Ⅱ线李庄排灌台架变 | 50 | 0 | 红 | 杨营Ⅱ线李庄
27098 | 梁山公司 | 杨营供电所 | 杨营镇 | 10kV杨营Ⅱ线 | 10kV杨营Ⅱ线野淖排灌台架变 | 50 | 0 | 红 | 杨营Ⅱ线野淖
27099 | 梁山公司 | 杨营供电所 | 杨营镇 | 10kV杨营Ⅱ线 | 10kV杨营Ⅱ线高大庙排灌台架变 | 100 | 0 | 红 | 杨营Ⅱ线高大庙
27100 | 梁山公司 | 杨营供电所 | 杨营镇 | 10kV杨营Ⅱ线 | 伟庄2号 | 400 | 0 | 红 | 伟庄
27101 | 梁山公司 | 杨营供电所 | 杨营镇 | 10kV杨营Ⅱ线 | 南小吴3号 | 200 | 0 | 红 | 南小吴
27102 | 梁山公司 | 杨营供电所 | 杨营镇 | 10kV杨营Ⅱ线 | 高大庙5号 | 250 | 0 | 红 | 高大庙
27103 | 梁山公司 | 杨营供电所 | 杨营镇 | 10kV杨营Ⅱ线 | 侯道沟2号 | 200 | 0 | 红 | 侯道沟
27104 | 梁山公司 | 杨营供电所 | 杨营镇 | 10kV杨营Ⅱ线 | 侯寺4号 | 200 | 0 | 红 | 侯寺
27105 | 梁山公司 | 杨营供电所 | 杨营镇 | 10kV杨营Ⅱ线 | 东张庄3号 | 200 | 0 | 红 | 东张庄
27106 | 梁山公司 | 杨营供电所 | 杨营镇 | 10kV杨营Ⅱ线 | 野淖4号 | 200 | 0 | 红 | 野淖
27107 | 梁山公司 | 杨营供电所 | 杨营镇 | 10kV杨营Ⅱ线 | 10kV杨营Ⅱ线侯寺排灌台架变 | 100 | 0 | 红 | 杨营Ⅱ线侯寺
27108 | 梁山公司 | 城区供电中心 | 梁山街道 | 10kV码头线 | 关庄南2号公变 | 400 | 0 | 红 | 关庄南
27109 | 梁山公司 | 杨营供电所 | 杨营镇 | 10kV杨营Ⅱ线 | 铁路家属院 | 400 | 0 | 红 | 铁路家属院
27110 | 梁山公司 | 拳铺供电所 | 拳铺镇 | 10kV徐南线 | 孔楼3号 | 400 | 0 | 红 | 孔楼
27111 | 梁山公司 | 拳铺供电所 | 拳铺镇 | 10kV徐南线 | 后张4号 | 400 | 0 | 红 | 后张
27112 | 梁山公司 | 拳铺供电所 | 拳铺镇 | 10kV徐南线 | 后张3号 | 400 | 0 | 红 | 后张
27113 | 梁山公司 | 杨营供电所 | 杨营镇 | 10kV工业园Ⅱ线 | 薛阁#7 | 200 | 0 | 红 | 薛阁
27114 | 梁山公司 | 拳铺供电所 | 拳铺镇 | 10kV马营Ⅱ线 | 东杨集7 | 315 | 0 | 红 | 东杨集
27115 | 梁山公司 | 拳铺供电所 | 拳铺镇 | 10kV方庙Ⅱ线 | 10kV方庙线刘官屯村排灌2号台架变 | 50 | 0 | 红 | 方庙线刘官屯村
27116 | 梁山公司 | 拳铺供电所 | 拳铺镇 | 10kV徐拳Ⅰ线 | 拳东2号 | 250 | 0 | 红 | 拳东
27117 | 梁山公司 | 小路口供电所 | 小路口镇 | 10kV滩区线 | 张振公2号台区 | 200 | 0 | 红 | 张振公台区
27118 | 梁山公司 | 拳铺供电所 | 拳铺镇 | 10kV马营Ⅱ线 | 李官楼4 | 200 | 0 | 红 | 李官楼
27119 | 梁山公司 | 拳铺供电所 | 拳铺镇 | 10kV拳堂线 | 东王 | 200 | 0 | 红 | 东王
27120 | 梁山公司 | 城区供电中心 | 水泊街道 | 10kV水泊中路北Ⅱ线 | 冯屺口5号 | 315 | 0 | 红 | 冯屺口
27121 | 梁山公司 | 城区供电中心 | 水泊街道 | 10kV水泊中路北Ⅱ线 | 吕屺口村6号 | 630 | 0 | 红 | 吕屺口村
27122 | 梁山公司 | 城区供电中心 | 水泊街道 | 10kV水泊中路北Ⅱ线 | 前尧3号 | 200 | 0 | 红 | 前尧
27123 | 梁山公司 | 城区供电中心 | 梁山街道 | 10kV人民北路Ⅱ线 | 郑垓村外3号 | 100 | 80 | 绿 | 郑垓村外
27124 | 梁山公司 | 城区供电中心 | 梁山街道 | 10kV人民北路Ⅱ线 | 刘集3号 | 400 | 42.89 | 黄 | 刘集
27125 | 梁山公司 | 黑虎庙供电所 | 黑虎庙镇 | 10kV陈垓闸线 | 吴楼村2号 | 200 | 0 | 红 | 吴楼村
27126 | 梁山公司 | 城区供电中心 | 梁山街道 | 10kV人民北路Ⅱ线 | 刘集4号 | 400 | 5.235 | 黄 | 刘集
27127 | 梁山公司 | 城区供电中心 | 梁山街道 | 10kV人民北路Ⅱ线 | 郑垓8号 | 200 | 0.575 | 黄 | 郑垓
27128 | 梁山公司 | 城区供电中心 | 水泊街道 | 10kV水泊南路Ⅰ线 | 马振扬村3号 | 400 | 0 | 红 | 马振扬村
27129 | 梁山公司 | 城区供电中心 | 水泊街道 | 10kV水泊中路北Ⅱ线 | 前尧4号 | 400 | 0 | 红 | 前尧
27130 | 梁山公司 | 城区供电中心 | 水泊街道 | 10kV水泊中路北Ⅱ线 | 前尧5号 | 400 | 0 | 红 | 前尧
27131 | 梁山公司 | 城区供电中心 | 梁山街道 | 10kV人民北路Ⅱ线 | 郑垓7号 | 200 | 2.26 | 黄 | 郑垓
27132 | 梁山公司 | 城区供电中心 | 水泊街道 | 10kV水泊中路北Ⅱ线 | 冯垭口7号 | 400 | 0 | 红 | 冯垭口
27133 | 梁山公司 | 城区供电中心 | 水泊街道 | 10kV水泊中路北Ⅱ线 | 吕垭口9号 | 400 | 0 | 红 | 吕垭口
27134 | 梁山公司 | 城区供电中心 | 水泊街道 | 10kV水泊中路北Ⅱ线 | 冯垭口4号 | 250 | 0 | 红 | 冯垭口
27135 | 梁山公司 | 城区供电中心 | 水泊街道 | 10kV水泊中路北Ⅱ线 | 吕垭口11号 | 400 | 0 | 红 | 吕垭口
27136 | 梁山公司 | 城区供电中心 | 梁山街道 | 10kV华宇线 | 林庄2号台架变 | 400 | 0 | 红 | 林庄台架变
27137 | 梁山公司 | 城区供电中心 | 水泊街道 | 10kV水泊中路北Ⅱ线 | 冯垭口6号 | 400 | 0 | 红 | 冯垭口
27138 | 梁山公司 | 城区供电中心 | 梁山街道 | 10kV香溪湾线 | 冯屺口3号 | 315 | 0 | 红 | 冯屺口
27139 | 梁山公司 | 城区供电中心 | 水泊街道 | 10kV水泊中路北Ⅱ线 | 吕垭口10号 | 400 | 0 | 红 | 吕垭口号
27140 | 梁山公司 | 拳铺供电所 | 拳铺镇 | 10kV孔南Ⅱ线 | 10kV通亚南路线方庄村排灌2号台架变 | 200 | 0 | 红 | 通亚南路线方庄村
27141 | 梁山公司 | 拳铺供电所 | 拳铺镇 | 10kV孔南Ⅱ线 | 高庙4号 | 200 | 0 | 红 | 高庙
27142 | 梁山公司 | 拳铺供电所 | 拳铺镇 | 10kV孔南Ⅱ线 | 高庙3号 | 200 | 0 | 红 | 高庙
27143 | 梁山公司 | 小安山供电所 | 小安山镇 | 10kV李官屯线 | 10kV李官屯线李官屯村排灌4号台架变 | 200 | 0 | 红 | 李官屯线李官屯村
27144 | 梁山公司 | 小安山供电所 | 小安山镇 | 10kV李官屯线 | 10kV李官屯线后青村（后清村）排灌1号台架变 | 100 | 0 | 红 | 李官屯线后青村（后清村）
27145 | 梁山公司 | 馆驿供电所 | 馆驿镇 | 10kV王府集线 | 贾庄村2号 | 160 | 0 | 红 | 贾庄村
27146 | 梁山公司 | 馆驿供电所 | 馆驿镇 | 10kV王府集Ⅰ线 | 西侯庄2号 | 200 | 0 | 红 | 西侯庄
27147 | 梁山公司 | 韩垓供电所 | 韩垓镇 | 10kV韩南Ⅱ线 | 吴垓3 | 200 | 0 | 红 | 吴垓
27148 | 梁山公司 | 韩垓供电所 | 韩垓镇 | 10kV韩南Ⅱ线 | 红庙2号 | 200 | 0 | 红 | 红庙
27149 | 梁山公司 | 拳铺供电所 | 拳铺镇 | 10kV方庙Ⅱ线 | 10kV拳东线拳南村排灌2号台架变 | 100 | 0 | 红 | 拳东线拳南村
27150 | 梁山公司 | 韩垓供电所 | 韩垓镇 | 10kV韩南Ⅱ线 | 东马垓北3 | 400 | 0 | 红 | 东马垓北
27151 | 梁山公司 | 韩垓供电所 | 韩垓镇 | 10kV韩南Ⅱ线 | 高庄村3号 | 250 | 0 | 红 | 高庄村
27152 | 梁山公司 | 韩垓供电所 | 韩垓镇 | 10kV韩南Ⅱ线 | 李堂村7号 | 200 | 0 | 红 | 李堂村
27153 | 梁山公司 | 韩垓供电所 | 韩垓镇 | 10kV韩南Ⅱ线 | 韩南5 | 250 | 0 | 红 | 韩南
27154 | 梁山公司 | 韩垓供电所 | 韩垓镇 | 10kV韩南Ⅱ线 | 东马垓4号 | 400 | 0 | 红 | 东马垓
27155 | 梁山公司 | 韩垓供电所 | 韩垓镇 | 10kV韩南Ⅱ线 | 西马垓3 | 200 | 0 | 红 | 西马垓
27156 | 梁山公司 | 韩垓供电所 | 韩垓镇 | 10kV韩南Ⅱ线 | 韩垓南4 | 400 | 0 | 红 | 韩垓南
27157 | 梁山公司 | 韩垓供电所 | 韩垓镇 | 10kV韩南Ⅱ线 | 高庄9 | 200 | 0 | 红 | 高庄
27158 | 梁山公司 | 韩垓供电所 | 韩垓镇 | 10kV韩南Ⅱ线 | 郭楼8 | 200 | 0 | 红 | 郭楼
27159 | 梁山公司 | 韩垓供电所 | 韩垓镇 | 10kV韩南Ⅱ线 | 杨垓村4号 | 400 | 0 | 红 | 杨垓村
27160 | 梁山公司 | 韩垓供电所 | 韩垓镇 | 10kV韩南Ⅱ线 | 杨垓村5号 | 400 | 0 | 红 | 杨垓村
27161 | 梁山公司 | 小路口供电所 | 小路口镇 | 10kV滩区线 | 小路口台区 | 400 | 0 | 红 | 小路口台区
27162 | 梁山公司 | 拳铺供电所 | 拳铺镇 | 10kV方庙Ⅰ线 | 西坑4号 | 200 | 0 | 红 | 西坑
27163 | 梁山公司 | 馆驿供电所 | 馆驿镇 | 10kV王府集线 | 南尚庄4号 | 200 | 0 | 红 | 南尚庄
27164 | 梁山公司 | 馆驿供电所 | 馆驿镇 | 10kV王府集线 | 武庄4号 | 200 | 0 | 红 | 武庄
27165 | 梁山公司 | 馆驿供电所 | 馆驿镇 | 10kV王府集线 | 南尚庄3号 | 200 | 0 | 红 | 南尚庄
27166 | 梁山公司 | 馆驿供电所 | 馆驿镇 | 10kV王府集线 | 元河村3号 | 200 | 0 | 红 | 元河村
27167 | 梁山公司 | 韩垓供电所 | 韩垓镇 | 10kV韩南Ⅱ线 | 东马垓7号 | 400 | 0 | 红 | 东马垓
27168 | 梁山公司 | 韩垓供电所 | 韩垓镇 | 10kV韩南Ⅱ线 | 东马垓3号 | 400 | 0 | 红 | 东马垓
27169 | 梁山公司 | 韩垓供电所 | 韩垓镇 | 10kV韩南Ⅱ线 | 10kV韩南线李堂村排灌1号台架变 | 100 | 0 | 红 | 韩南线李堂村
27170 | 梁山公司 | 拳铺供电所 | 拳铺镇 | 10kV方庙Ⅰ线 | 二郎庙信王楼4号 | 400 | 0 | 红 | 二郎庙信王楼
27171 | 梁山公司 | 馆驿供电所 | 馆驿镇 | 10kV王府集线 | 元河村4号 | 200 | 0 | 红 | 元河村
27172 | 梁山公司 | 馆驿供电所 | 馆驿镇 | 10kV王府集Ⅰ线 | 馆驿任楼2号 | 400 | 0 | 红 | 馆驿任楼
27173 | 梁山公司 | 馆驿供电所 | 馆驿镇 | 10kV王府集线 | 元河村5号 | 200 | 0 | 红 | 元河村
27174 | 梁山公司 | 馆驿供电所 | 馆驿镇 | 10kV王府集线 | 10kV王府集线武庄村排灌3号台架变 | 200 | 0 | 红 | 王府集线武庄村
27175 | 梁山公司 | 小路口供电所 | 小路口镇 | 10kV东堤线 | 邓那里3号 | 200 | 0 | 红 | 邓那里
27176 | 梁山公司 | 馆驿供电所 | 馆驿镇 | 10kV王府集线 | 10kV王府集线高庄4号 | 200 | 0 | 红 | 王府集线高庄
27177 | 梁山公司 | 拳铺供电所 | 拳铺镇 | 10kV信楼线 | 徐集代庄2号 | 200 | 0 | 红 | 徐集代庄
27178 | 梁山公司 | 馆驿供电所 | 馆驿镇 | 10kV王府集线 | 姚庄村2号 | 200 | 0 | 红 | 姚庄村
27179 | 梁山公司 | 小路口供电所 | 小路口镇 | 10kV东堤线 | 孙佃言2号 | 200 | 0 | 红 | 孙佃言
27180 | 梁山公司 | 小路口供电所 | 小路口镇 | 10kV东堤线 | 张那里2号 | 250 | 0 | 红 | 张那里
27181 | 梁山公司 | 拳铺供电所 | 拳铺镇 | 10kV信楼线 | 信楼2号 | 200 | 0 | 红 | 信楼
27182 | 梁山公司 | 拳铺供电所 | 拳铺镇 | 10kV信楼线 | 东关路2号 | 200 | 0 | 红 | 东关路
27183 | 梁山公司 | 拳铺供电所 | 拳铺镇 | 10kV徐北线 | 苗庄4号 | 400 | 0 | 红 | 苗庄
27184 | 梁山公司 | 小安山供电所 | 小安山镇 | 10kV乡直线 | 10kV小安山线百忍庄村排灌10号台架变 | 200 | 0 | 红 | 小安山线百忍庄村号台架变
27185 | 梁山公司 | 拳铺供电所 | 拳铺镇 | 10kV信楼线 | 10kV信楼线潘庄村排灌2号台架变 | 250 | 0 | 红 | 信楼线潘庄村
27186 | 梁山公司 | 小安山供电所 | 小安山镇 | 10kV乡直线 | 10kV小安山线百忍庄村排灌6号台架变 | 200 | 0 | 红 | 小安山线百忍庄村
27187 | 梁山公司 | 小安山供电所 | 小安山镇 | 10kV乡直线 | 干鱼头3号 | 200 | 0 | 红 | 干鱼头
27188 | 梁山公司 | 小安山供电所 | 小安山镇 | 10kV乡直线 | 10kV小安山线百忍庄村排灌5号台架变 | 250 | 0 | 红 | 小安山线百忍庄村
27189 | 梁山公司 | 小安山供电所 | 小安山镇 | 10kV乡直线 | 百忍庄3号 | 200 | 0 | 红 | 百忍庄
27190 | 梁山公司 | 小安山供电所 | 小安山镇 | 10kV乡直线 | 鹅厂4号 | 200 | 0 | 红 | 鹅厂
27191 | 梁山公司 | 拳铺供电所 | 拳铺镇 | 10kV信楼线 | 申庄3号 | 200 | 0 | 红 | 申庄
27192 | 梁山公司 | 小安山供电所 | 小安山镇 | 10kV乡直线 | 10kV乡直线鹅鸭厂2号配电变压器 | 400 | 0 | 红 | 乡直线鹅鸭厂
27193 | 梁山公司 | 小安山供电所 | 小安山镇 | 10kV乡直线 | 宋庄3号 | 400 | 0 | 红 | 宋庄
27194 | 梁山公司 | 小安山供电所 | 小安山镇 | 10kV乡直线 | 赵庄2号 | 400 | 0 | 红 | 赵庄
27195 | 梁山公司 | 小安山供电所 | 小安山镇 | 10kV乡直线 | 宋庄五、六队2号 | 400 | 0 | 红 | 宋庄五、六队
27196 | 梁山公司 | 韩垓供电所 | 韩垓镇 | 10kV韩南Ⅱ线 | 郭楼6 | 200 | 0 | 红 | 郭楼
27197 | 梁山公司 | 韩垓供电所 | 韩垓镇 | 10kV韩南Ⅱ线 | 10kV韩南线李堂村排灌3号台架变 | 100 | 0 | 红 | 韩南线李堂村
27198 | 梁山公司 | 韩垓供电所 | 韩垓镇 | 10kV韩南Ⅱ线 | 10kV韩南线李堂村排灌4号台架变 | 160 | 0 | 红 | 韩南线李堂村
27199 | 梁山公司 | 韩垓供电所 | 韩垓镇 | 10kV韩南Ⅱ线 | 10kV韩南线李堂村排灌2号台架变 | 200 | 0 | 红 | 韩南线李堂村
27200 | 梁山公司 | 小安山供电所 | 小安山镇 | 10kV乡直线 | 干鱼头4号 | 400 | 0 | 红 | 干鱼头
27201 | 梁山公司 | 韩垓供电所 | 韩垓镇 | 10kV韩南Ⅱ线 | 10kV韩南线红庙3号庄垓排灌台架变 | 100 | 0 | 红 | 韩南线红庙庄垓
27202 | 梁山公司 | 韩垓供电所 | 韩垓镇 | 10kV韩南Ⅱ线 | 李堂4 | 200 | 0 | 红 | 李堂
27203 | 梁山公司 | 韩垓供电所 | 韩垓镇 | 10kV韩南Ⅱ线 | 李堂3号 | 400 | 0 | 红 | 李堂
27204 | 梁山公司 | 拳铺供电所 | 拳铺镇 | 10kV信楼线 | 10kV信楼线南王庄村排灌台架变 | 250 | 0 | 红 | 信楼线南王庄村
27205 | 梁山公司 | 拳铺供电所 | 拳铺镇 | 10kV信楼线 | 信楼4号 | 250 | 0 | 红 | 信楼
27206 | 梁山公司 | 拳铺供电所 | 拳铺镇 | 10kV信楼线 | 前杨楼3号 | 200 | 0 | 红 | 前杨楼
27207 | 梁山公司 | 拳铺供电所 | 拳铺镇 | 10kV信楼线 | 西关路2号 | 400 | 0 | 红 | 西关路
27208 | 梁山公司 | 拳铺供电所 | 拳铺镇 | 10kV信楼线 | 信楼3号 | 200 | 0 | 红 | 信楼
27209 | 梁山公司 | 拳铺供电所 | 拳铺镇 | 10kV信楼线 | 10kV信楼线前杨楼排灌台架变 | 250 | 0 | 红 | 信楼线前杨楼
27210 | 梁山公司 | 拳铺供电所 | 拳铺镇 | 10kV信楼线 | 陆庄2号 | 200 | 0 | 红 | 陆庄
27211 | 梁山公司 | 韩垓供电所 | 韩垓镇 | 10kV韩南Ⅱ线 | 高庄8 | 200 | 0 | 红 | 高庄
27212 | 梁山公司 | 拳铺供电所 | 拳铺镇 | 10kV信楼线 | 路楼2号X | 200 | 0 | 红 | 路楼X
27213 | 梁山公司 | 拳铺供电所 | 拳铺镇 | 10kV信楼线 | 西关路3号X | 400 | 0 | 红 | 西关路X
27214 | 梁山公司 | 拳铺供电所 | 拳铺镇 | 10kV信楼线 | 路楼3号X | 400 | 0 | 红 | 路楼X
27215 | 梁山公司 | 拳铺供电所 | 拳铺镇 | 10kV信楼线 | 东关路3号X | 400 | 0 | 红 | 东关路X
27216 | 梁山公司 | 拳铺供电所 | 拳铺镇 | 10kV信楼线 | 东关路4号X | 400 | 0 | 红 | 东关路X
27217 | 梁山公司 | 拳铺供电所 | 拳铺镇 | 10kV信楼线 | 东关路5号X | 400 | 0 | 红 | 东关路X
27218 | 梁山公司 | 拳铺供电所 | 拳铺镇 | 10kV信楼线 | 10kV信楼线前申庄村排灌台架变 | 250 | 0 | 红 | 信楼线前申庄村
27219 | 梁山公司 | 韩垓供电所 | 韩垓镇 | 10kV开工线 | 前关2号 | 200 | 0 | 红 | 前关
27220 | 梁山公司 | 韩垓供电所 | 韩垓镇 | 10kV开工线 | 韩垓油坊2号 | 400 | 0 | 红 | 韩垓油坊
27221 | 梁山公司 | 韩垓供电所 | 韩垓镇 | 10kV开工线 | 油内3号 | 200 | 0 | 红 | 油内
27222 | 梁山公司 | 拳铺供电所 | 拳铺镇 | 10kV信楼线 | 李庄2号 | 200 | 0 | 红 | 李庄
27223 | 梁山公司 | 韩垓供电所 | 韩垓镇 | 10kV开工线 | 孙龙赵2号 | 200 | 0 | 红 | 孙龙赵
27224 | 梁山公司 | 拳铺供电所 | 拳铺镇 | 10kV信楼线 | 王庄2号 | 200 | 0 | 红 | 王庄
27225 | 梁山公司 | 拳铺供电所 | 拳铺镇 | 10kV信楼线 | 信楼张庄2号 | 200 | 0 | 红 | 信楼张庄
27226 | 梁山公司 | 杨营供电所 | 杨营镇 | 10kV杨营Ⅱ线 | 高庄6号 | 400 | 0 | 红 | 高庄
27227 | 梁山公司 | 城区供电中心 | 梁山街道 | 10kV公明东Ⅱ线 | 陈楼2号村 | 200 | 0 | 红 | 陈楼村
27228 | 梁山公司 | 杨营供电所 | 杨营镇 | 10kV馆里南线 | 馆里#3 | 200 | 0 | 红 | 馆里
27229 | 梁山公司 | 杨营供电所 | 杨营镇 | 10kV黄兴路Ⅱ线 | 马营杨营4号 | 200 | 0 | 红 | 马营杨营
27230 | 梁山公司 | 城区供电中心 | 梁山街道 | 10kV黄兴路Ⅱ线 | 倪楼5号 | 400 | 0 | 红 | 倪楼
27231 | 梁山公司 | 城区供电中心 | 梁山街道 | 10kV黄兴路Ⅱ线 | 赵坝村#7 | 200 | 0 | 红 | 赵坝村
27232 | 梁山公司 | 杨营供电所 | 杨营镇 | 10kV黄兴路Ⅱ线 | 赵坝1号 | 400 | 0 | 红 | 赵坝
27233 | 梁山公司 | 城区供电中心 | 梁山街道 | 10kV黄兴路Ⅱ线 | 倪楼4号 | 400 | 0 | 红 | 倪楼
27234 | 梁山公司 | 杨营供电所 | 杨营镇 | 10kV馆里南线 | 蔚营#2 | 200 | 0 | 红 | 蔚营
27235 | 梁山公司 | 杨营供电所 | 杨营镇 | 10kV黄兴路Ⅱ线 | 赵坝4号 | 250 | 0 | 红 | 赵坝
27236 | 梁山公司 | 杨营供电所 | 杨营镇 | 10kV马营线 | 张飞垓5号 | 200 | 0 | 红 | 张飞垓
27237 | 梁山公司 | 城区供电中心 | 梁山街道 | 10kV黄兴路Ⅱ线 | 郝庄#2 | 200 | 0 | 红 | 郝庄
27238 | 梁山公司 | 城区供电中心 | 梁山街道 | 10kV黄兴路Ⅱ线 | 兴屯东2号 | 400 | 0 | 红 | 兴屯东
27239 | 梁山公司 | 杨营供电所 | 杨营镇 | 10kV馆里南线 | 馆里王庄#2 | 200 | 0 | 红 | 馆里王庄
27240 | 梁山公司 | 杨营供电所 | 杨营镇 | 10kV马营Ⅱ线 | 吴垓5号 | 400 | 0 | 红 | 吴垓
27241 | 梁山公司 | 杨营供电所 | 杨营镇 | 10kV馆里南线 | 李阁2号 | 250 | 0 | 红 | 李阁
27242 | 梁山公司 | 杨营供电所 | 杨营镇 | 10kV马营Ⅱ线 | 吴垓4号 | 200 | 0 | 红 | 吴垓
27243 | 梁山公司 | 小安山供电所 | 小安山镇 | 10kV曹庄线 | 南张2 | 200 | 0 | 红 | 南张
27244 | 梁山公司 | 杨营供电所 | 杨营镇 | 10kV馆里南线 | 蔚营#3 | 250 | 0 | 红 | 蔚营
27245 | 梁山公司 | 小安山供电所 | 小安山镇 | 10kV曹庄线 | 义和2 | 200 | 0 | 红 | 义和
27246 | 梁山公司 | 小安山供电所 | 小安山镇 | 10kV曹庄线 | 魏庄2 | 200 | 0 | 红 | 魏庄
27247 | 梁山公司 | 小安山供电所 | 小安山镇 | 10kV曹庄线 | 曹庄3 | 315 | 0 | 红 | 曹庄
27248 | 梁山公司 | 小安山供电所 | 小安山镇 | 10kV曹庄线 | 何官屯2 | 250 | 0 | 红 | 何官屯
27249 | 梁山公司 | 小安山供电所 | 小安山镇 | 10kV曹庄线 | 小安山高楼村4 | 200 | 0 | 红 | 小安山高楼村
27250 | 梁山公司 | 小安山供电所 | 小安山镇 | 10kV曹庄线 | 义和6 | 400 | 0 | 红 | 义和
27251 | 梁山公司 | 小安山供电所 | 小安山镇 | 10kV曹庄线 | 义和4 | 200 | 0 | 红 | 义和
27252 | 梁山公司 | 小安山供电所 | 小安山镇 | 10kV曹庄线 | 陈庄3号 | 250 | 0 | 红 | 陈庄
27253 | 梁山公司 | 拳铺供电所 | 拳铺镇 | 10kV徐拳Ⅰ线 | 10kV方庙线李乡村排灌5号台架变 | 160 | 0 | 红 | 方庙线李乡村
27254 | 梁山公司 | 小安山供电所 | 小安山镇 | 10kV曹庄线 | 小安山高楼3 | 400 | 0 | 红 | 小安山高楼
27255 | 梁山公司 | 拳铺供电所 | 拳铺镇 | 10kV徐拳Ⅰ线 | 李乡5号 | 200 | 0 | 红 | 李乡
27256 | 梁山公司 | 拳铺供电所 | 拳铺镇 | 10kV徐拳Ⅰ线 | 10kV方庙线李乡村排灌4号台架变 | 160 | 0 | 红 | 方庙线李乡村
27257 | 梁山公司 | 杨营供电所 | 杨营镇 | 10kV馆里南线 | 馆里#5 | 400 | 0 | 红 | 馆里
27258 | 梁山公司 | 拳铺供电所 | 拳铺镇 | 10kV徐拳Ⅰ线 | 李乡3号 | 315 | 0 | 红 | 李乡
27259 | 梁山公司 | 馆驿供电所 | 馆驿镇 | 10kV王府集线 | 大刘村6号 | 400 | 0 | 红 | 大刘村
27260 | 梁山公司 | 拳铺供电所 | 拳铺镇 | 10kV徐拳Ⅰ线 | 拳东5号 | 400 | 0 | 红 | 拳东
27261 | 梁山公司 | 杨营供电所 | 杨营镇 | 10kV馆里南线 | 王连坡东 | 200 | 0 | 红 | 王连坡东
27262 | 梁山公司 | 杨营供电所 | 杨营镇 | 10kV杨营Ⅱ线 | 张水坑北 | 400 | 0 | 红 | 张水坑北
27263 | 梁山公司 | 城区供电中心 | 水泊街道 | 10kV水泊中路Ⅰ线 | 张坊7号 | 400 | 0 | 红 | 张坊
27264 | 梁山公司 | 杨营供电所 | 杨营镇 | 10kV马营Ⅱ线 | 南木屯3号 | 400 | 0 | 红 | 南木屯
27265 | 梁山公司 | 城区供电中心 | 梁山街道 | 10kV轴承园Ⅱ线 | 夏庄4号 | 200 | 0 | 红 | 夏庄
27266 | 梁山公司 | 城区供电中心 | 梁山街道 | 10kV轴承园Ⅱ线 | 夏庄5号 | 200 | 0 | 红 | 夏庄
27267 | 梁山公司 | 杨营供电所 | 杨营镇 | 10kV黄兴路Ⅱ线 | 赵坝#3 | 315 | 0 | 红 | 赵坝
27268 | 梁山公司 | 城区供电中心 | 梁山街道 | 10kV轴承园Ⅱ线 | 邓庄4号 | 200 | 0 | 红 | 邓庄
27269 | 梁山公司 | 城区供电中心 | 梁山街道 | 10kV黄兴路Ⅱ线 | 赵坝#6 | 200 | 0 | 红 | 赵坝
27270 | 梁山公司 | 杨营供电所 | 杨营镇 | 10kV黄兴路Ⅱ线 | 杨营2号村 | 400 | 0 | 红 | 杨营村
27271 | 梁山公司 | 杨营供电所 | 杨营镇 | 10kV馆里南线 | 胡台庙#3 | 200 | 0 | 红 | 胡台庙
27272 | 梁山公司 | 城区供电中心 | 梁山街道 | 10kV凤园路线 | 凤山10号村 | 315 | 0 | 红 | 凤山号村
27273 | 梁山公司 | 黑虎庙供电所 | 黑虎庙镇 | 10kV丁那里线 | 丁那里3号 | 200 | 0 | 红 | 丁那里
27274 | 梁山公司 | 城区供电中心 | 梁山街道 | 10kV凤园路线 | 10号公变 | 315 | 0 | 红 | 号
27275 | 梁山公司 | 城区供电中心 | 梁山街道 | 10kV凤园路线 | 11号公变 | 200 | 0 | 红 | 凤园路
27276 | 梁山公司 | 城区供电中心 | 梁山街道 | 10kV凤园路线 | 凤山7号 | 250 | 0 | 红 | 凤山
27277 | 梁山公司 | 大路口供电所 | 大路口镇 | 10kV湖区线 | 东冯2号 | 200 | 0 | 红 | 东冯
27278 | 梁山公司 | 城区供电中心 | 梁山街道 | 10kV凤园路线 | 凤山村9号 | 315 | 0 | 红 | 凤山村
27279 | 梁山公司 | 小安山供电所 | 小安山镇 | 10kV乡直线 | 10kV小安山线百忍庄村排灌4号台架变 | 100 | 0 | 红 | 小安山线百忍庄村
27280 | 梁山公司 | 小安山供电所 | 小安山镇 | 10kV乡直线 | 10kV小安山线百忍庄村排灌9号台架变 | 100 | 0 | 红 | 小安山线百忍庄村
27281 | 梁山公司 | 小安山供电所 | 小安山镇 | 10kV乡直线 | 10kV小安山线百忍庄村排灌7号台架变 | 250 | 0 | 红 | 小安山线百忍庄村
27282 | 梁山公司 | 拳铺供电所 | 拳铺镇 | 10kV开发区线 | 才西2号 | 200 | 0 | 红 | 才西
27283 | 梁山公司 | 拳铺供电所 | 拳铺镇 | 10kV徐西线 | 10kV徐西线才东村排灌2号台架变 | 250 | 0 | 红 | 徐西线才东村
27284 | 梁山公司 | 拳铺供电所 | 拳铺镇 | 10kV徐西线 | 北王2号 | 200 | 0 | 红 | 北王
27285 | 梁山公司 | 小安山供电所 | 小安山镇 | 10kV乡直线 | 鹅厂5号 | 200 | 0 | 红 | 鹅厂
27286 | 梁山公司 | 拳铺供电所 | 拳铺镇 | 10kV开发区线 | 才西3号 | 200 | 0 | 红 | 才西
27287 | 梁山公司 | 拳铺供电所 | 拳铺镇 | 10kV开发区线 | 才南2号 | 200 | 0 | 红 | 才南
27288 | 梁山公司 | 拳铺供电所 | 拳铺镇 | 10kV徐西线 | 关乡2号 | 200 | 0 | 红 | 关乡
27289 | 梁山公司 | 小安山供电所 | 小安山镇 | 10kV湖区线 | 刘堂3号 | 200 | 0 | 红 | 刘堂
27290 | 梁山公司 | 拳铺供电所 | 拳铺镇 | 10kV开发区线 | 才西4号 | 200 | 0 | 红 | 才西
27291 | 梁山公司 | 拳铺供电所 | 拳铺镇 | 10kV开发区线 | 10kV拳东线蔡庄村排灌台架变 | 100 | 0 | 红 | 拳东线蔡庄村
27292 | 梁山公司 | 拳铺供电所 | 拳铺镇 | 10kV开发区线 | 才西5号 | 400 | 0 | 红 | 才西
27293 | 梁山公司 | 拳铺供电所 | 拳铺镇 | 10kV徐西线 | 北王村3号 | 200 | 0 | 红 | 北王村
27294 | 梁山公司 | 大路口供电所 | 大路口镇 | 10kV湖区线 | 西博5号 | 400 | 0 | 红 | 西博
27295 | 梁山公司 | 大路口供电所 | 大路口镇 | 10kV湖区线 | 东张博2号 | 315 | 0 | 红 | 东张博
27296 | 梁山公司 | 大路口供电所 | 大路口镇 | 10kV湖区线 | 西冯2号 | 250 | 0 | 红 | 西冯
27297 | 梁山公司 | 大路口供电所 | 大路口镇 | 10kV湖区线 | 黄河涯3号 | 100 | 0 | 红 | 黄河涯
27298 | 梁山公司 | 大路口供电所 | 大路口镇 | 10kV湖区线 | 东张博5号 | 200 | 0 | 红 | 东张博
27299 | 梁山公司 | 小安山供电所 | 小安山镇 | 10kV湖区线 | 10kV湖区线刘堂村排灌1号台架变 | 100 | 0 | 红 | 湖区线刘堂村
27300 | 梁山公司 | 小安山供电所 | 小安山镇 | 10kV湖区线 | 10kV湖区线刘堂村排灌3号台架变 | 200 | 0 | 红 | 湖区线刘堂村
27301 | 梁山公司 | 小安山供电所 | 小安山镇 | 10kV湖区线 | 10kV湖区线刘堂村排灌2号台架变 | 200 | 0 | 红 | 湖区线刘堂村
27302 | 梁山公司 | 杨营供电所 | 杨营镇 | 10kV杨营Ⅱ线 | 10kV杨营Ⅱ线高庄村排灌2号台架变 | 50 | 0 | 红 | 杨营Ⅱ线高庄村
27303 | 梁山公司 | 杨营供电所 | 杨营镇 | 10kV杨营Ⅱ线 | 10kV杨营Ⅱ线五里庙排灌台架变 | 100 | 0 | 红 | 杨营Ⅱ线五里庙
27304 | 梁山公司 | 杨营供电所 | 杨营镇 | 10kV杨营Ⅱ线 | 张水坑3号 | 400 | 0 | 红 | 张水坑
27305 | 梁山公司 | 杨营供电所 | 杨营镇 | 10kV杨营Ⅱ线 | 柏庄2号 | 200 | 0 | 红 | 柏庄
27306 | 梁山公司 | 杨营供电所 | 杨营镇 | 10kV杨营Ⅱ线 | 野淖3号 | 200 | 0 | 红 | 野淖
27307 | 梁山公司 | 杨营供电所 | 杨营镇 | 10kV杨营Ⅱ线 | 侯寺5号 | 200 | 0 | 红 | 侯寺
27308 | 梁山公司 | 馆驿供电所 | 馆驿镇 | 10kV王府集线 | 大刘5号 | 200 | 0 | 红 | 大刘
27309 | 梁山公司 | 城区供电中心 | 梁山街道 | 10kV轴承园Ⅱ线 | 邓庄2号 | 400 | 0 | 红 | 邓庄
27310 | 梁山公司 | 城区供电中心 | 梁山街道 | 10kV轴承园Ⅱ线 | 邓庄5号 | 315 | 0 | 红 | 邓庄
27311 | 梁山公司 | 城区供电中心 | 水泊街道 | 10kV水泊中路Ⅰ线 | 张坊9号 | 400 | 0 | 红 | 张坊
27312 | 梁山公司 | 杨营供电所 | 杨营镇 | 10kV稀土Ⅱ线 | 10kV稀土Ⅱ线太平王排灌台架变 | 50 | 0 | 红 | 稀土Ⅱ线太平王
27313 | 梁山公司 | 韩垓供电所 | 韩垓镇 | 10kV韩北线 | 菜徐村3号 | 400 | 0 | 红 | 菜徐村
27314 | 梁山公司 | 杨营供电所 | 杨营镇 | 10kV稀土Ⅱ线 | 10kV稀土Ⅱ线馆里排灌台架变 | 50 | 0 | 红 | 稀土Ⅱ线馆里
27315 | 梁山公司 | 杨营供电所 | 杨营镇 | 10kV稀土Ⅱ线 | 10kV稀土Ⅱ线丁庄村排灌台架变 | 100 | 0 | 红 | 稀土Ⅱ线丁庄村
27316 | 梁山公司 | 杨营供电所 | 杨营镇 | 10kV公明西线 | 陈营村北 | 315 | 0 | 红 | 陈营村北
27317 | 梁山公司 | 杨营供电所 | 杨营镇 | 10kV公明西线 | 曹庙2号 | 200 | 0 | 红 | 曹庙
27318 | 梁山公司 | 杨营供电所 | 杨营镇 | 10kV公明西线 | 刘仙庄3号 | 400 | 0 | 红 | 刘仙庄
27319 | 梁山公司 | 杨营供电所 | 杨营镇 | 10kV公明西线 | 李阁3号 | 250 | 0 | 红 | 李阁
27320 | 梁山公司 | 杨营供电所 | 杨营镇 | 10kV公明西线 | 10kV公明西线太平集排灌台架变 | 50 | 0 | 红 | 公明西线太平集
27321 | 梁山公司 | 黑虎庙供电所 | 黑虎庙镇 | 10kV赵北线 | 10kV赵北线李楼村排灌台架变 | 200 | 0 | 红 | 赵北线李楼村
27322 | 梁山公司 | 黑虎庙供电所 | 黑虎庙镇 | 10kV赵北线 | 10kV赵北线大吴村排灌3号台架 | 100 | 0 | 红 | 赵北线大吴村架
27323 | 梁山公司 | 杨营供电所 | 杨营镇 | 10kV公明西线 | 洼李5号 | 200 | 0 | 红 | 洼李
27324 | 梁山公司 | 杨营供电所 | 杨营镇 | 10kV马营Ⅱ线 | 北穆屯3号 | 400 | 0 | 红 | 北穆屯
27325 | 梁山公司 | 城区供电中心 | 梁山街道 | 10kV凤园路线 | 冯垭口8号 | 400 | 0 | 红 | 冯垭口
27326 | 梁山公司 | 黑虎庙供电所 | 黑虎庙镇 | 10kV赵北线 | 10kV赵北线程坊村排灌台架变 | 200 | 0 | 红 | 赵北线程坊村
27327 | 梁山公司 | 黑虎庙供电所 | 黑虎庙镇 | 10kV赵北线 | 蔡楼3号 | 250 | 0 | 红 | 蔡楼
27328 | 梁山公司 | 黑虎庙供电所 | 黑虎庙镇 | 10kV赵北线 | 董花园2号号 | 315 | 0 | 红 | 董花园号
27329 | 梁山公司 | 黑虎庙供电所 | 黑虎庙镇 | 10kV赵北线 | 10kV赵北线雷黄村排灌1号台架变1 | 200 | 0 | 红 | 赵北线雷黄村
27330 | 梁山公司 | 黑虎庙供电所 | 黑虎庙镇 | 10kV赵北线 | 10kV赵北线大吴村排灌台架变 | 200 | 0 | 红 | 赵北线大吴村
27331 | 梁山公司 | 黑虎庙供电所 | 黑虎庙镇 | 10kV赵北线 | 后范城4号变 | 400 | 0 | 红 | 后范城变
27332 | 梁山公司 | 黑虎庙供电所 | 黑虎庙镇 | 10kV赵北线 | 10kV赵北线后范城村排灌台架变 | 100 | 0 | 红 | 赵北线后范城村
27333 | 梁山公司 | 黑虎庙供电所 | 黑虎庙镇 | 10kV赵北线 | 10kV赵北线崔温村排灌台架变 | 200 | 0 | 红 | 赵北线崔温村
27334 | 梁山公司 | 大路口供电所 | 大路口镇 | 10kV湖区线 | 10kV湖区线东张博5号 | 200 | 0 | 红 | 湖区线东张博
27335 | 梁山公司 | 大路口供电所 | 大路口镇 | 10kV湖区线 | 西博村2号 | 200 | 0 | 红 | 西博村
27336 | 梁山公司 | 大路口供电所 | 大路口镇 | 10kV湖区线 | 西博3号 | 400 | 0 | 红 | 西博
27337 | 梁山公司 | 大路口供电所 | 大路口镇 | 10kV湖区线 | 清堂李3号 | 400 | 0 | 红 | 清堂李
27338 | 梁山公司 | 大路口供电所 | 大路口镇 | 10kV湖区线 | 东张博4号 | 200 | 0 | 红 | 东张博
27339 | 梁山公司 | 黑虎庙供电所 | 黑虎庙镇 | 10kV赵北线 | 10kV赵北线大吴村排灌2号台架变 | 200 | 0 | 红 | 赵北线大吴村
27340 | 梁山公司 | 小安山供电所 | 小安山镇 | 10kV湖区线 | 小安山周楼3号 | 250 | 0 | 红 | 小安山周楼
27341 | 梁山公司 | 黑虎庙供电所 | 黑虎庙镇 | 10kV赵北线 | 10kV赵北线大吴村排灌1号台架变 | 200 | 0 | 红 | 赵北线大吴村
27342 | 梁山公司 | 城区供电中心 | 水泊街道 | 10kV水泊中路北Ⅱ线 | 吕垭口8号 | 500 | 0 | 红 | 吕垭口
27343 | 梁山公司 | 黑虎庙供电所 | 黑虎庙镇 | 10kV赵北线 | 宁阳郭2号 | 200 | 0 | 红 | 宁阳郭
27344 | 梁山公司 | 城区供电中心 | 水泊街道 | 10kV水泊中路Ⅱ线 | 人民南路公变 | 400 | 0 | 红 | 人民南路
27345 | 梁山公司 | 黑虎庙供电所 | 黑虎庙镇 | 10kV赵北线 | 10kV赵北线赵落图村排灌台架变 | 200 | 0 | 红 | 赵北线赵落图村
27346 | 梁山公司 | 拳铺供电所 | 拳铺镇 | 10kV徐北线 | 黄庄2号 | 500 | 0 | 红 | 黄庄
27347 | 梁山公司 | 拳铺供电所 | 拳铺镇 | 10kV徐北线 | 玉皇阁 | 100 | 0 | 红 | 玉皇阁
27348 | 梁山公司 | 拳铺供电所 | 拳铺镇 | 10kV徐北线 | 陶庄2号 | 250 | 0 | 红 | 陶庄
27349 | 梁山公司 | 拳铺供电所 | 拳铺镇 | 10kV徐北线 | 才庄2号 | 200 | 0 | 红 | 才庄
27350 | 梁山公司 | 拳铺供电所 | 拳铺镇 | 10kV徐北线 | 苗庄3号 | 200 | 0 | 红 | 苗庄
27351 | 梁山公司 | 拳铺供电所 | 拳铺镇 | 10kV徐北线 | 苗庄2号台区 | 200 | 0 | 红 | 苗庄台区
27352 | 梁山公司 | 拳铺供电所 | 拳铺镇 | 10kV徐北线 | 才庄3号 | 200 | 0 | 红 | 才庄
27353 | 梁山公司 | 韩垓供电所 | 韩垓镇 | 10kV韩北线 | 郭仓4 | 200 | 0 | 红 | 郭仓
27354 | 梁山公司 | 拳铺供电所 | 拳铺镇 | 10kV徐北线 | 黄庄3号台区 | 200 | 0 | 红 | 黄庄台区
27355 | 梁山公司 | 韩垓供电所 | 韩垓镇 | 10kV韩北线 | 韩垓6 | 400 | 0 | 红 | 韩垓
27356 | 梁山公司 | 韩垓供电所 | 韩垓镇 | 10kV韩北线 | 前王楼2 | 200 | 0 | 红 | 前王楼
27357 | 梁山公司 | 韩垓供电所 | 韩垓镇 | 10kV韩北线 | 前王楼3 | 200 | 0 | 红 | 前王楼
27358 | 梁山公司 | 韩垓供电所 | 韩垓镇 | 10kV韩南Ⅱ线 | 魏堂2 | 400 | 0 | 红 | 魏堂
27359 | 梁山公司 | 韩垓供电所 | 韩垓镇 | 10kV韩北线 | 韩垓5 | 400 | 0 | 红 | 韩垓
27360 | 梁山公司 | 韩垓供电所 | 韩垓镇 | 10kV韩北线 | 董庄3 | 200 | 0 | 红 | 董庄
27361 | 梁山公司 | 韩垓供电所 | 韩垓镇 | 10kV韩北线 | 前王楼5 | 400 | 0 | 红 | 前王楼
27362 | 梁山公司 | 韩垓供电所 | 韩垓镇 | 10kV韩北线 | 韩垓4 | 200 | 0 | 红 | 韩垓
27363 | 梁山公司 | 大路口供电所 | 大路口镇 | 10kV大路口线 | 油坊2号 | 400 | 0 | 红 | 油坊
27364 | 梁山公司 | 韩垓供电所 | 韩垓镇 | 10kV韩南Ⅱ线 | 红庙村3号柱上变压器 | 160 | 0 | 红 | 红庙村
27365 | 梁山公司 | 韩垓供电所 | 韩垓镇 | 10kV韩北线 | 董庄2 | 160 | 0 | 红 | 董庄
27366 | 梁山公司 | 韩垓供电所 | 韩垓镇 | 10kV韩北线 | 前王楼4 | 200 | 0 | 红 | 前王楼
27367 | 梁山公司 | 韩垓供电所 | 韩垓镇 | 10kV韩北线 | 李垓4 | 400 | 0 | 红 | 李垓
27368 | 梁山公司 | 韩垓供电所 | 韩垓镇 | 10kV韩北线 | 李垓3 | 200 | 0 | 红 | 李垓
27369 | 梁山公司 | 韩垓供电所 | 韩垓镇 | 10kV韩北线 | 李垓6 | 400 | 0 | 红 | 李垓
27370 | 梁山公司 | 黑虎庙供电所 | 黑虎庙镇 | 10kV包那里线 | 西高庄2号 | 200 | 0 | 红 | 西高庄
27371 | 梁山公司 | 黑虎庙供电所 | 黑虎庙镇 | 10kV包那里线 | 祝庄3号 | 400 | 0 | 红 | 祝庄
27372 | 梁山公司 | 黑虎庙供电所 | 黑虎庙镇 | 10kV包那里线 | 前郭2号 | 200 | 0 | 红 | 前郭
27373 | 梁山公司 | 韩垓供电所 | 韩垓镇 | 10kV韩北线 | 桑庄村2号 | 200 | 0 | 红 | 桑庄村
27374 | 梁山公司 | 黑虎庙供电所 | 黑虎庙镇 | 10kV祝庄Ⅱ线 | 西郭2号 | 200 | 0 | 红 | 西郭
27375 | 梁山公司 | 韩垓供电所 | 韩垓镇 | 10kV韩北线 | 郭仓3 | 200 | 0 | 红 | 郭仓
27376 | 梁山公司 | 韩垓供电所 | 韩垓镇 | 10kV韩北线 | 靳楼3 | 200 | 0 | 红 | 靳楼
27377 | 梁山公司 | 拳铺供电所 | 拳铺镇 | 10kV方庙Ⅱ线 | 西张庄4号 | 200 | 0 | 红 | 西张庄
27378 | 梁山公司 | 黑虎庙供电所 | 黑虎庙镇 | 10kV包那里线 | 杨桥3号 | 200 | 0 | 红 | 杨桥
27379 | 梁山公司 | 韩垓供电所 | 韩垓镇 | 10kV韩北线 | 侯王庄2 | 200 | 0 | 红 | 侯王庄
27380 | 梁山公司 | 韩垓供电所 | 韩垓镇 | 10kV韩北线 | 靳楼4 | 250 | 0 | 红 | 靳楼
27381 | 梁山公司 | 韩垓供电所 | 韩垓镇 | 10kV韩北线 | 李垓5 | 200 | 0 | 红 | 李垓
27382 | 梁山公司 | 韩垓供电所 | 韩垓镇 | 10kV韩北线 | 侯王庄3 | 400 | 0 | 红 | 侯王庄
27383 | 梁山公司 | 韩垓供电所 | 韩垓镇 | 10kV韩北线 | 仲庄3 | 200 | 0 | 红 | 仲庄
27384 | 梁山公司 | 韩垓供电所 | 韩垓镇 | 10kV韩北线 | 仲庄4 | 400 | 0 | 红 | 仲庄
27385 | 梁山公司 | 韩垓供电所 | 韩垓镇 | 10kV韩北线 | 韩垓3号 | 400 | 0 | 红 | 韩垓
27386 | 梁山公司 | 韩垓供电所 | 韩垓镇 | 10kV韩北线 | 侯王庄4 | 400 | 0 | 红 | 侯王庄
27387 | 梁山公司 | 大路口供电所 | 大路口镇 | 10kV大路口线 | 吕那里2号 | 400 | 0 | 红 | 吕那里
27388 | 梁山公司 | 大路口供电所 | 大路口镇 | 10kV徐桥线 | 王垓2号 | 400 | 0 | 红 | 王垓
27389 | 梁山公司 | 黑虎庙供电所 | 黑虎庙镇 | 10kV陈垓闸线 | 闫庄3号 | 200 | 0 | 红 | 闫庄
27390 | 梁山公司 | 拳铺供电所 | 拳铺镇 | 10kV拳堂线 | 盛庄4号 | 400 | 0 | 红 | 盛庄
27391 | 梁山公司 | 黑虎庙供电所 | 黑虎庙镇 | 10kV陈垓闸线 | 程那里#3 | 200 | 0 | 红 | 程那里
27392 | 梁山公司 | 城区供电中心 | 水泊街道 | 10kV水泊南路Ⅱ线 | 郝山头#4 | 500 | 0 | 红 | 郝山头
27393 | 梁山公司 | 大路口供电所 | 大路口镇 | 10kV大路口线 | 东姜4号 | 400 | 0 | 红 | 东姜
27394 | 梁山公司 | 黑虎庙供电所 | 黑虎庙镇 | 10kV陈垓闸线 | 沙沃#2 | 200 | 0 | 红 | 沙沃
27395 | 梁山公司 | 黑虎庙供电所 | 黑虎庙镇 | 10kV祝庄Ⅱ线 | 10kV陈垓闸线沙沃村排灌台架变 | 100 | 0 | 红 | 陈垓闸线沙沃村
27396 | 梁山公司 | 黑虎庙供电所 | 黑虎庙镇 | 10kV陈垓闸线 | 师庄#3 | 200 | 0 | 红 | 师庄
27397 | 梁山公司 | 拳铺供电所 | 拳铺镇 | 10kV拳堂线 | 盛庄3号 | 400 | 0 | 红 | 盛庄
27398 | 梁山公司 | 城区供电中心 | 水泊街道 | 10kV水泊南路Ⅱ线 | 郝山头#8 | 400 | 0 | 红 | 郝山头
27399 | 梁山公司 | 韩岗供电所 | 韩岗镇 | 10kV韩石线 | 10kV韩石线143-20-5东孙庄1号 | 200 | 0 | 红 | 韩石线东孙庄
27400 | 梁山公司 | 拳铺供电所 | 拳铺镇 | 10kV孔南Ⅱ线 | 10kV通亚南路西高庙村排灌台架变 | 200 | 0 | 红 | 通亚南路西高庙村
27401 | 梁山公司 | 拳铺供电所 | 拳铺镇 | 10kV孔南Ⅱ线 | 方庄3号 | 200 | 0 | 红 | 方庄
27402 | 梁山公司 | 拳铺供电所 | 拳铺镇 | 10kV孔南Ⅱ线 | 10kV通亚南路线方庄村排灌1号台架变 | 100 | 0 | 红 | 通亚南路线方庄村
27403 | 梁山公司 | 城区供电中心 | 水泊街道 | 10kV水泊南路Ⅱ线 | 郝山头#5 | 250 | 0 | 红 | 郝山头
27404 | 梁山公司 | 拳铺供电所 | 拳铺镇 | 10kV孔南Ⅱ线 | 吴庄2号 | 200 | 0 | 红 | 吴庄
27405 | 梁山公司 | 拳铺供电所 | 拳铺镇 | 10kV国道南线 | 前杨楼4号 | 250 | 0 | 红 | 前杨楼
27406 | 梁山公司 | 城区供电中心 | 水泊街道 | 10kV水泊南路Ⅱ线 | 张坊#6 | 400 | 0 | 红 | 张坊
27407 | 梁山公司 | 拳铺供电所 | 拳铺镇 | 10kV国道南线 | 10kV国道南线拳南村排灌3号台架变 | 100 | 0 | 红 | 国道南线拳南村
27408 | 梁山公司 | 拳铺供电所 | 拳铺镇 | 10kV国道南线 | 拳南3号 | 400 | 0 | 红 | 拳南
27409 | 梁山公司 | 拳铺供电所 | 拳铺镇 | 10kV国道南线 | 前杨楼5号 | 400 | 0 | 红 | 前杨楼
27410 | 梁山公司 | 拳铺供电所 | 拳铺镇 | 10kV国道南线 | 拳南4号 | 250 | 0 | 红 | 拳南
27411 | 梁山公司 | 拳铺供电所 | 拳铺镇 | 10kV孔南Ⅱ线 | 路垓2号 | 200 | 0 | 红 | 路垓
27412 | 梁山公司 | 拳铺供电所 | 拳铺镇 | 10kV孔南Ⅱ线 | 方庄2号 | 315 | 0 | 红 | 方庄
27413 | 梁山公司 | 拳铺供电所 | 拳铺镇 | 10kV孔南Ⅱ线 | 高庙2号 | 200 | 0 | 红 | 高庙
27414 | 梁山公司 | 拳铺供电所 | 拳铺镇 | 10kV孔南Ⅱ线 | 宋庄2号 | 200 | 0 | 红 | 宋庄
27415 | 梁山公司 | 小安山供电所 | 小安山镇 | 10kV李官屯线 | 杨堤口4号 | 200 | 0 | 红 | 杨堤口
27416 | 梁山公司 | 韩岗供电所 | 韩岗镇 | 10kV棉厂线 | 韩岗镇杨尧4号 | 200 | 0 | 红 | 韩岗镇杨尧
27417 | 梁山公司 | 城区供电中心 | 梁山街道 | 10kV韩资园线 | 茶庄5号 | 250 | 0 | 红 | 茶庄
27418 | 梁山公司 | 城区供电中心 | 梁山街道 | 10kV韩资园线 | 茶庄4号 | 400 | 0 | 红 | 茶庄
27419 | 梁山公司 | 城区供电中心 | 梁山街道 | 10kV韩资园线 | 付庙3号 | 200 | 0 | 红 | 付庙
27420 | 梁山公司 | 城区供电中心 | 梁山街道 | 10kV韩资园线 | 付庙4号 | 250 | 0 | 红 | 付庙
27421 | 梁山公司 | 城区供电中心 | 梁山街道 | 10kV韩资园线 | 馍台3号 | 200 | 0 | 红 | 馍台
27422 | 梁山公司 | 城区供电中心 | 梁山街道 | 10kV韩资园线 | 茶庄村2号 | 400 | 0 | 红 | 茶庄村
27423 | 梁山公司 | 城区供电中心 | 梁山街道 | 10kV韩资园线 | 馍台2号 | 315 | 0 | 红 | 馍台
27424 | 梁山公司 | 城区供电中心 | 梁山街道 | 10kV韩资园线 | 馍台4号 | 400 | 0 | 红 | 馍台
27425 | 梁山公司 | 韩岗供电所 | 韩岗镇 | 10kV棉厂线 | 韩岗齐庄3号 | 200 | 0 | 红 | 韩岗齐庄
27426 | 梁山公司 | 韩岗供电所 | 韩岗镇 | 10kV棉厂线 | 韩岗村委2号 | 400 | 0 | 红 | 韩岗村委
27427 | 梁山公司 | 韩岗供电所 | 韩岗镇 | 10kV棉厂线 | 韩岗镇杨尧5号 | 400 | 0 | 红 | 韩岗镇杨尧
27428 | 梁山公司 | 黑虎庙供电所 | 黑虎庙镇 | 10kV陈垓闸线 | 于楼#4 | 200 | 0 | 红 | 于楼
27429 | 梁山公司 | 黑虎庙供电所 | 黑虎庙镇 | 10kV陈垓闸线 | 吴楼#4 | 250 | 0 | 红 | 吴楼
27430 | 梁山公司 | 小路口供电所 | 小路口镇 | 10kV黄河段线 | 杨盘台架柱上变压器 | 100 | 0 | 红 | 杨盘台架
27431 | 梁山公司 | 小路口供电所 | 小路口镇 | 10kV黄河段线 | 白庙台架柱上变压器 | 200 | 0 | 红 | 白庙台架
27432 | 梁山公司 | 拳铺供电所 | 拳铺镇 | 10kV国道南线 | 古路沟2号 | 315 | 0 | 红 | 古路沟
27433 | 梁山公司 | 黑虎庙供电所 | 黑虎庙镇 | 10kV陈垓闸线 | 10kV陈垓闸线东郭村排灌台架变 | 100 | 0 | 红 | 陈垓闸线东郭村
27434 | 梁山公司 | 城区供电中心 | 水泊街道 | 10kV水泊南路Ⅱ线 | 郝山头#10 | 500 | 0 | 红 | 郝山头
27435 | 梁山公司 | 城区供电中心 | 水泊街道 | 10kV水泊南路Ⅱ线 | 郝山头#9 | 400 | 0 | 红 | 郝山头
27436 | 梁山公司 | 拳铺供电所 | 拳铺镇 | 10kV国道南线 | 拳北2号 | 200 | 0 | 红 | 拳北
27437 | 梁山公司 | 城区供电中心 | 水泊街道 | 10kV水泊南路Ⅱ线 | 郝山头#11 | 400 | 0 | 红 | 郝山头
27438 | 梁山公司 | 拳铺供电所 | 拳铺镇 | 10kV国道南线 | 前杨楼2号 | 315 | 0 | 红 | 前杨楼
27439 | 梁山公司 | 黑虎庙供电所 | 黑虎庙镇 | 10kV陈垓闸线 | 于楼3号 | 400 | 0 | 红 | 于楼
27440 | 梁山公司 | 大路口供电所 | 大路口镇 | 10kV徐桥线 | 文那里2号 | 200 | 0 | 红 | 文那里
27441 | 梁山公司 | 大路口供电所 | 大路口镇 | 10kV徐桥Ⅰ线 | 任楼1号 | 200 | 0 | 红 | 任楼
27442 | 梁山公司 | 大路口供电所 | 大路口镇 | 10kV徐桥Ⅰ线 | 双庙3号 | 200 | 0 | 红 | 双庙
27443 | 梁山公司 | 大路口供电所 | 大路口镇 | 10kV徐桥线 | 东许2号 | 200 | 0 | 红 | 东许
27444 | 梁山公司 | 大路口供电所 | 大路口镇 | 10kV徐桥线 | 徐桥2号 | 200 | 0 | 红 | 徐桥
27445 | 梁山公司 | 城区供电中心 | 水泊街道 | 10kV水泊中路Ⅲ线 | 张坊8号 | 500 | 0 | 红 | 张坊
27446 | 梁山公司 | 馆驿供电所 | 馆驿镇 | 10kV王府集Ⅰ线 | 毕庄2号 | 200 | 0 | 红 | 毕庄
27447 | 梁山公司 | 城区供电中心 | 水泊街道 | 10kV水泊中路Ⅲ线 | 八一公变 | 400 | 0 | 红 | 八一
27448 | 梁山公司 | 拳铺供电所 | 拳铺镇 | 10kV方庙Ⅰ线 | 10kV徐南线郭庄村排灌台架变 | 250 | 0 | 红 | 徐南线郭庄村
27449 | 梁山公司 | 大路口供电所 | 大路口镇 | 10kV徐桥Ⅰ线 | 任楼2号 | 200 | 0 | 红 | 任楼
27450 | 梁山公司 | 拳铺供电所 | 拳铺镇 | 10kV信楼线 | 后楼4号 | 200 | 0 | 红 | 后楼
27451 | 梁山公司 | 城区供电中心 | 梁山街道 | 10kV华城线 | 后集5号 | 315 | 0 | 红 | 后集
27452 | 梁山公司 | 拳铺供电所 | 拳铺镇 | 10kV方庙Ⅰ线 | 潘庄4号 | 315 | 0 | 红 | 潘庄
27453 | 梁山公司 | 馆驿供电所 | 馆驿镇 | 10kV馆南线 | 东侯3号 | 200 | 0 | 红 | 东侯
27454 | 梁山公司 | 城区供电中心 | 梁山街道 | 10kV华城线 | 水泊东路12号公变 | 400 | 0 | 红 | 水泊东路
27455 | 梁山公司 | 城区供电中心 | 梁山街道 | 10kV华城线 | 后集6号 | 400 | 0 | 红 | 后集
27456 | 梁山公司 | 大路口供电所 | 大路口镇 | 10kV寿张集东线 | 倪王庄1号 | 200 | 0 | 红 | 倪王庄
27457 | 梁山公司 | 大路口供电所 | 大路口镇 | 10kV寿张集东线 | 寿张集东2号 | 400 | 0 | 红 | 寿张集东
27458 | 梁山公司 | 大路口供电所 | 大路口镇 | 10kV寿张集东线 | 寿张集东台区 | 400 | 0 | 红 | 寿张集东台区
27459 | 梁山公司 | 大路口供电所 | 大路口镇 | 10kV寿张集东线 | 道沟4号 | 400 | 0 | 红 | 道沟
27460 | 梁山公司 | 大路口供电所 | 大路口镇 | 10kV寿张集东线 | 10kV寿张集东线寿张集村排灌2号台架变 | 100 | 0 | 红 | 寿张集东线寿张集村
27461 | 梁山公司 | 大路口供电所 | 大路口镇 | 10kV寿张集东线 | 寿张集村西3号 | 315 | 0 | 红 | 寿张集村西
27462 | 梁山公司 | 大路口供电所 | 大路口镇 | 10kV寿张集东线 | 10kV寿张集东线寿张集村排灌1号台架变 | 100 | 0 | 红 | 寿张集东线寿张集村
27463 | 梁山公司 | 城区供电中心 | 梁山街道 | 10kV华城线 | 后集4号 | 315 | 0 | 红 | 后集
27464 | 梁山公司 | 大路口供电所 | 大路口镇 | 10kV寿张集东线 | 西孙庄2号 | 200 | 0 | 红 | 西孙庄
27465 | 梁山公司 | 大路口供电所 | 大路口镇 | 10kV寿张集东线 | 寿张集东3号台区 | 250 | 0 | 红 | 寿张集东台区
27466 | 梁山公司 | 大路口供电所 | 大路口镇 | 10kV寿张集东线 | 井桥2号 | 200 | 0 | 红 | 井桥
27467 | 梁山公司 | 城区供电中心 | 梁山街道 | 10kV建青线 | 任庄3号 | 250 | 0 | 红 | 任庄
27468 | 梁山公司 | 城区供电中心 | 梁山街道 | 10kV建青线 | 任庄5号 | 400 | 0 | 红 | 任庄
27469 | 梁山公司 | 城区供电中心 | 梁山街道 | 10kV建青线 | 任庄4号 | 400 | 0 | 红 | 任庄
27470 | 梁山公司 | 城区供电中心 | 梁山街道 | 10kV公明东Ⅱ线 | 陈楼修配厂2号 | 400 | 0 | 红 | 陈楼修配厂
27471 | 梁山公司 | 大路口供电所 | 大路口镇 | 10kV寿张集东线 | 道沟3号 | 200 | 0 | 红 | 道沟
27472 | 梁山公司 | 城区供电中心 | 梁山街道 | 10kV建青线 | 任庄6号 | 315 | 0 | 红 | 任庄
27473 | 梁山公司 | 拳铺供电所 | 拳铺镇 | 10kV信楼线 | 二郎庙2号 | 200 | 0 | 红 | 二郎庙
27474 | 梁山公司 | 拳铺供电所 | 拳铺镇 | 10kV方庙Ⅰ线 | 10kV信楼线陶庄村排灌台架变 | 250 | 0 | 红 | 信楼线陶庄村
27475 | 梁山公司 | 拳铺供电所 | 拳铺镇 | 10kV方庙Ⅰ线 | 南陶庄2号 | 200 | 0 | 红 | 南陶庄
27476 | 梁山公司 | 拳铺供电所 | 拳铺镇 | 10kV信楼线 | 后楼3号 | 315 | 0 | 红 | 后楼
27477 | 梁山公司 | 拳铺供电所 | 拳铺镇 | 10kV方庙Ⅰ线 | 潘庄11号 | 400 | 0 | 红 | 潘庄
27478 | 梁山公司 | 拳铺供电所 | 拳铺镇 | 10kV方庙Ⅰ线 | 南陶庄3号 | 200 | 0 | 红 | 南陶庄
27479 | 梁山公司 | 拳铺供电所 | 拳铺镇 | 10kV方庙Ⅰ线 | 潘庄13号 | 400 | 0 | 红 | 潘庄
27480 | 梁山公司 | 拳铺供电所 | 拳铺镇 | 10kV方庙Ⅰ线 | 潘庄12号 | 400 | 0 | 红 | 潘庄
27481 | 梁山公司 | 拳铺供电所 | 拳铺镇 | 10kV信楼线 | 东杨楼1号 | 200 | 0 | 红 | 东杨楼
27482 | 梁山公司 | 拳铺供电所 | 拳铺镇 | 10kV方庙Ⅰ线 | 郭庄2号 | 200 | 0 | 红 | 郭庄
27483 | 梁山公司 | 拳铺供电所 | 拳铺镇 | 10kV方庙Ⅰ线 | 圣庄2号 | 400 | 0 | 红 | 圣庄
27484 | 梁山公司 | 拳铺供电所 | 拳铺镇 | 10kV方庙Ⅰ线 | 10kV信楼线南李垓排灌台架变 | 250 | 0 | 红 | 信楼线南李垓
27485 | 梁山公司 | 拳铺供电所 | 拳铺镇 | 10kV信楼线 | 东杨楼2号 | 200 | 0 | 红 | 东杨楼
27486 | 梁山公司 | 拳铺供电所 | 拳铺镇 | 10kV方庙Ⅰ线 | 潘庄7号 | 200 | 0 | 红 | 潘庄
27487 | 梁山公司 | 拳铺供电所 | 拳铺镇 | 10kV方庙Ⅰ线 | 潘庄5号 | 200 | 0 | 红 | 潘庄
27488 | 梁山公司 | 拳铺供电所 | 拳铺镇 | 10kV信楼线 | 后楼5号 | 400 | 0 | 红 | 后楼
27489 | 梁山公司 | 拳铺供电所 | 拳铺镇 | 10kV信楼线 | 后楼2号 | 315 | 0 | 红 | 后楼
27490 | 梁山公司 | 拳铺供电所 | 拳铺镇 | 10kV方庙Ⅰ线 | 西坑3号 | 400 | 0 | 红 | 西坑
27491 | 梁山公司 | 拳铺供电所 | 拳铺镇 | 10kV方庙Ⅰ线 | 圣庄3号 | 200 | 0 | 红 | 圣庄
27492 | 梁山公司 | 拳铺供电所 | 拳铺镇 | 10kV方庙Ⅰ线 | 信王楼2号 | 200 | 0 | 红 | 信王楼
27493 | 梁山公司 | 拳铺供电所 | 拳铺镇 | 10kV方庙Ⅰ线 | 郭庄5号 | 200 | 0 | 红 | 郭庄
27494 | 梁山公司 | 拳铺供电所 | 拳铺镇 | 10kV方庙Ⅰ线 | 信李垓2号 | 200 | 0 | 红 | 信李垓
27495 | 梁山公司 | 拳铺供电所 | 拳铺镇 | 10kV方庙Ⅰ线 | 潘庄3号 | 200 | 0 | 红 | 潘庄
27496 | 梁山公司 | 拳铺供电所 | 拳铺镇 | 10kV方庙Ⅰ线 | 潘庄8号 | 400 | 0 | 红 | 潘庄
27497 | 梁山公司 | 韩垓供电所 | 韩垓镇 | 10kV韩北线 | 桑庄村4号 | 400 | 0 | 红 | 桑庄村
27498 | 梁山公司 | 大路口供电所 | 大路口镇 | 10kV徐桥线 | 戚贾2号 | 400 | 0 | 红 | 戚贾
27499 | 梁山公司 | 拳铺供电所 | 拳铺镇 | 10kV方庙Ⅰ线 | 潘庄9号 | 400 | 0 | 红 | 潘庄
27500 | 梁山公司 | 韩垓供电所 | 韩垓镇 | 10kV韩南Ⅱ线 | 韩垓南3 | 400 | 0 | 红 | 韩垓南
27501 | 梁山公司 | 韩垓供电所 | 韩垓镇 | 10kV韩南Ⅱ线 | 东马垓南3 | 400 | 0 | 红 | 东马垓南
27502 | 梁山公司 | 韩垓供电所 | 韩垓镇 | 10kV开直线 | 开河东村北2 | 400 | 0 | 红 | 开河东村北
27503 | 梁山公司 | 韩垓供电所 | 韩垓镇 | 10kV韩南Ⅱ线 | 马店村2号 | 200 | 0 | 红 | 马店村
27504 | 梁山公司 | 馆驿供电所 | 馆驿镇 | 10kV馆北Ⅰ线 | 北张庄2号 | 200 | 0 | 红 | 北张庄
27505 | 梁山公司 | 馆驿供电所 | 馆驿镇 | 10kV馆北Ⅰ线 | 王仲口村3号 | 200 | 0 | 红 | 王仲口村
27506 | 梁山公司 | 馆驿供电所 | 馆驿镇 | 10kV馆北Ⅰ线 | 北王庄3号 | 200 | 0 | 红 | 北王庄
27507 | 梁山公司 | 馆驿供电所 | 馆驿镇 | 10kV馆北Ⅰ线 | 馆驿乔庄2号 | 200 | 0 | 红 | 馆驿乔庄
27508 | 梁山公司 | 韩垓供电所 | 韩垓镇 | 10kV韩南Ⅱ线 | 10kV开直线南村排灌6号台架变 | 200 | 0 | 红 | 开直线南村
27509 | 梁山公司 | 馆驿供电所 | 馆驿镇 | 10kV馆北Ⅰ线 | 馆驿小营2号 | 160 | 0 | 红 | 馆驿小营
27510 | 梁山公司 | 小安山供电所 | 小安山镇 | 10kV安山北线 | 小安山镇宋庄2号 | 200 | 0 | 红 | 小安山镇宋庄
27511 | 梁山公司 | 小安山供电所 | 小安山镇 | 10kV安山北线 | 宋庄4号 | 400 | 0 | 红 | 宋庄
27512 | 梁山公司 | 拳铺供电所 | 拳铺镇 | 10kV镇直线 | 东徐3号 | 500 | 0 | 红 | 东徐
27513 | 梁山公司 | 馆驿供电所 | 馆驿镇 | 10kV馆北Ⅰ线 | 王仲口村4号 | 200 | 0 | 红 | 王仲口村
27514 | 梁山公司 | 拳铺供电所 | 拳铺镇 | 10kV镇直线 | 李保营3号 | 500 | 0 | 红 | 李保营
27515 | 梁山公司 | 拳铺供电所 | 拳铺镇 | 10kV镇直线 | 西徐集村3号 | 750 | 0 | 红 | 西徐集村
27516 | 梁山公司 | 拳铺供电所 | 拳铺镇 | 10kV镇直线 | 西徐村2号 | 315 | 0 | 红 | 西徐村
27517 | 梁山公司 | 黑虎庙供电所 | 黑虎庙镇 | 10kV赵南线 | 杨寨3号 | 200 | 0 | 红 | 杨寨
27518 | 梁山公司 | 黑虎庙供电所 | 黑虎庙镇 | 10kV赵南线 | 藕池2号 | 250 | 0 | 红 | 藕池
27519 | 梁山公司 | 黑虎庙供电所 | 黑虎庙镇 | 10kV赵南线 | 张湾3号 | 200 | 0 | 红 | 张湾
27520 | 梁山公司 | 馆驿供电所 | 馆驿镇 | 10kV馆北Ⅰ线 | 东田店3号 | 250 | 0 | 红 | 东田店
27521 | 梁山公司 | 黑虎庙供电所 | 黑虎庙镇 | 10kV赵南线 | 张湾2号 | 200 | 0 | 红 | 张湾
27522 | 梁山公司 | 黑虎庙供电所 | 黑虎庙镇 | 10kV赵南线 | 艾那里2号 | 200 | 0 | 红 | 艾那里
27523 | 梁山公司 | 黑虎庙供电所 | 黑虎庙镇 | 10kV赵南线 | 杨寨4号 | 200 | 0 | 红 | 杨寨
27524 | 梁山公司 | 黑虎庙供电所 | 黑虎庙镇 | 10kV赵南线 | 房那里3号 | 200 | 0 | 红 | 房那里
27525 | 梁山公司 | 黑虎庙供电所 | 黑虎庙镇 | 10kV赵南线 | 八分庄3号 | 200 | 0 | 红 | 八分庄
27526 | 梁山公司 | 黑虎庙供电所 | 黑虎庙镇 | 10kV赵南线 | 艾那里3号 | 200 | 0 | 红 | 艾那里
27527 | 梁山公司 | 拳铺供电所 | 拳铺镇 | 10kV镇直线 | 堂子5号 | 400 | 0 | 红 | 堂子
27528 | 梁山公司 | 黑虎庙供电所 | 黑虎庙镇 | 10kV赵南线 | 房那里4号 | 200 | 0 | 红 | 房那里
27529 | 梁山公司 | 黑虎庙供电所 | 黑虎庙镇 | 10kV赵南线 | 西坦4号 | 315 | 0 | 红 | 西坦
27530 | 梁山公司 | 城区供电中心 | 梁山街道 | 10kV西环路线 | 凤山12 | 400 | 0 | 红 | 凤山
27531 | 梁山公司 | 黑虎庙供电所 | 黑虎庙镇 | 10kV赵南线 | 西坦3号 | 400 | 0 | 红 | 西坦
27532 | 梁山公司 | 城区供电中心 | 梁山街道 | 10kV西环路线 | 程垓9 | 400 | 0 | 红 | 程垓
27533 | 梁山公司 | 城区供电中心 | 梁山街道 | 10kV西环路线 | 程垓7 | 400 | 0 | 红 | 程垓
27534 | 梁山公司 | 城区供电中心 | 梁山街道 | 10kV西环路线 | 10kV西环路线程垓村排灌1号台架变 | 200 | 0 | 红 | 西环路线程垓村
27535 | 梁山公司 | 城区供电中心 | 梁山街道 | 10kV西环路线 | 凤山14 | 400 | 0 | 红 | 凤山
27536 | 梁山公司 | 拳铺供电所 | 拳铺镇 | 10kV方庙Ⅱ线 | 万花张4 | 400 | 0 | 红 | 万花张
27537 | 梁山公司 | 城区供电中心 | 梁山街道 | 10kV西环路线 | 程垓5 | 400 | 0 | 红 | 程垓
27538 | 梁山公司 | 拳铺供电所 | 拳铺镇 | 10kV方庙Ⅱ线 | 万花张5 | 400 | 0 | 红 | 万花张
27539 | 梁山公司 | 城区供电中心 | 梁山街道 | 10kV西环路线 | 10kV西环路线凤山排灌6号台架变 | 100 | 0 | 红 | 西环路线凤山
27540 | 梁山公司 | 城区供电中心 | 梁山街道 | 10kV西环路线 | 程垓6 | 400 | 0 | 红 | 程垓
27541 | 梁山公司 | 城区供电中心 | 梁山街道 | 10kV西环路线 | 程垓3 | 400 | 0 | 红 | 程垓
27542 | 梁山公司 | 拳铺供电所 | 拳铺镇 | 10kV方庙Ⅱ线 | 齐楼2 | 200 | 0 | 红 | 齐楼
27543 | 梁山公司 | 拳铺供电所 | 拳铺镇 | 10kV方庙Ⅱ线 | 刘井10号 | 500 | 0 | 红 | 刘井号
27544 | 梁山公司 | 拳铺供电所 | 拳铺镇 | 10kV方庙Ⅱ线 | 申垓3 | 200 | 0 | 红 | 申垓
27545 | 梁山公司 | 拳铺供电所 | 拳铺镇 | 10kV方庙Ⅱ线 | 刘井12号 | 400 | 0 | 红 | 刘井
27546 | 梁山公司 | 拳铺供电所 | 拳铺镇 | 10kV方庙Ⅱ线 | 刘井14号 | 250 | 0 | 红 | 刘井
27547 | 梁山公司 | 拳铺供电所 | 拳铺镇 | 10kV方庙Ⅱ线 | 刘井13 | 400 | 0 | 红 | 刘井
27548 | 梁山公司 | 拳铺供电所 | 拳铺镇 | 10kV方庙Ⅱ线 | 刘井5 | 400 | 0 | 红 | 刘井
27549 | 梁山公司 | 拳铺供电所 | 拳铺镇 | 10kV方庙Ⅱ线 | 代庄5 | 400 | 0 | 红 | 代庄
27550 | 梁山公司 | 拳铺供电所 | 拳铺镇 | 10kV方庙Ⅱ线 | 代庄4 | 200 | 0 | 红 | 代庄
27551 | 梁山公司 | 拳铺供电所 | 拳铺镇 | 10kV方庙Ⅱ线 | 申垓2 | 200 | 0 | 红 | 申垓
27552 | 梁山公司 | 拳铺供电所 | 拳铺镇 | 10kV方庙Ⅱ线 | 方庙6 | 400 | 0 | 红 | 方庙
27553 | 梁山公司 | 拳铺供电所 | 拳铺镇 | 10kV方庙Ⅱ线 | 谢街 | 200 | 0 | 红 | 谢街
27554 | 梁山公司 | 拳铺供电所 | 拳铺镇 | 10kV方庙Ⅱ线 | 甄庄 | 250 | 0 | 红 | 甄庄
27555 | 梁山公司 | 拳铺供电所 | 拳铺镇 | 10kV方庙Ⅱ线 | 褚庄2 | 400 | 0 | 红 | 褚庄
27556 | 梁山公司 | 拳铺供电所 | 拳铺镇 | 10kV方庙Ⅱ线 | 褚庄3 | 400 | 0 | 红 | 褚庄
27557 | 梁山公司 | 拳铺供电所 | 拳铺镇 | 10kV方庙Ⅱ线 | 褚庄4 | 200 | 0 | 红 | 褚庄
27558 | 梁山公司 | 拳铺供电所 | 拳铺镇 | 10kV方庙Ⅱ线 | 方庙4 | 200 | 0 | 红 | 方庙
27559 | 梁山公司 | 拳铺供电所 | 拳铺镇 | 10kV方庙Ⅱ线 | 方庙3 | 250 | 0 | 红 | 方庙
27560 | 梁山公司 | 拳铺供电所 | 拳铺镇 | 10kV方庙Ⅱ线 | 代庄2 | 200 | 0 | 红 | 代庄
27561 | 梁山公司 | 拳铺供电所 | 拳铺镇 | 10kV方庙Ⅱ线 | 西邱2 | 160 | 0 | 红 | 西邱
27562 | 梁山公司 | 城区供电中心 | 水泊街道 | 10kV水泊南路Ⅲ线 | 孔坊4号 | 400 | 0 | 红 | 孔坊
27563 | 梁山公司 | 城区供电中心 | 水泊街道 | 10kV水泊南路Ⅲ线 | 孔坊7号 | 200 | 0 | 红 | 孔坊
27564 | 梁山公司 | 城区供电中心 | 水泊街道 | 10kV水泊南路Ⅲ线 | 曾庄2号 | 400 | 0 | 红 | 曾庄
27565 | 梁山公司 | 馆驿供电所 | 馆驿镇 | 10kV王府集线 | 蒋庄2号 | 315 | 0 | 红 | 蒋庄
27566 | 梁山公司 | 馆驿供电所 | 馆驿镇 | 10kV王府集线 | 侯集3号 | 200 | 0 | 红 | 侯集
27567 | 梁山公司 | 馆驿供电所 | 馆驿镇 | 10kV王府集Ⅰ线 | 西丁4号 | 200 | 0 | 红 | 西丁
27568 | 梁山公司 | 城区供电中心 | 水泊街道 | 10kV水泊南路Ⅲ线 | 何庄2号 | 200 | 0 | 红 | 何庄
27569 | 梁山公司 | 城区供电中心 | 水泊街道 | 10kV水泊南路Ⅲ线 | 孔坊6号 | 200 | 0 | 红 | 孔坊
27570 | 梁山公司 | 馆驿供电所 | 馆驿镇 | 10kV王府集Ⅰ线 | 西丁3号 | 200 | 0 | 红 | 西丁
27571 | 梁山公司 | 馆驿供电所 | 馆驿镇 | 10kV王府集Ⅰ线 | 红星村2号 | 200 | 0 | 红 | 红星村
27572 | 梁山公司 | 馆驿供电所 | 馆驿镇 | 10kV郑南Ⅰ线 | 张桥村5号 | 400 | 130 | 黄 | 张桥村
27573 | 梁山公司 | 馆驿供电所 | 馆驿镇 | 10kV郑南Ⅰ线 | 亓庄村2号 | 200 | 130 | 黄 | 亓庄村
27574 | 梁山公司 | 馆驿供电所 | 馆驿镇 | 10kV王府集线 | 10kV王府集线武庄村排灌1号台架变 | 200 | 0 | 红 | 王府集线武庄村
27575 | 梁山公司 | 馆驿供电所 | 馆驿镇 | 10kV郑南Ⅰ线 | 张桥村4号 | 200 | 5.41 | 黄 | 张桥村
27576 | 梁山公司 | 馆驿供电所 | 馆驿镇 | 10kV王府集线 | 武庄村3号 | 100 | 0 | 红 | 武庄村
27577 | 梁山公司 | 馆驿供电所 | 馆驿镇 | 10kV郑南Ⅰ线 | 西王庄3号 | 200 | 3.255 | 黄 | 西王庄
27578 | 梁山公司 | 馆驿供电所 | 馆驿镇 | 10kV王府集线 | 大刘村3号 | 315 | 0 | 红 | 大刘村
27579 | 梁山公司 | 城区供电中心 | 梁山街道 | 10kV凤园路线 | 冯垭口9号 | 400 | 0 | 红 | 冯垭口
27580 | 梁山公司 | 馆驿供电所 | 馆驿镇 | 10kV郑南Ⅰ线 | 张桥3号 | 315 | 2.97 | 黄 | 张桥
27581 | 梁山公司 | 馆驿供电所 | 馆驿镇 | 10kV王府集线 | 候集2号 | 315 | 0 | 红 | 候集
27582 | 梁山公司 | 馆驿供电所 | 馆驿镇 | 10kV王府集线 | 高庄2号 | 200 | 0 | 红 | 高庄
27583 | 梁山公司 | 城区供电中心 | 梁山街道 | 10kV凤园路线 | 凤山11号 | 400 | 0 | 红 | 凤山
27584 | 梁山公司 | 城区供电中心 | 梁山街道 | 10kV凤园路线 | 程垓4号 | 400 | 0 | 红 | 程垓
27585 | 梁山公司 | 城区供电中心 | 梁山街道 | 10kV凤园路线 | 程垓8号 | 400 | 0 | 红 | 程垓
27586 | 梁山公司 | 城区供电中心 | 梁山街道 | 10kV凤园路线 | 程垓10号 | 400 | 0 | 红 | 程垓号
27587 | 梁山公司 | 城区供电中心 | 梁山街道 | 10kV凤园路线 | 凤山6号 | 200 | 0 | 红 | 凤山
27588 | 梁山公司 | 拳铺供电所 | 拳铺镇 | 10kV镇直线 | 东徐村4号 | 500 | 0 | 红 | 东徐村
27589 | 梁山公司 | 拳铺供电所 | 拳铺镇 | 10kV镇直线 | 东徐村5号 | 400 | 0 | 红 | 东徐村
27590 | 梁山公司 | 城区供电中心 | 梁山街道 | 10kV公明东Ⅱ线 | 前尧#6（村北） | 400 | 0 | 红 | 前尧（村北）
27591 | 梁山公司 | 拳铺供电所 | 拳铺镇 | 10kV镇直线 | 李保营7号 | 200 | 0 | 红 | 李保营
27592 | 梁山公司 | 拳铺供电所 | 拳铺镇 | 10kV国道南线 | 拳北3号 | 200 | 0 | 红 | 拳北
27593 | 梁山公司 | 拳铺供电所 | 拳铺镇 | 10kV国道南线 | 拳西7号 | 400 | 0 | 红 | 拳西
27594 | 梁山公司 | 黑虎庙供电所 | 黑虎庙镇 | 10kV包那里线 | 师庄4号 | 400 | 0 | 红 | 师庄
27595 | 梁山公司 | 拳铺供电所 | 拳铺镇 | 10kV国道南线 | 拳东4号 | 200 | 0 | 红 | 拳东
27596 | 梁山公司 | 拳铺供电所 | 拳铺镇 | 10kV国道南线 | 拳南6号 | 250 | 0 | 红 | 拳南
27597 | 梁山公司 | 韩垓供电所 | 韩垓镇 | 10kV开工线 | 刘口2号 | 200 | 0 | 红 | 刘口
27598 | 梁山公司 | 韩垓供电所 | 韩垓镇 | 10kV开工线 | 乡刘口2号 | 200 | 0 | 红 | 乡刘口
27599 | 梁山公司 | 韩垓供电所 | 韩垓镇 | 10kV开工线 | 油南3号 | 200 | 0 | 红 | 油南
27600 | 梁山公司 | 韩垓供电所 | 韩垓镇 | 10kV开工线 | 10kV开工线前王村排灌1号台架变 | 100 | 0 | 红 | 开工线前王村
27601 | 梁山公司 | 韩垓供电所 | 韩垓镇 | 10kV开工线 | 10kV开工线前关村排灌2号台架变 | 100 | 0 | 红 | 开工线前关村
27602 | 梁山公司 | 韩垓供电所 | 韩垓镇 | 10kV开工线 | 10kV开工线前王村排灌2号台架变 | 100 | 0 | 红 | 开工线前王村
27603 | 梁山公司 | 韩垓供电所 | 韩垓镇 | 10kV开工线 | 10kV开工线前关村排灌3号台架变 | 160 | 0 | 红 | 开工线前关村
27604 | 梁山公司 | 韩垓供电所 | 韩垓镇 | 10kV开工线 | 油坊 | 400 | 0 | 红 | 油坊
27605 | 梁山公司 | 韩垓供电所 | 韩垓镇 | 10kV开工线 | 10kV开工线孙龙赵村排灌1号台架变 | 100 | 0 | 红 | 开工线孙龙赵村
27606 | 梁山公司 | 韩垓供电所 | 韩垓镇 | 10kV开工线 | 后王庄2号 | 200 | 0 | 红 | 后王庄
27607 | 梁山公司 | 韩垓供电所 | 韩垓镇 | 10kV开工线 | 后王庄3号 | 200 | 0 | 红 | 后王庄
27608 | 梁山公司 | 韩垓供电所 | 韩垓镇 | 10kV开工线 | 后王庄4号 | 200 | 0 | 红 | 后王庄
27609 | 梁山公司 | 馆驿供电所 | 馆驿镇 | 10kV王府集线 | 10kV王府集线武庄村排灌2号台架变 | 100 | 0 | 红 | 王府集线武庄村
27610 | 梁山公司 | 韩垓供电所 | 韩垓镇 | 10kV开工线 | 10kV开工线孙龙赵村排灌2号台架变 | 100 | 0 | 红 | 开工线孙龙赵村
27611 | 梁山公司 | 韩垓供电所 | 韩垓镇 | 10kV开工线 | 油坊3号 | 200 | 0 | 红 | 油坊
27612 | 梁山公司 | 城区供电中心 | 水泊街道 | 10kV水泊南路Ⅰ线 | 邵楼2号 | 200 | 0 | 红 | 邵楼
27613 | 梁山公司 | 城区供电中心 | 水泊街道 | 10kV水泊南路Ⅰ线 | 前集4号 | 200 | 0 | 红 | 前集
27614 | 梁山公司 | 拳铺供电所 | 拳铺镇 | 10kV信楼线 | 前杨楼村4号 | 250 | 0 | 红 | 前杨楼村
27615 | 梁山公司 | 小安山供电所 | 小安山镇 | 10kV李官屯线 | 李官屯7号 | 400 | 0 | 红 | 李官屯
27616 | 梁山公司 | 小安山供电所 | 小安山镇 | 10kV李官屯线 | 李官屯9号 | 400 | 0 | 红 | 李官屯
27617 | 梁山公司 | 小安山供电所 | 小安山镇 | 10kV李官屯线 | 李官屯8号 | 400 | 0 | 红 | 李官屯
27618 | 梁山公司 | 小安山供电所 | 小安山镇 | 10kV李官屯线 | 10kV李官屯线后青村排灌4号台架变 | 160 | 0 | 红 | 李官屯线后青村
27619 | 梁山公司 | 小安山供电所 | 小安山镇 | 10kV李官屯线 | 李官屯6号 | 400 | 0 | 红 | 李官屯
27620 | 梁山公司 | 小安山供电所 | 小安山镇 | 10kV李官屯线 | 10kV李官屯线李官屯村排灌5号台架变 | 100 | 0 | 红 | 李官屯线李官屯村
27621 | 梁山公司 | 小安山供电所 | 小安山镇 | 10kV李官屯线 | 10kV李官屯线李官屯村排灌6号台架变 | 200 | 0 | 红 | 李官屯线李官屯村
27622 | 梁山公司 | 黑虎庙供电所 | 黑虎庙镇 | 10kV包那里线 | 马庄2号 | 200 | 0 | 红 | 马庄
27623 | 梁山公司 | 黑虎庙供电所 | 黑虎庙镇 | 10kV包那里线 | 黑庙丁那里2号 | 200 | 0 | 红 | 黑庙丁那里
27624 | 梁山公司 | 黑虎庙供电所 | 黑虎庙镇 | 10kV祝庄Ⅱ线 | 10kV包那里线毛庄村排灌台架变 | 100 | 0 | 红 | 包那里线毛庄村
27625 | 梁山公司 | 黑虎庙供电所 | 黑虎庙镇 | 10kV黄灌处线 | 黒北2号 | 200 | 0 | 红 | 黒北
27626 | 梁山公司 | 小路口供电所 | 小路口镇 | 10kV黄灌处线 | 10kV滩区线黑庙村排灌台架变 | 100 | 0 | 红 | 滩区线黑庙村
27627 | 梁山公司 | 黑虎庙供电所 | 黑虎庙镇 | 10kV赵北线 | 崔温农业排灌 | 100 | 0 | 红 | 崔温农业
27628 | 梁山公司 | 小路口供电所 | 小路口镇 | 10kV黄灌处线 | 黑北3号 | 400 | 0 | 红 | 黑北
27629 | 梁山公司 | 拳铺供电所 | 拳铺镇 | 10kV国道南线 | 拳西4号 | 400 | 0 | 红 | 拳西
27630 | 梁山公司 | 黑虎庙供电所 | 黑虎庙镇 | 10kV赵北线 | 蔡楼北3号 | 400 | 0 | 红 | 蔡楼北
27631 | 梁山公司 | 黑虎庙供电所 | 黑虎庙镇 | 10kV赵北线 | 董花园3号 | 200 | 0 | 红 | 董花园
27632 | 梁山公司 | 黑虎庙供电所 | 黑虎庙镇 | 10kV包那里线 | 尚那里3号 | 200 | 0 | 红 | 尚那里
27633 | 梁山公司 | 黑虎庙供电所 | 黑虎庙镇 | 10kV祝庄Ⅱ线 | 10kV包那里线闫集排灌台架变 | 200 | 0 | 红 | 包那里线闫集
27634 | 梁山公司 | 黑虎庙供电所 | 黑虎庙镇 | 10kV祝庄Ⅱ线 | 后郭2号 | 400 | 0 | 红 | 后郭
27635 | 梁山公司 | 黑虎庙供电所 | 黑虎庙镇 | 10kV祝庄Ⅱ线 | 毛庄3号 | 200 | 0 | 红 | 毛庄
27636 | 梁山公司 | 黑虎庙供电所 | 黑虎庙镇 | 10kV包那里线 | 师庄2号 | 200 | 0 | 红 | 师庄
27637 | 梁山公司 | 黑虎庙供电所 | 黑虎庙镇 | 10kV祝庄Ⅱ线 | 王焕徐2号 | 200 | 0 | 红 | 王焕徐
27638 | 梁山公司 | 黑虎庙供电所 | 黑虎庙镇 | 10kV祝庄Ⅱ线 | 10kV包那里线刘老家村排灌2号台架变 | 200 | 0 | 红 | 包那里线刘老家村
27639 | 梁山公司 | 黑虎庙供电所 | 黑虎庙镇 | 10kV包那里线 | 吕那里4号 | 200 | 0 | 红 | 吕那里
27640 | 梁山公司 | 黑虎庙供电所 | 黑虎庙镇 | 10kV祝庄Ⅱ线 | 后郭3号 | 200 | 0 | 红 | 后郭
27641 | 梁山公司 | 黑虎庙供电所 | 黑虎庙镇 | 10kV祝庄Ⅱ线 | 邱堂3号 | 200 | 0 | 红 | 邱堂
27642 | 梁山公司 | 拳铺供电所 | 拳铺镇 | 10kV镇直线 | 东徐7号 | 400 | 0 | 红 | 东徐
27643 | 梁山公司 | 拳铺供电所 | 拳铺镇 | 10kV镇直线 | 东徐6号 | 400 | 0 | 红 | 东徐
27644 | 梁山公司 | 韩垓供电所 | 韩垓镇 | 10kV开工线 | 前王2号 | 400 | 0 | 红 | 前王
27645 | 梁山公司 | 拳铺供电所 | 拳铺镇 | 10kV国道南线 | 古路沟3号 | 200 | 0 | 红 | 古路沟
27646 | 梁山公司 | 城区供电中心 | 梁山街道 | 10kV张庄线 | 洼王3号 | 400 | 0 | 红 | 洼王
27647 | 梁山公司 | 杨营供电所 | 杨营镇 | 10kV杨营Ⅱ线 | 五里庙3号 | 200 | 0 | 红 | 五里庙
27648 | 梁山公司 | 杨营供电所 | 杨营镇 | 10kV杨营Ⅱ线 | 杨营高楼 | 315 | 0 | 红 | 杨营高楼
27649 | 梁山公司 | 拳铺供电所 | 拳铺镇 | 10kV徐北线 | 10kV拳东线黄庄村排灌1号台架变 | 100 | 0 | 红 | 拳东线黄庄村
27650 | 梁山公司 | 拳铺供电所 | 拳铺镇 | 10kV徐北线 | 10kV拳东线黄庄村排灌2号台架变 | 160 | 0 | 红 | 拳东线黄庄村
27651 | 梁山公司 | 黑虎庙供电所 | 黑虎庙镇 | 10kV包那里线 | 许庄2号 | 200 | 0 | 红 | 许庄
27652 | 梁山公司 | 拳铺供电所 | 拳铺镇 | 10kV徐北线 | 10kV拳东线苗庄村排灌1号台架变 | 100 | 0 | 红 | 拳东线苗庄村
27653 | 梁山公司 | 拳铺供电所 | 拳铺镇 | 10kV徐北线 | 韩楼2号 | 250 | 0 | 红 | 韩楼
27654 | 梁山公司 | 黑虎庙供电所 | 黑虎庙镇 | 10kV赵北线 | 迁建小学2号 | 200 | 0 | 红 | 迁建小学
27655 | 梁山公司 | 黑虎庙供电所 | 黑虎庙镇 | 10kV祝庄Ⅱ线 | 10kV包那里线刘老家村排灌台架变1号 | 100 | 0 | 红 | 包那里线刘老家村
27656 | 梁山公司 | 拳铺供电所 | 拳铺镇 | 10kV徐北线 | 10kV拳东线苗庄村排灌2号台架变 | 100 | 0 | 红 | 拳东线苗庄村
27657 | 梁山公司 | 黑虎庙供电所 | 黑虎庙镇 | 10kV包那里线 | 10kV包那里线姚垓2号 | 400 | 0 | 红 | 包那里线姚垓
27658 | 梁山公司 | 大路口供电所 | 大路口镇 | 10kV大路口线 | 贾固堆1号 | 400 | 0 | 红 | 贾固堆
27659 | 梁山公司 | 大路口供电所 | 大路口镇 | 10kV大路口线 | 大路口4号 | 250 | 0 | 红 | 大路口
27660 | 梁山公司 | 大路口供电所 | 大路口镇 | 10kV大路口线 | 大张2号 | 200 | 0 | 红 | 大张
27661 | 梁山公司 | 大路口供电所 | 大路口镇 | 10kV大路口线 | 大路口3号 | 315 | 0 | 红 | 大路口
27662 | 梁山公司 | 大路口供电所 | 大路口镇 | 10kV大路口线 | 刘举楼2号 | 200 | 0 | 红 | 刘举楼
27663 | 梁山公司 | 黑虎庙供电所 | 黑虎庙镇 | 10kV祝庄Ⅱ线 | 10kV包那里线刘七村排灌台架变1号 | 100 | 0 | 红 | 包那里线刘七村
27664 | 梁山公司 | 大路口供电所 | 大路口镇 | 10kV大路口线 | 东姜村3号 | 400 | 0 | 红 | 东姜村
27665 | 梁山公司 | 大路口供电所 | 大路口镇 | 10kV大路口线 | 大路口村5号 | 400 | 0 | 红 | 大路口村
27666 | 梁山公司 | 大路口供电所 | 大路口镇 | 10kV大路口线 | 贾固堆3号 | 250 | 0 | 红 | 贾固堆
27667 | 梁山公司 | 大路口供电所 | 大路口镇 | 10kV大路口线 | 袁那里2号 | 200 | 0 | 红 | 袁那里
27668 | 梁山公司 | 大路口供电所 | 大路口镇 | 10kV大路口线 | 大张3号 | 200 | 0 | 红 | 大张
27669 | 梁山公司 | 大路口供电所 | 大路口镇 | 10kV大路口线 | 油坊3号 | 400 | 0 | 红 | 油坊
27670 | 梁山公司 | 大路口供电所 | 大路口镇 | 10kV大路口线 | 贾固堆2号 | 200 | 0 | 红 | 贾固堆
27671 | 梁山公司 | 大路口供电所 | 大路口镇 | 10kV大路口线 | 油坊4号 | 400 | 0 | 红 | 油坊
27672 | 梁山公司 | 黑虎庙供电所 | 黑虎庙镇 | 10kV包那里线 | 包那里2号 | 200 | 0 | 红 | 包那里
27673 | 梁山公司 | 大路口供电所 | 大路口镇 | 10kV大路口线 | 大路口村6号 | 400 | 0 | 红 | 大路口村
27674 | 梁山公司 | 黑虎庙供电所 | 黑虎庙镇 | 10kV包那里线 | 尚那里2号 | 200 | 0 | 红 | 尚那里
27675 | 梁山公司 | 黑虎庙供电所 | 黑虎庙镇 | 10kV祝庄Ⅱ线 | 闫集3号 | 200 | 0 | 红 | 闫集
27676 | 梁山公司 | 黑虎庙供电所 | 黑虎庙镇 | 10kV赵北线 | 董花园4号 | 400 | 0 | 红 | 董花园
27677 | 梁山公司 | 黑虎庙供电所 | 黑虎庙镇 | 10kV包那里线 | 吕那里3号 | 200 | 0 | 红 | 吕那里
27678 | 梁山公司 | 黑虎庙供电所 | 黑虎庙镇 | 10kV包那里线 | 王全2号 | 200 | 0 | 红 | 王全
27679 | 梁山公司 | 小安山供电所 | 小安山镇 | 10kV乡直线 | 百忍庄2号 | 200 | 0 | 红 | 百忍庄
27680 | 梁山公司 | 黑虎庙供电所 | 黑虎庙镇 | 10kV赵北线 | 宁阳郭3号 | 200 | 0 | 红 | 宁阳郭
27681 | 梁山公司 | 小安山供电所 | 小安山镇 | 10kV乡直线 | 10kV小安山线干鱼头村排灌1号台架变 | 100 | 0 | 红 | 小安山线干鱼头村
27682 | 梁山公司 | 小安山供电所 | 小安山镇 | 10kV乡直线 | 10kV小安山线干鱼头村排灌2号台架变 | 200 | 0 | 红 | 小安山线干鱼头村
27683 | 梁山公司 | 黑虎庙供电所 | 黑虎庙镇 | 10kV赵北线 | 董花园5号 | 200 | 0 | 红 | 董花园
27684 | 梁山公司 | 拳铺供电所 | 拳铺镇 | 10kV徐南线 | 崔庄3号 | 400 | 0 | 红 | 崔庄
27685 | 梁山公司 | 拳铺供电所 | 拳铺镇 | 10kV徐南线 | 孔楼2号 | 200 | 0 | 红 | 孔楼
27686 | 梁山公司 | 小安山供电所 | 小安山镇 | 10kV乡直线 | 10kV小安山线百忍庄村排灌1号台架变 | 250 | 0 | 红 | 小安山线百忍庄村
27687 | 梁山公司 | 拳铺供电所 | 拳铺镇 | 10kV徐南线 | 崔庄4号 | 200 | 0 | 红 | 崔庄
27688 | 梁山公司 | 拳铺供电所 | 拳铺镇 | 10kV徐南线 | 刘庄3号 | 200 | 0 | 红 | 刘庄
27689 | 梁山公司 | 拳铺供电所 | 拳铺镇 | 10kV徐南线 | 张楼3号 | 315 | 0 | 红 | 张楼
27690 | 梁山公司 | 城区供电中心 | 梁山街道 | 10kV人民北路Ⅱ线 | 刘集2号 | 200 | 0 | 红 | 刘集
27691 | 梁山公司 | 小安山供电所 | 小安山镇 | 10kV乡直线 | 10kV小安山线百忍庄村排灌2号台架变 | 100 | 0 | 红 | 小安山线百忍庄村
27692 | 梁山公司 | 城区供电中心 | 梁山街道 | 10kV人民北路Ⅱ线 | 郑垓9号 | 400 | 26.3 | 黄 | 郑垓
27693 | 梁山公司 | 拳铺供电所 | 拳铺镇 | 10kV徐南线 | 吕楼5号 | 200 | 0 | 红 | 吕楼
27694 | 梁山公司 | 城区供电中心 | 梁山街道 | 10kV人民北路Ⅱ线 | 郑垓村1号 | 200 | 58.24 | 黄 | 郑垓村
27695 | 梁山公司 | 城区供电中心 | 梁山街道 | 10kV人民北路Ⅱ线 | 郑垓6号 | 400 | 0.675 | 黄 | 郑垓
27696 | 梁山公司 | 拳铺供电所 | 拳铺镇 | 10kV徐南线 | 10kV徐南线张楼排灌台架变 | 250 | 0 | 红 | 徐南线张楼
27697 | 梁山公司 | 城区供电中心 | 梁山街道 | 10kV人民北路Ⅱ线 | 郑垓5号 | 500 | 130 | 黄 | 郑垓
27698 | 梁山公司 | 拳铺供电所 | 拳铺镇 | 10kV徐南线 | 10kV徐南线李阁村排灌1号台架变 | 250 | 0 | 红 | 徐南线李阁村
27699 | 梁山公司 | 拳铺供电所 | 拳铺镇 | 10kV徐南线 | 10kV徐南线孔楼排灌台架变 | 250 | 0 | 红 | 徐南线孔楼
27700 | 梁山公司 | 拳铺供电所 | 拳铺镇 | 10kV徐南线 | 吴庄2号 | 200 | 0 | 红 | 吴庄
27701 | 梁山公司 | 拳铺供电所 | 拳铺镇 | 10kV徐南线 | 10kV徐南线李保营村排灌台架变 | 250 | 0 | 红 | 徐南线李保营村
27702 | 梁山公司 | 拳铺供电所 | 拳铺镇 | 10kV徐南线 | 南马2号 | 200 | 0 | 红 | 南马
27703 | 梁山公司 | 拳铺供电所 | 拳铺镇 | 10kV徐南线 | 刘庄2号 | 315 | 0 | 红 | 刘庄
27704 | 梁山公司 | 拳铺供电所 | 拳铺镇 | 10kV徐南线 | 前张2号 | 200 | 0 | 红 | 前张
27705 | 梁山公司 | 拳铺供电所 | 拳铺镇 | 10kV徐南线 | 吕楼2号 | 160 | 0 | 红 | 吕楼
27706 | 梁山公司 | 拳铺供电所 | 拳铺镇 | 10kV徐南线 | 刘集村2号 | 200 | 0 | 红 | 刘集村
27707 | 梁山公司 | 大路口供电所 | 大路口镇 | 10kV徐桥线 | 徐桥3号 | 200 | 0 | 红 | 徐桥
27708 | 梁山公司 | 大路口供电所 | 大路口镇 | 10kV徐桥线 | 徐桥4号 | 200 | 0 | 红 | 徐桥
27709 | 梁山公司 | 大路口供电所 | 大路口镇 | 10kV徐桥线 | 西杨3号 | 200 | 0 | 红 | 西杨
27710 | 梁山公司 | 拳铺供电所 | 拳铺镇 | 10kV徐南线 | 后张2号 | 400 | 0 | 红 | 后张
27711 | 梁山公司 | 拳铺供电所 | 拳铺镇 | 10kV徐南线 | 10kV徐南线李阁村排灌2号台架变 | 250 | 0 | 红 | 徐南线李阁村
27712 | 梁山公司 | 大路口供电所 | 大路口镇 | 10kV徐桥Ⅰ线 | 王芝茂2号 | 200 | 0 | 红 | 王芝茂
27713 | 梁山公司 | 拳铺供电所 | 拳铺镇 | 10kV徐南线 | 10kV徐南线汤垓村排灌1号台架变 | 250 | 0 | 红 | 徐南线汤垓村
27714 | 梁山公司 | 拳铺供电所 | 拳铺镇 | 10kV徐南线 | 李宝营4号 | 500 | 0 | 红 | 李宝营
27715 | 梁山公司 | 拳铺供电所 | 拳铺镇 | 10kV徐南线 | 10kV徐南线王楼村排灌2号台架变 | 250 | 0 | 红 | 徐南线王楼村
27716 | 梁山公司 | 拳铺供电所 | 拳铺镇 | 10kV徐南线 | 10kV徐南线汤垓村排灌3号台架变 | 250 | 0 | 红 | 徐南线汤垓村
27717 | 梁山公司 | 拳铺供电所 | 拳铺镇 | 10kV徐南线 | 10kV徐南线王楼村排灌1号台架变 | 250 | 0 | 红 | 徐南线王楼村
27718 | 梁山公司 | 拳铺供电所 | 拳铺镇 | 10kV徐南线 | 10kV徐西线马庄排灌台架变 | 250 | 0 | 红 | 徐西线马庄
27719 | 梁山公司 | 拳铺供电所 | 拳铺镇 | 10kV徐南线 | 安庄3号 | 200 | 0 | 红 | 安庄
27720 | 梁山公司 | 拳铺供电所 | 拳铺镇 | 10kV徐南线 | 南马3号 | 400 | 0 | 红 | 南马
27721 | 梁山公司 | 拳铺供电所 | 拳铺镇 | 10kV徐南线 | 吕楼3号 | 200 | 0 | 红 | 吕楼
27722 | 梁山公司 | 拳铺供电所 | 拳铺镇 | 10kV徐南线 | 吕楼4号 | 315 | 0 | 红 | 吕楼
27723 | 梁山公司 | 拳铺供电所 | 拳铺镇 | 10kV徐南线 | 东坑2号 | 200 | 0 | 红 | 东坑
27724 | 梁山公司 | 拳铺供电所 | 拳铺镇 | 10kV方庙Ⅱ线 | 刘官屯3号 | 400 | 0 | 红 | 刘官屯
27725 | 梁山公司 | 拳铺供电所 | 拳铺镇 | 10kV徐南线 | 吕楼6号 | 400 | 0 | 红 | 吕楼
27726 | 梁山公司 | 拳铺供电所 | 拳铺镇 | 10kV徐南线 | 王楼2号 | 400 | 0 | 红 | 王楼
27727 | 梁山公司 | 拳铺供电所 | 拳铺镇 | 10kV徐南线 | 王楼3号 | 200 | 0 | 红 | 王楼
27728 | 梁山公司 | 拳铺供电所 | 拳铺镇 | 10kV徐南线 | 张楼2号 | 315 | 0 | 红 | 张楼
27729 | 梁山公司 | 拳铺供电所 | 拳铺镇 | 10kV徐南线 | 汤垓3号 | 315 | 0 | 红 | 汤垓
27730 | 梁山公司 | 城区供电中心 | 梁山街道 | 10kV人民北路Ⅱ线 | 郑垓村外2号 | 250 | 43.4 | 黄 | 郑垓村外
27731 | 梁山公司 | 小路口供电所 | 小路口镇 | 10kV黄河段线 | 大王1号排灌 | 100 | 0 | 红 | 大王
27732 | 梁山公司 | 城区供电中心 | 水泊街道 | 10kV水泊南路Ⅰ线 | 前集村2号 | 400 | 0 | 红 | 前集村
27733 | 梁山公司 | 馆驿供电所 | 馆驿镇 | 10kV王府集Ⅰ线 | 师庄2号 | 200 | 0 | 红 | 师庄
27734 | 梁山公司 | 城区供电中心 | 水泊街道 | 10kV水泊南路Ⅰ线 | 石头园村2号 | 315 | 0 | 红 | 石头园村
27735 | 梁山公司 | 小路口供电所 | 小路口镇 | 10kV黄河段线 | 黄河段线大王2号排灌 | 50 | 0 | 红 | 黄河段线大王
27736 | 梁山公司 | 城区供电中心 | 水泊街道 | 10kV水泊南路Ⅰ线 | 独山村7号 | 315 | 0 | 红 | 独山村
27737 | 梁山公司 | 城区供电中心 | 水泊街道 | 10kV水泊南路Ⅰ线 | 邵楼4号 | 400 | 0 | 红 | 邵楼
27738 | 梁山公司 | 城区供电中心 | 水泊街道 | 10kV水泊南路Ⅰ线 | 郝山头7号 | 400 | 0 | 红 | 郝山头
27739 | 梁山公司 | 城区供电中心 | 梁山街道 | 10kV西环路线 | 凤山排灌3号 | 200 | 0 | 红 | 凤山
27740 | 梁山公司 | 小安山供电所 | 小安山镇 | 10kV乡直线 | 10kV小安山线百忍庄村排灌3号台架变 | 100 | 0 | 红 | 小安山线百忍庄村
27741 | 梁山公司 | 拳铺供电所 | 拳铺镇 | 10kV徐拳Ⅰ线 | 10kV方庙线褚庄排灌台架变 | 250 | 0 | 红 | 方庙线褚庄
27742 | 梁山公司 | 拳铺供电所 | 拳铺镇 | 10kV拳堂线 | 10kV拳东线盛庄（程庄）村排灌台架变 | 100 | 0 | 红 | 拳东线盛庄（程庄）村
27743 | 梁山公司 | 拳铺供电所 | 拳铺镇 | 10kV徐拳Ⅰ线 | 10kV拳东线拳南村排灌1号台架变 | 100 | 0 | 红 | 拳东线拳南村
27744 | 梁山公司 | 拳铺供电所 | 拳铺镇 | 10kV拳堂线 | 10kV拳东线前王庄村排灌台架变 | 100 | 0 | 红 | 拳东线前王庄村
27745 | 梁山公司 | 大路口供电所 | 大路口镇 | 10kV徐桥线 | 西刘庄2号 | 200 | 0 | 红 | 西刘庄
27746 | 梁山公司 | 大路口供电所 | 大路口镇 | 10kV徐桥Ⅰ线 | 双庙5号 | 200 | 0 | 红 | 双庙
27747 | 梁山公司 | 大路口供电所 | 大路口镇 | 10kV徐桥线 | 西姜村2号 | 400 | 0 | 红 | 西姜村
27748 | 梁山公司 | 大路口供电所 | 大路口镇 | 10kV徐桥线 | 东许村3号 | 400 | 0 | 红 | 东许村
27749 | 梁山公司 | 大路口供电所 | 大路口镇 | 10kV徐桥Ⅰ线 | 双庙村2号 | 400 | 0 | 红 | 双庙村
27750 | 梁山公司 | 大路口供电所 | 大路口镇 | 10kV徐桥Ⅰ线 | 双庙4号 | 200 | 0 | 红 | 双庙
27751 | 梁山公司 | 杨营供电所 | 杨营镇 | 10kV馆里南线 | 馆里#4 | 400 | 0 | 红 | 馆里
27752 | 梁山公司 | 大路口供电所 | 大路口镇 | 10kV寿张集西线 | 大路口供电所 | 200 | 0 | 红 | 大路口供电所
27753 | 梁山公司 | 小路口供电所 | 小路口镇 | 10kV丁那里线 | 董集3号 | 400 | 0 | 红 | 董集
27754 | 梁山公司 | 黑虎庙供电所 | 黑虎庙镇 | 10kV丁那里线 | 丁那里2号 | 250 | 0 | 红 | 丁那里
27755 | 梁山公司 | 小路口供电所 | 小路口镇 | 10kV丁那里线 | 董集2号 | 200 | 0 | 红 | 董集
27756 | 梁山公司 | 大路口供电所 | 大路口镇 | 10kV寿张集西线 | 孙老包村4号 | 250 | 0 | 红 | 孙老包村
27757 | 梁山公司 | 城区供电中心 | 水泊街道 | 10kV水泊南路Ⅰ线 | 独山6号 | 200 | 0 | 红 | 独山
27758 | 梁山公司 | 城区供电中心 | 水泊街道 | 10kV水泊南路Ⅰ线 | 石头园3号 | 200 | 0 | 红 | 石头园
27759 | 梁山公司 | 城区供电中心 | 水泊街道 | 10kV水泊南路Ⅰ线 | 马振扬4号 | 315 | 0 | 红 | 马振扬
27760 | 梁山公司 | 韩垓供电所 | 韩垓镇 | 10kV开工线 | 10kV开工线运检单线图.sln_前王3号柱上变压器 | 400 | 0 | 红 | 开工线运检单线图.sln_前王
27761 | 梁山公司 | 小安山供电所 | 小安山镇 | 10kV李官屯线 | 李官屯2号 | 400 | 0 | 红 | 李官屯
27762 | 梁山公司 | 小安山供电所 | 小安山镇 | 10kV安山东线 | 10kV李官屯线后青村排灌3号台架变 | 200 | 0 | 红 | 李官屯线后青村
27763 | 梁山公司 | 小安山供电所 | 小安山镇 | 10kV李官屯线 | 谭庄2号 | 200 | 0 | 红 | 谭庄
27764 | 梁山公司 | 小安山供电所 | 小安山镇 | 10kV李官屯线 | 董庄2号 | 200 | 0 | 红 | 董庄
27765 | 梁山公司 | 拳铺供电所 | 拳铺镇 | 10kV徐南线 | 李阁村2号 | 200 | 0 | 红 | 李阁村
27766 | 梁山公司 | 拳铺供电所 | 拳铺镇 | 10kV徐南线 | 西侯2号 | 200 | 0 | 红 | 西侯
27767 | 梁山公司 | 拳铺供电所 | 拳铺镇 | 10kV徐南线 | 10kV徐南线汤垓村排灌2号台架变 | 250 | 0 | 红 | 徐南线汤垓村
27768 | 梁山公司 | 杨营供电所 | 杨营镇 | 10kV杨营Ⅱ线 | 高楼3号 | 400 | 0 | 红 | 高楼
27769 | 梁山公司 | 拳铺供电所 | 拳铺镇 | 10kV徐南线 | 王楼4号 | 200 | 0 | 红 | 王楼
27770 | 梁山公司 | 小路口供电所 | 小路口镇 | 10kV黄河段线 | 潘那里2号 | 400 | 0 | 红 | 潘那里
27771 | 梁山公司 | 杨营供电所 | 杨营镇 | 10kV杨营Ⅱ线 | 丁庄2号 | 400 | 0 | 红 | 丁庄
27772 | 梁山公司 | 杨营供电所 | 杨营镇 | 10kV杨营Ⅱ线 | 高楼4号 | 400 | 0 | 红 | 高楼
27773 | 梁山公司 | 小安山供电所 | 小安山镇 | 10kV李官屯线 | 孙庄2号 | 200 | 0 | 红 | 孙庄
27774 | 梁山公司 | 杨营供电所 | 杨营镇 | 10kV杨营Ⅱ线 | 五里庙5号 | 200 | 0 | 红 | 五里庙
27775 | 梁山公司 | 城区供电中心 | 梁山街道 | 10kV黄兴路Ⅱ线 | 兴屯7号 | 160 | 0 | 红 | 兴屯
27776 | 梁山公司 | 韩垓供电所 | 韩垓镇 | 10kV韩南Ⅱ线 | 西马垓5号 | 400 | 0 | 红 | 西马垓
27777 | 梁山公司 | 城区供电中心 | 梁山街道 | 10kV黄兴路Ⅱ线 | 赵坝#5 | 200 | 0 | 红 | 赵坝
27778 | 梁山公司 | 大路口供电所 | 大路口镇 | 10kV寿张集西线 | 贾庄4号 | 400 | 0 | 红 | 贾庄
27779 | 梁山公司 | 杨营供电所 | 杨营镇 | 10kV杨营Ⅱ线 | 高大庙2号 | 400 | 0 | 红 | 高大庙
27780 | 梁山公司 | 城区供电中心 | 梁山街道 | 10kV黄兴路Ⅱ线 | 芦里#2 | 400 | 0 | 红 | 芦里
27781 | 梁山公司 | 黑虎庙供电所 | 黑虎庙镇 | 10kV赵南线 | 东坦3号 | 400 | 0 | 红 | 东坦
27782 | 梁山公司 | 杨营供电所 | 杨营镇 | 10kV黄兴路Ⅱ线 | 10kV黄兴路Ⅱ线大侯村排灌1号台架变 | 100 | 0 | 红 | 黄兴路Ⅱ线大侯村
27783 | 梁山公司 | 小路口供电所 | 小路口镇 | 10kV郓陈线 | 余那里 | 200 | 0 | 红 | 余那里
27784 | 梁山公司 | 杨营供电所 | 杨营镇 | 10kV馆里南线 | 馆里#2 | 400 | 0 | 红 | 馆里
27785 | 梁山公司 | 城区供电中心 | 梁山街道 | 10kV黄兴路Ⅱ线 | 兴屯南2号 | 400 | 0 | 红 | 兴屯南
27786 | 梁山公司 | 城区供电中心 | 梁山街道 | 10kV黄兴路Ⅱ线 | 杨营3号 | 200 | 0 | 红 | 杨营
27787 | 梁山公司 | 杨营供电所 | 杨营镇 | 10kV黄兴路Ⅱ线 | 10kV黄兴路Ⅱ线大侯村排灌2号台架变 | 100 | 0 | 红 | 黄兴路Ⅱ线大侯村
27788 | 梁山公司 | 韩垓供电所 | 韩垓镇 | 10kV韩南Ⅱ线 | 薛垓3号 | 400 | 0 | 红 | 薛垓
27789 | 梁山公司 | 杨营供电所 | 杨营镇 | 10kV馆里南线 | 程垓#4 | 200 | 0 | 红 | 程垓
27790 | 梁山公司 | 杨营供电所 | 杨营镇 | 10kV馆里南线 | 程垓#3 | 200 | 0 | 红 | 程垓
27791 | 梁山公司 | 杨营供电所 | 杨营镇 | 10kV馆里南线 | 10kV馆里南线王庄村排灌1号台架变 | 100 | 0 | 红 | 馆里南线王庄村
27792 | 梁山公司 | 杨营供电所 | 杨营镇 | 10kV馆里南线 | 馆里村东 | 200 | 0 | 红 | 馆里村东
27793 | 梁山公司 | 城区供电中心 | 梁山街道 | 10kV黄兴路Ⅱ线 | 10kV黄兴路Ⅱ线赵坝村排灌1号台架变 | 100 | 0 | 红 | 黄兴路Ⅱ线赵坝村
27794 | 梁山公司 | 城区供电中心 | 梁山街道 | 10kV黄兴路Ⅱ线 | 兴屯6号 | 400 | 0 | 红 | 兴屯
27795 | 梁山公司 | 杨营供电所 | 杨营镇 | 10kV馆里南线 | 馆里南程垓#2 | 200 | 0 | 红 | 馆里南程垓
27796 | 梁山公司 | 城区供电中心 | 梁山街道 | 10kV黄兴路Ⅱ线 | 兴屯#5 | 400 | 0 | 红 | 兴屯
27797 | 梁山公司 | 城区供电中心 | 梁山街道 | 10kV黄兴路Ⅱ线 | 10kV黄兴路Ⅱ线赵坝村排灌2号台架变 | 100 | 0 | 红 | 黄兴路Ⅱ线赵坝村
27798 | 梁山公司 | 城区供电中心 | 梁山街道 | 10kV黄兴路Ⅱ线 | 10kV黄兴路Ⅱ线赵坝村排灌3号台架变 | 100 | 0 | 红 | 黄兴路Ⅱ线赵坝村
27799 | 梁山公司 | 杨营供电所 | 杨营镇 | 10kV黄兴路Ⅱ线 | 杜庄2号 | 400 | 0 | 红 | 杜庄
27800 | 梁山公司 | 杨营供电所 | 杨营镇 | 10kV馆里南线 | 10kV馆里南线王庄村排灌2号台架变 | 50 | 0 | 红 | 馆里南线王庄村
27801 | 梁山公司 | 杨营供电所 | 杨营镇 | 10kV馆里南线 | 馆里村北 | 200 | 0 | 红 | 馆里村北
27802 | 梁山公司 | 城区供电中心 | 梁山街道 | 10kV建青线 | 马庄3号 | 200 | 0 | 红 | 马庄
27803 | 梁山公司 | 城区供电中心 | 梁山街道 | 10kV黄兴路Ⅱ线 | 兴屯4号 | 400 | 0 | 红 | 兴屯
27804 | 梁山公司 | 城区供电中心 | 梁山街道 | 10kV建青线 | 马庄6号 | 400 | 0 | 红 | 马庄
27805 | 梁山公司 | 城区供电中心 | 梁山街道 | 10kV建青线 | 马庄4号 | 400 | 0 | 红 | 马庄
27806 | 梁山公司 | 小路口供电所 | 小路口镇 | 10kV黄灌处线 | 黑北村排灌台架 | 100 | 0 | 红 | 黑北村
27807 | 梁山公司 | 城区供电中心 | 水泊街道 | 10kV水泊西路线 | 2号公变（315kVA） | 315 | 0 | 红 | （kVA）
27808 | 梁山公司 | 城区供电中心 | 水泊街道 | 10kV水泊中路北Ⅰ线 | 1号公变 | 315 | 0 | 红 | 水泊中路
27809 | 梁山公司 | 大路口供电所 | 大路口镇 | 10kV寿张集西线 | 孙老包2号 | 400 | 0 | 红 | 孙老包
27810 | 梁山公司 | 大路口供电所 | 大路口镇 | 10kV寿张集西线 | 贾庄2号 | 250 | 0 | 红 | 贾庄
27811 | 梁山公司 | 城区供电中心 | 水泊街道 | 10kV水泊中路北Ⅰ线 | 丁庄4号村 | 200 | 0 | 红 | 丁庄村
27812 | 梁山公司 | 城区供电中心 | 水泊街道 | 10kV水泊中路北Ⅰ线 | 马庄5号 | 500 | 0 | 红 | 马庄
27813 | 梁山公司 | 大路口供电所 | 大路口镇 | 10kV寿张集西Ⅰ线 | 殷庄2号 | 200 | 0 | 红 | 殷庄
27814 | 梁山公司 | 大路口供电所 | 大路口镇 | 10kV寿张集西Ⅰ线 | 戚楼5号 | 400 | 0 | 红 | 戚楼
27815 | 梁山公司 | 城区供电中心 | 水泊街道 | 10kV水泊中路北Ⅰ线 | 丁庄5号 | 200 | 0 | 红 | 丁庄
27816 | 梁山公司 | 大路口供电所 | 大路口镇 | 10kV寿张集西Ⅰ线 | 殷庄4号 | 400 | 0 | 红 | 殷庄
27817 | 梁山公司 | 大路口供电所 | 大路口镇 | 10kV寿张集西线 | 杨楼2号 | 400 | 0 | 红 | 杨楼
27818 | 梁山公司 | 馆驿供电所 | 馆驿镇 | 10kV王府集Ⅰ线 | 高庄3号 | 400 | 0 | 红 | 高庄
27819 | 梁山公司 | 大路口供电所 | 大路口镇 | 10kV寿张集西线 | 10kV寿张集西线徐坊排灌台架变 | 100 | 0 | 红 | 寿张集西线徐坊
27820 | 梁山公司 | 大路口供电所 | 大路口镇 | 10kV寿张集西线 | 徐坊3号 | 200 | 0 | 红 | 徐坊
27821 | 梁山公司 | 大路口供电所 | 大路口镇 | 10kV寿张集西Ⅰ线 | 10kV寿张集东线戚楼排灌2号台架变 | 50 | 0 | 红 | 寿张集东线戚楼
27822 | 梁山公司 | 大路口供电所 | 大路口镇 | 10kV寿张集西线 | 10kV寿张集西线徐楼1号排灌台架变 | 200 | 0 | 红 | 寿张集西线徐楼
27823 | 梁山公司 | 大路口供电所 | 大路口镇 | 10kV寿张集西线 | 10kV寿张集西线郭楼村排灌2号台架变 | 200 | 0 | 红 | 寿张集西线郭楼村
27824 | 梁山公司 | 大路口供电所 | 大路口镇 | 10kV寿张集西线 | 10kV寿张集西线徐楼3号排灌台架变 | 100 | 0 | 红 | 寿张集西线徐楼
27825 | 梁山公司 | 大路口供电所 | 大路口镇 | 10kV寿张集西线 | 10kV寿张集西线徐楼2号排灌台架变 | 100 | 0 | 红 | 寿张集西线徐楼
27826 | 梁山公司 | 大路口供电所 | 大路口镇 | 10kV寿张集西线 | 辛庄2号 | 250 | 0 | 红 | 辛庄
27827 | 梁山公司 | 大路口供电所 | 大路口镇 | 10kV寿张集西Ⅰ线 | 牛垓2号 | 200 | 0 | 红 | 牛垓
27828 | 梁山公司 | 大路口供电所 | 大路口镇 | 10kV寿张集西Ⅰ线 | 林王庄2号 | 200 | 0 | 红 | 林王庄
27829 | 梁山公司 | 大路口供电所 | 大路口镇 | 10kV寿张集西线 | 肖庄5号 | 400 | 0 | 红 | 肖庄
27830 | 梁山公司 | 大路口供电所 | 大路口镇 | 10kV寿张集西线 | 肖庄8号 | 400 | 0 | 红 | 肖庄
27831 | 梁山公司 | 大路口供电所 | 大路口镇 | 10kV寿张集西Ⅰ线 | 东张庄2号 | 200 | 0 | 红 | 东张庄
27832 | 梁山公司 | 大路口供电所 | 大路口镇 | 10kV寿张集西Ⅰ线 | 林王庄3号 | 400 | 0 | 红 | 林王庄
27833 | 梁山公司 | 大路口供电所 | 大路口镇 | 10kV寿张集西线 | 唐坊2号 | 200 | 0 | 红 | 唐坊
27834 | 梁山公司 | 大路口供电所 | 大路口镇 | 10kV寿张集西线 | 肖庄3号 | 200 | 0 | 红 | 肖庄
27835 | 梁山公司 | 大路口供电所 | 大路口镇 | 10kV寿张集西Ⅰ线 | 张东溪5号 | 200 | 0 | 红 | 张东溪
27836 | 梁山公司 | 大路口供电所 | 大路口镇 | 10kV寿张集西线 | 徐楼8号 | 200 | 0 | 红 | 徐楼
27837 | 梁山公司 | 大路口供电所 | 大路口镇 | 10kV寿张集西线 | 肖庄6号 | 400 | 0 | 红 | 肖庄
27838 | 梁山公司 | 大路口供电所 | 大路口镇 | 10kV寿张集西Ⅰ线 | 穆桥2号 | 200 | 0 | 红 | 穆桥
27839 | 梁山公司 | 大路口供电所 | 大路口镇 | 10kV寿张集西Ⅰ线 | 张东溪4号 | 400 | 0 | 红 | 张东溪
27840 | 梁山公司 | 大路口供电所 | 大路口镇 | 10kV寿张集西Ⅰ线 | 殷庄3号 | 200 | 0 | 红 | 殷庄
27841 | 梁山公司 | 大路口供电所 | 大路口镇 | 10kV寿张集西线 | 肖庄7号 | 200 | 0 | 红 | 肖庄
27842 | 梁山公司 | 大路口供电所 | 大路口镇 | 10kV寿张集西Ⅰ线 | 张东溪3号 | 400 | 0 | 红 | 张东溪
27843 | 梁山公司 | 大路口供电所 | 大路口镇 | 10kV寿张集西Ⅰ线 | 穆桥4号 | 200 | 0 | 红 | 穆桥
27844 | 梁山公司 | 大路口供电所 | 大路口镇 | 10kV寿张集西线 | 徐楼7号 | 200 | 0 | 红 | 徐楼
27845 | 梁山公司 | 大路口供电所 | 大路口镇 | 10kV寿张集西Ⅰ线 | 戚楼4号 | 200 | 0 | 红 | 戚楼
27846 | 梁山公司 | 大路口供电所 | 大路口镇 | 10kV寿张集西线 | 孙老包3号 | 400 | 0 | 红 | 孙老包
27847 | 梁山公司 | 大路口供电所 | 大路口镇 | 10kV寿张集西Ⅰ线 | 程垓2号 | 200 | 0 | 红 | 程垓
27848 | 梁山公司 | 大路口供电所 | 大路口镇 | 10kV寿张集西Ⅰ线 | 穆桥3号 | 200 | 0 | 红 | 穆桥
27849 | 梁山公司 | 大路口供电所 | 大路口镇 | 10kV寿张集西线 | 王胖2号 | 200 | 0 | 红 | 王胖
27850 | 梁山公司 | 大路口供电所 | 大路口镇 | 10kV寿张集西线 | 贾庄3号 | 200 | 0 | 红 | 贾庄
27851 | 梁山公司 | 大路口供电所 | 大路口镇 | 10kV寿张集西线 | 寿张集西线郭楼5号台架变 | 400 | 0 | 红 | 寿张集西线郭楼台架变
27852 | 梁山公司 | 大路口供电所 | 大路口镇 | 10kV寿张集西线 | 杨楼1号台架 | 400 | 0 | 红 | 杨楼台架
27853 | 梁山公司 | 大路口供电所 | 大路口镇 | 10kV寿张集西线 | 肖庄4号 | 400 | 0 | 红 | 肖庄
27854 | 梁山公司 | 大路口供电所 | 大路口镇 | 10kV寿张集西Ⅰ线 | 宋铺3号 | 200 | 0 | 红 | 宋铺
27855 | 梁山公司 | 大路口供电所 | 大路口镇 | 10kV寿张集西线 | 郭楼4号 | 200 | 0 | 红 | 郭楼
27856 | 梁山公司 | 大路口供电所 | 大路口镇 | 10kV寿张集西线 | 郭楼3号 | 250 | 0 | 红 | 郭楼
27857 | 梁山公司 | 大路口供电所 | 大路口镇 | 10kV寿张集西Ⅰ线 | 东孙庄3号 | 400 | 0 | 红 | 东孙庄
27858 | 梁山公司 | 大路口供电所 | 大路口镇 | 10kV寿张集西线 | 徐楼4号 | 250 | 0 | 红 | 徐楼
27859 | 梁山公司 | 韩垓供电所 | 韩垓镇 | 10kV薛楼线 | 10kV韩北线大李庄村排灌2号台架变 | 100 | 0 | 红 | 韩北线大李庄村
27860 | 梁山公司 | 韩岗供电所 | 韩岗镇 | 10kV薛楼线 | 韩岗刁集3号 | 400 | 0 | 红 | 韩岗刁集
27861 | 梁山公司 | 韩岗供电所 | 韩岗镇 | 10kV薛楼线 | 杜庄2号 | 200 | 0 | 红 | 杜庄
27862 | 梁山公司 | 韩岗供电所 | 韩岗镇 | 10kV薛楼线 | 李坊2号 | 200 | 0 | 红 | 李坊
27863 | 梁山公司 | 韩垓供电所 | 韩垓镇 | 10kV薛楼线 | 闫庄2号 | 200 | 0 | 红 | 闫庄
27864 | 梁山公司 | 韩岗供电所 | 韩岗镇 | 10kV薛楼线 | 10kV薛楼线刘庙村排灌2号台架变 | 200 | 0 | 红 | 薛楼线刘庙村
27865 | 梁山公司 | 韩岗供电所 | 韩岗镇 | 10kV薛楼线 | 刘庙3号 | 200 | 0 | 红 | 刘庙
27866 | 梁山公司 | 韩岗供电所 | 韩岗镇 | 10kV薛楼线 | 刁集井井通1号 | 100 | 0 | 红 | 刁集井井通
27867 | 梁山公司 | 韩岗供电所 | 韩岗镇 | 10kV薛楼线 | 彭庄2 | 200 | 0 | 红 | 彭庄
27868 | 梁山公司 | 韩岗供电所 | 韩岗镇 | 10kV薛楼线 | 韩岗杜庄3号 | 200 | 0 | 红 | 韩岗杜庄
27869 | 梁山公司 | 韩岗供电所 | 韩岗镇 | 10kV薛楼线 | 韩岗闫庄3号 | 200 | 0 | 红 | 韩岗闫庄
27870 | 梁山公司 | 韩岗供电所 | 韩岗镇 | 10kV薛楼线 | 韩岗刁集4号 | 400 | 0 | 红 | 韩岗刁集
27871 | 梁山公司 | 韩岗供电所 | 韩岗镇 | 10kV薛楼线 | 韩岗杜庄4号 | 200 | 0 | 红 | 韩岗杜庄
27872 | 梁山公司 | 韩岗供电所 | 韩岗镇 | 10kV薛楼线 | 刁集井井通2号 | 200 | 0 | 红 | 刁集井井通
27873 | 梁山公司 | 韩岗供电所 | 韩岗镇 | 10kV薛楼线 | 10kV薛楼线三皇庙村（三凫庙村）排灌1号台架变 | 200 | 0 | 红 | 薛楼线三皇庙村（三凫庙村）
27874 | 梁山公司 | 韩岗供电所 | 韩岗镇 | 10kV薛楼线 | 10kV薛楼线三皇庙村（三凫庙村）排灌2号台架变 | 100 | 0 | 红 | 薛楼线三皇庙村（三凫庙村）
27875 | 梁山公司 | 城区供电中心 | 梁山街道 | 10kV惠馨苑Ⅰ线 | 丁堂4号 | 200 | 128.14 | 黄 | 丁堂
27876 | 梁山公司 | 韩岗供电所 | 韩岗镇 | 10kV薛楼线 | 韩岗李坊4号 | 200 | 0 | 红 | 韩岗李坊
27877 | 梁山公司 | 韩岗供电所 | 韩岗镇 | 10kV薛楼线 | 韩岗闫庄4号 | 200 | 0 | 红 | 韩岗闫庄
27878 | 梁山公司 | 韩岗供电所 | 韩岗镇 | 10kV薛楼线 | 10kV薛楼线彭庄村2号井井通 | 200 | 0 | 红 | 薛楼线彭庄村井井通
27879 | 梁山公司 | 韩岗供电所 | 韩岗镇 | 10kV薛楼线 | 10kV薛楼线彭庄排灌台架变 | 100 | 0 | 红 | 薛楼线彭庄
27880 | 梁山公司 | 韩岗供电所 | 韩岗镇 | 10kV薛楼线 | 韩岗李坊5号 | 200 | 0 | 红 | 韩岗李坊
27881 | 梁山公司 | 韩岗供电所 | 韩岗镇 | 10kV薛楼线 | 刘庙2 | 200 | 0 | 红 | 刘庙
27882 | 梁山公司 | 韩岗供电所 | 韩岗镇 | 10kV薛楼线 | 刘庙4号 | 200 | 0 | 红 | 刘庙
27883 | 梁山公司 | 韩岗供电所 | 韩岗镇 | 10kV薛楼线 | 10kV薛楼线薛楼村排灌2号台架变 | 100 | 0 | 红 | 薛楼线薛楼村
27884 | 梁山公司 | 韩岗供电所 | 韩岗镇 | 10kV薛楼线 | 刁集井井通3号 | 200 | 0 | 红 | 刁集井井通
27885 | 梁山公司 | 韩岗供电所 | 韩岗镇 | 10kV薛楼线 | 韩岗刁集2号 | 200 | 0 | 红 | 韩岗刁集
27886 | 梁山公司 | 韩岗供电所 | 韩岗镇 | 10kV薛楼线 | 10kV薛楼线薛楼村排灌1号台架变 | 100 | 0 | 红 | 薛楼线薛楼村
27887 | 梁山公司 | 韩岗供电所 | 韩岗镇 | 10kV薛楼线 | 10kV薛楼线刘庙5号（洼王）排灌台架变 | 100 | 0 | 红 | 薛楼线刘庙（洼王）
27888 | 梁山公司 | 韩岗供电所 | 韩岗镇 | 10kV薛楼线 | 韩岗薛庄2号 | 200 | 0 | 红 | 韩岗薛庄
27889 | 梁山公司 | 韩岗供电所 | 韩岗镇 | 10kV薛楼线 | 韩岗彭庄3号 | 200 | 0 | 红 | 韩岗彭庄
27890 | 梁山公司 | 韩岗供电所 | 韩岗镇 | 10kV薛楼线 | 韩岗三皇庙2号 | 200 | 0 | 红 | 韩岗三皇庙
27891 | 梁山公司 | 韩岗供电所 | 韩岗镇 | 10kV薛楼线 | 韩岗李坊3号 | 200 | 0 | 红 | 韩岗李坊
27892 | 梁山公司 | 韩岗供电所 | 韩岗镇 | 10kV薛楼线 | 韩岗薛楼2号 | 200 | 0 | 红 | 韩岗薛楼
27893 | 梁山公司 | 韩岗供电所 | 韩岗镇 | 10kV薛楼线 | 10kV薛楼线刘庙村排灌3号 | 200 | 0 | 红 | 薛楼线刘庙村
27894 | 梁山公司 | 大路口供电所 | 大路口镇 | 10kV寿张集西Ⅰ线 | 寿张集西2号 | 200 | 0 | 红 | 寿张集西
27895 | 梁山公司 | 韩岗供电所 | 韩岗镇 | 10kV薛楼线 | 10kV薛楼线刘庙村排灌4号台架变 | 100 | 0 | 红 | 薛楼线刘庙村
27896 | 梁山公司 | 大路口供电所 | 大路口镇 | 10kV寿张集西Ⅰ线 | 宋庄1号 | 200 | 0 | 红 | 宋庄
27897 | 梁山公司 | 大路口供电所 | 大路口镇 | 10kV寿张集西Ⅰ线 | 义和庄1号 | 400 | 0 | 红 | 义和庄
27898 | 梁山公司 | 大路口供电所 | 大路口镇 | 10kV寿张集西线 | 徐楼5号 | 400 | 0 | 红 | 徐楼
27899 | 梁山公司 | 大路口供电所 | 大路口镇 | 10kV寿张集西线 | 徐楼6号 | 200 | 0 | 红 | 徐楼
27900 | 梁山公司 | 韩岗供电所 | 韩岗镇 | 10kV薛楼线 | 10kV薛楼线刘庙村排灌1号台架变 | 200 | 0 | 红 | 薛楼线刘庙村
27901 | 梁山公司 | 大路口供电所 | 大路口镇 | 10kV寿张集西Ⅰ线 | 东孙庄2号 | 200 | 0 | 红 | 东孙庄
27902 | 梁山公司 | 大路口供电所 | 大路口镇 | 10kV寿张集西Ⅰ线 | 宋铺2号 | 200 | 0 | 红 | 宋铺
27903 | 梁山公司 | 馆驿供电所 | 馆驿镇 | 10kV馆西线 | 西红庙2号 | 200 | 0 | 红 | 西红庙
27904 | 梁山公司 | 馆驿供电所 | 馆驿镇 | 10kV馆西线 | 西田店3号 | 200 | 0 | 红 | 西田店
27905 | 梁山公司 | 馆驿供电所 | 馆驿镇 | 10kV馆北Ⅰ线 | 王仲口村2号 | 200 | 0 | 红 | 王仲口村
27906 | 梁山公司 | 大路口供电所 | 大路口镇 | 10kV寿张集西线 | 李楼1号 | 200 | 0 | 红 | 李楼
27907 | 梁山公司 | 馆驿供电所 | 馆驿镇 | 10kV馆西线 | 西田店2号 | 200 | 0 | 红 | 西田店
27908 | 梁山公司 | 馆驿供电所 | 馆驿镇 | 10kV馆北Ⅰ线 | 徐楼2号 | 200 | 0 | 红 | 徐楼
27909 | 梁山公司 | 馆驿供电所 | 馆驿镇 | 10kV馆西线 | 任庄村2号 | 160 | 0 | 红 | 任庄村
27910 | 梁山公司 | 馆驿供电所 | 馆驿镇 | 10kV馆北Ⅰ线 | 北王庄2号 | 200 | 0 | 红 | 北王庄
27911 | 梁山公司 | 馆驿供电所 | 馆驿镇 | 10kV馆北Ⅰ线 | 小营2号 | 200 | 0 | 红 | 小营
27912 | 梁山公司 | 馆驿供电所 | 馆驿镇 | 10kV馆西线 | 馆驿任庄3号 | 200 | 0 | 红 | 馆驿任庄
27913 | 梁山公司 | 馆驿供电所 | 馆驿镇 | 10kV馆北Ⅰ线 | 王思口2号 | 200 | 0 | 红 | 王思口
27914 | 梁山公司 | 城区供电中心 | 梁山街道 | 10kV床单线 | 后码头5号 | 200 | 0 | 红 | 后码头
27915 | 梁山公司 | 城区供电中心 | 梁山街道 | 10kV惠馨苑Ⅰ线 | 丁堂村3号 | 400 | 130 | 黄 | 丁堂村
27916 | 梁山公司 | 城区供电中心 | 梁山街道 | 10kV惠馨苑Ⅰ线 | 丁堂2号 | 200 | 3.24 | 黄 | 丁堂
27917 | 梁山公司 | 城区供电中心 | 梁山街道 | 10kV床单线 | 后码头4号 | 400 | 0 | 红 | 后码头
27918 | 梁山公司 | 馆驿供电所 | 馆驿镇 | 10kV王府集线 | 侯集4号 | 400 | 0 | 红 | 侯集
27919 | 梁山公司 | 城区供电中心 | 梁山街道 | 10kV床单线 | 周堤口2号 | 200 | 0 | 红 | 周堤口
27920 | 梁山公司 | 拳铺供电所 | 拳铺镇 | 10kV开发区线 | 才西6号 | 400 | 0 | 红 | 才西
27921 | 梁山公司 | 城区供电中心 | 梁山街道 | 10kV西环路线 | 凤山村3 | 400 | 0 | 红 | 凤山村
27922 | 梁山公司 | 馆驿供电所 | 馆驿镇 | 10kV馆西线 | 10kV馆北Ⅰ线西红庙村排灌台架变 | 100 | 0 | 红 | 馆北Ⅰ线西红庙村
27923 | 梁山公司 | 馆驿供电所 | 馆驿镇 | 10kV馆西线 | 东红庙3号 | 200 | 0 | 红 | 东红庙
27924 | 梁山公司 | 拳铺供电所 | 拳铺镇 | 10kV方庙Ⅱ线 | 10kV方庙线齐楼村排灌1号台架变 | 100 | 0 | 红 | 方庙线齐楼村
27925 | 梁山公司 | 拳铺供电所 | 拳铺镇 | 10kV方庙Ⅱ线 | 代庄3 | 200 | 0 | 红 | 代庄
27926 | 梁山公司 | 拳铺供电所 | 拳铺镇 | 10kV方庙Ⅱ线 | 路楼2 | 200 | 0 | 红 | 路楼
27927 | 梁山公司 | 拳铺供电所 | 拳铺镇 | 10kV方庙Ⅱ线 | 东邱2 | 200 | 0 | 红 | 东邱
27928 | 梁山公司 | 城区供电中心 | 梁山街道 | 10kV床单线 | 后码头3号 | 200 | 0 | 红 | 后码头
27929 | 梁山公司 | 拳铺供电所 | 拳铺镇 | 10kV开发区线 | 国网山东省电力公司梁山县供电公司(徐集营业厅) | 80 | 0 | 红 | 国网山东省电力公司梁山县供电公司(徐集营业厅)
27930 | 梁山公司 | 拳铺供电所 | 拳铺镇 | 10kV方庙Ⅱ线 | 10kV方庙线齐楼村排灌3号台架变 | 100 | 0 | 红 | 方庙线齐楼村
27931 | 梁山公司 | 拳铺供电所 | 拳铺镇 | 10kV方庙Ⅱ线 | 10kV方庙线路楼村排灌台架变 | 100 | 0 | 红 | 方庙线路楼村
27932 | 梁山公司 | 拳铺供电所 | 拳铺镇 | 10kV方庙Ⅱ线 | 10kV方庙线东邱村排灌台架变 | 100 | 0 | 红 | 方庙线东邱村
27933 | 梁山公司 | 城区供电中心 | 梁山街道 | 10kV西环路线 | 凤山8村 | 400 | 0 | 红 | 凤山村
27934 | 梁山公司 | 城区供电中心 | 梁山街道 | 10kV西环路线 | 10kV西环路线凤山排灌1号台架变 | 200 | 0 | 红 | 西环路线凤山
27935 | 梁山公司 | 拳铺供电所 | 拳铺镇 | 10kV方庙Ⅱ线 | 10kV方庙线李乡村排灌2号台架变 | 160 | 0 | 红 | 方庙线李乡村
27936 | 梁山公司 | 杨营供电所 | 杨营镇 | 10kV公明西线 | 杨营所公变 | 200 | 0 | 红 | 杨营所
27937 | 梁山公司 | 拳铺供电所 | 拳铺镇 | 10kV方庙Ⅱ线 | 10kV方庙线李乡村排灌3号台架变 | 200 | 0 | 红 | 方庙线李乡村
27938 | 梁山公司 | 城区供电中心 | 梁山街道 | 10kV西环路线 | 10kV西环路线凤山排灌5号台架变 | 100 | 0 | 红 | 西环路线凤山
27939 | 梁山公司 | 城区供电中心 | 梁山街道 | 10kV西环路线 | 凤山村4 | 400 | 0 | 红 | 凤山村
27940 | 梁山公司 | 城区供电中心 | 梁山街道 | 10kV西环路线 | 凤山村5 | 500 | 0 | 红 | 凤山村
27941 | 梁山公司 | 城区供电中心 | 梁山街道 | 10kV西环路线 | 10kV西环路线凤山排灌2号台架变 | 100 | 0 | 红 | 西环路线凤山
27942 | 梁山公司 | 杨营供电所 | 杨营镇 | 10kV稀土Ⅱ线 | 陈营2号 | 315 | 0 | 红 | 陈营
27943 | 梁山公司 | 杨营供电所 | 杨营镇 | 10kV公明西线 | 太平集2号 | 200 | 0 | 红 | 太平集
27944 | 梁山公司 | 杨营供电所 | 杨营镇 | 10kV公明西线 | 刘仙庄2号 | 200 | 0 | 红 | 刘仙庄
27945 | 梁山公司 | 杨营供电所 | 杨营镇 | 10kV稀土Ⅱ线 | 馆里丁庄2号 | 200 | 0 | 红 | 馆里丁庄
27946 | 梁山公司 | 杨营供电所 | 杨营镇 | 10kV公明西线 | 孙庄4号 | 200 | 0 | 红 | 孙庄
27947 | 梁山公司 | 城区供电中心 | 梁山街道 | 10kV西环路线 | 10kV西环路线凤山排灌4号台架变 | 100 | 0 | 红 | 西环路线凤山
27948 | 梁山公司 | 杨营供电所 | 杨营镇 | 10kV公明西线 | 10kV公明西线李阁村排灌台架变 | 100 | 0 | 红 | 公明西线李阁村
27949 | 梁山公司 | 拳铺供电所 | 拳铺镇 | 10kV玻璃园Ⅰ线 | 吴楼6号 | 400 | 0 | 红 | 吴楼
27950 | 梁山公司 | 馆驿供电所 | 馆驿镇 | 10kV馆东线 | 馆驿村4号 | 400 | 0 | 红 | 馆驿村
27951 | 梁山公司 | 拳铺供电所 | 拳铺镇 | 10kV徐南线 | 杨庙2号 | 200 | 0 | 红 | 杨庙
27952 | 梁山公司 | 拳铺供电所 | 拳铺镇 | 10kV徐西线 | 才东6号 | 400 | 0 | 红 | 才东
27953 | 梁山公司 | 拳铺供电所 | 拳铺镇 | 10kV徐西线 | 才东5号 | 200 | 0 | 红 | 才东
27954 | 梁山公司 | 拳铺供电所 | 拳铺镇 | 10kV玻璃园Ⅰ线 | 盛垓3号 | 400 | 0 | 红 | 盛垓
27955 | 梁山公司 | 馆驿供电所 | 馆驿镇 | 10kV馆东线 | 馆驿村7号 | 200 | 0 | 红 | 馆驿村
27956 | 梁山公司 | 拳铺供电所 | 拳铺镇 | 10kV徐西线 | 秦店5号 | 400 | 0 | 红 | 秦店
27957 | 梁山公司 | 馆驿供电所 | 馆驿镇 | 10kV馆东线 | 馆驿村5号 | 400 | 0 | 红 | 馆驿村
27958 | 梁山公司 | 馆驿供电所 | 馆驿镇 | 10kV馆东线 | 北李庄3号 | 200 | 0 | 红 | 北李庄
27959 | 梁山公司 | 馆驿供电所 | 馆驿镇 | 10kV馆东线 | 戚村2号 | 200 | 0 | 红 | 戚村
27960 | 梁山公司 | 馆驿供电所 | 馆驿镇 | 10kV馆东线 | 馆驿村6号 | 250 | 0 | 红 | 馆驿村
27961 | 梁山公司 | 馆驿供电所 | 馆驿镇 | 10kV馆北Ⅰ线 | 北李庄2号 | 160 | 0 | 红 | 北李庄
27962 | 梁山公司 | 小路口供电所 | 小路口镇 | 10kV东堤线 | 南董2号 | 200 | 0 | 红 | 南董
27963 | 梁山公司 | 小路口供电所 | 小路口镇 | 10kV东堤线 | 邓那里2号 | 400 | 0 | 红 | 邓那里
27964 | 梁山公司 | 小路口供电所 | 小路口镇 | 10kV东堤线 | 张那里3号 | 250 | 0 | 红 | 张那里
27965 | 梁山公司 | 杨营供电所 | 杨营镇 | 10kV东堤线 | 靳庄3号 | 160 | 0 | 红 | 靳庄
27966 | 梁山公司 | 小路口供电所 | 小路口镇 | 10kV东堤线 | 赵那里2号 | 400 | 0 | 红 | 赵那里
27967 | 梁山公司 | 馆驿供电所 | 馆驿镇 | 10kV馆东线 | 馆驿村8号 | 400 | 0 | 红 | 馆驿村
27968 | 梁山公司 | 杨营供电所 | 杨营镇 | 10kV东堤线 | 张楼村2号 | 200 | 0 | 红 | 张楼村
27969 | 梁山公司 | 杨营供电所 | 杨营镇 | 10kV东堤线 | 靳庄5号 | 200 | 0 | 红 | 靳庄
27970 | 梁山公司 | 杨营供电所 | 杨营镇 | 10kV东堤线 | 靳庄4号 | 200 | 0 | 红 | 靳庄
27971 | 梁山公司 | 小路口供电所 | 小路口镇 | 10kV东堤线 | 代那里4号 | 400 | 0 | 红 | 代那里
27972 | 梁山公司 | 小安山供电所 | 小安山镇 | 10kV湖区线 | 10kV湖区线刘堂村排灌4号台架变 | 100 | 0 | 红 | 湖区线刘堂村
27973 | 梁山公司 | 杨营供电所 | 杨营镇 | 10kV东堤线 | 张楼村3号 | 200 | 0 | 红 | 张楼村
27974 | 梁山公司 | 大路口供电所 | 大路口镇 | 10kV湖区线 | 清堂李5号 | 400 | 0 | 红 | 清堂李
27975 | 梁山公司 | 小安山供电所 | 小安山镇 | 10kV湖区线 | 郑那里3号 | 200 | 0 | 红 | 郑那里
27976 | 梁山公司 | 小路口供电所 | 小路口镇 | 10kV东堤线 | 宋那里3号 | 200 | 0 | 红 | 宋那里
27977 | 梁山公司 | 小安山供电所 | 小安山镇 | 10kV湖区线 | 10kV湖区线周楼村1号排灌台架变 | 250 | 0 | 红 | 湖区线周楼村
27978 | 梁山公司 | 大路口供电所 | 大路口镇 | 10kV湖区线 | 东张博3号 | 200 | 0 | 红 | 东张博
27979 | 梁山公司 | 杨营供电所 | 杨营镇 | 10kV东堤线 | 靳庄2号 | 200 | 0 | 红 | 靳庄
27980 | 梁山公司 | 大路口供电所 | 大路口镇 | 10kV湖区线 | 清堂李2号 | 250 | 0 | 红 | 清堂李
27981 | 梁山公司 | 大路口供电所 | 大路口镇 | 10kV湖区线 | 杨庄2号 | 200 | 0 | 红 | 杨庄
27982 | 梁山公司 | 杨营供电所 | 杨营镇 | 10kV馆里南线 | 西李庄3号 | 400 | 0 | 红 | 西李庄
27983 | 梁山公司 | 大路口供电所 | 大路口镇 | 10kV湖区线 | 王朝刚1号 | 200 | 0 | 红 | 王朝刚
27984 | 梁山公司 | 黑虎庙供电所 | 黑虎庙镇 | 10kV赵北线 | 后范城3号 | 400 | 0 | 红 | 后范城
27985 | 梁山公司 | 黑虎庙供电所 | 黑虎庙镇 | 10kV赵北线 | 翠屏家园社区3号 | 630 | 0 | 红 | 翠屏家园社区
27986 | 梁山公司 | 黑虎庙供电所 | 黑虎庙镇 | 10kV赵北线 | 翠屏家园社区2号 | 630 | 0 | 红 | 翠屏家园社区
27987 | 梁山公司 | 黑虎庙供电所 | 黑虎庙镇 | 10kV赵北线 | 翠屏家园社区4号 | 630 | 0 | 红 | 翠屏家园社区
27988 | 梁山公司 | 黑虎庙供电所 | 黑虎庙镇 | 10kV赵北线 | 翠屏家园社区 | 630 | 0 | 红 | 翠屏家园社区
27989 | 梁山公司 | 城区供电中心 | 梁山街道 | 10kV魏庄线 | 闫楼3号 | 200 | 130 | 黄 | 闫楼
27990 | 梁山公司 | 小安山供电所 | 小安山镇 | 10kV魏庄线 | 闫楼4号 | 200 | 130 | 黄 | 闫楼
27991 | 梁山公司 | 城区供电中心 | 梁山街道 | 10kV人民北路Ⅱ线 | 郑垓12号 | 200 | 16.08 | 黄 | 郑垓
27992 | 梁山公司 | 大路口供电所 | 大路口镇 | 10kV湖区线 | 西张博6号 | 400 | 0 | 红 | 西张博
27993 | 梁山公司 | 城区供电中心 | 梁山街道 | 10kV人民北路Ⅱ线 | 郑垓13号 | 200 | 1.59 | 黄 | 郑垓
27994 | 梁山公司 | 城区供电中心 | 梁山街道 | 10kV魏庄线 | 阎楼2号 | 200 | 130 | 黄 | 阎楼
27995 | 梁山公司 | 城区供电中心 | 梁山街道 | 10kV轴承园Ⅰ线 | 解庄2号柱上变压器 | 200 | 0 | 红 | 解庄
27996 | 梁山公司 | 城区供电中心 | 梁山街道 | 10kV轴承园Ⅰ线 | 高该3号柱上变压器 | 400 | 0 | 红 | 高该
27997 | 梁山公司 | 大路口供电所 | 大路口镇 | 10kV寿张集西Ⅰ线 | 王楼2号 | 200 | 0 | 红 | 王楼
27998 | 梁山公司 | 城区供电中心 | 梁山街道 | 10kV轴承园Ⅰ线 | 高垓2号柱上变压器 | 200 | 0 | 红 | 高垓
27999 | 梁山公司 | 小路口供电所 | 小路口镇 | 10kV黄河段线 | 雷口2号 | 200 | 0 | 红 | 雷口
28000 | 梁山公司 | 小路口供电所 | 小路口镇 | 10kV郓陈线 | 殷那里2号 | 200 | 0 | 红 | 殷那里
28001 | 梁山公司 | 城区供电中心 | 梁山街道 | 10kV轴承园Ⅰ线 | 邓庄6号柱上变压器 | 400 | 0 | 红 | 邓庄
28002 | 梁山公司 | 城区供电中心 | 梁山街道 | 10kV魏庄线 | 10kV建青线任庄村排灌2号台架变 | 100 | 80 | 绿 | 建青线任庄村
28003 | 梁山公司 | 小路口供电所 | 小路口镇 | 10kV东堤线 | 宋那里2号 | 200 | 0 | 红 | 宋那里
28004 | 梁山公司 | 小路口供电所 | 小路口镇 | 10kV东堤线 | 后门王3号 | 200 | 0 | 红 | 后门王
28005 | 梁山公司 | 小路口供电所 | 小路口镇 | 10kV东堤线 | 碌庙2号 | 200 | 0 | 红 | 碌庙
28006 | 梁山公司 | 小路口供电所 | 小路口镇 | 10kV东堤线 | 代那里3号 | 200 | 0 | 红 | 代那里
28007 | 梁山公司 | 小路口供电所 | 小路口镇 | 10kV东堤线 | 张那里4号 | 200 | 0 | 红 | 张那里
28008 | 梁山公司 | 城区供电中心 | 梁山街道 | 10kV轴承园Ⅰ线 | 前孙庄村2号柱上变压器 | 200 | 0 | 红 | 前孙庄村
28009 | 梁山公司 | 小路口供电所 | 小路口镇 | 10kV东堤线 | 李楼3号 | 200 | 0 | 红 | 李楼
28010 | 梁山公司 | 城区供电中心 | 梁山街道 | 10kV魏庄线 | 10kV建青线任庄村排灌1号台架变 | 100 | 80 | 绿 | 建青线任庄村
28011 | 梁山公司 | 小路口供电所 | 小路口镇 | 10kV东堤线 | 张三槐2号 | 200 | 0 | 红 | 张三槐
28012 | 梁山公司 | 杨营供电所 | 杨营镇 | 10kV马营线 | 东李庄3号 | 400 | 0 | 红 | 东李庄
28013 | 梁山公司 | 韩垓供电所 | 韩垓镇 | 10kV韩南Ⅱ线 | 高庄7 | 400 | 0 | 红 | 高庄
28014 | 梁山公司 | 拳铺供电所 | 拳铺镇 | 10kV信楼线 | 10kV信楼线后申庄村排灌台架变 | 250 | 0 | 红 | 信楼线后申庄村
28015 | 梁山公司 | 韩垓供电所 | 韩垓镇 | 10kV韩南Ⅱ线 | 郭楼7 | 400 | 0 | 红 | 郭楼
28016 | 梁山公司 | 韩垓供电所 | 韩垓镇 | 10kV韩南Ⅱ线 | 赵庄2 | 400 | 0 | 红 | 赵庄
28017 | 梁山公司 | 杨营供电所 | 杨营镇 | 10kV杨营Ⅱ线 | 高大庙村南 | 200 | 0 | 红 | 高大庙村南
28018 | 梁山公司 | 韩垓供电所 | 韩垓镇 | 10kV韩南Ⅱ线 | 张庄3号 | 400 | 0 | 红 | 张庄
28019 | 梁山公司 | 韩垓供电所 | 韩垓镇 | 10kV韩南Ⅱ线 | 李堂5 | 400 | 0 | 红 | 李堂
28020 | 梁山公司 | 小安山供电所 | 小安山镇 | 10kV乡直线 | 鹅鸭厂3号 | 400 | 0 | 红 | 鹅鸭厂
28021 | 梁山公司 | 韩垓供电所 | 韩垓镇 | 10kV韩南Ⅱ线 | 李堂6 | 200 | 0 | 红 | 李堂
28022 | 梁山公司 | 小安山供电所 | 小安山镇 | 10kV乡直线 | 王庄2号台区 | 200 | 0 | 红 | 王庄台区
28023 | 梁山公司 | 小安山供电所 | 小安山镇 | 10kV乡直线 | 10kV小安山线百忍庄村排灌8号台架变 | 250 | 0 | 红 | 小安山线百忍庄村
28024 | 梁山公司 | 拳铺供电所 | 拳铺镇 | 10kV信楼线 | 10kV信楼线潘庄村排灌1号台架变 | 250 | 0 | 红 | 信楼线潘庄村
28025 | 梁山公司 | 小安山供电所 | 小安山镇 | 10kV乡直线 | 鹅厂6号 | 400 | 0 | 红 | 鹅厂
28026 | 梁山公司 | 城区供电中心 | 水泊街道 | 10kV水泊中路北Ⅱ线 | 冯垭口10号 | 400 | 0 | 红 | 冯垭口号
28027 | 梁山公司 | 城区供电中心 | 梁山街道 | 10kV香溪湾线 | 冯垭口12号 | 400 | 0 | 红 | 冯垭口
28028 | 梁山公司 | 小安山供电所 | 小安山镇 | 10kV乡直线 | 宋庄西2号 | 315 | 0 | 红 | 宋庄西
28029 | 梁山公司 | 城区供电中心 | 梁山街道 | 10kV轴承园Ⅱ线 | 邓庄3号 | 200 | 0 | 红 | 邓庄
28030 | 梁山公司 | 韩垓供电所 | 韩垓镇 | 10kV韩南Ⅱ线 | 张庄2号 | 400 | 0 | 红 | 张庄
28031 | 梁山公司 | 城区供电中心 | 梁山街道 | 10kV轴承园Ⅱ线 | 夏庄3号 | 200 | 0 | 红 | 夏庄
28032 | 梁山公司 | 城区供电中心 | 水泊街道 | 10kV水泊中路北Ⅱ线 | 吕屺口7号 | 315 | 0 | 红 | 吕屺口
28033 | 梁山公司 | 城区供电中心 | 梁山街道 | 10kV工西线 | 凤山13号 | 400 | 0 | 红 | 凤山
28034 | 梁山公司 | 城区供电中心 | 梁山街道 | 10kV轴承园Ⅱ线 | 邓庄社区 | 315 | 0 | 红 | 邓庄社区
28035 | 梁山公司 | 小路口供电所 | 小路口镇 | 10kV黄河段线 | 王蜂楼3号 | 200 | 0 | 红 | 王蜂楼
28036 | 梁山公司 | 小路口供电所 | 小路口镇 | 10kV郓陈线 | 北董3号 | 200 | 0 | 红 | 北董
28037 | 梁山公司 | 城区供电中心 | 梁山街道 | 10kV香溪湾线 | 冯垭口11号 | 400 | 0 | 红 | 冯垭口
28038 | 梁山公司 | 拳铺供电所 | 拳铺镇 | 10kV孔东Ⅳ线 | 10kV郭堂线后仝村排灌台架变 | 100 | 0 | 红 | 郭堂线后仝村
28039 | 梁山公司 | 拳铺供电所 | 拳铺镇 | 10kV方庙Ⅱ线 | 刘官屯5号 | 400 | 0 | 红 | 刘官屯
28040 | 梁山公司 | 小路口供电所 | 小路口镇 | 10kV郓陈线 | 余那里2号 | 200 | 0 | 红 | 余那里
28041 | 梁山公司 | 拳铺供电所 | 拳铺镇 | 10kV轴承园Ⅰ线 | 才庄4号 | 200 | 0 | 红 | 才庄
28042 | 梁山公司 | 小路口供电所 | 小路口镇 | 10kV黄河段线 | 王蜂楼2号 | 200 | 0 | 红 | 王蜂楼
28043 | 梁山公司 | 小路口供电所 | 小路口镇 | 10kV郓陈线 | 王洼2号 | 200 | 0 | 红 | 王洼
28044 | 梁山公司 | 小路口供电所 | 小路口镇 | 10kV郓陈线 | 花李村 | 200 | 0 | 红 | 花李村
28045 | 梁山公司 | 小路口供电所 | 小路口镇 | 10kV黄河段线 | 楚桥2号 | 200 | 0 | 红 | 楚桥
28046 | 梁山公司 | 小路口供电所 | 小路口镇 | 10kV郓陈线 | 王尧2号 | 400 | 0 | 红 | 王尧
28047 | 梁山公司 | 小路口供电所 | 小路口镇 | 10kV郓陈线 | 葛集5号 | 200 | 0 | 红 | 葛集
28048 | 梁山公司 | 拳铺供电所 | 拳铺镇 | 10kV方庙Ⅱ线 | 刘官屯4号 | 400 | 0 | 红 | 刘官屯
28049 | 梁山公司 | 小路口供电所 | 小路口镇 | 10kV郓陈线 | 葛集3号 | 400 | 0 | 红 | 葛集
28050 | 梁山公司 | 小路口供电所 | 小路口镇 | 10kV郓陈线 | 葛集4号 | 400 | 0 | 红 | 葛集
28051 | 梁山公司 | 小路口供电所 | 小路口镇 | 10kV黄河段线 | 黄那里3号 | 200 | 0 | 红 | 黄那里
28052 | 梁山公司 | 小路口供电所 | 小路口镇 | 10kV黄河段线 | 黄那里2号 | 200 | 0 | 红 | 黄那里
28053 | 梁山公司 | 小路口供电所 | 小路口镇 | 10kV黄河段线 | 10kV黄河段线杨盘村排灌2号台架变 | 100 | 0 | 红 | 黄河段线杨盘村
28054 | 梁山公司 | 小路口供电所 | 小路口镇 | 10kV黄河段线 | 10kV黄河段线杨盘村排灌1号台架变 | 100 | 0 | 红 | 黄河段线杨盘村
28055 | 梁山公司 | 小路口供电所 | 小路口镇 | 10kV黄河段线 | 10kV黄河段线马楼村排灌1号台架变 | 100 | 0 | 红 | 黄河段线马楼村
28056 | 梁山公司 | 小路口供电所 | 小路口镇 | 10kV黄河段线 | 10kV黄河段线马楼村排灌2号台架变 | 200 | 0 | 红 | 黄河段线马楼村
28057 | 梁山公司 | 黑虎庙供电所 | 黑虎庙镇 | 10kV祝庄Ⅰ线 | 祝庄2号 | 250 | 0 | 红 | 祝庄
28058 | 梁山公司 | 杨营供电所 | 杨营镇 | 10kV杨营Ⅱ线 | 高楼6号 | 400 | 0 | 红 | 高楼
28059 | 梁山公司 | 小路口供电所 | 小路口镇 | 10kV黄河段线 | 10kV黄河段线邹桥村排灌2号台架变 | 100 | 0 | 红 | 黄河段线邹桥村
28060 | 梁山公司 | 杨营供电所 | 杨营镇 | 10kV杨营Ⅱ线 | 侯寺6号 | 400 | 0 | 红 | 侯寺
28061 | 梁山公司 | 杨营供电所 | 杨营镇 | 10kV杨营Ⅱ线 | 侯寺7号 | 400 | 0 | 红 | 侯寺
28062 | 梁山公司 | 杨营供电所 | 杨营镇 | 10kV杨营Ⅱ线 | 五里庙4号 | 400 | 0 | 红 | 五里庙
28063 | 梁山公司 | 小路口供电所 | 小路口镇 | 10kV黄河段线 | 大王2号 | 200 | 0 | 红 | 大王
28064 | 梁山公司 | 大路口供电所 | 大路口镇 | 10kV黄河段线 | 胡那里2号 | 200 | 0 | 红 | 胡那里
28065 | 梁山公司 | 小路口供电所 | 小路口镇 | 10kV黄河段线 | 10kV黄河段线尹村排灌台架变 | 200 | 0 | 红 | 黄河段线尹村
28066 | 梁山公司 | 小路口供电所 | 小路口镇 | 10kV黄河段线 | 红庙2号 | 200 | 0 | 红 | 红庙
28067 | 梁山公司 | 小路口供电所 | 小路口镇 | 10kV黄河段线 | 10kV黄河段线邹桥村排灌1号台架变 | 200 | 0 | 红 | 黄河段线邹桥村
28068 | 梁山公司 | 小路口供电所 | 小路口镇 | 10kV黄河段线 | 尹村3号 | 200 | 0 | 红 | 尹村
28069 | 梁山公司 | 大路口供电所 | 大路口镇 | 10kV黄河段线 | 北李3号 | 200 | 0 | 红 | 北李
28070 | 梁山公司 | 大路口供电所 | 大路口镇 | 10kV黄河段线 | 西乔2号 | 200 | 0 | 红 | 西乔
28071 | 梁山公司 | 小路口供电所 | 小路口镇 | 10kV黄河段线 | 尹村2号 | 200 | 0 | 红 | 尹村
28072 | 梁山公司 | 大路口供电所 | 大路口镇 | 10kV黄河段线 | 孔那里3号 | 200 | 0 | 红 | 孔那里
28073 | 梁山公司 | 小路口供电所 | 小路口镇 | 10kV黄河段线 | 沙窝刘2号 | 200 | 0 | 红 | 沙窝刘
28074 | 梁山公司 | 小路口供电所 | 小路口镇 | 10kV黄河段线 | 路那里2号 | 200 | 0 | 红 | 路那里
28075 | 梁山公司 | 大路口供电所 | 大路口镇 | 10kV黄河段线 | 大乔2号 | 200 | 0 | 红 | 大乔
28076 | 梁山公司 | 大路口供电所 | 大路口镇 | 10kV黄河段线 | 陶那里2号 | 200 | 0 | 红 | 陶那里
28077 | 梁山公司 | 大路口供电所 | 大路口镇 | 10kV黄河段线 | 北李2号 | 200 | 0 | 红 | 北李
28078 | 梁山公司 | 小路口供电所 | 小路口镇 | 10kV黄河段线 | 国那里2号 | 200 | 0 | 红 | 国那里
28079 | 梁山公司 | 拳铺供电所 | 拳铺镇 | 10kV方庙Ⅱ线 | 国网山东省电力公司梁山县供电公司(拳铺供电所) | 160 | 0 | 红 | 国网山东省电力公司梁山县供电公司(拳铺供电所)
28080 | 梁山公司 | 大路口供电所 | 大路口镇 | 10kV黄河段线 | 孔那里5号 | 200 | 0 | 红 | 孔那里
28081 | 梁山公司 | 大路口供电所 | 大路口镇 | 10kV黄河段线 | 孔那里2号 | 200 | 0 | 红 | 孔那里
28082 | 梁山公司 | 小路口供电所 | 小路口镇 | 10kV黄河段线 | 沙窝刘3号 | 200 | 0 | 红 | 沙窝刘
28083 | 梁山公司 | 小路口供电所 | 小路口镇 | 10kV黄河段线 | 四合新村2号 | 200 | 0 | 红 | 四合新村
28084 | 梁山公司 | 小路口供电所 | 小路口镇 | 10kV黄河段线 | 大王3号 | 200 | 0 | 红 | 大王
28085 | 梁山公司 | 杨营供电所 | 杨营镇 | 10kV黄兴路Ⅱ线 | 倪楼3号 | 315 | 0 | 红 | 倪楼
28086 | 梁山公司 | 城区供电中心 | 梁山街道 | 10kV黄兴路Ⅱ线 | 马营#8 | 160 | 0 | 红 | 马营
28087 | 梁山公司 | 杨营供电所 | 杨营镇 | 10kV馆里南线 | 西李庄#2 | 200 | 0 | 红 | 西李庄
28088 | 梁山公司 | 小路口供电所 | 小路口镇 | 10kV黄河段线 | 沙沃刘排灌. | 100 | 0 | 红 | 沙沃刘.
28089 | 梁山公司 | 大路口供电所 | 大路口镇 | 10kV黄河段线 | 孔那里4号 | 400 | 0 | 红 | 孔那里
28090 | 梁山公司 | 韩垓供电所 | 韩垓镇 | 10kV开直线 | 北村4 | 400 | 0 | 红 | 北村
28091 | 梁山公司 | 韩垓供电所 | 韩垓镇 | 10kV开直线 | 北村3 | 200 | 0 | 红 | 北村
28092 | 梁山公司 | 韩垓供电所 | 韩垓镇 | 10kV开直线 | 南村5号 | 200 | 0 | 红 | 南村
28093 | 梁山公司 | 韩垓供电所 | 韩垓镇 | 10kV开直线 | 开河社区4号 | 315 | 0 | 红 | 开河社区
28094 | 梁山公司 | 韩垓供电所 | 韩垓镇 | 10kV开直线 | 开河社区3号 | 315 | 0 | 红 | 开河社区
28095 | 梁山公司 | 韩垓供电所 | 韩垓镇 | 10kV开直线 | 10kV开直线五里堡村排灌03号台架变 | 200 | 0 | 红 | 开直线五里堡村
28096 | 梁山公司 | 韩垓供电所 | 韩垓镇 | 10kV开直线 | 开河西村3号 | 400 | 0 | 红 | 开河西村
28097 | 梁山公司 | 韩垓供电所 | 韩垓镇 | 10kV开直线 | 10kV开直线五里堡村排灌01号台架变 | 160 | 0 | 红 | 开直线五里堡村
28098 | 梁山公司 | 韩垓供电所 | 韩垓镇 | 10kV开直线 | 10kV开直线五里堡村排灌02号台架变 | 200 | 0 | 红 | 开直线五里堡村
28099 | 梁山公司 | 韩垓供电所 | 韩垓镇 | 10kV开直线 | 10kV开直线五里堡村排灌07号台架变 | 200 | 0 | 红 | 开直线五里堡村
28100 | 梁山公司 | 韩垓供电所 | 韩垓镇 | 10kV开直线 | 10kV开直线五里堡村排灌06号台架变 | 200 | 0 | 红 | 开直线五里堡村
28101 | 梁山公司 | 韩垓供电所 | 韩垓镇 | 10kV开直线 | 开河社区2号 | 400 | 0 | 红 | 开河社区
28102 | 梁山公司 | 韩垓供电所 | 韩垓镇 | 10kV开直线 | 开河社区5号 | 500 | 0 | 红 | 开河社区
28103 | 梁山公司 | 韩垓供电所 | 韩垓镇 | 10kV开直线 | 10kV开直线五里堡村排灌05号台架变 | 200 | 0 | 红 | 开直线五里堡村
28104 | 梁山公司 | 韩垓供电所 | 韩垓镇 | 10kV开直线 | 10kV开直线五里堡村排灌04号台架变 | 160 | 0 | 红 | 开直线五里堡村
28105 | 梁山公司 | 韩垓供电所 | 韩垓镇 | 10kV开直线 | 五里堡6 | 250 | 0 | 红 | 五里堡
28106 | 梁山公司 | 韩垓供电所 | 韩垓镇 | 10kV开直线 | 西村5号 | 200 | 0 | 红 | 西村
28107 | 梁山公司 | 韩垓供电所 | 韩垓镇 | 10kV开直线 | 10kV开直线南村排灌3号台架变 | 200 | 0 | 红 | 开直线南村
28108 | 梁山公司 | 韩垓供电所 | 韩垓镇 | 10kV开直线 | 开河西村4号 | 200 | 0 | 红 | 开河西村
28109 | 梁山公司 | 韩垓供电所 | 韩垓镇 | 10kV开直线 | 开河社区1号 | 400 | 0 | 红 | 开河社区
28110 | 梁山公司 | 韩垓供电所 | 韩垓镇 | 10kV开直线 | 五里堡7号 | 200 | 0 | 红 | 五里堡
28111 | 梁山公司 | 韩垓供电所 | 韩垓镇 | 10kV开直线 | 五里堡5号 | 200 | 0 | 红 | 五里堡
28112 | 梁山公司 | 韩垓供电所 | 韩垓镇 | 10kV开直线 | 10kV开直线北村排灌1号台架变 | 100 | 0 | 红 | 开直线北村
28113 | 梁山公司 | 韩垓供电所 | 韩垓镇 | 10kV开直线 | 10kV开直线南村排灌1号台架变 | 160 | 0 | 红 | 开直线南村
28114 | 梁山公司 | 韩垓供电所 | 韩垓镇 | 10kV开直线 | 10kV开直线北村排灌2号台架变 | 200 | 0 | 红 | 开直线北村
28115 | 梁山公司 | 韩垓供电所 | 韩垓镇 | 10kV开直线 | 10kV开直线南村排灌2号台架变 | 100 | 0 | 红 | 开直线南村
28116 | 梁山公司 | 韩垓供电所 | 韩垓镇 | 10kV开直线 | 10kV开直线开河南村6号柱上变压器 | 400 | 0 | 红 | 开直线开河南村
28117 | 梁山公司 | 杨营供电所 | 杨营镇 | 10kV杨营Ⅰ线 | 杨营村北 | 400 | 0 | 红 | 杨营村北
28118 | 梁山公司 | 杨营供电所 | 杨营镇 | 10kV杨营Ⅰ线 | 杨营村南 | 200 | 0 | 红 | 杨营村南
28119 | 梁山公司 | 杨营供电所 | 杨营镇 | 10kV杨营Ⅰ线 | 杨营Ⅰ线高庄3号 | 400 | 0 | 红 | 杨营Ⅰ线高庄
28120 | 梁山公司 | 杨营供电所 | 杨营镇 | 10kV杨营Ⅰ线 | 高大庙4号 | 200 | 0 | 红 | 高大庙
28121 | 梁山公司 | 杨营供电所 | 杨营镇 | 10kV杨营Ⅰ线 | 10kV杨营Ⅰ线高垓排灌台架变 | 100 | 0 | 红 | 杨营Ⅰ线高垓
28122 | 梁山公司 | 杨营供电所 | 杨营镇 | 10kV杨营Ⅰ线 | 王连坡#2 | 200 | 0 | 红 | 王连坡
28123 | 梁山公司 | 杨营供电所 | 杨营镇 | 10kV杨营Ⅰ线 | 洼王2号 | 200 | 0 | 红 | 洼王
28124 | 梁山公司 | 杨营供电所 | 杨营镇 | 10kV杨营Ⅰ线 | 任庄 | 250 | 0 | 红 | 任庄
28125 | 梁山公司 | 杨营供电所 | 杨营镇 | 10kV杨营Ⅰ线 | 任庄2号 | 250 | 0 | 红 | 任庄
28126 | 梁山公司 | 杨营供电所 | 杨营镇 | 10kV杨营Ⅰ线 | 庄垓村东 | 200 | 0 | 红 | 庄垓村东
28127 | 梁山公司 | 杨营供电所 | 杨营镇 | 10kV杨营Ⅰ线 | 薛阁6号 | 400 | 0 | 红 | 薛阁
28128 | 梁山公司 | 杨营供电所 | 杨营镇 | 10kV杨营Ⅰ线 | 杨营村东 | 250 | 0 | 红 | 杨营村东
28129 | 梁山公司 | 杨营供电所 | 杨营镇 | 10kV杨营Ⅰ线 | 高大庙3号 | 400 | 0 | 红 | 高大庙
28130 | 梁山公司 | 大路口供电所 | 大路口镇 | 10kV寿张集西线 | 郭楼村排灌1号台架柱上变压器 | 100 | 0 | 红 | 郭楼村架
28131 | 梁山公司 | 杨营供电所 | 杨营镇 | 10kV杨营Ⅰ线 | 庄垓3号 | 200 | 0 | 红 | 庄垓
28132 | 梁山公司 | 杨营供电所 | 杨营镇 | 10kV杨营Ⅰ线 | 薛阁5号 | 500 | 0 | 红 | 薛阁
28133 | 梁山公司 | 城区供电中心 | 梁山街道 | 10kV徐西线 | 庄楼5号 | 400 | 0 | 红 | 庄楼
28134 | 梁山公司 | 杨营供电所 | 杨营镇 | 10kV杨营Ⅰ线 | 薛阁4号 | 250 | 0 | 红 | 薛阁
28135 | 梁山公司 | 杨营供电所 | 杨营镇 | 10kV杨营Ⅰ线 | 柏庄3号 | 200 | 0 | 红 | 柏庄
28136 | 梁山公司 | 杨营供电所 | 杨营镇 | 10kV杨营Ⅰ线 | 高楼5号 | 400 | 0 | 红 | 高楼
28137 | 梁山公司 | 大路口供电所 | 大路口镇 | 10kV寿张集西线 | 东戚2号 | 400 | 0 | 红 | 东戚
28138 | 梁山公司 | 杨营供电所 | 杨营镇 | 10kV杨营Ⅰ线 | 洼王4号 | 200 | 0 | 红 | 洼王
28139 | 梁山公司 | 杨营供电所 | 杨营镇 | 10kV杨营Ⅰ线 | 王连坡#3 | 400 | 0 | 红 | 王连坡
28140 | 梁山公司 | 杨营供电所 | 杨营镇 | 10kV杨营Ⅰ线 | 高庄9号 | 200 | 0 | 红 | 高庄
28141 | 梁山公司 | 城区供电中心 | 梁山街道 | 10kV东马路线 | 中王3号 | 250 | 0 | 红 | 中王
28142 | 梁山公司 | 杨营供电所 | 杨营镇 | 10kV杨营Ⅰ线 | 高垓#6 | 200 | 0 | 红 | 高垓
28143 | 梁山公司 | 杨营供电所 | 杨营镇 | 10kV杨营Ⅰ线 | 高庄7号 | 200 | 0 | 红 | 高庄
28144 | 梁山公司 | 杨营供电所 | 杨营镇 | 10kV杨营Ⅰ线 | 高庄5号 | 400 | 0 | 红 | 高庄
28145 | 梁山公司 | 杨营供电所 | 杨营镇 | 10kV杨营Ⅰ线 | 高垓3号 | 200 | 0 | 红 | 高垓
28146 | 梁山公司 | 杨营供电所 | 杨营镇 | 10kV杨营Ⅰ线 | 杨营Ⅰ线高庄4号 | 400 | 0 | 红 | 杨营Ⅰ线高庄
28147 | 梁山公司 | 杨营供电所 | 杨营镇 | 10kV杨营Ⅰ线 | 薛阁3号 | 400 | 0 | 红 | 薛阁
28148 | 梁山公司 | 杨营供电所 | 杨营镇 | 10kV杨营Ⅰ线 | 高垓5号 | 400 | 0 | 红 | 高垓
28149 | 梁山公司 | 城区供电中心 | 梁山街道 | 10kV东马路线 | 中王2号 | 200 | 0 | 红 | 中王
28150 | 梁山公司 | 杨营供电所 | 杨营镇 | 10kV杨营Ⅰ线 | 王连坡#4 | 400 | 0 | 红 | 王连坡
28151 | 梁山公司 | 杨营供电所 | 杨营镇 | 10kV杨营Ⅰ线 | 庄垓7号 | 400 | 0 | 红 | 庄垓
28152 | 梁山公司 | 杨营供电所 | 杨营镇 | 10kV杨营Ⅰ线 | 洼王3号 | 400 | 0 | 红 | 洼王
28153 | 梁山公司 | 杨营供电所 | 杨营镇 | 10kV杨营Ⅰ线 | 庄垓5号 | 400 | 0 | 红 | 庄垓
28154 | 梁山公司 | 杨营供电所 | 杨营镇 | 10kV杨营Ⅰ线 | 高庄8号 | 200 | 0 | 红 | 高庄
28155 | 梁山公司 | 杨营供电所 | 杨营镇 | 10kV杨营Ⅰ线 | 杨营村3号 | 400 | 0 | 红 | 杨营村
28156 | 梁山公司 | 杨营供电所 | 杨营镇 | 10kV杨营Ⅰ线 | 10kV杨营Ⅰ线高庄村排灌1号台架变 | 100 | 0 | 红 | 杨营Ⅰ线高庄村
28157 | 梁山公司 | 杨营供电所 | 杨营镇 | 10kV杨营Ⅰ线 | 杨营村2号 | 400 | 0 | 红 | 杨营村
28158 | 梁山公司 | 韩岗供电所 | 韩岗镇 | 10kV韩石线 | 10kV韩石线范庄村排灌1号台架变 | 200 | 130 | 黄 | 韩石线范庄村
28159 | 梁山公司 | 韩岗供电所 | 韩岗镇 | 10kV韩石线 | 10kV韩石线范庄村排灌2号台架变 | 100 | 80 | 绿 | 韩石线范庄村
28160 | 梁山公司 | 韩岗供电所 | 韩岗镇 | 10kV韩袁线 | 10kV韩袁线韩堂排灌2号台架变 | 100 | 0 | 红 | 韩袁线韩堂
28161 | 梁山公司 | 韩岗供电所 | 韩岗镇 | 10kV袁口Ⅱ线 | 南袁口排灌2号台架变 | 100 | 80 | 绿 | 南袁口
28162 | 梁山公司 | 韩岗供电所 | 韩岗镇 | 10kV袁口Ⅱ线 | 南袁口排灌3号台架变 | 200 | 130 | 黄 | 南袁口
28163 | 梁山公司 | 韩岗供电所 | 韩岗镇 | 10kV韩石线 | 东孙庄2 | 200 | 130 | 黄 | 东孙庄
28164 | 梁山公司 | 拳铺供电所 | 拳铺镇 | 10kV孔东Ⅰ线 | 后杨楼3 | 315 | 0 | 红 | 后杨楼
28165 | 梁山公司 | 拳铺供电所 | 拳铺镇 | 10kV孔东Ⅰ线 | 后杨楼4号 | 200 | 0 | 红 | 后杨楼
28166 | 梁山公司 | 拳铺供电所 | 拳铺镇 | 10kV孔东Ⅲ线 | 后仝2号 | 400 | 0 | 红 | 后仝
28167 | 梁山公司 | 拳铺供电所 | 拳铺镇 | 10kV孔东Ⅲ线 | 后仝3号 | 400 | 0 | 红 | 后仝
28168 | 梁山公司 | 韩岗供电所 | 韩岗镇 | 10kV韩袁线 | 10kV韩袁线韩堂排灌1号台架变 | 100 | 0 | 红 | 韩袁线韩堂
28169 | 梁山公司 | 拳铺供电所 | 拳铺镇 | 10kV孔东Ⅰ线 | 10kV国道北线后杨楼村排灌台架变 | 100 | 0 | 红 | 国道北线后杨楼村
28170 | 梁山公司 | 拳铺供电所 | 拳铺镇 | 10kV孔东Ⅰ线 | 后杨楼6号 | 400 | 0 | 红 | 后杨楼
28171 | 梁山公司 | 拳铺供电所 | 拳铺镇 | 10kV孔东Ⅰ线 | 后杨楼5号 | 400 | 0 | 红 | 后杨楼
28172 | 梁山公司 | 韩岗供电所 | 韩岗镇 | 10kV袁口Ⅱ线 | 南袁口排灌1号台架变 | 200 | 130 | 黄 | 南袁口
28173 | 梁山公司 | 拳铺供电所 | 拳铺镇 | 10kV孔东Ⅲ线 | 郭堂7号 | 400 | 0 | 红 | 郭堂
28174 | 梁山公司 | 拳铺供电所 | 拳铺镇 | 10kV孔东Ⅲ线 | 郭堂6号 | 400 | 0 | 红 | 郭堂
28175 | 梁山公司 | 拳铺供电所 | 拳铺镇 | 10kV孔东Ⅲ线 | 郭堂4号 | 400 | 0 | 红 | 郭堂
28176 | 梁山公司 | 杨营供电所 | 杨营镇 | 10kV马营Ⅱ线 | 胡坑7号 | 400 | 0 | 红 | 胡坑
28177 | 梁山公司 | 黑虎庙供电所 | 黑虎庙镇 | 10kV包那里线 | 10kV包那里线14-11G尚那里台架变 | 400 | 0 | 红 | 包那里线G尚那里台架变
28178 | 梁山公司 | 城区供电中心 | 水泊街道 | 10kV水泊南路Ⅰ线 | 石头园4号 | 200 | 0 | 红 | 石头园
28179 | 梁山公司 | 杨营供电所 | 杨营镇 | 10kV杨营Ⅰ线 | 杨营村村西 | 400 | 0 | 红 | 杨营村村西
28180 | 梁山公司 | 城区供电中心 | 梁山街道 | 10kV孔东Ⅳ线 | 许河3号 | 200 | 0 | 红 | 许河
28181 | 梁山公司 | 城区供电中心 | 水泊街道 | 10kV水泊南路Ⅰ线 | 独山5号 | 400 | 0 | 红 | 独山
28182 | 梁山公司 | 城区供电中心 | 水泊街道 | 10kV水泊南路Ⅰ线 | 马振扬5号 | 250 | 0 | 红 | 马振扬
28183 | 梁山公司 | 杨营供电所 | 杨营镇 | 10kV黄兴路Ⅱ线 | 兴屯南3号 | 400 | 0 | 红 | 兴屯南
28184 | 梁山公司 | 拳铺供电所 | 拳铺镇 | 10kV徐西线 | 西马2号 | 200 | 0 | 红 | 西马
28185 | 梁山公司 | 城区供电中心 | 梁山街道 | 10kV徐西线 | 梁庄2号 | 250 | 0 | 红 | 梁庄
28186 | 梁山公司 | 拳铺供电所 | 拳铺镇 | 10kV徐西线 | 才东4号 | 250 | 0 | 红 | 才东
28187 | 梁山公司 | 城区供电中心 | 梁山街道 | 10kV孔东Ⅳ线 | 许河4号 | 200 | 0 | 红 | 许河
28188 | 梁山公司 | 杨营供电所 | 杨营镇 | 10kV马营Ⅱ线 | 胡坑6号 | 400 | 0 | 红 | 胡坑
28189 | 梁山公司 | 城区供电中心 | 水泊街道 | 10kV水泊南路Ⅰ线 | 前集3号 | 400 | 0 | 红 | 前集
28190 | 梁山公司 | 城区供电中心 | 水泊街道 | 10kV水泊南路Ⅰ线 | 孟庄5号 | 400 | 0 | 红 | 孟庄
28191 | 梁山公司 | 拳铺供电所 | 拳铺镇 | 10kV徐西线 | 才北2号 | 250 | 0 | 红 | 才北
28192 | 梁山公司 | 拳铺供电所 | 拳铺镇 | 10kV徐西线 | 郭楼2号 | 400 | 0 | 红 | 郭楼
28193 | 梁山公司 | 拳铺供电所 | 拳铺镇 | 10kV孔东Ⅱ线 | 玉皇庙4号 | 200 | 0 | 红 | 玉皇庙
28194 | 梁山公司 | 拳铺供电所 | 拳铺镇 | 10kV孔东Ⅱ线 | 玉皇庙5号 | 200 | 0 | 红 | 玉皇庙
28195 | 梁山公司 | 拳铺供电所 | 拳铺镇 | 10kV孔东Ⅱ线 | 玉皇庙村排灌2号台架变 | 100 | 0 | 红 | 玉皇庙村
28196 | 梁山公司 | 拳铺供电所 | 拳铺镇 | 10kV徐西线 | 才东3号 | 400 | 0 | 红 | 才东
28197 | 梁山公司 | 拳铺供电所 | 拳铺镇 | 10kV孔东Ⅱ线 | 玉皇庙3号 | 315 | 0 | 红 | 玉皇庙
28198 | 梁山公司 | 拳铺供电所 | 拳铺镇 | 10kV徐西线 | 10kV徐西线鲁庙村排灌2号台架变 | 250 | 0 | 红 | 徐西线鲁庙村
28199 | 梁山公司 | 城区供电中心 | 梁山街道 | 10kV徐西线 | 邓楼2号 | 200 | 0 | 红 | 邓楼
28200 | 梁山公司 | 拳铺供电所 | 拳铺镇 | 10kV徐西线 | 堂子4号 | 200 | 0 | 红 | 堂子
28201 | 梁山公司 | 城区供电中心 | 梁山街道 | 10kV徐西线 | 庄楼3号 | 200 | 0 | 红 | 庄楼
28202 | 梁山公司 | 城区供电中心 | 梁山街道 | 10kV徐西线 | 梁庄3号 | 250 | 0 | 红 | 梁庄
28203 | 梁山公司 | 拳铺供电所 | 拳铺镇 | 10kV徐西线 | 10kV徐西线才东村排灌1号台架变 | 250 | 0 | 红 | 徐西线才东村
28204 | 梁山公司 | 拳铺供电所 | 拳铺镇 | 10kV徐西线 | 堂子3号 | 400 | 0 | 红 | 堂子
28205 | 梁山公司 | 拳铺供电所 | 拳铺镇 | 10kV孔东Ⅱ线 | 玉皇庙7号 | 200 | 0 | 红 | 玉皇庙
28206 | 梁山公司 | 拳铺供电所 | 拳铺镇 | 10kV孔东Ⅱ线 | 玉皇庙村排灌1号台架变 | 100 | 0 | 红 | 玉皇庙村
28207 | 梁山公司 | 拳铺供电所 | 拳铺镇 | 10kV徐西线 | 郭楼4号 | 200 | 0 | 红 | 郭楼
28208 | 梁山公司 | 拳铺供电所 | 拳铺镇 | 10kV徐西线 | 耿乡2号 | 160 | 0 | 红 | 耿乡
28209 | 梁山公司 | 拳铺供电所 | 拳铺镇 | 10kV徐西线 | 阚庄2号 | 200 | 0 | 红 | 阚庄
28210 | 梁山公司 | 拳铺供电所 | 拳铺镇 | 10kV徐西线 | 阚庄3号 | 400 | 0 | 红 | 阚庄
28211 | 梁山公司 | 城区供电中心 | 梁山街道 | 10kV徐西线 | 马元2号 | 200 | 0 | 红 | 马元
28212 | 梁山公司 | 城区供电中心 | 梁山街道 | 10kV徐西线 | 庄楼4号 | 315 | 0 | 红 | 庄楼
28213 | 梁山公司 | 拳铺供电所 | 拳铺镇 | 10kV徐西线 | 10kV徐西线鲁庙村排灌1号台架变 | 250 | 0 | 红 | 徐西线鲁庙村
28214 | 梁山公司 | 拳铺供电所 | 拳铺镇 | 10kV徐西线 | 秦店4号 | 200 | 0 | 红 | 秦店
28215 | 梁山公司 | 拳铺供电所 | 拳铺镇 | 10kV徐西线 | 才北4号 | 400 | 0 | 红 | 才北
28216 | 梁山公司 | 拳铺供电所 | 拳铺镇 | 10kV徐西线 | 才北3号 | 200 | 0 | 红 | 才北
28217 | 梁山公司 | 拳铺供电所 | 拳铺镇 | 10kV徐西线 | 10kV徐西线东马村排灌3号台架变 | 250 | 0 | 红 | 徐西线东马村
28218 | 梁山公司 | 拳铺供电所 | 拳铺镇 | 10kV徐西线 | 郭楼3号 | 400 | 0 | 红 | 郭楼
28219 | 梁山公司 | 拳铺供电所 | 拳铺镇 | 10kV徐西线 | 10kV徐西线东马村排灌1号台架变 | 250 | 0 | 红 | 徐西线东马村
28220 | 梁山公司 | 韩岗供电所 | 韩岗镇 | 10kV袁口Ⅱ线 | 东袁口4号 | 315 | 53.495 | 黄 | 东袁口
28221 | 梁山公司 | 韩岗供电所 | 韩岗镇 | 10kV袁口Ⅱ线 | 10kV袁口Ⅱ线西大屯村排灌1号台架变 | 100 | 80 | 绿 | 袁口Ⅱ线西大屯村
28222 | 梁山公司 | 韩岗供电所 | 韩岗镇 | 10kV韩石线 | 10kV韩石线辛集村排灌1号台架变 | 200 | 130 | 黄 | 韩石线辛集村
28223 | 梁山公司 | 韩岗供电所 | 韩岗镇 | 10kV韩石线 | 范庄2号公变 | 200 | 48.48 | 黄 | 范庄
28224 | 梁山公司 | 大路口供电所 | 大路口镇 | 10kV徐桥线 | 东戚4号 | 400 | 0 | 红 | 东戚
28225 | 梁山公司 | 拳铺供电所 | 拳铺镇 | 10kV徐西线 | 10kV徐西线东马村排灌2号台架变 | 250 | 0 | 红 | 徐西线东马村
28226 | 梁山公司 | 大路口供电所 | 大路口镇 | 10kV寿张集东线 | 10kV寿张集东线运检单线图.sln_李集4号柱上变压器 | 200 | 0 | 红 | 寿张集东线运检单线图.sln_李集
28227 | 梁山公司 | 韩岗供电所 | 韩岗镇 | 10kV袁口Ⅱ线 | 西大屯2村排灌2号台架变 | 200 | 130 | 黄 | 西大屯村
28228 | 梁山公司 | 韩岗供电所 | 韩岗镇 | 10kV韩袁线 | 韩堂3号 | 400 | 0 | 红 | 韩堂
28229 | 梁山公司 | 黑虎庙供电所 | 黑虎庙镇 | 10kV黑虎庙线 | 河西3号 | 200 | 0 | 红 | 河西
28230 | 梁山公司 | 韩岗供电所 | 韩岗镇 | 10kV韩袁线 | 韩岗张庄2号 | 400 | 0 | 红 | 韩岗张庄
28231 | 梁山公司 | 黑虎庙供电所 | 黑虎庙镇 | 10kV黑虎庙线 | 10kV黑虎庙线黑庙4号 | 400 | 0 | 红 | 黑虎庙线黑庙
28232 | 梁山公司 | 黑虎庙供电所 | 黑虎庙镇 | 10kV黑虎庙线 | 河西4号 | 200 | 0 | 红 | 河西
28233 | 梁山公司 | 韩岗供电所 | 韩岗镇 | 10kV袁口Ⅱ线 | 韩岗张坊2号 | 200 | 130 | 黄 | 韩岗张坊
28234 | 梁山公司 | 韩岗供电所 | 韩岗镇 | 10kV袁口Ⅱ线 | 韩岗张坊3号 | 200 | 130 | 黄 | 韩岗张坊
28235 | 梁山公司 | 韩岗供电所 | 韩岗镇 | 10kV湖里线 | 韩岗孟庄2号变 | 400 | 0 | 红 | 韩岗孟庄变
28236 | 梁山公司 | 韩岗供电所 | 韩岗镇 | 10kV湖里线 | 韩岗管庄5号 | 400 | 0 | 红 | 韩岗管庄
28237 | 梁山公司 | 韩岗供电所 | 韩岗镇 | 10kV湖里线 | 韩岗管庄6号 | 400 | 0 | 红 | 韩岗管庄
28238 | 梁山公司 | 韩岗供电所 | 韩岗镇 | 10kV湖里线 | 韩庄2号柱上变 | 400 | 0 | 红 | 韩庄柱上变
28239 | 梁山公司 | 韩岗供电所 | 韩岗镇 | 10kV湖里线 | 韩岗东草庙2号 | 200 | 0 | 红 | 韩岗东草庙
28240 | 梁山公司 | 韩岗供电所 | 韩岗镇 | 10kV湖里线 | 韩岗管庄3号 | 400 | 0 | 红 | 韩岗管庄
28241 | 梁山公司 | 韩岗供电所 | 韩岗镇 | 10kV湖里线 | 10kV湖里线辛庄排灌台架变 | 200 | 0 | 红 | 湖里线辛庄
28242 | 梁山公司 | 韩岗供电所 | 韩岗镇 | 10kV湖里线 | 10kV棉厂线杨尧排灌台架变 | 200 | 0 | 红 | 棉厂线杨尧
28243 | 梁山公司 | 韩岗供电所 | 韩岗镇 | 10kV湖里线 | 10kV湖里线玉皇庙排灌台架变 | 200 | 0 | 红 | 湖里线玉皇庙
28244 | 梁山公司 | 韩岗供电所 | 韩岗镇 | 10kV湖里线 | 韩岗蔺庄 | 200 | 0 | 红 | 韩岗蔺庄
28245 | 梁山公司 | 韩岗供电所 | 韩岗镇 | 10kV湖里线 | 10kV湖里线西草庙村排灌台架变 | 100 | 0 | 红 | 湖里线西草庙村
28246 | 梁山公司 | 韩岗供电所 | 韩岗镇 | 10kV湖里线 | 韩岗管庄4号 | 400 | 0 | 红 | 韩岗管庄
28247 | 梁山公司 | 韩岗供电所 | 韩岗镇 | 10kV湖里线 | 韩岗管庄2号 | 200 | 0 | 红 | 韩岗管庄
28248 | 梁山公司 | 黑虎庙供电所 | 黑虎庙镇 | 10kV黑虎庙线 | 黑庙3号 | 200 | 0 | 红 | 黑庙
28249 | 梁山公司 | 韩岗供电所 | 韩岗镇 | 10kV袁口Ⅱ线 | 韩岗张坊4号 | 200 | 18.62 | 黄 | 韩岗张坊
28250 | 梁山公司 | 小路口供电所 | 小路口镇 | 10kV滩区线 | 张振公3号 | 200 | 0 | 红 | 张振公
28251 | 梁山公司 | 小路口供电所 | 小路口镇 | 10kV滩区线 | 小路口2号 | 200 | 0 | 红 | 小路口
28252 | 梁山公司 | 黑虎庙供电所 | 黑虎庙镇 | 10kV滩区线 | 井雷4号 | 200 | 0 | 红 | 井雷
28253 | 梁山公司 | 黑虎庙供电所 | 黑虎庙镇 | 10kV滩区线 | 10kV滩区线刘力村排灌3号台架变 | 100 | 0 | 红 | 滩区线刘力村
28254 | 梁山公司 | 杨营供电所 | 杨营镇 | 10kV杨营Ⅰ线 | 庄垓6号 | 200 | 0 | 红 | 庄垓
28255 | 梁山公司 | 小路口供电所 | 小路口镇 | 10kV滩区线 | 西刘力2号 | 200 | 0 | 红 | 西刘力
28256 | 梁山公司 | 黑虎庙供电所 | 黑虎庙镇 | 10kV滩区线 | 10kV滩区线刘力村排灌2号台架变 | 100 | 0 | 红 | 滩区线刘力村
28257 | 梁山公司 | 黑虎庙供电所 | 黑虎庙镇 | 10kV滩区线 | 10kV滩区线刘力村排灌1号台架变 | 100 | 0 | 红 | 滩区线刘力村
28258 | 梁山公司 | 杨营供电所 | 杨营镇 | 10kV杨营Ⅰ线 | 庄垓4号 | 315 | 0 | 红 | 庄垓
28259 | 梁山公司 | 小路口供电所 | 小路口镇 | 10kV滩区线 | 岳那里3号 | 200 | 0 | 红 | 岳那里
28260 | 梁山公司 | 小路口供电所 | 小路口镇 | 10kV滩区线 | 陈庄 | 200 | 0 | 红 | 陈庄
28261 | 梁山公司 | 小路口供电所 | 小路口镇 | 10kV滩区线 | 岳那里5号 | 400 | 0 | 红 | 岳那里
28262 | 梁山公司 | 小路口供电所 | 小路口镇 | 10kV滩区线 | 小路口3号 | 200 | 0 | 红 | 小路口
28263 | 梁山公司 | 韩岗供电所 | 韩岗镇 | 10kV韩石线 | 韩岗于牌2号 | 200 | 0 | 红 | 韩岗于牌
28264 | 梁山公司 | 韩岗供电所 | 韩岗镇 | 10kV袁口线 | 韩岗镇槐王3号 | 200 | 0 | 红 | 韩岗镇槐王
28265 | 梁山公司 | 韩岗供电所 | 韩岗镇 | 10kV韩石线 | 韩岗辛集4号 | 200 | 0 | 红 | 韩岗辛集
28266 | 梁山公司 | 韩岗供电所 | 韩岗镇 | 10kV韩石线 | 韩岗于牌3号 | 200 | 16.72 | 黄 | 韩岗于牌
28267 | 梁山公司 | 韩岗供电所 | 韩岗镇 | 10kV袁口Ⅱ线 | 韩岗北袁口3 | 400 | 130 | 黄 | 韩岗北袁口
28268 | 梁山公司 | 韩岗供电所 | 韩岗镇 | 10kV袁口Ⅱ线 | 房村排灌2号台架变 | 200 | 130 | 黄 | 房村
28269 | 梁山公司 | 韩岗供电所 | 韩岗镇 | 10kV韩石线 | 韩岗辛集5号公变 | 200 | 35 | 黄 | 韩岗辛集
28270 | 梁山公司 | 韩岗供电所 | 韩岗镇 | 10kV韩袁线 | 郑庄2 | 200 | 0 | 红 | 郑庄
28271 | 梁山公司 | 韩岗供电所 | 韩岗镇 | 10kV韩袁线 | 韩袁线郑庄村排灌台架变 | 200 | 0 | 红 | 韩袁线郑庄村
28272 | 梁山公司 | 韩岗供电所 | 韩岗镇 | 10kV袁口Ⅱ线 | 西大屯2号 | 200 | 2.895 | 黄 | 西大屯
28273 | 梁山公司 | 韩岗供电所 | 韩岗镇 | 10kV韩石线 | 盛庄2 | 200 | 0 | 红 | 盛庄
28274 | 梁山公司 | 韩岗供电所 | 韩岗镇 | 10kV袁口Ⅱ线 | 房村2号 | 200 | 130 | 黄 | 房村
28275 | 梁山公司 | 韩岗供电所 | 韩岗镇 | 10kV韩石线 | 王堂2 | 200 | 5 | 黄 | 王堂
28276 | 梁山公司 | 韩岗供电所 | 韩岗镇 | 10kV袁口Ⅱ线 | 南袁口2号 | 200 | 0 | 红 | 南袁口
28277 | 梁山公司 | 韩岗供电所 | 韩岗镇 | 10kV袁口Ⅱ线 | 南袁口孟庄台区 | 200 | 27.61 | 黄 | 南袁口孟庄台区
28278 | 梁山公司 | 韩岗供电所 | 韩岗镇 | 10kV袁口Ⅱ线 | 东大屯2 | 200 | 0 | 红 | 东大屯
28279 | 梁山公司 | 韩岗供电所 | 韩岗镇 | 10kV韩袁线 | 北王2 | 200 | 0 | 红 | 北王
28280 | 梁山公司 | 黑虎庙供电所 | 黑虎庙镇 | 10kV滩区线 | 井雷3号 | 200 | 0 | 红 | 井雷
28281 | 梁山公司 | 韩岗供电所 | 韩岗镇 | 10kV袁口线 | 槐王村2 | 400 | 0 | 红 | 槐王村
28282 | 梁山公司 | 小路口供电所 | 小路口镇 | 10kV滩区线 | 刘灿东 | 100 | 0 | 红 | 刘灿东
28283 | 梁山公司 | 小路口供电所 | 小路口镇 | 10kV滩区线 | 岳那里7号 | 400 | 0 | 红 | 岳那里
28284 | 梁山公司 | 小路口供电所 | 小路口镇 | 10kV滩区线 | 岳那里6号 | 200 | 0 | 红 | 岳那里
28285 | 梁山公司 | 韩岗供电所 | 韩岗镇 | 10kV袁口线 | 韩岗任李庄2 | 315 | 0 | 红 | 韩岗任李庄
28286 | 梁山公司 | 韩岗供电所 | 韩岗镇 | 10kV袁口Ⅱ线 | 10kV袁口Ⅱ线房村排灌4号台架变 | 100 | 80 | 绿 | 袁口Ⅱ线房村
28287 | 梁山公司 | 韩岗供电所 | 韩岗镇 | 10kV韩袁线 | 10kV韩袁线宋庄（许寺）村排灌台架变 | 100 | 0 | 红 | 韩袁线宋庄（许寺）村
28288 | 梁山公司 | 韩岗供电所 | 韩岗镇 | 10kV袁口线 | 10kV袁口线韩岗村排灌台架变 | 100 | 0 | 红 | 袁口线韩岗村
28289 | 梁山公司 | 小路口供电所 | 小路口镇 | 10kV滩区线 | 代那里5号 | 200 | 0 | 红 | 代那里
28290 | 梁山公司 | 韩岗供电所 | 韩岗镇 | 10kV韩石线 | 辛集2 | 200 | 0 | 红 | 辛集
28291 | 梁山公司 | 韩岗供电所 | 韩岗镇 | 10kV韩石线 | 10kV韩石线鹿吊村排灌台架变 | 200 | 130 | 黄 | 韩石线鹿吊村
28292 | 梁山公司 | 韩岗供电所 | 韩岗镇 | 10kV韩袁线 | 贾庄2号 | 200 | 0 | 红 | 贾庄
28293 | 梁山公司 | 韩岗供电所 | 韩岗镇 | 10kV韩石线 | 韩岗王府庄2 | 200 | 3.51 | 黄 | 韩岗王府庄
28294 | 梁山公司 | 韩岗供电所 | 韩岗镇 | 10kV袁口线 | 10kV袁口线中孙庄村排灌台架变 | 200 | 0 | 红 | 袁口线中孙庄村
28295 | 梁山公司 | 韩岗供电所 | 韩岗镇 | 10kV袁口Ⅱ线 | 韩岗朱庄2 | 200 | 0 | 红 | 韩岗朱庄
28296 | 梁山公司 | 韩岗供电所 | 韩岗镇 | 10kV袁口Ⅱ线 | 10kV袁口Ⅱ线何庄村排灌台架变 | 50 | 40 | 绿 | 袁口Ⅱ线何庄村
28297 | 梁山公司 | 韩岗供电所 | 韩岗镇 | 10kV袁口线 | 中孙庄2 | 250 | 0 | 红 | 中孙庄
28298 | 梁山公司 | 韩岗供电所 | 韩岗镇 | 10kV韩袁线 | 韩岗郑庄3 | 200 | 0 | 红 | 韩岗郑庄
28299 | 梁山公司 | 韩岗供电所 | 韩岗镇 | 10kV韩袁线 | 韩岗宋庄2 | 200 | 0 | 红 | 韩岗宋庄
28300 | 梁山公司 | 韩岗供电所 | 韩岗镇 | 10kV袁口Ⅱ线 | 韩岗中大屯2 | 200 | 0 | 红 | 韩岗中大屯
28301 | 梁山公司 | 韩岗供电所 | 韩岗镇 | 10kV袁口Ⅱ线 | 北袁口村2 | 315 | 0 | 红 | 北袁口村
28302 | 梁山公司 | 韩岗供电所 | 韩岗镇 | 10kV袁口线 | 韩岗齐庄4 | 200 | 0 | 红 | 韩岗齐庄
28303 | 梁山公司 | 韩岗供电所 | 韩岗镇 | 10kV韩袁线 | 韩岗蒋庄 | 200 | 0 | 红 | 韩岗蒋庄
28304 | 梁山公司 | 韩岗供电所 | 韩岗镇 | 10kV袁口Ⅱ线 | 房村排灌1号台架变 | 100 | 80 | 绿 | 房村
28305 | 梁山公司 | 韩岗供电所 | 韩岗镇 | 10kV袁口Ⅱ线 | 房村排灌3号台架变 | 200 | 130 | 黄 | 房村
28306 | 梁山公司 | 韩岗供电所 | 韩岗镇 | 10kV韩袁线 | 10kV韩袁线贾庄村排灌2号 | 100 | 0 | 红 | 韩袁线贾庄村
28307 | 梁山公司 | 韩岗供电所 | 韩岗镇 | 10kV韩袁线 | 10kV韩袁线贾庄村排灌1号台架变 | 100 | 0 | 红 | 韩袁线贾庄村
28308 | 梁山公司 | 韩岗供电所 | 韩岗镇 | 10kV韩石线 | 10kV韩石线辛集村排灌3号台架变 | 200 | 130 | 黄 | 韩石线辛集村
28309 | 梁山公司 | 小安山供电所 | 小安山镇 | 10kV李官屯线 | 彭村3号 | 200 | 0 | 红 | 彭村
28310 | 梁山公司 | 韩岗供电所 | 韩岗镇 | 10kV韩石线 | 10kV韩石线辛集村排灌2号台架变 | 100 | 80 | 绿 | 韩石线辛集村
28311 | 梁山公司 | 小安山供电所 | 小安山镇 | 10kV李官屯线 | 李官屯4号 | 200 | 0 | 红 | 李官屯
28312 | 梁山公司 | 韩岗供电所 | 韩岗镇 | 10kV韩石线 | 韩岗辛集3号公变 | 400 | 0 | 红 | 韩岗辛集
28313 | 梁山公司 | 小安山供电所 | 小安山镇 | 10kV李官屯线 | 小安山解庄2号 | 200 | 0 | 红 | 小安山解庄
28314 | 梁山公司 | 小安山供电所 | 小安山镇 | 10kV李官屯线 | 10kV李官屯线后青村（后清村）排灌2号台架变 | 200 | 0 | 红 | 李官屯线后青村（后清村）
28315 | 梁山公司 | 小安山供电所 | 小安山镇 | 10kV李官屯线 | 冯庄2号 | 400 | 0 | 红 | 冯庄
28316 | 梁山公司 | 小安山供电所 | 小安山镇 | 10kV李官屯线 | 乔庄2号 | 200 | 0 | 红 | 乔庄
28317 | 梁山公司 | 韩岗供电所 | 韩岗镇 | 10kV袁口Ⅱ线 | 韩岗镇何庄2号 | 200 | 0.865 | 黄 | 韩岗镇何庄
28318 | 梁山公司 | 小安山供电所 | 小安山镇 | 10kV李官屯线 | 乔庄1号 | 200 | 0 | 红 | 乔庄
28319 | 梁山公司 | 小安山供电所 | 小安山镇 | 10kV李官屯线 | 小安山邓庄2号 | 200 | 0 | 红 | 小安山邓庄
28320 | 梁山公司 | 小安山供电所 | 小安山镇 | 10kV李官屯线 | 10kV李官屯线李官屯村排灌3号台架变 | 200 | 0 | 红 | 李官屯线李官屯村
28321 | 梁山公司 | 黑虎庙供电所 | 黑虎庙镇 | 10kV赵南线 | 西坦6号 | 400 | 0 | 红 | 西坦
28322 | 梁山公司 | 小安山供电所 | 小安山镇 | 10kV李官屯线 | 谭庄3号 | 315 | 0 | 红 | 谭庄
28323 | 梁山公司 | 小安山供电所 | 小安山镇 | 10kV李官屯线 | 彭村4号 | 200 | 0 | 红 | 彭村
28324 | 梁山公司 | 小安山供电所 | 小安山镇 | 10kV李官屯线 | 董庄3号 | 200 | 0 | 红 | 董庄
28325 | 梁山公司 | 拳铺供电所 | 拳铺镇 | 10kV玻璃园Ⅰ线 | 西大庙3号 | 400 | 0 | 红 | 西大庙
28326 | 梁山公司 | 小安山供电所 | 小安山镇 | 10kV李官屯线 | 孙庄3号 | 250 | 0 | 红 | 孙庄
28327 | 梁山公司 | 拳铺供电所 | 拳铺镇 | 10kV玻璃园Ⅰ线 | 10kV镇直线袁庄村排灌1号台架变 | 250 | 0 | 红 | 镇直线袁庄村
28328 | 梁山公司 | 黑虎庙供电所 | 黑虎庙镇 | 10kV赵南线 | 钟那里2号 | 400 | 0 | 红 | 钟那里
28329 | 梁山公司 | 拳铺供电所 | 拳铺镇 | 10kV玻璃园Ⅰ线 | 刘楼2号 | 200 | 0 | 红 | 刘楼
28330 | 梁山公司 | 拳铺供电所 | 拳铺镇 | 10kV玻璃园Ⅰ线 | 吴楼2号 | 400 | 0 | 红 | 吴楼
28331 | 梁山公司 | 拳铺供电所 | 拳铺镇 | 10kV玻璃园Ⅰ线 | 李保营8号 | 500 | 0 | 红 | 李保营
28332 | 梁山公司 | 拳铺供电所 | 拳铺镇 | 10kV玻璃园Ⅰ线 | 刘楼3号X | 400 | 0 | 红 | 刘楼X
28333 | 梁山公司 | 城区供电中心 | 梁山街道 | 10kV凤园路线 | 凤山15号 | 200 | 0 | 红 | 凤山
28334 | 梁山公司 | 拳铺供电所 | 拳铺镇 | 10kV玻璃园Ⅰ线 | 刘楼4号X | 400 | 0 | 红 | 刘楼X
28335 | 梁山公司 | 拳铺供电所 | 拳铺镇 | 10kV玻璃园Ⅰ线 | 吴楼3号 | 200 | 0 | 红 | 吴楼
28336 | 梁山公司 | 黑虎庙供电所 | 黑虎庙镇 | 10kV祝庄Ⅱ线 | 梁口3号 | 400 | 0 | 红 | 梁口
28337 | 梁山公司 | 拳铺供电所 | 拳铺镇 | 10kV玻璃园Ⅰ线 | 10kV镇直线盛垓村排灌1号台架变 | 250 | 0 | 红 | 镇直线盛垓村
28338 | 梁山公司 | 拳铺供电所 | 拳铺镇 | 10kV玻璃园Ⅰ线 | 10kV镇直线盛垓村排灌2号台架变 | 250 | 0 | 红 | 镇直线盛垓村
28339 | 梁山公司 | 拳铺供电所 | 拳铺镇 | 10kV玻璃园Ⅰ线 | 李保营6号 | 200 | 0 | 红 | 李保营
28340 | 梁山公司 | 拳铺供电所 | 拳铺镇 | 10kV玻璃园Ⅰ线 | 吴楼4号 | 200 | 0 | 红 | 吴楼
28341 | 梁山公司 | 拳铺供电所 | 拳铺镇 | 10kV玻璃园Ⅰ线 | 袁庄3号 | 200 | 0 | 红 | 袁庄
28342 | 梁山公司 | 拳铺供电所 | 拳铺镇 | 10kV方庙Ⅱ线 | 西邱3号 | 400 | 0 | 红 | 西邱
28343 | 梁山公司 | 拳铺供电所 | 拳铺镇 | 10kV玻璃园Ⅰ线 | 西大庙2号 | 200 | 0 | 红 | 西大庙
28344 | 梁山公司 | 拳铺供电所 | 拳铺镇 | 10kV玻璃园Ⅰ线 | 10kV镇直线袁庄村排灌2号台架变 | 250 | 0 | 红 | 镇直线袁庄村
28345 | 梁山公司 | 拳铺供电所 | 拳铺镇 | 10kV玻璃园Ⅰ线 | 张庄2号 | 200 | 0 | 红 | 张庄
28346 | 梁山公司 | 拳铺供电所 | 拳铺镇 | 10kV徐西线 | 北张3号 | 200 | 0 | 红 | 北张
28347 | 梁山公司 | 馆驿供电所 | 馆驿镇 | 10kV馆南线 | 东靳口2号 | 400 | 0 | 红 | 东靳口
28348 | 梁山公司 | 大路口供电所 | 大路口镇 | 10kV徐桥线 | 东戚3号 | 400 | 0 | 红 | 东戚
28349 | 梁山公司 | 馆驿供电所 | 馆驿镇 | 10kV馆南线 | 靳口北2号 | 200 | 0 | 红 | 靳口北
28350 | 梁山公司 | 韩岗供电所 | 韩岗镇 | 10kV司垓线 | 韩岗镇齐岗8号 | 400 | 0 | 红 | 韩岗镇齐岗
28351 | 梁山公司 | 拳铺供电所 | 拳铺镇 | 10kV方庙Ⅰ线 | 西王2号 | 250 | 0 | 红 | 西王
28352 | 梁山公司 | 韩岗供电所 | 韩岗镇 | 10kV司垓线 | 10kV司垓线付庄排灌台架变 | 100 | 0 | 红 | 司垓线付庄
28353 | 梁山公司 | 韩岗供电所 | 韩岗镇 | 10kV司垓线 | 韩岗镇齐岗9号 | 400 | 0 | 红 | 韩岗镇齐岗
28354 | 梁山公司 | 拳铺供电所 | 拳铺镇 | 10kV方庙Ⅰ线 | 信李垓3号 | 200 | 0 | 红 | 信李垓
28355 | 梁山公司 | 韩岗供电所 | 韩岗镇 | 10kV司垓线 | 韩岗镇齐岗10号 | 400 | 0 | 红 | 韩岗镇齐岗号
28356 | 梁山公司 | 韩岗供电所 | 韩岗镇 | 10kV司垓线 | 韩岗郭楼3号 | 200 | 0 | 红 | 韩岗郭楼
28357 | 梁山公司 | 韩岗供电所 | 韩岗镇 | 10kV司垓线 | 韩岗时庄2号 | 400 | 0 | 红 | 韩岗时庄
28358 | 梁山公司 | 韩岗供电所 | 韩岗镇 | 10kV司垓线 | 韩岗镇齐岗6号 | 400 | 0 | 红 | 韩岗镇齐岗
28359 | 梁山公司 | 韩岗供电所 | 韩岗镇 | 10kV司垓线 | 司垓村 | 200 | 0 | 红 | 司垓村
28360 | 梁山公司 | 韩岗供电所 | 韩岗镇 | 10kV司垓线 | 韩岗镇齐岗7号 | 400 | 0 | 红 | 韩岗镇齐岗
28361 | 梁山公司 | 韩岗供电所 | 韩岗镇 | 10kV司垓线 | 韩岗所郭楼2号 | 200 | 0 | 红 | 韩岗所郭楼
28362 | 梁山公司 | 韩岗供电所 | 韩岗镇 | 10kV司垓线 | 韩岗西孙庄2号 | 200 | 0 | 红 | 韩岗西孙庄
28363 | 梁山公司 | 韩岗供电所 | 韩岗镇 | 10kV韩袁线 | 10kV韩袁线东袁口5号柱上变压器 | 200 | 0 | 红 | 韩袁线东袁口
28364 | 梁山公司 | 韩岗供电所 | 韩岗镇 | 10kV司垓线 | 10kV司垓线西孙庄村排灌台架变 | 100 | 0 | 红 | 司垓线西孙庄村
28365 | 梁山公司 | 韩岗供电所 | 韩岗镇 | 10kV司垓线 | 韩岗荣店3号 | 200 | 0 | 红 | 韩岗荣店
28366 | 梁山公司 | 韩岗供电所 | 韩岗镇 | 10kV司垓线 | 10kV司垓线小窑村排灌台架变 | 100 | 0 | 红 | 司垓线小窑村
28367 | 梁山公司 | 韩岗供电所 | 韩岗镇 | 10kV司垓线 | 10kV司垓线时庄村排灌1号台架变 | 100 | 0 | 红 | 司垓线时庄村
28368 | 梁山公司 | 馆驿供电所 | 馆驿镇 | 10kV馆南线 | 东尚庄2号 | 200 | 0 | 红 | 东尚庄
28369 | 梁山公司 | 馆驿供电所 | 馆驿镇 | 10kV馆南线 | 东郝村3号 | 200 | 0 | 红 | 东郝村
28370 | 梁山公司 | 韩岗供电所 | 韩岗镇 | 10kV司垓线 | 10kV司垓线时庄村排灌2号台架变 | 200 | 0 | 红 | 司垓线时庄村
28371 | 梁山公司 | 馆驿供电所 | 馆驿镇 | 10kV馆南线 | 东靳口3号 | 400 | 0 | 红 | 东靳口
28372 | 梁山公司 | 馆驿供电所 | 馆驿镇 | 10kV馆南线 | 10kV馆南线西靳口村排灌2号台架变 | 200 | 0 | 红 | 馆南线西靳口村
28373 | 梁山公司 | 馆驿供电所 | 馆驿镇 | 10kV馆南线 | 后林村3号 | 400 | 0 | 红 | 后林村
28374 | 梁山公司 | 馆驿供电所 | 馆驿镇 | 10kV馆南线 | 10kV馆南线田庄村排灌台架变 | 100 | 0 | 红 | 馆南线田庄村
28375 | 梁山公司 | 馆驿供电所 | 馆驿镇 | 10kV馆南线 | 10kV馆南线西靳口村排灌1号变压器 | 100 | 0 | 红 | 馆南线西靳口村
28376 | 梁山公司 | 馆驿供电所 | 馆驿镇 | 10kV馆南线 | 东丁村2号 | 200 | 0 | 红 | 东丁村
28377 | 梁山公司 | 馆驿供电所 | 馆驿镇 | 10kV馆南线 | 西靳口3号 | 200 | 0 | 红 | 西靳口
28378 | 梁山公司 | 馆驿供电所 | 馆驿镇 | 10kV馆南线 | 苏庄2号 | 200 | 0 | 红 | 苏庄
28379 | 梁山公司 | 馆驿供电所 | 馆驿镇 | 10kV馆南线 | 东丁3号 | 200 | 0 | 红 | 东丁
28380 | 梁山公司 | 馆驿供电所 | 馆驿镇 | 10kV馆南线 | 南李庄2号 | 200 | 0 | 红 | 南李庄
28381 | 梁山公司 | 馆驿供电所 | 馆驿镇 | 10kV馆南线 | 轩庄2号 | 250 | 0 | 红 | 轩庄
28382 | 梁山公司 | 馆驿供电所 | 馆驿镇 | 10kV馆南线 | 菜园2号 | 100 | 0 | 红 | 菜园
28383 | 梁山公司 | 馆驿供电所 | 馆驿镇 | 10kV馆南线 | 西靳口4号 | 200 | 0 | 红 | 西靳口
28384 | 梁山公司 | 黑虎庙供电所 | 黑虎庙镇 | 10kV赵南线 | 艾那里4号 | 400 | 0 | 红 | 艾那里
28385 | 梁山公司 | 馆驿供电所 | 馆驿镇 | 10kV馆南线 | 西郝2号 | 200 | 0 | 红 | 西郝
28386 | 梁山公司 | 馆驿供电所 | 馆驿镇 | 10kV馆南线 | 菜园村3号 | 400 | 0 | 红 | 菜园村
28387 | 梁山公司 | 馆驿供电所 | 馆驿镇 | 10kV馆南线 | 井庄2号 | 400 | 0 | 红 | 井庄
28388 | 梁山公司 | 杨营供电所 | 杨营镇 | 10kV关庄Ⅱ线 | 刘庄5号 | 400 | 0 | 红 | 刘庄
28389 | 梁山公司 | 城区供电中心 | 水泊街道 | 10kV水泊中路北Ⅱ线 | 前尧8号 | 400 | 0 | 红 | 前尧
28390 | 梁山公司 | 城区供电中心 | 水泊街道 | 10kV水泊中路北Ⅱ线 | 前尧7号 | 400 | 0 | 红 | 前尧
28391 | 梁山公司 | 城区供电中心 | 水泊街道 | 10kV水泊南路Ⅰ线 | 前集5号 | 400 | 0 | 红 | 前集
28392 | 梁山公司 | 城区供电中心 | 梁山街道 | 10kV公明东Ⅱ线 | 陈楼6号 | 400 | 0 | 红 | 陈楼
28393 | 梁山公司 | 小安山供电所 | 小安山镇 | 10kV曹庄线 | 曹庄4号 | 200 | 0 | 红 | 曹庄
28394 | 梁山公司 | 拳铺供电所 | 拳铺镇 | 10kV国道南线 | 拳南8号柱上变 | 200 | 0 | 红 | 拳南柱上变
28395 | 梁山公司 | 韩垓供电所 | 韩垓镇 | 10kV韩北线 | 韩垓9号 | 400 | 0 | 红 | 韩垓
28396 | 梁山公司 | 韩垓供电所 | 韩垓镇 | 10kV韩北线 | 郭仓5号 | 400 | 0 | 红 | 郭仓
28397 | 梁山公司 | 小安山供电所 | 小安山镇 | 10kV曹庄线 | 曹庄5号 | 400 | 0 | 红 | 曹庄
28398 | 梁山公司 | 小安山供电所 | 小安山镇 | 10kV曹庄线 | 庞庄4号 | 400 | 0 | 红 | 庞庄
28399 | 梁山公司 | 杨营供电所 | 杨营镇 | 10kV杨营Ⅰ线 | 高垓#7 | 400 | 0 | 红 | 高垓
28400 | 梁山公司 | 小安山供电所 | 小安山镇 | 10kV安山北线 | 西唐北2号 | 200 | 0 | 红 | 西唐北
28401 | 梁山公司 | 城区供电中心 | 梁山街道 | 10kV后孙庄线 | 孔坊村5号 | 500 | 0 | 红 | 孔坊村
28402 | 梁山公司 | 城区供电中心 | 梁山街道 | 10kV后孙庄线 | 樊庄2号 | 200 | 0 | 红 | 樊庄
28403 | 梁山公司 | 城区供电中心 | 梁山街道 | 10kV后孙庄线 | 鱼王庄4号 | 200 | 0 | 红 | 鱼王庄
28404 | 梁山公司 | 城区供电中心 | 梁山街道 | 10kV后孙庄线 | 鱼王庄5号 | 250 | 0 | 红 | 鱼王庄
28405 | 梁山公司 | 城区供电中心 | 梁山街道 | 10kV后孙庄线 | 樊庄3号 | 200 | 0 | 红 | 樊庄
28406 | 梁山公司 | 城区供电中心 | 梁山街道 | 10kV后孙庄线 | 鱼王庄6号 | 200 | 0 | 红 | 鱼王庄
28407 | 梁山公司 | 城区供电中心 | 梁山街道 | 10kV后孙庄线 | 孔坊3号村 | 315 | 0 | 红 | 孔坊村
28408 | 梁山公司 | 韩岗供电所 | 韩岗镇 | 10kV袁口线 | 10kV袁口线51-15任李庄3号 | 400 | 0 | 红 | 袁口线任李庄
28409 | 梁山公司 | 韩岗供电所 | 韩岗镇 | 10kV袁口Ⅱ线 | 东袁口6号 | 200 | 12 | 黄 | 东袁口
28410 | 梁山公司 | 大路口供电所 | 大路口镇 | 10kV寿张集东Ⅱ线 | 四合兴3号 | 250 | 0 | 红 | 四合兴
28411 | 梁山公司 | 大路口供电所 | 大路口镇 | 10kV寿张集西线 | 李楼3号 | 400 | 0 | 红 | 李楼
28412 | 梁山公司 | 杨营供电所 | 杨营镇 | 10kV关庄Ⅱ线 | 刘庄村东 | 200 | 0 | 红 | 刘庄村东
28413 | 梁山公司 | 大路口供电所 | 大路口镇 | 10kV寿张集东Ⅱ线 | 李集3号 | 200 | 0 | 红 | 李集
28414 | 梁山公司 | 大路口供电所 | 大路口镇 | 10kV寿张集东Ⅱ线 | 四合兴5号 | 400 | 0 | 红 | 四合兴
28415 | 梁山公司 | 大路口供电所 | 大路口镇 | 10kV寿张集东Ⅱ线 | 四合兴4号 | 200 | 0 | 红 | 四合兴
28416 | 梁山公司 | 杨营供电所 | 杨营镇 | 10kV马营线 | 江屯3号 | 200 | 0 | 红 | 江屯
28417 | 梁山公司 | 大路口供电所 | 大路口镇 | 10kV寿张集东Ⅱ线 | 李集2号 | 200 | 0 | 红 | 李集
28418 | 梁山公司 | 大路口供电所 | 大路口镇 | 10kV寿张集西Ⅰ线 | 程垓3号 | 200 | 0 | 红 | 程垓
28419 | 梁山公司 | 大路口供电所 | 大路口镇 | 10kV寿张集东Ⅱ线 | 四合兴6号 | 200 | 0 | 红 | 四合兴
28420 | 梁山公司 | 韩垓供电所 | 韩垓镇 | 10kV开工线 | 碱厂2号 | 400 | 0 | 红 | 碱厂
28421 | 梁山公司 | 杨营供电所 | 杨营镇 | 10kV馆里南线 | 大侯4号 | 400 | 0 | 红 | 大侯
28422 | 梁山公司 | 小路口供电所 | 小路口镇 | 10kV小路口线 | 孙那里2号 | 400 | 0 | 红 | 孙那里
28423 | 梁山公司 | 小路口供电所 | 小路口镇 | 10kV小路口线 | 岳那里村4号 | 400 | 0 | 红 | 岳那里村
28424 | 梁山公司 | 小路口供电所 | 小路口镇 | 10kV小路口线 | 梁那里2号 | 200 | 0 | 红 | 梁那里
28425 | 梁山公司 | 韩岗供电所 | 韩岗镇 | 10kV湖里线 | 郑楼村2号柱上变压器 | 200 | 0 | 红 | 郑楼村
28426 | 梁山公司 | 韩岗供电所 | 韩岗镇 | 10kV袁口Ⅱ线 | 西大屯村3号 | 400 | 130 | 黄 | 西大屯村
28427 | 梁山公司 | 小路口供电所 | 小路口镇 | 10kV小路口线 | 张桥2号 | 200 | 0 | 红 | 张桥
28428 | 梁山公司 | 小路口供电所 | 小路口镇 | 10kV小路口线 | 梁庙3号 | 400 | 0 | 红 | 梁庙
28429 | 梁山公司 | 黑虎庙供电所 | 黑虎庙镇 | 10kV陈垓闸线 | 师庄5号 | 200 | 0 | 红 | 师庄
28430 | 梁山公司 | 小路口供电所 | 小路口镇 | 10kV小路口线 | 梁庙2号 | 400 | 0 | 红 | 梁庙
28431 | 梁山公司 | 大路口供电所 | 大路口镇 | 10kV寿张集东Ⅱ线 | 李集1号 | 200 | 0 | 红 | 李集
28432 | 梁山公司 | 大路口供电所 | 大路口镇 | 10kV馆里北Ⅰ线 | 李文斗4号 | 400 | 0 | 红 | 李文斗
28433 | 梁山公司 | 黑虎庙供电所 | 黑虎庙镇 | 10kV陈垓闸线 | 杨寨5号 | 200 | 0 | 红 | 杨寨
28434 | 梁山公司 | 杨营供电所 | 杨营镇 | 10kV黄兴路Ⅱ线 | 芦里3号 | 400 | 0 | 红 | 芦里
28435 | 梁山公司 | 小安山供电所 | 小安山镇 | 10kV安山东线 | 老王庄5号 | 400 | 0 | 红 | 老王庄
28436 | 梁山公司 | 拳铺供电所 | 拳铺镇 | 10kV镇直线 | 东徐8号 | 500 | 0 | 红 | 东徐
28437 | 梁山公司 | 小安山供电所 | 小安山镇 | 10kV乡直线 | 鹅厂7号 | 200 | 0 | 红 | 鹅厂
28438 | 梁山公司 | 小安山供电所 | 小安山镇 | 10kV乡直线 | 百忍庄4号 | 200 | 0 | 红 | 百忍庄
28439 | 梁山公司 | 杨营供电所 | 杨营镇 | 10kV馆里北Ⅰ线 | 荣庄#3 | 400 | 0 | 红 | 荣庄
28440 | 梁山公司 | 拳铺供电所 | 拳铺镇 | 10kV徐拳Ⅰ线 | 李乡4号 | 400 | 0 | 红 | 李乡
28441 | 梁山公司 | 韩垓供电所 | 韩垓镇 | 10kV韩南Ⅱ线 | 宋庄2号 | 250 | 0 | 红 | 宋庄
28442 | 梁山公司 | 小安山供电所 | 小安山镇 | 10kV湖区线 | 周楼4号 | 400 | 0 | 红 | 周楼
28443 | 梁山公司 | 城区供电中心 | 水泊街道 | 10kV水泊西路线 | 7号公变 | 400 | 0 | 红 | 水泊西路
28444 | 梁山公司 | 城区供电中心 | 梁山街道 | 10kV华城线 | 政府家 | 400 | 0 | 红 | 政府家
28445 | 梁山公司 | 大路口供电所 | 大路口镇 | 10kV寿张集西Ⅰ线 | 戚楼6号 | 200 | 0 | 红 | 戚楼
28446 | 梁山公司 | 城区供电中心 | 梁山街道 | 10kV轴承园Ⅰ线 | 邓庄7号 | 200 | 0 | 红 | 邓庄
28447 | 梁山公司 | 城区供电中心 | 梁山街道 | 10kV徐西线 | 庄楼 | 315 | 0 | 红 | 庄楼
28448 | 梁山公司 | 城区供电中心 | 梁山街道 | 10kV关庄Ⅱ线 | 丁庄6号 | 400 | 0 | 红 | 丁庄
28449 | 梁山公司 | 城区供电中心 | 梁山街道 | 10kV凤园路线 | 9号公变 | 400 | 0 | 红 | 凤园路
28450 | 梁山公司 | 拳铺供电所 | 拳铺镇 | 10kV徐西线 | 李垓2号 | 400 | 0 | 红 | 李垓
28451 | 梁山公司 | 杨营供电所 | 杨营镇 | 10kV黄兴路Ⅱ线 | 马营6号 | 200 | 0 | 红 | 马营
28452 | 梁山公司 | 拳铺供电所 | 拳铺镇 | 10kV国道南线 | 拳北西 | 400 | 0 | 红 | 拳北西
28453 | 梁山公司 | 小安山供电所 | 小安山镇 | 10kV湖区线 | 杨庄3号 | 200 | 0 | 红 | 杨庄
28454 | 梁山公司 | 拳铺供电所 | 拳铺镇 | 10kV国道南线 | 拳西9号 | 400 | 0 | 红 | 拳西
28455 | 梁山公司 | 大路口供电所 | 大路口镇 | 10kV寿张集西线 | 徐楼9号 | 400 | 0 | 红 | 徐楼
28456 | 梁山公司 | 拳铺供电所 | 拳铺镇 | 10kV方庙Ⅱ线 | 杨街3号 | 400 | 0 | 红 | 杨街
28457 | 梁山公司 | 馆驿供电所 | 馆驿镇 | 10kV王府集Ⅰ线 | 西丁5号 | 200 | 0 | 红 | 西丁
28458 | 梁山公司 | 小安山供电所 | 小安山镇 | 10kV曹庄线 | 曹庄西二号 | 400 | 0 | 红 | 曹庄西二号
28459 | 梁山公司 | 城区供电中心 | 水泊街道 | 10kV水泊南路Ⅰ线 | 孟庄6号 | 400 | 0 | 红 | 孟庄
28460 | 梁山公司 | 杨营供电所 | 杨营镇 | 10kV杨营Ⅱ线 | 高楼8号 | 400 | 0 | 红 | 高楼
28461 | 梁山公司 | 杨营供电所 | 杨营镇 | 10kV杨营Ⅱ线 | 高楼7号 | 400 | 0 | 红 | 高楼
28462 | 梁山公司 | 杨营供电所 | 杨营镇 | 10kV杨营Ⅱ线 | 南小吴4号 | 400 | 0 | 红 | 南小吴
28463 | 梁山公司 | 杨营供电所 | 杨营镇 | 10kV黄兴路Ⅱ线 | 10kV黄兴路Ⅱ线科汇锦苑 | 750 | 0 | 红 | 黄兴路Ⅱ线科汇锦苑
28464 | 梁山公司 | 杨营供电所 | 杨营镇 | 10kV杨营Ⅱ线 | 杨营曹庄2号 | 400 | 0 | 红 | 杨营曹庄
28465 | 梁山公司 | 杨营供电所 | 杨营镇 | 10kV杨营Ⅱ线 | 大吴2号 | 400 | 0 | 红 | 大吴
28466 | 梁山公司 | 大路口供电所 | 大路口镇 | 10kV徐桥线 | 文那里3号 | 400 | 0 | 红 | 文那里
28467 | 梁山公司 | 拳铺供电所 | 拳铺镇 | 10kV徐西线 | 耿乡3号 | 400 | 0 | 红 | 耿乡
28468 | 梁山公司 | 杨营供电所 | 杨营镇 | 10kV杨营Ⅱ线 | 野淖6号 | 200 | 0 | 红 | 野淖
28469 | 梁山公司 | 大路口供电所 | 大路口镇 | 10kV寿张集东线 | 陶庙2号柱上变压器 | 200 | 0 | 红 | 陶庙
28470 | 梁山公司 | 小路口供电所 | 小路口镇 | 10kV黄灌处线 | 10kV黄灌处线黑北3号 | 400 | 0 | 红 | 黄灌处线黑北
28471 | 梁山公司 | 杨营供电所 | 杨营镇 | 10kV东堤线 | 碌庙3号 | 400 | 0 | 红 | 碌庙
28472 | 梁山公司 | 小路口供电所 | 小路口镇 | 10kV黄河段线 | 大王4号 | 400 | 0 | 红 | 大王
28473 | 梁山公司 | 拳铺供电所 | 拳铺镇 | 10kV国道南线 | 拳西北4号 | 400 | 0 | 红 | 拳西北
28474 | 梁山公司 | 馆驿供电所 | 馆驿镇 | 10kV馆南线 | 苏庄4号 | 200 | 0 | 红 | 苏庄
28475 | 梁山公司 | 大路口供电所 | 大路口镇 | 10kV湖区线 | 清堂李6号 | 400 | 0 | 红 | 清堂李
28476 | 梁山公司 | 馆驿供电所 | 馆驿镇 | 10kV馆南线 | 苏庄3号 | 400 | 0 | 红 | 苏庄
28477 | 梁山公司 | 杨营供电所 | 杨营镇 | 10kV公明西线 | 孙庄5号 | 200 | 0 | 红 | 孙庄
28478 | 梁山公司 | 杨营供电所 | 杨营镇 | 10kV马营线 | 杨屯2号 | 400 | 0 | 红 | 杨屯
28479 | 梁山公司 | 小路口供电所 | 小路口镇 | 10kV郓陈线 | 七屯2号 | 400 | 0 | 红 | 七屯
28480 | 梁山公司 | 杨营供电所 | 杨营镇 | 10kV马营Ⅱ线 | 胡屯3号 | 200 | 0 | 红 | 胡屯
28481 | 梁山公司 | 杨营供电所 | 杨营镇 | 10kV马营Ⅱ线 | 吴垓2号 | 200 | 0 | 红 | 吴垓
28482 | 梁山公司 | 大路口供电所 | 大路口镇 | 10kV馆里北Ⅰ线 | 李文斗3号 | 400 | 0 | 红 | 李文斗
28483 | 梁山公司 | 杨营供电所 | 杨营镇 | 10kV马营线 | 薛屯4号 | 400 | 0 | 红 | 薛屯
28484 | 梁山公司 | 杨营供电所 | 杨营镇 | 10kV马营Ⅱ线 | 胡屯2号 | 200 | 0 | 红 | 胡屯
28485 | 梁山公司 | 杨营供电所 | 杨营镇 | 10kV马营Ⅱ线 | 10kV马营Ⅱ线胡坑村排灌2号台架变 | 100 | 0 | 红 | 马营Ⅱ线胡坑村
28486 | 梁山公司 | 杨营供电所 | 杨营镇 | 10kV马营Ⅱ线 | 10kV马营Ⅱ线北穆村排灌1号台架变 | 100 | 0 | 红 | 马营Ⅱ线北穆村
28487 | 梁山公司 | 杨营供电所 | 杨营镇 | 10kV马营Ⅱ线 | 10kV马营Ⅱ线北穆村排灌2号台架变 | 200 | 0 | 红 | 马营Ⅱ线北穆村
28488 | 梁山公司 | 杨营供电所 | 杨营镇 | 10kV马营线 | 张飞垓2号 | 250 | 0 | 红 | 张飞垓
28489 | 梁山公司 | 杨营供电所 | 杨营镇 | 10kV马营Ⅱ线 | 吴垓3号 | 200 | 0 | 红 | 吴垓
28490 | 梁山公司 | 杨营供电所 | 杨营镇 | 10kV马营Ⅱ线 | 鲍垓2号 | 200 | 0 | 红 | 鲍垓
28491 | 梁山公司 | 城区供电中心 | 水泊街道 | 10kV水泊南路Ⅰ线 | 孟庄7号 | 400 | 0 | 红 | 孟庄
28492 | 梁山公司 | 杨营供电所 | 杨营镇 | 10kV马营线 | 10kV马营线胡坑村排灌1号台架变 | 100 | 0 | 红 | 马营线胡坑村
28493 | 梁山公司 | 杨营供电所 | 杨营镇 | 10kV马营线 | 10kV马营线杨屯村排灌1号台架变 | 100 | 0 | 红 | 马营线杨屯村
28494 | 梁山公司 | 杨营供电所 | 杨营镇 | 10kV马营线 | 江屯2号村 | 160 | 0 | 红 | 江屯村
28495 | 梁山公司 | 杨营供电所 | 杨营镇 | 10kV马营Ⅱ线 | 许庄2号 | 200 | 0 | 红 | 许庄
28496 | 梁山公司 | 杨营供电所 | 杨营镇 | 10kV马营线 | 胡坑3号 | 200 | 0 | 红 | 胡坑
28497 | 梁山公司 | 杨营供电所 | 杨营镇 | 10kV马营线 | 杨屯4号 | 200 | 0 | 红 | 杨屯
28498 | 梁山公司 | 杨营供电所 | 杨营镇 | 10kV马营线 | 10kV马营线东李庄村排灌1号台架变 | 100 | 0 | 红 | 马营线东李庄村
28499 | 梁山公司 | 杨营供电所 | 杨营镇 | 10kV马营线 | 杨屯5号 | 200 | 0 | 红 | 杨屯
28500 | 梁山公司 | 杨营供电所 | 杨营镇 | 10kV马营Ⅱ线 | 胡坑5号 | 200 | 0 | 红 | 胡坑
28501 | 梁山公司 | 杨营供电所 | 杨营镇 | 10kV马营线 | 张飞垓3号 | 200 | 0 | 红 | 张飞垓
28502 | 梁山公司 | 杨营供电所 | 杨营镇 | 10kV马营Ⅱ线 | 胡坑4号 | 200 | 0 | 红 | 胡坑
28503 | 梁山公司 | 杨营供电所 | 杨营镇 | 10kV马营线 | 杨屯3号 | 200 | 0 | 红 | 杨屯
28504 | 梁山公司 | 馆驿供电所 | 馆驿镇 | 10kV王府集线 | 姚庄3号 | 200 | 0 | 红 | 姚庄
28505 | 梁山公司 | 杨营供电所 | 杨营镇 | 10kV马营线 | 张飞垓4号 | 200 | 0 | 红 | 张飞垓
28506 | 梁山公司 | 大路口供电所 | 大路口镇 | 10kV大路口线 | 袁那里3号 | 400 | 0 | 红 | 袁那里
28507 | 梁山公司 | 杨营供电所 | 杨营镇 | 10kV马营线 | 东李庄4号 | 315 | 0 | 红 | 东李庄
28508 | 梁山公司 | 杨营供电所 | 杨营镇 | 10kV马营线 | 东李庄1号 | 400 | 0 | 红 | 东李庄
28509 | 梁山公司 | 杨营供电所 | 杨营镇 | 10kV马营线 | 10kV马营线东李庄村排灌2号台架变 | 100 | 0 | 红 | 马营线东李庄村
28510 | 梁山公司 | 杨营供电所 | 杨营镇 | 10kV马营Ⅱ线 | 许庄3号 | 200 | 0 | 红 | 许庄
28511 | 梁山公司 | 杨营供电所 | 杨营镇 | 10kV马营线 | 薛屯村2号 | 400 | 0 | 红 | 薛屯村
28512 | 梁山公司 | 杨营供电所 | 杨营镇 | 10kV马营线 | 杨屯7号 | 400 | 0 | 红 | 杨屯
28513 | 梁山公司 | 杨营供电所 | 杨营镇 | 10kV马营Ⅱ线 | 北穆屯#2 | 400 | 0 | 红 | 北穆屯
28514 | 梁山公司 | 杨营供电所 | 杨营镇 | 10kV马营线 | 杨屯6号 | 400 | 0 | 红 | 杨屯
28515 | 梁山公司 | 大路口供电所 | 大路口镇 | 10kV床单线 | 周堤口3号 | 400 | 0 | 红 | 周堤口
28516 | 梁山公司 | 大路口供电所 | 大路口镇 | 10kV湖区线 | 王朝刚3号 | 400 | 0 | 红 | 王朝刚
28517 | 梁山公司 | 杨营供电所 | 杨营镇 | 10kV马营线 | 薛屯#3 | 400 | 0 | 红 | 薛屯
28518 | 梁山公司 | 小路口供电所 | 小路口镇 | 10kV黄河段线 | 尹村 | 400 | 0 | 红 | 尹村
28519 | 梁山公司 | 拳铺供电所 | 拳铺镇 | 10kV方庙Ⅱ线 | 方庙5号 | 400 | 0 | 红 | 方庙
28520 | 梁山公司 | 韩岗供电所 | 韩岗镇 | 10kV韩袁线 | 10kV韩袁线张楼2号柱上变压器 | 200 | 0 | 红 | 韩袁线张楼
28521 | 梁山公司 | 杨营供电所 | 杨营镇 | 10kV杨营Ⅱ线 | 侯寺村南 | 200 | 0 | 红 | 侯寺村南
28522 | 梁山公司 | 杨营供电所 | 杨营镇 | 10kV黄兴路Ⅱ线 | 杨营5号 | 400 | 0 | 红 | 杨营
28523 | 梁山公司 | 大路口供电所 | 大路口镇 | 10kV湖区线 | 陶那里台区 | 400 | 0 | 红 | 陶那里台区
28524 | 梁山公司 | 拳铺供电所 | 拳铺镇 | 10kV玻璃园Ⅰ线 | 李保营9号 | 400 | 0 | 红 | 李保营
28525 | 梁山公司 | 杨营供电所 | 杨营镇 | 10kV马营Ⅱ线 | 柯庄2号 | 200 | 0 | 红 | 柯庄
28526 | 梁山公司 | 大路口供电所 | 大路口镇 | 10kV徐桥线 | 戚贾 | 400 | 0 | 红 | 戚贾
28527 | 梁山公司 | 大路口供电所 | 大路口镇 | 10kV寿张集西Ⅰ线 | 牛垓台区 | 400 | 0 | 红 | 牛垓台区
28528 | 梁山公司 | 城区供电中心 | 水泊街道 | 10kV水泊中路北Ⅱ线 | 吕垭口13号 | 400 | 0 | 红 | 吕垭口
28529 | 梁山公司 | 杨营供电所 | 杨营镇 | 10kV杨营Ⅰ线 | 洼王村东 | 200 | 0 | 红 | 洼王村东
28530 | 梁山公司 | 黑虎庙供电所 | 黑虎庙镇 | 10kV陈垓闸线 | 吴楼3号 | 200 | 0 | 红 | 吴楼
28531 | 梁山公司 | 黑虎庙供电所 | 黑虎庙镇 | 10kV陈垓闸线 | 西小吴#4 | 200 | 0 | 红 | 西小吴
28532 | 梁山公司 | 城区供电中心 | 水泊街道 | 10kV水泊中路北Ⅱ线 | 吕垭口15号 | 400 | 0 | 红 | 吕垭口
28533 | 梁山公司 | 城区供电中心 | 水泊街道 | 10kV水泊中路北Ⅱ线 | 吕垭口16号 | 400 | 0 | 红 | 吕垭口
28534 | 梁山公司 | 城区供电中心 | 水泊街道 | 10kV水泊中路北Ⅱ线 | 吕屺口14号 | 400 | 0 | 红 | 吕屺口
28535 | 梁山公司 | 黑虎庙供电所 | 黑虎庙镇 | 10kV陈垓闸线 | 10kV陈垓闸线赵水坑村排灌台架变 | 100 | 0 | 红 | 陈垓闸线赵水坑村
28536 | 梁山公司 | 黑虎庙供电所 | 黑虎庙镇 | 10kV陈垓闸线 | 10kV陈垓闸线高堂2号 | 400 | 0 | 红 | 陈垓闸线高堂
28537 | 梁山公司 | 大路口供电所 | 大路口镇 | 10kV寿张集西Ⅰ线 | 蒋集2号 | 400 | 0 | 红 | 蒋集
28538 | 梁山公司 | 大路口供电所 | 大路口镇 | 10kV寿张集西线 | 李楼台区 | 400 | 0 | 红 | 李楼台区
28539 | 梁山公司 | 小路口供电所 | 小路口镇 | 10kV小路口线 | 孙那里 | 400 | 0 | 红 | 孙那里
28540 | 梁山公司 | 黑虎庙供电所 | 黑虎庙镇 | 10kV陈垓闸线 | 10kV陈垓闸线西小吴村排灌台架变 | 100 | 0 | 红 | 陈垓闸线西小吴村
28541 | 梁山公司 | 黑虎庙供电所 | 黑虎庙镇 | 10kV陈垓闸线 | 东郭2号 | 200 | 0 | 红 | 东郭
28542 | 梁山公司 | 韩垓供电所 | 韩垓镇 | 10kV韩南Ⅱ线 | 乔李庄2号 | 400 | 0 | 红 | 乔李庄
28543 | 梁山公司 | 黑虎庙供电所 | 黑虎庙镇 | 10kV祝庄Ⅱ线 | 王焕徐3号 | 200 | 0 | 红 | 王焕徐
28544 | 梁山公司 | 杨营供电所 | 杨营镇 | 10kV馆里北Ⅰ线 | 李大郭2号 | 200 | 0 | 红 | 李大郭
28545 | 梁山公司 | 杨营供电所 | 杨营镇 | 10kV馆里北Ⅰ线 | 耿楼3号 | 400 | 0 | 红 | 耿楼
28546 | 梁山公司 | 杨营供电所 | 杨营镇 | 10kV馆里北Ⅰ线 | 周楼4号 | 400 | 0 | 红 | 周楼
28547 | 梁山公司 | 杨营供电所 | 杨营镇 | 10kV馆里北Ⅰ线 | 周楼3号 | 400 | 0 | 红 | 周楼
28548 | 梁山公司 | 杨营供电所 | 杨营镇 | 10kV馆里北Ⅰ线 | 贾庄4号 | 400 | 0 | 红 | 贾庄
28549 | 梁山公司 | 小安山供电所 | 小安山镇 | 10kV李官屯线 | 李官屯10号 | 200 | 0 | 红 | 李官屯号
28550 | 梁山公司 | 杨营供电所 | 杨营镇 | 10kV馆里北Ⅰ线 | 艾庄2号 | 400 | 0 | 红 | 艾庄
28551 | 梁山公司 | 杨营供电所 | 杨营镇 | 10kV馆里北Ⅰ线 | 董相白2号 | 200 | 0 | 红 | 董相白
28552 | 梁山公司 | 杨营供电所 | 杨营镇 | 10kV馆里北Ⅰ线 | 贾庄3号 | 400 | 0 | 红 | 贾庄
28553 | 梁山公司 | 杨营供电所 | 杨营镇 | 10kV馆里北Ⅰ线 | 李大郭村北 | 200 | 0 | 红 | 李大郭村北
28554 | 梁山公司 | 杨营供电所 | 杨营镇 | 10kV馆里北Ⅰ线 | 贾庄2号 | 200 | 0 | 红 | 贾庄
28555 | 梁山公司 | 杨营供电所 | 杨营镇 | 10kV馆里北Ⅰ线 | 大杨3号 | 200 | 0 | 红 | 大杨
28556 | 梁山公司 | 杨营供电所 | 杨营镇 | 10kV馆里北Ⅰ线 | 周楼2号 | 250 | 0 | 红 | 周楼
28557 | 梁山公司 | 杨营供电所 | 杨营镇 | 10kV馆里北Ⅰ线 | 吴庄3号 | 200 | 0 | 红 | 吴庄
28558 | 梁山公司 | 大路口供电所 | 大路口镇 | 10kV馆里北Ⅰ线 | 李文斗2号 | 200 | 0 | 红 | 李文斗
28559 | 梁山公司 | 杨营供电所 | 杨营镇 | 10kV馆里北Ⅰ线 | 董楼3号 | 250 | 0 | 红 | 董楼
28560 | 梁山公司 | 杨营供电所 | 杨营镇 | 10kV馆里北Ⅰ线 | 荣庄2号 | 200 | 0 | 红 | 荣庄
28561 | 梁山公司 | 杨营供电所 | 杨营镇 | 10kV馆里北Ⅰ线 | 10kV馆北线荣店村排灌1号台架变 | 200 | 0 | 红 | 馆北线荣店村
28562 | 梁山公司 | 杨营供电所 | 杨营镇 | 10kV馆里北Ⅰ线 | 馆里东张庄2号 | 400 | 0 | 红 | 馆里东张庄
28563 | 梁山公司 | 杨营供电所 | 杨营镇 | 10kV馆里北Ⅰ线 | 董楼2号 | 200 | 0 | 红 | 董楼
28564 | 梁山公司 | 杨营供电所 | 杨营镇 | 10kV馆里北Ⅰ线 | 吴庄2号 | 200 | 0 | 红 | 吴庄
28565 | 梁山公司 | 杨营供电所 | 杨营镇 | 10kV馆里北Ⅰ线 | 10kV馆北线荣店村排灌2号台架变 | 100 | 0 | 红 | 馆北线荣店村
28566 | 梁山公司 | 杨营供电所 | 杨营镇 | 10kV黄兴路Ⅱ线 | 杨营6号 | 400 | 0 | 红 | 杨营
28567 | 梁山公司 | 杨营供电所 | 杨营镇 | 10kV馆里北Ⅰ线 | 耿楼4号 | 400 | 0 | 红 | 耿楼
28568 | 梁山公司 | 杨营供电所 | 杨营镇 | 10kV馆里北Ⅰ线 | 大杨2号 | 250 | 0 | 红 | 大杨
28569 | 梁山公司 | 杨营供电所 | 水泊街道 | 10kV水泊南路Ⅲ线 | 王楼3号 | 200 | 0 | 红 | 王楼
28570 | 梁山公司 | 杨营供电所 | 杨营镇 | 10kV馆里北Ⅰ线 | 刘普桥2号 | 200 | 0 | 红 | 刘普桥
28571 | 梁山公司 | 杨营供电所 | 杨营镇 | 10kV馆里北Ⅰ线 | 10kV馆里北Ⅰ线姚庄3号柱上变压器 | 200 | 0 | 红 | 馆里北Ⅰ线姚庄
28572 | 梁山公司 | 杨营供电所 | 杨营镇 | 10kV馆里北Ⅰ线 | 李大郭3号 | 400 | 0 | 红 | 李大郭
28573 | 梁山公司 | 馆驿供电所 | 馆驿镇 | 10kV馆南线 | 10kV馆南线后林4号柱上变压器 | 400 | 0 | 红 | 馆南线后林
28574 | 梁山公司 | 杨营供电所 | 杨营镇 | 10kV馆里北Ⅰ线 | 耿楼5号 | 400 | 0 | 红 | 耿楼
28575 | 梁山公司 | 韩岗供电所 | 韩岗镇 | 10kV棉厂线 | 10kV棉厂线韩岗5号柱上变压器 | 400 | 0 | 红 | 棉厂线韩岗
28576 | 梁山公司 | 大路口供电所 | 大路口镇 | 10kV大路口线 | 10kV大路口线贾固堆4号柱上变压器 | 400 | 0 | 红 | 大路口线贾固堆
28577 | 梁山公司 | 杨营供电所 | 杨营镇 | 10kV公明西线 | 10kV公明西线太平集3号柱上变压器 | 200 | 0 | 红 | 公明西线太平集
28578 | 梁山公司 | 韩岗供电所 | 韩岗镇 | 10kV司垓线 | 10kV司垓线季庙2号柱上变压器 | 200 | 0 | 红 | 司垓线季庙
28579 | 梁山公司 | 大路口供电所 | 大路口镇 | 10kV寿张集西线 | 10kV寿张集西线孙老包5号柱上变压器 | 400 | 0 | 红 | 寿张集西线孙老包
28580 | 梁山公司 | 韩岗供电所 | 韩岗镇 | 10kV许寺线 | 10kV许寺线许寺7号柱上变压器 | 200 | 0 | 红 | 许寺线许寺
28581 | 梁山公司 | 大路口供电所 | 大路口镇 | 10kV寿张集西线 | 10kV寿张集西线徐坊5号柱上变压器 | 200 | 0 | 红 | 寿张集西线徐坊
28582 | 梁山公司 | 拳铺供电所 | 拳铺镇 | 10kV国道南线 | 10kV国道南线南杨楼3号柱上变压器 | 400 | 0 | 红 | 国道南线南杨楼
28583 | 梁山公司 | 小安山供电所 | 小安山镇 | 10kV曹庄线 | 10kV曹庄线义和3号台区柱上变压器 | 400 | 0 | 红 | 曹庄线义和台区
28584 | 梁山公司 | 城区供电中心 | 梁山街道 | 10kV公明东Ⅱ线 | 10kV公明东Ⅱ线陈楼4号柱上变压器 | 400 | 0 | 红 | 公明东Ⅱ线陈楼
28585 | 梁山公司 | 韩岗供电所 | 韩岗镇 | 10kV袁口线 | 10kV袁口线中孙庄2号柱上变压器 | 400 | 0 | 红 | 袁口线中孙庄
28586 | 梁山公司 | 拳铺供电所 | 拳铺镇 | 10kV孔东Ⅱ线 | 10kV徐拳Ⅱ线玉皇庙6号柱上变压器 | 400 | 0 | 红 | 徐拳Ⅱ线玉皇庙
28587 | 梁山公司 | 大路口供电所 | 大路口镇 | 10kV寿张集西线 | 10kV寿张集西线郭楼3号柱上变压器 | 400 | 0 | 红 | 寿张集西线郭楼
28588 | 梁山公司 | 大路口供电所 | 大路口镇 | 10kV寿张集西线 | 10kV寿张集西线郭楼6号柱上变压器 | 200 | 0 | 红 | 寿张集西线郭楼
28589 | 梁山公司 | 韩岗供电所 | 韩岗镇 | 10kV棉厂线 | 10kV棉厂线韩岗4号柱上变压器 | 400 | 0 | 红 | 棉厂线韩岗
28590 | 梁山公司 | 小安山供电所 | 小安山镇 | 10kV安山东线 | 10kV安山东线水屯5号柱上变压器 | 200 | 0 | 红 | 安山东线水屯
28591 | 梁山公司 | 杨营供电所 | 杨营镇 | 10kV杨营Ⅰ线 | 10kV杨营Ⅰ线洼王村南柱上变压器 | 400 | 0 | 红 | 杨营Ⅰ线洼王村南
28592 | 梁山公司 | 杨营供电所 | 杨营镇 | 10kV杨营Ⅰ线 | 10kV杨营Ⅰ线高庄东变柱上变压器 | 400 | 0 | 红 | 杨营Ⅰ线高庄东变
28593 | 梁山公司 | 黑虎庙供电所 | 黑虎庙镇 | 10kV赵南线 | 10kV赵南线王老君2号柱上变压器 | 400 | 0 | 红 | 赵南线王老君
28594 | 梁山公司 | 拳铺供电所 | 拳铺镇 | 10kV徐西线 | 10kV徐西线堂子6号柱上变压器 | 400 | 0 | 红 | 徐西线堂子
28595 | 梁山公司 | 城区供电中心 | 梁山街道 | 10kV人民北路Ⅱ线 | 10kV东环线郑垓14号柱上变压器 | 400 | 130 | 黄 | 东环线郑垓
28596 | 梁山公司 | 韩岗供电所 | 韩岗镇 | 10kV袁口线 | 10kV袁口线任李庄4号柱上变压器 | 400 | 0 | 红 | 袁口线任李庄
28597 | 梁山公司 | 拳铺供电所 | 拳铺镇 | 10kV徐西线 | 10kV徐西线堂子7号柱上变压器 | 400 | 0 | 红 | 徐西线堂子
28598 | 梁山公司 | 韩垓供电所 | 韩垓镇 | 10kV韩南Ⅱ线 | 10kV韩南Ⅱ线薛垓8号柱上变压器 | 400 | 0 | 红 | 韩南Ⅱ线薛垓
28599 | 梁山公司 | 韩岗供电所 | 韩岗镇 | 10kV韩袁线 | 10kV韩袁线袁口新村5号柱上变压器 | 400 | 0 | 红 | 韩袁线袁口新村
28600 | 梁山公司 | 拳铺供电所 | 拳铺镇 | 10kV方庙Ⅱ线 | 10kV方庙Ⅱ线方庙7号柱上变压器 | 200 | 0 | 红 | 方庙Ⅱ线方庙
28601 | 梁山公司 | 韩垓供电所 | 韩垓镇 | 10kV韩南Ⅱ线 | 10kV韩南Ⅱ线薛垓7号柱上变压器 | 400 | 0 | 红 | 韩南Ⅱ线薛垓
28602 | 梁山公司 | 韩岗供电所 | 韩岗镇 | 10kV韩袁线 | 10kV韩袁线袁口新村6号柱上变压器 | 400 | 0 | 红 | 韩袁线袁口新村
28603 | 梁山公司 | 韩垓供电所 | 韩垓镇 | 10kV韩南Ⅱ线 | 10kV韩南Ⅱ线宋庄3号柱上变压器 | 200 | 0 | 红 | 韩南Ⅱ线宋庄
28604 | 梁山公司 | 杨营供电所 | 杨营镇 | 10kV馆里北Ⅰ线 | 10kV馆里北Ⅰ线董楼2号柱上变压器 | 400 | 0 | 红 | 馆里北Ⅰ线董楼
28605 | 梁山公司 | 杨营供电所 | 杨营镇 | 10kV馆里北Ⅰ线 | 10kV馆里北Ⅰ线董楼4号柱上变压器 | 200 | 0 | 红 | 馆里北Ⅰ线董楼
28606 | 梁山公司 | 黑虎庙供电所 | 黑虎庙镇 | 10kV陈垓闸线 | 10kV陈垓闸线西小吴5号柱上变压器 | 400 | 0 | 红 | 陈垓闸线西小吴
28607 | 梁山公司 | 馆驿供电所 | 馆驿镇 | 10kV郑南Ⅰ线 | 10kV郑南Ⅰ线西王庄4号柱上变压器 | 200 | 103.62 | 黄 | 郑南Ⅰ线西王庄
28608 | 梁山公司 | 馆驿供电所 | 馆驿镇 | 10kV馆南线 | 10kV馆南线馆驿村9号柱上变压器 | 400 | 0 | 红 | 馆南线馆驿村
28609 | 梁山公司 | 杨营供电所 | 杨营镇 | 10kV馆里南线 | 10kV馆里南线蔚营4号柱上变压器 | 200 | 0 | 红 | 馆里南线蔚营
28610 | 梁山公司 | 馆驿供电所 | 馆驿镇 | 10kV王府集Ⅰ线 | 10kV王府集线西丁6号柱上变压器 | 200 | 0 | 红 | 王府集线西丁
28611 | 梁山公司 | 拳铺供电所 | 拳铺镇 | 10kV徐北线 | 10kV徐北线黄庄6号柱上变压器 | 400 | 0 | 红 | 徐北线黄庄
28612 | 梁山公司 | 拳铺供电所 | 拳铺镇 | 10kV拳堂线 | 10kV拳堂线东王3号柱上变压器 | 400 | 0 | 红 | 拳堂线东王
28613 | 梁山公司 | 拳铺供电所 | 拳铺镇 | 10kV孔东Ⅲ线 | 10kV国道北线郭堂8号柱上变压器 | 200 | 0 | 红 | 国道北线郭堂
28614 | 梁山公司 | 馆驿供电所 | 馆驿镇 | 10kV馆东线 | 10kV馆东线馆驿村6号柱上变压器 | 400 | 0 | 红 | 馆东线馆驿村
28615 | 梁山公司 | 拳铺供电所 | 拳铺镇 | 10kV徐北线 | 10kV徐北线黄庄5号柱上变压器 | 400 | 0 | 红 | 徐北线黄庄
28616 | 梁山公司 | 馆驿供电所 | 馆驿镇 | 10kV王府集Ⅰ线 | 10kV王府集线高庄2号柱上变压器 | 400 | 0 | 红 | 王府集线高庄
28617 | 梁山公司 | 拳铺供电所 | 拳铺镇 | 10kV信楼线 | 10kV信楼线西关路4号柱上变压器 | 200 | 0 | 红 | 信楼线西关路
28618 | 梁山公司 | 拳铺供电所 | 拳铺镇 | 10kV方庙Ⅱ线 | 10kV方庙Ⅱ线甄庄2号柱上变压器 | 200 | 0 | 红 | 方庙Ⅱ线甄庄
28619 | 梁山公司 | 小安山供电所 | 小安山镇 | 10kV安山东线 | 10kV安山东线四柳树4号柱上变压器 | 200 | 0 | 红 | 安山东线四柳树
28620 | 梁山公司 | 馆驿供电所 | 馆驿镇 | 10kV郑南Ⅰ线 | 10kV郑南Ⅰ线张桥6号柱上变压器 | 400 | 130 | 黄 | 郑南Ⅰ线张桥
28621 | 梁山公司 | 大路口供电所 | 大路口镇 | 10kV寿张集东Ⅱ线 | 10kV寿张集东Ⅱ线李集5号柱上变压器 | 400 | 0 | 红 | 寿张集东Ⅱ线李集
28622 | 梁山公司 | 拳铺供电所 | 拳铺镇 | 10kV徐南线 | 10kV徐南线李阁3号柱上变压器 | 200 | 0 | 红 | 徐南线李阁
28623 | 梁山公司 | 杨营供电所 | 杨营镇 | 10kV公明西线 | 10kV公明西线杨营镇李阁3号柱上变压器 | 400 | 0 | 红 | 公明西线杨营镇李阁
28624 | 梁山公司 | 杨营供电所 | 杨营镇 | 10kV东堤线 | 10kV东堤线杨营镇碌庙3号柱上变压器 | 200 | 0 | 红 | 东堤线杨营镇碌庙
28625 | 梁山公司 | 大路口供电所 | 大路口镇 | 10kV寿张集西线 | 10kV寿张集西线郭楼7号柱上变压器 | 200 | 0 | 红 | 寿张集西线郭楼
28626 | 梁山公司 | 城区供电中心 | 水泊街道 | 10kV水泊南路Ⅲ线 | 10kV后孙庄Ⅱ线叶庄2号柱上变压器 | 200 | 0 | 红 | 后孙庄Ⅱ线叶庄
28627 | 梁山公司 | 城区供电中心 | 梁山街道 | 10kV东马路线 | 10kV东马路线中王4号柱上变压器 | 200 | 0 | 红 | 东马路线中王
28628 | 梁山公司 | 杨营供电所 | 杨营镇 | 10kV稀土Ⅱ线 | 10kV稀土Ⅱ线陈营3号柱上变压器 | 200 | 0 | 红 | 稀土Ⅱ线陈营
28629 | 梁山公司 | 城区供电中心 | 水泊街道 | 10kV水泊南路Ⅰ线 | 10kV水泊南路Ⅰ线郝山头12号柱上变压器 | 200 | 0 | 红 | 水泊南路Ⅰ线郝山头
28630 | 梁山公司 | 杨营供电所 | 杨营镇 | 10kV杨营Ⅱ线 | 10kV杨营Ⅱ线高大庙6号柱上变压器 | 400 | 0 | 红 | 杨营Ⅱ线高大庙
28631 | 梁山公司 | 杨营供电所 | 杨营镇 | 10kV杨营Ⅱ线 | 10kV杨营Ⅱ线丁庄3号柱上变压器 | 200 | 0 | 红 | 杨营Ⅱ线丁庄
28632 | 梁山公司 | 杨营供电所 | 杨营镇 | 10kV馆里北Ⅰ线 | 10kV馆里北Ⅰ线侯庄3号柱上变压器 | 200 | 0 | 红 | 馆里北Ⅰ线侯庄
28633 | 梁山公司 | 小安山供电所 | 小安山镇 | 10kV李官屯线 | 10kV李官屯线后青2号台区柱上变压器 | 200 | 0 | 红 | 李官屯线后青台区
28634 | 梁山公司 | 杨营供电所 | 杨营镇 | 10kV黄兴路Ⅱ线 | 10kV黄兴路Ⅱ线杨营7号柱上变压器 | 400 | 0 | 红 | 黄兴路Ⅱ线杨营
28635 | 梁山公司 | 杨营供电所 | 杨营镇 | 10kV杨营Ⅰ线 | 10kV杨营Ⅰ线柏庄4号柱上变压器 | 200 | 0 | 红 | 杨营Ⅰ线柏庄
28636 | 梁山公司 | 韩岗供电所 | 韩岗镇 | 10kV韩袁线 | 10kV韩袁线韩堂3号柱上变压器 | 400 | 0 | 红 | 韩袁线韩堂
28637 | 梁山公司 | 大路口供电所 | 大路口镇 | 10kV寿张集西线 | 10kV寿张集西线徐楼4号柱上变压器 | 400 | 0 | 红 | 寿张集西线徐楼
28638 | 梁山公司 | 韩岗供电所 | 韩岗镇 | 10kV韩袁线 | 10kV韩袁线韩堂4号柱上变压器 | 400 | 0 | 红 | 韩袁线韩堂
28639 | 梁山公司 | 城区供电中心 | 水泊街道 | 10kV水泊南路Ⅰ线 | 10kV水泊南路Ⅰ线郝山头7号柱上变压器 | 400 | 0 | 红 | 水泊南路Ⅰ线郝山头
28640 | 梁山公司 | 馆驿供电所 | 馆驿镇 | 10kV馆西线 | 10kV馆北Ⅰ线东田店3号柱上变压器 | 400 | 0 | 红 | 馆北Ⅰ线东田店
28641 | 梁山公司 | 大路口供电所 | 大路口镇 | 10kV寿张集西线 | 10kV寿张集西线李楼4号柱上变压器 | 200 | 0 | 红 | 寿张集西线李楼
28642 | 梁山公司 | 馆驿供电所 | 馆驿镇 | 10kV馆南线 | 10kV馆南线馆驿村10号柱上变压器 | 400 | 0 | 红 | 馆南线馆驿村号
28643 | 梁山公司 | 拳铺供电所 | 拳铺镇 | 10kV信楼线 | 10kV信楼线二郎庙3号柱上变压器 | 200 | 0 | 红 | 信楼线二郎庙
28644 | 梁山公司 | 黑虎庙供电所 | 黑虎庙镇 | 10kV黑虎庙线 | 10kV黑虎庙线河西5号台区柱上变压器 | 200 | 0 | 红 | 黑虎庙线河西台区
28645 | 梁山公司 | 拳铺供电所 | 拳铺镇 | 10kV徐南线 | 10kV徐南线崔庄2号柱上变压器 | 200 | 0 | 红 | 徐南线崔庄
28646 | 梁山公司 | 黑虎庙供电所 | 黑虎庙镇 | 10kV赵南线 | 10kV赵南线房那里5号柱上变压器 | 200 | 0 | 红 | 赵南线房那里
28647 | 梁山公司 | 大路口供电所 | 大路口镇 | 10kV寿张集西线 | 10kV寿张集西线贾庄柱上变压器 | 400 | 0 | 红 | 寿张集西线贾庄
28648 | 梁山公司 | 城区供电中心 | 水泊街道 | 10kV水泊南路Ⅲ线 | 10kV后孙庄Ⅱ线何庄2号柱上变压器柱上变压器 | 400 | 0 | 红 | 后孙庄Ⅱ线何庄
28649 | 梁山公司 | 城区供电中心 | 梁山街道 | 10kV后孙庄线 | 10kV后孙庄线鱼王庄4号柱上变压器 | 400 | 0 | 红 | 后孙庄线鱼王庄
28650 | 梁山公司 | 大路口供电所 | 大路口镇 | 10kV大路口线 | 10kV大路口线大张2号柱上变压器 | 400 | 0 | 红 | 大路口线大张
28651 | 梁山公司 | 拳铺供电所 | 拳铺镇 | 10kV徐南线 | 10kV徐南线林庄2号柱上变压器 | 400 | 0 | 红 | 徐南线林庄
28652 | 梁山公司 | 韩岗供电所 | 韩岗镇 | 10kV韩石线 | 10kV韩石线西大屯4号柱上变压器 | 400 | 87.975 | 黄 | 韩石线西大屯
28653 | 梁山公司 | 城区供电中心 | 水泊街道 | 10kV水泊中路Ⅱ线 | 10kV水泊中路Ⅱ线交通路13号公变柱上变压器 | 200 | 0 | 红 | 水泊中路Ⅱ线交通路
28654 | 梁山公司 | 韩岗供电所 | 韩岗镇 | 10kV韩袁线 | 10kV韩袁线崔庄2号柱上变压器 | 200 | 0 | 红 | 韩袁线崔庄
28655 | 梁山公司 | 小路口供电所 | 小路口镇 | 10kV黄河段线 | 10kV黄河段线国那里3号柱上变压器 | 200 | 0 | 红 | 黄河段线国那里
28656 | 梁山公司 | 黑虎庙供电所 | 黑虎庙镇 | 10kV包那里线 | 10kV包那里线马店2号柱上变压器 | 400 | 0 | 红 | 包那里线马店
28657 | 梁山公司 | 拳铺供电所 | 拳铺镇 | 10kV国道南线 | 10kV国道南线拳北4号柱上变压器 | 400 | 0 | 红 | 国道南线拳北
28658 | 梁山公司 | 拳铺供电所 | 拳铺镇 | 10kV马营Ⅱ线 | 10kV马营Ⅱ线东杨集4号柱上变压器 | 400 | 0 | 红 | 马营Ⅱ线东杨集
28659 | 梁山公司 | 拳铺供电所 | 拳铺镇 | 10kV徐拳Ⅰ线 | 10kV徐拳Ⅰ线李乡6号柱上变压器 | 400 | 0 | 红 | 徐拳Ⅰ线李乡
28660 | 梁山公司 | 拳铺供电所 | 拳铺镇 | 10kV马营Ⅱ线 | 10kV马营Ⅱ线东杨集9号柱上变压器 | 200 | 0 | 红 | 马营Ⅱ线东杨集
28661 | 梁山公司 | 馆驿供电所 | 馆驿镇 | 10kV馆西线 | 10kV馆北Ⅰ线东田店4号柱上变压器 | 200 | 0 | 红 | 馆北Ⅰ线东田店
28662 | 梁山公司 | 馆驿供电所 | 馆驿镇 | 10kV馆北Ⅰ线 | 10kV馆北Ⅰ线小营4号柱上变压器 | 200 | 0 | 红 | 馆北Ⅰ线小营
28663 | 梁山公司 | 拳铺供电所 | 拳铺镇 | 10kV徐西线 | 10kV徐西线秦店3号柱上变压器 | 400 | 0 | 红 | 徐西线秦店
28664 | 梁山公司 | 黑虎庙供电所 | 黑虎庙镇 | 10kV赵南线 | 10kV赵南线房那里6号柱上变压器 | 400 | 0 | 红 | 赵南线房那里
28665 | 梁山公司 | 小安山供电所 | 小安山镇 | 10kV李官屯线 | 10kV李官屯线冯庄3号台区柱上变压器 | 200 | 0 | 红 | 李官屯线冯庄台区
28666 | 梁山公司 | 杨营供电所 | 杨营镇 | 10kV赵坝线 | 10kV赵坝线荣庄村南柱上变压器 | 400 | 0 | 红 | 赵坝线荣庄村南
28667 | 梁山公司 | 杨营供电所 | 杨营镇 | 10kV马营线 | 10kV马营线张飞垓2号柱上变压器 | 400 | 0 | 红 | 马营线张飞垓
28668 | 梁山公司 | 拳铺供电所 | 拳铺镇 | 10kV徐南线 | 10kV徐南线后张5号柱上变压器 | 400 | 0 | 红 | 徐南线后张
28669 | 梁山公司 | 城区供电中心 | 梁山街道 | 10kV公明东Ⅱ线 | 10kV公明东Ⅱ线陈楼3号柱上变压器 | 200 | 0 | 红 | 公明东Ⅱ线陈楼
28670 | 梁山公司 | 馆驿供电所 | 馆驿镇 | 10kV馆南线 | 10kV馆南线丁庄2号柱上变压器 | 200 | 0 | 红 | 馆南线丁庄
28671 | 梁山公司 | 小安山供电所 | 小安山镇 | 10kV乡直线 | 10kV乡直线赵庄3号台区柱上变压器 | 200 | 0 | 红 | 乡直线赵庄台区
28672 | 梁山公司 | 馆驿供电所 | 馆驿镇 | 10kV王府集线 | 大刘村4号 | 400 | 0 | 红 | 大刘村
28673 | 梁山公司 | 小安山供电所 | 小安山镇 | 10kV魏庄线 | 闫楼一号 | 400 | 30.215 | 黄 | 闫楼一号
28674 | 梁山公司 | 大路口供电所 | 大路口镇 | 10kV徐桥线 | 10kV徐桥线戚贾3号柱上变压器 | 200 | 0 | 红 | 徐桥线戚贾
28675 | 梁山公司 | 城区供电中心 | 梁山街道 | 10kV孔西Ⅲ线 | 周庄2号 | 400 | 0 | 红 | 周庄
28676 | 梁山公司 | 城区供电中心 | 梁山街道 | 10kV后孙庄Ⅱ线 | 独山8号 | 400 | 0 | 红 | 独山
28677 | 梁山公司 | 大路口供电所 | 大路口镇 | 10kV寿张集西Ⅰ线 | 戚楼村 | 315 | 0 | 红 | 戚楼村
28678 | 梁山公司 | 韩垓供电所 | 韩垓镇 | 10kV韩北线 | 郑庄2号 | 200 | 0 | 红 | 郑庄
28679 | 梁山公司 | 大路口供电所 | 大路口镇 | 10kV大路口线 | 沙沃李2号 | 400 | 0 | 红 | 沙沃李
28680 | 梁山公司 | 拳铺供电所 | 拳铺镇 | 10kV方庙Ⅰ线 | 10kV方庙Ⅰ线潘庄6号柱上变压器 | 400 | 0 | 红 | 方庙Ⅰ线潘庄
28681 | 梁山公司 | 城区供电中心 | 梁山街道 | 10kV后孙庄线 | 姜庄5号 | 400 | 0 | 红 | 姜庄
28682 | 梁山公司 | 韩垓供电所 | 韩垓镇 | 10kV韩北线 | 佟楼2号 | 200 | 0 | 红 | 佟楼
28683 | 梁山公司 | 城区供电中心 | 梁山街道 | 10kV公明东Ⅱ线 | 陈楼5号 | 400 | 0 | 红 | 陈楼
28684 | 梁山公司 | 大路口供电所 | 大路口镇 | 10kV寿张集西Ⅰ线 | 义和庄3号 | 400 | 0 | 红 | 义和庄
28685 | 梁山公司 | 韩垓供电所 | 韩垓镇 | 10kV徐南线 | 高店村3号 | 400 | 0 | 红 | 高店村
28686 | 梁山公司 | 杨营供电所 | 杨营镇 | 10kV馆里北Ⅰ线 | 耿楼村东 | 400 | 0 | 红 | 耿楼村东
28687 | 梁山公司 | 杨营供电所 | 杨营镇 | 10kV黄兴路Ⅱ线 | 倪楼2号 | 400 | 0 | 红 | 倪楼
28688 | 梁山公司 | 大路口供电所 | 大路口镇 | 10kV寿张集西线 | 邵楼村1号 | 400 | 0 | 红 | 邵楼村
28689 | 梁山公司 | 大路口供电所 | 大路口镇 | 10kV寿张集东线 | 道沟村台区 | 400 | 0 | 红 | 道沟村台区
28690 | 梁山公司 | 大路口供电所 | 大路口镇 | 10kV徐桥线 | 翟楼村2号 | 400 | 0 | 红 | 翟楼村
28691 | 梁山公司 | 杨营供电所 | 杨营镇 | 10kV黄兴路Ⅱ线 | 太平王2号 | 200 | 0 | 红 | 太平王
28692 | 梁山公司 | 大路口供电所 | 大路口镇 | 10kV寿张集西线 | 徐楼村3号 | 400 | 0 | 红 | 徐楼村
28693 | 梁山公司 | 大路口供电所 | 大路口镇 | 10kV徐桥线 | 西杨村2号 | 400 | 0 | 红 | 西杨村
28694 | 梁山公司 | 大路口供电所 | 大路口镇 | 10kV寿张集西线 | 徐坊村4号 | 400 | 0 | 红 | 徐坊村
28695 | 梁山公司 | 拳铺供电所 | 拳铺镇 | 10kV玻璃园Ⅰ线 | 刘楼排灌台架变台区 | 250 | 0 | 红 | 刘楼台区
28696 | 梁山公司 | 大路口供电所 | 大路口镇 | 10kV寿张集西线 | 辛庄3号 | 400 | 0 | 红 | 辛庄
28697 | 梁山公司 | 韩垓供电所 | 韩垓镇 | 10kV韩南Ⅱ线 | 10kV韩南Ⅱ线西马垓3号柱上变压器 | 200 | 0 | 红 | 韩南Ⅱ线西马垓
28698 | 梁山公司 | 大路口供电所 | 大路口镇 | 10kV大路口线 | 袁那里4号 | 400 | 0 | 红 | 袁那里
28699 | 梁山公司 | 馆驿供电所 | 馆驿镇 | 10kV王府集线 | 西张庄村2号 | 400 | 0 | 红 | 西张庄村
28700 | 梁山公司 | 大路口供电所 | 大路口镇 | 10kV大路口线 | 东姜村1号排灌台架变 | 200 | 0 | 红 | 东姜村
28701 | 梁山公司 | 杨营供电所 | 杨营镇 | 10kV杨营Ⅰ线 | 高垓4号 | 400 | 0 | 红 | 高垓
28702 | 梁山公司 | 大路口供电所 | 大路口镇 | 10kV寿张集西线 | 徐楼10号 | 400 | 0 | 红 | 徐楼号
28703 | 梁山公司 | 馆驿供电所 | 馆驿镇 | 10kV馆北Ⅰ线 | 大营村4号 | 400 | 0 | 红 | 大营村
28704 | 梁山公司 | 城区供电中心 | 水泊街道 | 10kV水泊南路Ⅰ线 | 郝山头6号 | 400 | 0 | 红 | 郝山头
28705 | 梁山公司 | 韩垓供电所 | 韩垓镇 | 10kV开直线 | 10kV开直线开河西村6号柱上变压器 | 200 | 0 | 红 | 开直线开河西村
28706 | 梁山公司 | 大路口供电所 | 大路口镇 | 10kV寿张集东线 | 寿张集西4号 | 200 | 0 | 红 | 寿张集西
28707 | 梁山公司 | 城区供电中心 | 梁山街道 | 10kV东马路线 | 周庄3号 | 400 | 0 | 红 | 周庄
28708 | 梁山公司 | 大路口供电所 | 大路口镇 | 10kV徐桥Ⅰ线 | 张文一台区 | 400 | 0 | 红 | 张文一台区
28709 | 梁山公司 | 城区供电中心 | 梁山街道 | 10kV公明东Ⅱ线 | 10kV西环路线程垓村外11号柱上变压器 | 200 | 0 | 红 | 西环路线程垓村外
28710 | 梁山公司 | 城区供电中心 | 梁山街道 | 10kV魏庄线 | 后码头6号 | 200 | 130 | 黄 | 后码头
28711 | 梁山公司 | 城区供电中心 | 梁山街道 | 10kV公明东Ⅱ线 | 冯垭口13号 | 200 | 0 | 红 | 冯垭口
28712 | 梁山公司 | 小安山供电所 | 小安山镇 | 10kV湖区线 | 周楼6号 | 400 | 0 | 红 | 周楼
28713 | 梁山公司 | 韩岗供电所 | 韩岗镇 | 10kV韩袁线 | 袁口新村7号 | 400 | 0 | 红 | 袁口新村
28714 | 梁山公司 | 大路口供电所 | 大路口镇 | 10kV寿张集西线 | 徐楼11号 | 400 | 0 | 红 | 徐楼
28715 | 梁山公司 | 小路口供电所 | 小路口镇 | 10kV小路口线 | 梁那里3号 | 200 | 0 | 红 | 梁那里
28716 | 梁山公司 | 黑虎庙供电所 | 黑虎庙镇 | 10kV陈垓闸线 | 西小吴3号变 | 400 | 0 | 红 | 西小吴变
28717 | 梁山公司 | 韩垓供电所 | 韩垓镇 | 10kV开工线 | 10kV开工线后王楼2号柱上变压器 | 400 | 0 | 红 | 开工线后王楼
28718 | 梁山公司 | 城区供电中心 | 梁山街道 | 10kV人民北路Ⅱ线 | 邵楼3号 | 400 | 4.81 | 黄 | 邵楼
28719 | 梁山公司 | 韩岗供电所 | 韩岗镇 | 10kV韩袁线 | 袁口新村8号 | 400 | 0 | 红 | 袁口新村
28720 | 梁山公司 | 杨营供电所 | 杨营镇 | 10kV公明东Ⅰ线 | 洼里村南 | 200 | 0 | 红 | 洼里村南
28721 | 梁山公司 | 城区供电中心 | 梁山街道 | 10kV张庄线 | 洼王4号 | 400 | 0 | 红 | 洼王
28722 | 梁山公司 | 拳铺供电所 | 拳铺镇 | 10kV徐北线 | 陶庄3号台区 | 400 | 0 | 红 | 陶庄台区
28723 | 梁山公司 | 韩垓供电所 | 韩垓镇 | 10kV开直线 | 国网山东省电力公司梁山县供电公司（韩垓供电所） | 400 | 0 | 红 | 国网山东省电力公司梁山县供电公司（韩垓供电所）
28724 | 梁山公司 | 拳铺供电所 | 拳铺镇 | 10kV信楼线 | 10kV信楼线东关路6号柱上变压器 | 200 | 0 | 红 | 信楼线东关路
28725 | 梁山公司 | 杨营供电所 | 杨营镇 | 10kV马营线 | 10kV马营线江屯4号柱上变压器 | 200 | 0 | 红 | 马营线江屯
28726 | 梁山公司 | 小安山供电所 | 小安山镇 | 10kV湖区线 | 周楼5号 | 200 | 0 | 红 | 周楼
28727 | 梁山公司 | 城区供电中心 | 水泊街道 | 10kV水泊中路Ⅲ线 | 10kV水泊中路Ⅲ线顺风小区柱上变压器 | 400 | 0 | 红 | 水泊中路Ⅲ线顺风小区
28728 | 梁山公司 | 拳铺供电所 | 拳铺镇 | 10kV徐北线 | 10kV徐北线黄庄7号柱上变压器 | 200 | 0 | 红 | 徐北线黄庄
28729 | 梁山公司 | 城区供电中心 | 水泊街道 | 10kV水泊南路Ⅰ线 | 10kV水泊南路I线平安小区柱上变压器 | 400 | 0 | 红 | 水泊南路I线平安小区
28730 | 梁山公司 | 拳铺供电所 | 拳铺镇 | 10kV徐西线 | 10kV徐西线堂子9号柱上变压器 | 200 | 0 | 红 | 徐西线堂子
28731 | 梁山公司 | 杨营供电所 | 杨营镇 | 10kV杨营Ⅱ线 | 10kV杨营Ⅱ线郭金台2号柱上变压器 | 200 | 0 | 红 | 杨营Ⅱ线郭金台
28732 | 梁山公司 | 杨营供电所 | 杨营镇 | 10kV杨营Ⅰ线 | 10kV杨营Ⅰ线蔚营村西柱上变压器 | 400 | 0 | 红 | 杨营Ⅰ线蔚营村西
28733 | 梁山公司 | 拳铺供电所 | 拳铺镇 | 10kV国道南线 | 10kV国道南线拳东3号柱上变压器 | 400 | 0 | 红 | 国道南线拳东
28734 | 梁山公司 | 杨营供电所 | 杨营镇 | 10kV馆里南线 | 10kV馆里南线胡台庙4号柱上变压器 | 400 | 0 | 红 | 馆里南线胡台庙
28735 | 梁山公司 | 小安山供电所 | 小安山镇 | 10kV曹庄线 | 10kV曹庄线高庄2号台区柱上变压器 | 160 | 0 | 红 | 曹庄线高庄台区
28736 | 梁山公司 | 小安山供电所 | 小安山镇 | 10kV李官屯线 | 10kV李官屯线冯庄4号台区柱上变压器 | 400 | 0 | 红 | 李官屯线冯庄台区
28737 | 梁山公司 | 小安山供电所 | 小安山镇 | 10kV李官屯线 | 10kV李官屯线李官屯3号台区柱上变压器 | 400 | 0 | 红 | 李官屯线李官屯台区
28738 | 梁山公司 | 大路口供电所 | 大路口镇 | 10kV寿张集西线 | 10kV寿张集西线孙老包6号柱上变压器 | 200 | 0 | 红 | 寿张集西线孙老包
28739 | 梁山公司 | 杨营供电所 | 杨营镇 | 10kV马营Ⅱ线 | 10kV马营Ⅱ线许庄村西柱上变压器 | 200 | 0 | 红 | 马营Ⅱ线许庄村西
28740 | 梁山公司 | 城区供电中心 | 梁山街道 | 10kV工西线 | 10kV工西线惠民小区4号柱上变压器 | 200 | 0 | 红 | 工西线惠民小区
28741 | 梁山公司 | 城区供电中心 | 梁山街道 | 10kV码头线 | 10kV码头线关庄10号柱上变压器 | 200 | 0 | 红 | 码头线关庄号
28742 | 梁山公司 | 韩垓供电所 | 韩垓镇 | 10kV韩南Ⅱ线 | 10kV韩南Ⅱ线东马垓北4号柱上变压器 | 200 | 0 | 红 | 韩南Ⅱ线东马垓北
28743 | 梁山公司 | 韩垓供电所 | 韩垓镇 | 10kV韩南Ⅱ线 | 10kV韩南Ⅱ线东马垓东柱上变压器 | 315 | 0 | 红 | 韩南Ⅱ线东马垓东
28744 | 梁山公司 | 韩垓供电所 | 韩垓镇 | 10kV韩南Ⅱ线 | 10kV韩南Ⅱ线吴垓4号柱上变压器 | 200 | 0 | 红 | 韩南Ⅱ线吴垓
28745 | 梁山公司 | 韩垓供电所 | 韩垓镇 | 10kV韩南Ⅱ线 | 10kV韩南Ⅱ线东马垓西柱上变压器 | 200 | 0 | 红 | 韩南Ⅱ线东马垓西
28746 | 梁山公司 | 小安山供电所 | 小安山镇 | 10kV曹庄线 | 10kV曹庄线高庄3号台区柱上变压器 | 160 | 0 | 红 | 曹庄线高庄台区
28747 | 梁山公司 | 城区供电中心 | 梁山街道 | 10kV魏庄线 | 10kV魏庄线郑垓15号柱上变压器 | 200 | 130 | 黄 | 魏庄线郑垓
28748 | 梁山公司 | 城区供电中心 | 水泊街道 | 10kV水泊西路线 | 10kV水泊西路线法院家属院柱上变压器 | 400 | 0 | 红 | 水泊西路线法院家属院
28749 | 梁山公司 | 馆驿供电所 | 馆驿镇 | 10kV王府集Ⅰ线 | 10kV王府集Ⅰ线西丁7号柱上变压器 | 200 | 0 | 红 | 王府集Ⅰ线西丁
28750 | 梁山公司 | 韩垓供电所 | 韩垓镇 | 10kV徐南线 | 10kV徐南线高店村南柱上变压器 | 400 | 0 | 红 | 徐南线高店村南
28751 | 梁山公司 | 拳铺供电所 | 拳铺镇 | 10kV信楼线 | 10kV信楼线申庄4号柱上变压器 | 200 | 0 | 红 | 信楼线申庄
28752 | 梁山公司 | 城区供电中心 | 梁山街道 | 10kV凤园路线 | 10kV凤园路线一中南家属院柱上变压器 | 400 | 0 | 红 | 凤园路线一中南家属院
28753 | 梁山公司 | 小路口供电所 | 小路口镇 | 10kV东堤线 | 10kV东堤线后门王4号柱上变压器 | 400 | 0 | 红 | 东堤线后门王
28754 | 梁山公司 | 城区供电中心 | 梁山街道 | 10kV华城线 | 10kV华城线农业局家属院柱上变压器 | 400 | 0 | 红 | 华城线农业局家属院
28755 | 梁山公司 | 韩垓供电所 | 韩垓镇 | 10kV徐南线 | 10kV徐南线高店4号柱上变压器 | 200 | 0 | 红 | 徐南线高店
28756 | 梁山公司 | 韩垓供电所 | 韩垓镇 | 10kV开工线 | 10kV开工线孙龙赵3号柱上变压器 | 400 | 0 | 红 | 开工线孙龙赵
28757 | 梁山公司 | 拳铺供电所 | 拳铺镇 | 10kV信楼线 | 10kV信楼线东侯庄2号柱上变压器 | 400 | 0 | 红 | 信楼线东侯庄
28758 | 梁山公司 | 拳铺供电所 | 拳铺镇 | 10kV国道南线 | 10kV国道南线拳西5号柱上变压器 | 400 | 0 | 红 | 国道南线拳西
28759 | 梁山公司 | 杨营供电所 | 杨营镇 | 10kV馆里北Ⅰ线 | 10kV馆里北Ⅰ线馆里东张庄3号柱上变压器 | 200 | 0 | 红 | 馆里北Ⅰ线馆里东张庄
28760 | 梁山公司 | 小安山供电所 | 小安山镇 | 10kV曹庄线 | 10kV曹庄线何官屯3号台区柱上变压器 | 200 | 0 | 红 | 曹庄线何官屯台区
28761 | 梁山公司 | 小安山供电所 | 小安山镇 | 10kV乡直线 | 10kV乡直线范庄2号台区柱上变压器 | 200 | 0 | 红 | 乡直线范庄台区
28762 | 梁山公司 | 拳铺供电所 | 拳铺镇 | 10kV孔东Ⅲ线 | 10kV孔东III线郭堂5号柱上变压器 | 400 | 0 | 红 | 孔东III线郭堂
28763 | 梁山公司 | 韩岗供电所 | 韩岗镇 | 10kV袁口Ⅱ线 | 10kV袁口Ⅱ线朱庄排灌柱上变压器 | 200 | 130 | 黄 | 袁口Ⅱ线朱庄
28764 | 梁山公司 | 拳铺供电所 | 拳铺镇 | 10kV信楼线 | 10kV信楼线陆庄4号柱上变压器 | 200 | 0 | 红 | 信楼线陆庄
28765 | 梁山公司 | 小安山供电所 | 小安山镇 | 10kV乡直线 | 10kV乡直线鹅厂8号台区柱上变压器 | 200 | 0 | 红 | 乡直线鹅厂台区
28766 | 梁山公司 | 小路口供电所 | 小路口镇 | 10kV东堤线 | 10kV东堤线李楼2号柱上变压器 | 315 | 0 | 红 | 东堤线李楼
28767 | 梁山公司 | 韩垓供电所 | 韩垓镇 | 10kV开工线 | 10kV开工线后王楼3号柱上变压器 | 200 | 0 | 红 | 开工线后王楼
28768 | 梁山公司 | 杨营供电所 | 杨营镇 | 10kV黄兴路Ⅱ线 | 10kV黄兴路Ⅱ线杜庄3号柱上变压器 | 200 | 0 | 红 | 黄兴路Ⅱ线杜庄
28769 | 梁山公司 | 拳铺供电所 | 拳铺镇 | 10kV方庙Ⅱ线 | 10kV方庙Ⅱ线路楼3号柱上变压器 | 200 | 0 | 红 | 方庙Ⅱ线路楼
28770 | 梁山公司 | 城区供电中心 | 梁山街道 | 10kV公明东Ⅱ线 | 10kV公明东Ⅱ线冯垭口13号柱上变压器 | 200 | 0 | 红 | 公明东Ⅱ线冯垭口
28771 | 梁山公司 | 杨营供电所 | 杨营镇 | 10kV马营线 | 10kV马营线薛屯村东柱上变压器 | 200 | 0 | 红 | 马营线薛屯村东
28772 | 梁山公司 | 城区供电中心 | 水泊街道 | 10kV水泊中路Ⅲ线 | 10kV水泊中路Ⅲ线生资公司家属院柱上变压器 | 400 | 0 | 红 | 水泊中路Ⅲ线生资公司家属院
28773 | 梁山公司 | 城区供电中心 | 梁山街道 | 10kV轴承园Ⅱ线 | 10kV轴承园Ⅱ线邓庄7号柱上变压器 | 200 | 0 | 红 | 轴承园Ⅱ线邓庄
28774 | 梁山公司 | 城区供电中心 | 梁山街道 | 10kV郭堂Ⅱ线 | 10kV郭堂Ⅱ线周庄5号柱上变压器 | 200 | 0 | 红 | 郭堂Ⅱ线周庄
28775 | 梁山公司 | 城区供电中心 | 水泊街道 | 10kV水泊中路Ⅲ线 | 10kV水泊中路Ⅲ线电视台家属院柱上变压器 | 200 | 0 | 红 | 水泊中路Ⅲ线电视台家属院
28776 | 梁山公司 | 城区供电中心 | 水泊街道 | 10kV水泊中路Ⅲ线 | 10kV水泊中路Ⅲ线百货商贸家属院柱上变压器 | 400 | 0 | 红 | 水泊中路Ⅲ线百货商贸家属院
28777 | 梁山公司 | 城区供电中心 | 梁山街道 | 10kV码头线 | 10kV码头线关庄7号柱上变压器 | 400 | 0 | 红 | 码头线关庄
28778 | 梁山公司 | 韩岗供电所 | 韩岗镇 | 10kV袁口Ⅱ线 | 10kV袁口Ⅱ线东袁口8号柱上变压器 | 200 | 130 | 黄 | 袁口Ⅱ线东袁口
28779 | 梁山公司 | 馆驿供电所 | 馆驿镇 | 10kV馆南线 | 10kV馆南线南刘庄2号柱上变压器 | 200 | 0 | 红 | 馆南线南刘庄
28780 | 梁山公司 | 韩垓供电所 | 韩垓镇 | 10kV徐南线 | 10kV徐南线高店5号柱上变压器 | 200 | 0 | 红 | 徐南线高店
28781 | 梁山公司 | 城区供电中心 | 梁山街道 | 10kV轴承园Ⅱ线 | 10kV轴承园Ⅱ线夏庄2号柱上变压器 | 400 | 0 | 红 | 轴承园Ⅱ线夏庄
28782 | 梁山公司 | 馆驿供电所 | 馆驿镇 | 10kV馆南线 | 10kV馆南线西靳口5号柱上变压器 | 200 | 0 | 红 | 馆南线西靳口
28783 | 梁山公司 | 大路口供电所 | 大路口镇 | 10kV寿张集西Ⅰ线 | 10kV寿张集西线张东溪6号柱上变压器 | 400 | 0 | 红 | 寿张集西线张东溪
28784 | 梁山公司 | 城区供电中心 | 梁山街道 | 10kV码头线 | 10kV码头线纺织配件厂家属院柱上变压器 | 400 | 0 | 红 | 码头线纺织配件厂家属院
28785 | 梁山公司 | 大路口供电所 | 大路口镇 | 10kV大路口线 | 10kV大路口线贾固堆5号柱上变压器 | 200 | 0 | 红 | 大路口线贾固堆
28786 | 梁山公司 | 杨营供电所 | 杨营镇 | 10kV马营线 | 10kV马营线技校家属院柱上变压器 | 200 | 0 | 红 | 马营线技校家属院
28787 | 梁山公司 | 黑虎庙供电所 | 黑虎庙镇 | 10kV陈垓闸线 | 10kV陈垓闸线西小吴6号配电变压器 | 200 | 0 | 红 | 陈垓闸线西小吴
28788 | 梁山公司 | 拳铺供电所 | 拳铺镇 | 10kV徐拳Ⅰ线 | 10kV徐拳Ⅰ线拳东6号柱上变压器 | 400 | 0 | 红 | 徐拳Ⅰ线拳东
28789 | 梁山公司 | 拳铺供电所 | 拳铺镇 | 10kV玻璃园Ⅰ线 | 10kV玻璃园Ⅰ线吴楼5号柱上变 | 400 | 0 | 红 | 玻璃园Ⅰ线吴楼柱上变
28790 | 梁山公司 | 小安山供电所 | 小安山镇 | 10kV曹庄线 | 10kV曹庄线义和5号台区柱上变压器 | 400 | 0 | 红 | 曹庄线义和台区
28791 | 梁山公司 | 小路口供电所 | 小路口镇 | 10kV黄河段线 | 10kV郓陈线潘那里3号柱上变压器 | 200 | 0 | 红 | 郓陈线潘那里
28792 | 梁山公司 | 小路口供电所 | 小路口镇 | 10kV黄河段线 | 10kV黄河段线马楼2号柱上变压器 | 200 | 0 | 红 | 黄河段线马楼
28793 | 梁山公司 | 黑虎庙供电所 | 黑虎庙镇 | 10kV赵北线 | 10kV赵北线赵堌堆3号柱上变压器 | 200 | 0 | 红 | 赵北线赵堌堆
28794 | 梁山公司 | 馆驿供电所 | 馆驿镇 | 10kV馆东线 | 10kV馆东线李村2号柱上变压器 | 200 | 0 | 红 | 馆东线李村
28795 | 梁山公司 | 小安山供电所 | 小安山镇 | 10kV安山东线 | 10kV安山东线水屯6号台区柱上变压器 | 200 | 0 | 红 | 安山东线水屯台区
28796 | 梁山公司 | 韩垓供电所 | 韩垓镇 | 10kV开直线 | 10kV开直线开河西村7号柱上变压器 | 200 | 0 | 红 | 开直线开河西村
28797 | 梁山公司 | 城区供电中心 | 梁山街道 | 10kV公明东Ⅱ线 | 10kV公明东Ⅱ梁山水浒禽蛋加工厂柱上变压器 | 200 | 0 | 红 | 公明东Ⅱ梁山水浒禽蛋加工厂
28798 | 梁山公司 | 杨营供电所 | 杨营镇 | 10kV杨营Ⅰ线 | 10kV杨营Ⅰ线杨营村4号柱上变压器 | 400 | 0 | 红 | 杨营Ⅰ线杨营村
28799 | 梁山公司 | 杨营供电所 | 杨营镇 | 10kV杨营Ⅰ线 | 10kV杨营Ⅰ线王连坡南柱上变压器 | 200 | 0 | 红 | 杨营Ⅰ线王连坡南
28800 | 梁山公司 | 小路口供电所 | 小路口镇 | 10kV黄河段线 | 10kV黄河段线孙楼柱上变压器 | 400 | 0 | 红 | 黄河段线孙楼
28801 | 梁山公司 | 黑虎庙供电所 | 黑虎庙镇 | 10kV包那里线 | 10kV包那里线杨桥4号柱上变压器 | 400 | 0 | 红 | 包那里线杨桥
28802 | 梁山公司 | 拳铺供电所 | 拳铺镇 | 10kV玻璃园Ⅰ线 | 10kV玻璃园Ⅰ线东大庙2号柱上变压器 | 400 | 0 | 红 | 玻璃园Ⅰ线东大庙
28803 | 梁山公司 | 黑虎庙供电所 | 黑虎庙镇 | 10kV陈垓闸线 | 10kV陈垓闸线闫庄4号柱上变压器 | 160 | 0 | 红 | 陈垓闸线闫庄
28804 | 梁山公司 | 黑虎庙供电所 | 黑虎庙镇 | 10kV包那里线 | 10kV包那里线杨桥3号柱上变压器 | 200 | 0 | 红 | 包那里线杨桥
28805 | 梁山公司 | 拳铺供电所 | 拳铺镇 | 10kV徐西线 | 10kV徐西线堂子8号柱上变压器 | 200 | 0 | 红 | 徐西线堂子
28806 | 梁山公司 | 黑虎庙供电所 | 黑虎庙镇 | 10kV包那里线 | 10kV包那里线西李庄2号柱上变压器 | 200 | 0 | 红 | 包那里线西李庄
28807 | 梁山公司 | 拳铺供电所 | 拳铺镇 | 10kV镇直线 | 10kV镇直线东徐9号柱上变压器 | 400 | 0 | 红 | 镇直线东徐
28808 | 梁山公司 | 拳铺供电所 | 拳铺镇 | 10kV徐北线 | 10kV徐北线苗庄5号柱上变压器 | 200 | 0 | 红 | 徐北线苗庄
28809 | 梁山公司 | 韩岗供电所 | 韩岗镇 | 10kV袁口Ⅱ线 | 10kV袁口Ⅱ线房村2号柱上变压器 | 400 | 129.775 | 黄 | 袁口Ⅱ线房村
28810 | 梁山公司 | 杨营供电所 | 杨营镇 | 10kV公明西线 | 10kV公明西线孙庄5号柱上变压器 | 400 | 0 | 红 | 公明西线孙庄
28811 | 梁山公司 | 韩垓供电所 | 韩垓镇 | 10kV开直线 | 五里堡8号 | 200 | 0 | 红 | 五里堡
28812 | 梁山公司 | 小路口供电所 | 小路口镇 | 10kV滩区线 | 10kV滩区线陈集2号柱上变压器 | 200 | 0 | 红 | 滩区线陈集
28813 | 梁山公司 | 韩岗供电所 | 韩岗镇 | 10kV韩袁线 | 10kV韩袁线张庄3号柱上变压器 | 200 | 0 | 红 | 韩袁线张庄
28814 | 梁山公司 | 韩岗供电所 | 韩岗镇 | 10kV袁口Ⅱ线 | 10kV袁口Ⅱ线东袁口7号柱上变压器 | 200 | 130 | 黄 | 袁口Ⅱ线东袁口
28815 | 梁山公司 | 黑虎庙供电所 | 黑虎庙镇 | 10kV祝庄Ⅱ线 | 10kV祝庄Ⅱ线闫集4号柱上变压器 | 160 | 0 | 红 | 祝庄Ⅱ线闫集
28816 | 梁山公司 | 杨营供电所 | 杨营镇 | 10kV工业园Ⅰ线 | 10kV工业园Ⅰ线倪楼6号柱上变压器 | 100 | 0 | 红 | 工业园Ⅰ线倪楼
28817 | 梁山公司 | 小路口供电所 | 小路口镇 | 10kV滩区线 | 10kV滩区线岳那里2号柱上变压器 | 400 | 0 | 红 | 滩区线岳那里
28818 | 梁山公司 | 黑虎庙供电所 | 黑虎庙镇 | 10kV赵南线 | 10kV赵南线西坦5号柱上变压器 | 200 | 0 | 红 | 赵南线西坦
28819 | 梁山公司 | 小路口供电所 | 小路口镇 | 10kV郓陈线 | 10kV郓陈线赵那里3号柱上变压器 | 200 | 0 | 红 | 郓陈线赵那里
28820 | 梁山公司 | 杨营供电所 | 杨营镇 | 10kV马营Ⅱ线 | 10kV马营Ⅱ线吴垓6号柱上变压器 | 200 | 0 | 红 | 马营Ⅱ线吴垓
28821 | 梁山公司 | 杨营供电所 | 杨营镇 | 10kV杨营Ⅰ线 | 10kV杨营Ⅰ线高大庙7号柱上变压器 | 200 | 0 | 红 | 杨营Ⅰ线高大庙
28822 | 梁山公司 | 黑虎庙供电所 | 黑虎庙镇 | 10kV陈垓闸线 | 10kV陈垓闸线于楼5号柱上变压器 | 160 | 0 | 红 | 陈垓闸线于楼
28823 | 梁山公司 | 韩岗供电所 | 韩岗镇 | 10kV湖里线 | 10kV湖里线韩岗6号柱上变压器 | 400 | 0 | 红 | 湖里线韩岗
28824 | 梁山公司 | 拳铺供电所 | 拳铺镇 | 10kV信楼线 | 10kV信楼线陆庄社区3号柱上变压器 | 200 | 0 | 红 | 信楼线陆庄社区
28825 | 曲阜公司 | 防山供电所 | 防山镇 | 10kV有朋线 | 开发区龙虎社区中公变(T413011315) | 315 | 0 | 红 | 龙虎社区
28826 | 曲阜公司 | 防山供电所 | 防山镇 | 10kV土门线 | 刘家庄村中柱上变200KVA | 200 | 0 | 红 | 刘家庄村
28827 | 曲阜公司 | 防山供电所 | 防山镇 | 10kV土门线 | 东张村村南路西柱上变200KVA | 200 | 0 | 红 | 东张村
28828 | 曲阜公司 | 防山供电所 | 防山镇 | 10kV陶洛线 | 陶西村村西柱上变200kVA | 200 | 0 | 红 | 陶西村
28829 | 曲阜公司 | 防山供电所 | 防山镇 | 10kV土门线 | 石汪村村中柱上变200KVA | 200 | 0 | 红 | 石汪村
28830 | 曲阜公司 | 防山供电所 | 防山镇 | 10kV部队线 | 纪庄村村正中街柱上变200kVA | 200 | 0 | 红 | 纪庄村
28831 | 曲阜公司 | 防山供电所 | 防山镇 | 10kV陶化线 | 后瓦新村村中200台架变 | 200 | 0 | 红 | 后瓦村
28832 | 曲阜公司 | 防山供电所 | 防山镇 | 10kV土门线 | 无粮庄村排灌1号台架变 | 100 | 0 | 红 | 无粮庄村
28833 | 曲阜公司 | 防山供电所 | 防山镇 | 10kV陶洛线 | 10kV陶洛线宋家村排灌5号台架变 | 100 | 0 | 红 | 宋家村
28834 | 曲阜公司 | 防山供电所 | 防山镇 | 10kV陶洛线 | 10kV陶洛线宋家村排灌4号台架变 | 100 | 0 | 红 | 宋家村
28835 | 曲阜公司 | 防山供电所 | 防山镇 | 10kV土门线 | 10kV土门线尚家庄村排灌2号台架变 | 100 | 0 | 红 | 尚家庄村
28836 | 曲阜公司 | 防山供电所 | 防山镇 | 10kV河套线 | 开发区南河套新村(HT13001200) | 315 | 0 | 红 | 南河套
28837 | 曲阜公司 | 防山供电所 | 防山镇 | 10kV土门线 | 无粮庄村村西配电室平台200KVA | 400 | 0 | 红 | 无粮庄村
28838 | 曲阜公司 | 防山供电所 | 防山镇 | 10kV土门线 | 土门村村东路北柱上变200kVA | 200 | 0 | 红 | 土门村
28839 | 曲阜公司 | 防山供电所 | 防山镇 | 10kV部队线 | 纪庄村村中北柱上变200kVA | 200 | 0 | 红 | 纪庄
28840 | 曲阜公司 | 防山供电所 | 防山镇 | 10kV土门线 | 程庄村村东柱上变400KVA | 400 | 0 | 红 | 程庄
28841 | 曲阜公司 | 防山供电所 | 防山镇 | 10kV桃城Ⅱ线 | 开发区紫御华府二期公变#2变压器 | 630 | 0 | 红 | 紫御华府小区
28842 | 曲阜公司 | 防山供电所 | 防山镇 | 10kV有朋线 | 开发区南关洗脸盆400kVA公变 | 400 | 0 | 红 | 南关社区
28843 | 曲阜公司 | 防山供电所 | 防山镇 | 10kV开城Ⅰ线 | 开发区龙虎社区公用变250kVA公变 | 250 | 0 | 红 | 龙虎社区
28844 | 曲阜公司 | 防山供电所 | 防山镇 | 10kV土门线 | 10kV土门线尚家庄村排灌1号台架变 | 200 | 0 | 红 | 尚家庄村
28845 | 曲阜公司 | 防山供电所 | 防山镇 | 10kV土门线 | 10kV土门线程庄村排灌1号台架变 | 100 | 0 | 红 | 程庄
28846 | 曲阜公司 | 防山供电所 | 防山镇 | 10kV土门线 | 屯里村村民委员会院内配电室北315KVA | 315 | 0 | 红 | 屯里村
28847 | 曲阜公司 | 防山供电所 | 防山镇 | 10kV土门线 | 土门村村北柱上变200kVA | 200 | 0 | 红 | 土门村
28848 | 曲阜公司 | 防山供电所 | 防山镇 | 10kV陶洛线 | 陶西村村东柱上变200KVA | 400 | 0 | 红 | 陶西村
28849 | 曲阜公司 | 防山供电所 | 防山镇 | 10kV陶化线 | 宋家村村西樱桃地配电室200kVA配电变压器 | 200 | 0 | 红 | 宋家村
28850 | 曲阜公司 | 防山供电所 | 防山镇 | 10kV陶化线 | 后瓦村村中柱上变400kVA | 400 | 0 | 红 | 后瓦村
28851 | 曲阜公司 | 防山供电所 | 防山镇 | 10kV陶洛线 | 10kV陶洛线万柳村排灌1号台架变 | 100 | 0 | 红 | 万柳庄
28852 | 曲阜公司 | 防山供电所 | 防山镇 | 10kV防河线 | 齐王坡村村东配电室160kVA | 160 | 0 | 红 | 齐王坡村
28853 | 曲阜公司 | 防山供电所 | 防山镇 | 10kV土门线 | 东张村村北柱上变200KVA | 200 | 0 | 红 | 东张村
28854 | 曲阜公司 | 防山供电所 | 防山镇 | 10kV开城Ⅱ线 | 开发区南池村中南公变(KC213012400) | 400 | 0 | 红 | 南池社区
28855 | 曲阜公司 | 防山供电所 | 防山镇 | 10kV土门线 | 胡二东村东柱上变200KVA | 200 | 0 | 红 | 胡二东村
28856 | 曲阜公司 | 防山供电所 | 防山镇 | 10kV土门线 | 席家村村东柱上变100kVA井1 | 100 | 0 | 红 | 席家村
28857 | 曲阜公司 | 防山供电所 | 防山镇 | 10kV土门线 | 席家村村南柱上变100kVA井2 | 100 | 0 | 红 | 席家村
28858 | 曲阜公司 | 防山供电所 | 防山镇 | 10kV桃城Ⅱ线 | 南河套社区西配电室东315KVA | 315 | 0 | 红 | 南河套
28859 | 曲阜公司 | 防山供电所 | 防山镇 | 10kV土门线 | 土门村村西路北柱上变200KVA | 200 | 0 | 红 | 土门村
28860 | 曲阜公司 | 防山供电所 | 防山镇 | 10kV部队线 | 纪庄村村中南柱上变200kVA | 200 | 0 | 红 | 纪庄
28861 | 曲阜公司 | 防山供电所 | 防山镇 | 10kV有朋线 | 开发区龙虎居委东公变(T413013315) | 315 | 0 | 红 | 龙虎社区
28862 | 曲阜公司 | 防山供电所 | 防山镇 | 10kV土门线 | 程庄村村西柱上变400KVA | 400 | 0 | 红 | 程庄
28863 | 曲阜公司 | 防山供电所 | 防山镇 | 10kV有朋线 | 开发区龙虎居委东公变400kVA公变 | 400 | 0 | 红 | 龙虎社区
28864 | 曲阜公司 | 防山供电所 | 防山镇 | 10kV土门线 | 万柳庄村南配电室200KVA | 200 | 0 | 红 | 万柳庄
28865 | 曲阜公司 | 防山供电所 | 防山镇 | 10kV土门线 | 屯里村村民委员会村中心大街柱上变400 | 400 | 0 | 红 | 屯里村
28866 | 曲阜公司 | 防山供电所 | 防山镇 | 10kV土门线 | 10kV土门线马庄村村北4号400台架变 | 400 | 0 | 红 | 马庄村
28867 | 曲阜公司 | 防山供电所 | 防山镇 | 10kV陶洛线 | 陶东村村西柱上变200kVA | 400 | 0 | 红 | 陶东村
28868 | 曲阜公司 | 防山供电所 | 防山镇 | 10kV土门线 | 胡二北村中柱上变200kVA | 200 | 0 | 红 | 胡二北村
28869 | 曲阜公司 | 防山供电所 | 防山镇 | 10kV防河线 | 齐王****柱上变400KVA | 400 | 0 | 红 | 齐王坡村
28870 | 曲阜公司 | 防山供电所 | 防山镇 | 10kV开城Ⅱ线 | 10kV开城Ⅱ线东关村村东4号400台架变（22配农网） | 400 | 0 | 红 | 东关社区
28871 | 曲阜公司 | 防山供电所 | 防山镇 | 10kV陶洛线 | 10kV陶洛线徐家村排灌2号台架变 | 100 | 0 | 红 | 徐家村
28872 | 曲阜公司 | 防山供电所 | 防山镇 | 10kV开城Ⅱ线 | 开发区周公庙村中台架变 | 400 | 0 | 红 | 周公庙社区
28873 | 曲阜公司 | 防山供电所 | 防山镇 | 10kV有朋线 | 开发区龙虎社区中公变(T413010315) | 400 | 0 | 红 | 龙虎社区
28874 | 曲阜公司 | 防山供电所 | 防山镇 | 10kV土门线 | 胡二东村北柱上变100KVA | 100 | 0 | 红 | 胡二东村
28875 | 曲阜公司 | 防山供电所 | 防山镇 | 10kV土门线 | 土门村村南路北柱上变400KVA | 400 | 0 | 红 | 土门村
28876 | 曲阜公司 | 防山供电所 | 防山镇 | 10kV土门线 | 胡二东东村配电室80KVA | 160 | 0 | 红 | 胡二东村
28877 | 曲阜公司 | 防山供电所 | 防山镇 | 10kV陶洛线 | 陶东村村中配电室北200KVA | 200 | 0 | 红 | 陶东村
28878 | 曲阜公司 | 防山供电所 | 防山镇 | 10kV部队线 | 万柳村村中柱上变200kVA | 400 | 0 | 红 | 万柳庄
28879 | 曲阜公司 | 防山供电所 | 防山镇 | 10kV防河线 | 齐王坡村后配电室200kVA | 200 | 0 | 红 | 齐王坡村
28880 | 曲阜公司 | 防山供电所 | 防山镇 | 10kV部队线 | 纪庄村村南配电室80kVA | 200 | 0 | 红 | 纪庄
28881 | 曲阜公司 | 防山供电所 | 防山镇 | 10kV土门线 | 刘庄村村北柱上变200kVA | 200 | 0 | 红 | 刘家庄村
28882 | 曲阜公司 | 防山供电所 | 防山镇 | 10kV土门线 | 李家村村中柱上变200kVA | 200 | 0 | 红 | 李家村
28883 | 曲阜公司 | 防山供电所 | 防山镇 | 10kV陶化线 | 韩家铺村中柱上变400kVA | 400 | 0 | 红 | 韩家铺村
28884 | 曲阜公司 | 防山供电所 | 防山镇 | 10kV有朋线 | 开发区龙虎社区中公变南变 | 315 | 0 | 红 | 龙虎社区
28885 | 曲阜公司 | 防山供电所 | 防山镇 | 10kV土门线 | 10kV土门线尧乔沟村排灌1号台架变 | 50 | 0 | 红 | 尧乔沟村
28886 | 曲阜公司 | 防山供电所 | 防山镇 | 10kV开城Ⅱ线 | 仙源630kVA（充电桩）配电变压器 | 630 | 0 | 红 | 充电站
28887 | 曲阜公司 | 防山供电所 | 防山镇 | 10kV土门线 | 无粮庄村南柱上变200kVA | 400 | 0 | 红 | 无粮庄村
28888 | 曲阜公司 | 防山供电所 | 防山镇 | 10kV仙源线 | 10kV仙源线旧县四街村南6号柱上400变（20年迎峰度冬） | 200 | 0 | 红 | 旧县四街村
28889 | 曲阜公司 | 防山供电所 | 防山镇 | 10kV部队线 | 10kV部队线纪庄村村南柱上400变（20年迎峰度冬） | 400 | 0 | 红 | 纪庄
28890 | 曲阜公司 | 防山供电所 | 防山镇 | 10kV土门线 | 10kV土门线刘庄村村中柱上400变（20年迎峰度冬）变压器 | 400 | 0 | 红 | 刘家庄村
28891 | 曲阜公司 | 防山供电所 | 防山镇 | 10kV车站线 | 10kV车站线南池居委1号200室内变（22配农网） | 200 | 0 | 红 | 南池社区
28892 | 曲阜公司 | 防山供电所 | 防山镇 | 10kV陶洛线 | 10kV陶洛线陶西村4号400台架变（22配农网） | 400 | 0 | 红 | 陶西村
28893 | 曲阜公司 | 防山供电所 | 防山镇 | 10kV土门线 | 10kV土门线程庄村东柱上变200台架变 | 200 | 0 | 红 | 程庄
28894 | 曲阜公司 | 防山供电所 | 防山镇 | 10kV桃开Ⅱ线 | 王家村村西400台架变 | 400 | 0 | 红 | 王家村
28895 | 曲阜公司 | 防山供电所 | 防山镇 | 10kV防河线 | 宋家村村南配电室400变 | 400 | 0 | 红 | 宋家村
28896 | 曲阜公司 | 防山供电所 | 防山镇 | 10kV桃北Ⅱ线 | 10kV桃北Ⅱ线齐王官庄村3号400台架变（22配农网） | 400 | 0 | 红 | 齐王官庄村
28897 | 曲阜公司 | 防山供电所 | 防山镇 | 10kV土门线 | 10kV土门线双山村4号400台架变(22配农网) | 400 | 0 | 红 | 双山村
28898 | 曲阜公司 | 防山供电所 | 防山镇 | 10kV开城Ⅳ线 | 书香悦府配电室配电室1号800变压器 | 800 | 0 | 红 | 书香悦府小区
28899 | 曲阜公司 | 防山供电所 | 防山镇 | 10kV开城Ⅳ线 | 书香悦府配电室配电室2号800变压器 | 800 | 0 | 红 | 书香悦府小区
28900 | 曲阜公司 | 防山供电所 | 防山镇 | 10kV陶化线 | 10kV陶化线宋家村村东6号400台架变 | 400 | 0 | 红 | 宋家村
28901 | 曲阜公司 | 防山供电所 | 防山镇 | 10kV土门线 | 10kV土门线李家村村北2号200台架变(22配农网) | 200 | 0 | 红 | 李家村
28902 | 曲阜公司 | 防山供电所 | 防山镇 | 10kV土门线 | 10kV土门线东张村村中3号400台架变（22农配网） | 400 | 0 | 红 | 东张村
28903 | 曲阜公司 | 防山供电所 | 防山镇 | 10kV陶洛线 | 10kV陶洛线徐家村村南3号400台架变（21配农网） | 400 | 0 | 红 | 徐家村
28904 | 曲阜公司 | 防山供电所 | 防山镇 | 10kV桃城Ⅱ线 | 金域龙湾1号配电室#1配电变压器 | 1000 | 0 | 红 | 金域龙湾小区
28905 | 曲阜公司 | 防山供电所 | 防山镇 | 10kV桃城Ⅱ线 | 金域龙湾2号配电室#2配电变压器 | 1000 | 0 | 红 | 金域龙湾小区
28906 | 曲阜公司 | 防山供电所 | 防山镇 | 10kV桃城Ⅱ线 | 金域龙湾3号配电室#3配电变压器 | 1000 | 0 | 红 | 金域龙湾小区
28907 | 曲阜公司 | 防山供电所 | 防山镇 | 10kV桃城Ⅱ线 | 金域龙湾4号配电室#4配电变压器 | 1000 | 0 | 红 | 金域龙湾小区
28908 | 曲阜公司 | 防山供电所 | 防山镇 | 10kV陶化线 | 大官庄村村西柱上变200kVA | 200 | 0 | 红 | 大官庄村
28909 | 曲阜公司 | 防山供电所 | 防山镇 | 10kV陶洛线 | 陶西村村南配电室400KVA | 400 | 0 | 红 | 陶西村
28910 | 曲阜公司 | 防山供电所 | 防山镇 | 10kV开城Ⅱ线 | 开发区南池村中北变 | 400 | 0 | 红 | 南池社区
28911 | 曲阜公司 | 防山供电所 | 防山镇 | 10kV土门线 | 马庄村村中柱上变200KVA | 200 | 0 | 红 | 马庄村
28912 | 曲阜公司 | 防山供电所 | 防山镇 | 10kV桃北Ⅱ线 | 齐王官庄村村北路西配电室400KVA | 400 | 0 | 红 | 齐王官庄村
28913 | 曲阜公司 | 防山供电所 | 防山镇 | 10kV桃城Ⅰ线 | 东河套村村后配电室400kVA | 400 | 0 | 红 | 东河套村
28914 | 曲阜公司 | 防山供电所 | 防山镇 | 10kV开城Ⅱ线 | 开发区古城村#6杆变(煤改电) | 400 | 0 | 红 | 古城社区
28915 | 曲阜公司 | 防山供电所 | 防山镇 | 10kV开城Ⅱ线 | 开发区古城村#3杆变(煤改电) | 400 | 0 | 红 | 古城社区
28916 | 曲阜公司 | 防山供电所 | 防山镇 | 10kV桃城Ⅱ线 | 紫御华府小区2#变800kVA变压器 | 800 | 0 | 红 | 紫御华府小区
28917 | 曲阜公司 | 防山供电所 | 防山镇 | 10kV河套线 | 开发区南河套柱上变 | 160 | 0 | 红 | 南河套
28918 | 曲阜公司 | 防山供电所 | 防山镇 | 10kV土门线 | 高家村村中北柱上变400 | 400 | 0 | 红 | 高家村
28919 | 曲阜公司 | 防山供电所 | 防山镇 | 10kV开城Ⅱ线 | 开发区古城村#4杆变(煤改电) | 400 | 0 | 红 | 古城社区
28920 | 曲阜公司 | 防山供电所 | 防山镇 | 10kV开城Ⅱ线 | 开发区古城村#7杆变(煤改电) | 200 | 0 | 红 | 古城社区
28921 | 曲阜公司 | 防山供电所 | 防山镇 | 10kV车站线 | 10kV车站线电缆厂支线电缆厂家属院315kVA公变 | 315 | 0 | 红 | 电缆厂家属院
28922 | 曲阜公司 | 防山供电所 | 防山镇 | 10kV桃开Ⅱ线 | 王家村村中400台架变 | 400 | 0 | 红 | 王家村
28923 | 曲阜公司 | 防山供电所 | 防山镇 | 10kV土门线 | 高家村曲双公路路北配电室200KVA | 400 | 0 | 红 | 高家村
28924 | 曲阜公司 | 防山供电所 | 防山镇 | 10kV开城Ⅰ线 | 开发区南池庄社区公变 | 160 | 0 | 红 | 南池社区
28925 | 曲阜公司 | 防山供电所 | 防山镇 | 10kV车站线 | 开发区畅园小区北变 | 200 | 0 | 红 | 畅园小区
28926 | 曲阜公司 | 防山供电所 | 防山镇 | 10kV陶化线 | 大官庄村大队院内配电室东400变 | 400 | 0 | 红 | 大官庄村
28927 | 曲阜公司 | 防山供电所 | 防山镇 | 10kV有朋线 | 开发区龙虎有朋路台架变 | 400 | 0 | 红 | 龙虎社区
28928 | 曲阜公司 | 防山供电所 | 防山镇 | 10kV有朋线 | 开发区龙虎洗脸盆公变(T413006315) | 400 | 0 | 红 | 龙虎社区
28929 | 曲阜公司 | 防山供电所 | 防山镇 | 10kV南城Ⅲ线 | 开发区南池庄新村公变(CZ13003315) | 315 | 0 | 红 | 南池社区
28930 | 曲阜公司 | 防山供电所 | 防山镇 | 10kV开城Ⅱ线 | 开发区南池村中中公变(KC213013400) | 400 | 0 | 红 | 南池社区
28931 | 曲阜公司 | 防山供电所 | 防山镇 | 10kV土门线 | 胡二东西村配电室80KVA | 80 | 0 | 红 | 胡二东村
28932 | 曲阜公司 | 防山供电所 | 防山镇 | 10kV桃城Ⅱ线 | 南河套社区北630kVA西变 | 630 | 0 | 红 | 南河套
28933 | 曲阜公司 | 防山供电所 | 防山镇 | 10kV开城Ⅱ线 | 开发区古城村西250公变 | 250 | 0 | 红 | 古城社区
28934 | 曲阜公司 | 防山供电所 | 防山镇 | 10kV陶化线 | 前瓦村村中配电室北200kVA | 400 | 0 | 红 | 前瓦村
28935 | 曲阜公司 | 防山供电所 | 防山镇 | 10kV土门线 | 尧乔沟村村中柱上变200KVA | 400 | 0 | 红 | 尧乔沟村
28936 | 曲阜公司 | 防山供电所 | 防山镇 | 10kV陶化线 | 东瓦村村中配电室西200kVA | 200 | 0 | 红 | 东瓦村
28937 | 曲阜公司 | 防山供电所 | 防山镇 | 10kV陶化线 | 宋家村村中南柱上变400kVA | 400 | 0 | 红 | 宋家村
28938 | 曲阜公司 | 防山供电所 | 防山镇 | 10kV车站线 | 南池社区新村杆变 | 400 | 0 | 红 | 南池社区
28939 | 曲阜公司 | 防山供电所 | 防山镇 | 10kV桃北Ⅱ线 | 齐王官庄村村东南柱上变200KVA | 200 | 0 | 红 | 齐王官庄村
28940 | 曲阜公司 | 防山供电所 | 防山镇 | 10kV土门线 | 程庄村北柱上变400KVA | 400 | 0 | 红 | 程庄
28941 | 曲阜公司 | 防山供电所 | 防山镇 | 10kV仙源线 | 开发区旧县四街村中公变(XY13002200) | 200 | 0 | 红 | 旧县四街村
28942 | 曲阜公司 | 防山供电所 | 防山镇 | 10kV开城Ⅱ线 | 开发区南池村中315公变(KC213011315) | 315 | 0 | 红 | 南池社区
28943 | 曲阜公司 | 防山供电所 | 防山镇 | 10kV陶化线 | 后瓦老村村中配电室160KVA | 160 | 0 | 红 | 后瓦村
28944 | 曲阜公司 | 防山供电所 | 防山镇 | 10kV土门线 | 双山村村东200台架变 | 200 | 0 | 红 | 双山村
28945 | 曲阜公司 | 防山供电所 | 防山镇 | 10kV仙源线 | 开发区旧县四街北变 | 400 | 0 | 红 | 旧县四街村
28946 | 曲阜公司 | 防山供电所 | 防山镇 | 10kV有朋线 | 南关洗脸盆柱上变 | 400 | 0 | 红 | 南关社区
28947 | 曲阜公司 | 防山供电所 | 防山镇 | 10kV车站线 | 10kV车站线电缆厂支线电缆厂家属院630kVA箱变 | 630 | 0 | 红 | 电缆厂家属院
28948 | 曲阜公司 | 防山供电所 | 防山镇 | 10kV防城Ⅰ线 | 开发区旧县四街新村公变(FC113001200) | 200 | 0 | 红 | 旧县四街村
28949 | 曲阜公司 | 防山供电所 | 防山镇 | 10kV桃城Ⅰ线 | 南河套老村村西北角配电室200kVA | 200 | 0 | 红 | 南河套
28950 | 曲阜公司 | 防山供电所 | 防山镇 | 10kV桃城Ⅰ线 | 南河套社区经济适用房630室内变 | 630 | 0 | 红 | 南河套
28951 | 曲阜公司 | 防山供电所 | 防山镇 | 10kV土门线 | 尧乔沟村东200柱上变 | 200 | 0 | 红 | 尧乔沟村
28952 | 曲阜公司 | 防山供电所 | 防山镇 | 10kV开城Ⅱ线 | 开发区古城村#8杆变(煤改电) | 400 | 0 | 红 | 古城社区
28953 | 曲阜公司 | 防山供电所 | 防山镇 | 10kV开城Ⅱ线 | 开发区古城村#1杆变(煤改电) | 400 | 0 | 红 | 古城社区
28954 | 曲阜公司 | 防山供电所 | 防山镇 | 10kV开城Ⅱ线 | 开发区古城村#2杆变(煤改电) | 400 | 0 | 红 | 古城社区
28955 | 曲阜公司 | 防山供电所 | 防山镇 | 10kV南城Ⅲ线 | 10kV南城Ⅲ线铁路局支线铁路局家属院200kVA杆变 | 200 | 0 | 红 | 铁路局家属院
28956 | 曲阜公司 | 防山供电所 | 防山镇 | 10kV土门线 | 胡二北村村西路北配电室200KVA | 200 | 0 | 红 | 胡二北村
28957 | 曲阜公司 | 防山供电所 | 防山镇 | 10kV开城Ⅱ线 | 开发区古城村西公变(KC213003315) | 315 | 0 | 红 | 古城社区
28958 | 曲阜公司 | 防山供电所 | 防山镇 | 10kV陶化线 | 10kV陶化线前瓦村村南柱上变400kVA | 400 | 0 | 红 | 前瓦村
28959 | 曲阜公司 | 防山供电所 | 防山镇 | 10kV开城Ⅰ线 | 开发区龙虎社区公变(KC113001315) | 315 | 0 | 红 | 龙虎社区
28960 | 曲阜公司 | 防山供电所 | 防山镇 | 10kV陶化线 | 宋家村村北400台架变 | 400 | 0 | 红 | 宋家村
28961 | 曲阜公司 | 防山供电所 | 防山镇 | 10kV有朋线 | 龙虎洗脸盆杆变 | 400 | 0 | 红 | 龙虎社区
28962 | 曲阜公司 | 防山供电所 | 防山镇 | 10kV土门线 | 大庙村中200台架变 | 400 | 0 | 红 | 大庙村
28963 | 曲阜公司 | 防山供电所 | 防山镇 | 10kV南城Ⅲ线 | 开发区南池公变 | 400 | 0 | 红 | 南池社区
28964 | 曲阜公司 | 防山供电所 | 防山镇 | 10kV陶化线 | 东瓦村村中400台架变 | 400 | 0 | 红 | 东瓦村
28965 | 曲阜公司 | 防山供电所 | 防山镇 | 10kV开城Ⅱ线 | 东关柱上变 | 200 | 0 | 红 | 东关社区
28966 | 曲阜公司 | 防山供电所 | 防山镇 | 10kV仙源线 | 开发区旧县四街村中东变 | 200 | 0 | 红 | 旧县四街村
28967 | 曲阜公司 | 防山供电所 | 防山镇 | 10kV车站线 | 开发区开发区开发区畅园小区南变 | 200 | 0 | 红 | 畅园小区
28968 | 曲阜公司 | 防山供电所 | 防山镇 | 10kV开城Ⅱ线 | 开发区周公庙村中公变(KC213009315) | 315 | 0 | 红 | 周公庙社区
28969 | 曲阜公司 | 防山供电所 | 防山镇 | 10kV开城Ⅱ线 | 开发区古城村东公变(KC213001315) | 315 | 0 | 红 | 古城社区
28970 | 曲阜公司 | 防山供电所 | 防山镇 | 10kV开城Ⅱ线 | 南池村中柱上变 | 400 | 0 | 红 | 南池社区
28971 | 曲阜公司 | 防山供电所 | 防山镇 | 10kV开城Ⅱ线 | 开发区古城村#9杆变(煤改电) | 400 | 0 | 红 | 古城社区
28972 | 曲阜公司 | 防山供电所 | 防山镇 | 10kV开城Ⅱ线 | 开发区古城村#5杆变(煤改电) | 400 | 0 | 红 | 古城社区
28973 | 曲阜公司 | 防山供电所 | 防山镇 | 10kV开城Ⅱ线 | 开发区旧县四街西台架变 | 200 | 0 | 红 | 旧县四街村
28974 | 曲阜公司 | 防山供电所 | 防山镇 | 10kV开城Ⅱ线 | 开发区烟草公司公变 | 250 | 0 | 红 | 烟草公司家属院
28975 | 曲阜公司 | 防山供电所 | 防山镇 | 10kV防河线 | 钱家村大队院内配电室400变 | 400 | 0 | 红 | 钱家村
28976 | 曲阜公司 | 尼山供电所 | 尼山镇 | 10kV南位线 | 东墁村北400kVA | 400 | 0 | 红 | 尼山镇东墁村
28977 | 曲阜公司 | 尼山供电所 | 尼山镇 | 10kV南位线 | 大烟村北200kVA | 200 | 0 | 红 | 尼山镇大烟村
28978 | 曲阜公司 | 尼山供电所 | 尼山镇 | 10kV南位线 | 10kV南位线西魏村5号台架变（20配农网） | 400 | 0 | 红 | 尼山镇西魏新村
28979 | 曲阜公司 | 尼山供电所 | 尼山镇 | 10kV尼辛线 | 10kV尼辛线鲁源新村#3配电室#1配电变压器 | 800 | 0 | 红 | 尼山镇鲁源新村
28980 | 曲阜公司 | 尼山供电所 | 尼山镇 | 10kV尼宫线 | 10kV尼宫线新田村中1号台架变（20煤改电） | 200 | 0 | 红 | 尼山镇新田村
28981 | 曲阜公司 | 尼山供电所 | 尼山镇 | 10kV辛庄线 | 10kV南位线南辛村排灌1号台架变 | 100 | 0 | 红 | 尼山镇南辛村
28982 | 曲阜公司 | 尼山供电所 | 尼山镇 | 10kV尼辛线 | 10kV南白线东白村排灌1号台架变 | 50 | 0 | 红 | 尼山镇东白村
28983 | 曲阜公司 | 尼山供电所 | 尼山镇 | 10kV尼宫线 | 10kV尼宫线苏村西3号台架变（20煤改电） | 200 | 0 | 红 | 尼山镇苏村
28984 | 曲阜公司 | 尼山供电所 | 尼山镇 | 10kV辛庄线 | 西余3#200 | 200 | 0 | 红 | 尼山镇西余村
28985 | 曲阜公司 | 尼山供电所 | 尼山镇 | 10kV辛庄线 | 西余1#200 | 200 | 0 | 红 | 尼山镇西余村
28986 | 曲阜公司 | 尼山供电所 | 尼山镇 | 10kV南位线 | 小烟村 | 400 | 0 | 红 | 尼山镇小烟村
28987 | 曲阜公司 | 尼山供电所 | 尼山镇 | 10kV南位线 | 官庄 | 315 | 0 | 红 | 尼山镇官庄村
28988 | 曲阜公司 | 尼山供电所 | 尼山镇 | 10kV南白线 | 南辛村#2变200kVA | 200 | 0 | 红 | 尼山镇南辛村
28989 | 曲阜公司 | 尼山供电所 | 尼山镇 | 10kV辛庄线 | 西白400台变 | 400 | 0 | 红 | 尼山镇西白村
28990 | 曲阜公司 | 尼山供电所 | 尼山镇 | 10kV南湖线 | 大湖村3#400 | 400 | 0 | 红 | 尼山镇大湖村
28991 | 曲阜公司 | 尼山供电所 | 尼山镇 | 10kV南位线 | 10kV南位线大烟村排灌1号台架变 | 160 | 0 | 红 | 尼山镇大烟村
28992 | 曲阜公司 | 尼山供电所 | 尼山镇 | 10kV尼宫线 | 张马村#1变200kVA | 200 | 0 | 红 | 尼山镇张马村
28993 | 曲阜公司 | 尼山供电所 | 尼山镇 | 10kV辛庄线 | 西余4#200 | 200 | 0 | 红 | 尼山镇西余村
28994 | 曲阜公司 | 尼山供电所 | 尼山镇 | 10kV南白线 | 王庄村东#1变400 | 400 | 0 | 红 | 尼山镇大王庄村
28995 | 曲阜公司 | 尼山供电所 | 尼山镇 | 10kV尼宫线 | 10kV尼宫线新村中2号台架变（20煤改电） | 400 | 0 | 红 | 尼山镇新村
28996 | 曲阜公司 | 尼山供电所 | 尼山镇 | 10kV南湖线 | 大湖#1变 | 200 | 0 | 红 | 尼山镇大湖村
28997 | 曲阜公司 | 尼山供电所 | 尼山镇 | 10kV辛庄线 | 辛庄台变160 | 160 | 0 | 红 | 尼山镇辛庄村
28998 | 曲阜公司 | 尼山供电所 | 尼山镇 | 10kV辛庄线 | 中辛村西400 | 400 | 0 | 红 | 尼山镇中辛村
28999 | 曲阜公司 | 尼山供电所 | 尼山镇 | 10kV南位线 | 西墁2#400变 | 400 | 0 | 红 | 尼山镇西墁村
29000 | 曲阜公司 | 尼山供电所 | 尼山镇 | 10kV南位线 | 东墁村南400kVA | 400 | 0 | 红 | 尼山镇东墁村
29001 | 曲阜公司 | 尼山供电所 | 尼山镇 | 10kV南湖线 | 大湖#6变 | 400 | 0 | 红 | 尼山镇大湖村
29002 | 曲阜公司 | 尼山供电所 | 尼山镇 | 10kV南白线 | 10kV南白线新龙泉村村南2号台架变（20配农网） | 400 | 0 | 红 | 尼山镇新龙泉村
29003 | 曲阜公司 | 尼山供电所 | 尼山镇 | 10kV南湖线 | 小湖村400变 | 400 | 0 | 红 | 尼山镇小湖村
29004 | 曲阜公司 | 尼山供电所 | 尼山镇 | 10kV南位线 | 西位北400 | 400 | 0 | 红 | 尼山镇西魏村
29005 | 曲阜公司 | 尼山供电所 | 尼山镇 | 10kV南白线 | 王庄村中#3变400 | 400 | 0 | 红 | 尼山镇大王庄村
29006 | 曲阜公司 | 尼山供电所 | 尼山镇 | 10kV南湖线 | 大湖村2#400 | 400 | 0 | 红 | 尼山镇大湖村
29007 | 曲阜公司 | 尼山供电所 | 尼山镇 | 10kV南白线 | 新龙泉200kVA | 200 | 0 | 红 | 尼山镇新龙泉村
29008 | 曲阜公司 | 尼山供电所 | 尼山镇 | 10kV辛庄线 | 10kV辛庄线中辛村4号台架变（配农网） | 400 | 0 | 红 | 尼山镇中辛村
29009 | 曲阜公司 | 尼山供电所 | 尼山镇 | 10kV南白线 | 王庄村西#4变400 | 400 | 0 | 红 | 尼山镇大王庄村
29010 | 曲阜公司 | 尼山供电所 | 尼山镇 | 10kV南白线 | 桑庄村1号变 | 315 | 0 | 红 | 尼山镇桑庄村
29011 | 曲阜公司 | 尼山供电所 | 尼山镇 | 10kV尼宫线 | 张马村#2变200kVA | 200 | 0 | 红 | 尼山镇张马村
29012 | 曲阜公司 | 尼山供电所 | 尼山镇 | 10kV南白线 | 南辛村#4变200kVA | 200 | 0 | 红 | 尼山镇南辛村
29013 | 曲阜公司 | 尼山供电所 | 尼山镇 | 10kV南位线 | 西魏村西200 | 200 | 0 | 红 | 尼山镇西魏新村
29014 | 曲阜公司 | 尼山供电所 | 尼山镇 | 10kV南白线 | 10kV南白线王庄村西5号台架变（配农网） | 400 | 0 | 红 | 尼山镇大王庄村
29015 | 曲阜公司 | 尼山供电所 | 尼山镇 | 10kV辛庄线 | 西余村西200变 | 200 | 0 | 红 | 尼山镇西余村
29016 | 曲阜公司 | 尼山供电所 | 尼山镇 | 10kV辛庄线 | 西余2#200 | 200 | 0 | 红 | 尼山镇西余村
29017 | 曲阜公司 | 尼山供电所 | 尼山镇 | 10kV南白线 | 桑庄村4#变400kVA | 400 | 0 | 红 | 尼山镇桑庄村
29018 | 曲阜公司 | 尼山供电所 | 尼山镇 | 10kV尼宫线 | 东龙村 | 200 | 0 | 红 | 尼山镇东龙村
29019 | 曲阜公司 | 尼山供电所 | 尼山镇 | 10kV尼圣Ⅰ线 | 东官村西200变 | 200 | 0 | 红 | 尼山镇东官村
29020 | 曲阜公司 | 尼山供电所 | 尼山镇 | 10kV尼辛线 | 10kV尼辛线鲁源新村#1配电室#2配电变压器 | 1000 | 0 | 红 | 尼山镇鲁源新村
29021 | 曲阜公司 | 尼山供电所 | 尼山镇 | 10kV辛庄线 | 北辛#5变 | 200 | 0 | 红 | 尼山镇北辛村
29022 | 曲阜公司 | 尼山供电所 | 尼山镇 | 10kV尼宫线 | 长座200 | 200 | 0 | 红 | 尼山镇长座村
29023 | 曲阜公司 | 尼山供电所 | 尼山镇 | 10kV南位线 | 东位村400kVA | 400 | 0 | 红 | 尼山镇东魏村
29024 | 曲阜公司 | 尼山供电所 | 尼山镇 | 10kV南位线 | 大烟村南200kVA | 200 | 0 | 红 | 尼山镇大烟村
29025 | 曲阜公司 | 尼山供电所 | 尼山镇 | 10kV辛庄线 | 中辛村东400变 | 400 | 0 | 红 | 尼山镇中辛村
29026 | 曲阜公司 | 尼山供电所 | 尼山镇 | 10kV南白线 | 桑庄村#5变30kVA | 30 | 0 | 红 | 尼山镇桑庄村
29027 | 曲阜公司 | 尼山供电所 | 尼山镇 | 10kV尼辛线 | 东白村中400变 | 400 | 0 | 红 | 尼山镇东白村
29028 | 曲阜公司 | 尼山供电所 | 尼山镇 | 10kV南位线 | 西墁村3#200 | 200 | 0 | 红 | 尼山镇西墁村
29029 | 曲阜公司 | 尼山供电所 | 尼山镇 | 10kV尼宫线 | 10kV尼宫线刘楼村北2号台架变（20煤改电） | 400 | 0 | 红 | 尼山镇刘楼村
29030 | 曲阜公司 | 尼山供电所 | 尼山镇 | 10kV尼宫线 | 张马村#4变400kVA | 400 | 0 | 红 | 尼山镇张马村
29031 | 曲阜公司 | 尼山供电所 | 尼山镇 | 10kV南位线 | 10kV南位线小烟村排灌2号台架变 | 100 | 0 | 红 | 尼山镇小烟村
29032 | 曲阜公司 | 尼山供电所 | 尼山镇 | 10kV南位线 | 10kV南位线东位村北3号台架变（21年配农网） | 400 | 0 | 红 | 尼山镇东魏村
29033 | 曲阜公司 | 尼山供电所 | 尼山镇 | 10kV南位线 | 10kV南位线小烟村排灌1号台架变 | 200 | 0 | 红 | 尼山镇小烟村
29034 | 曲阜公司 | 尼山供电所 | 尼山镇 | 10kV南位线 | 10kV南位线东位村排灌1号台架变 | 100 | 0 | 红 | 尼山镇东魏村
29035 | 曲阜公司 | 尼山供电所 | 尼山镇 | 10kV南白线 | 10kV南白线王庄村村北7号400台架变（21配农网） | 400 | 0 | 红 | 尼山镇大王庄村
29036 | 曲阜公司 | 尼山供电所 | 尼山镇 | 10kV尼辛线 | 10kV尼辛线鲁源新村#1配电室#1配电变压器 | 1000 | 0 | 红 | 尼山镇鲁源新村
29037 | 曲阜公司 | 尼山供电所 | 尼山镇 | 10kV南位线 | 10kV南位线西曼村南7号台架变 | 100 | 0 | 红 | 尼山镇西墁村
29038 | 曲阜公司 | 尼山供电所 | 尼山镇 | 10kV南位线 | 东位台变315kVA | 315 | 0 | 红 | 尼山镇东魏村
29039 | 曲阜公司 | 尼山供电所 | 尼山镇 | 10kV南位线 | 西位南变400kVA | 400 | 0 | 红 | 尼山镇西魏村
29040 | 曲阜公司 | 尼山供电所 | 尼山镇 | 10kV南位线 | 东曼新村200kVA | 200 | 0 | 红 | 尼山镇东墁村
29041 | 曲阜公司 | 尼山供电所 | 尼山镇 | 10kV尼宫线 | 10kV尼宫线东鲁排灌1号台架变 | 100 | 0 | 红 | 尼山镇东鲁村
29042 | 曲阜公司 | 尼山供电所 | 尼山镇 | 10kV南位线 | 小北山村400kVA | 400 | 0 | 红 | 尼山镇北山村
29043 | 曲阜公司 | 尼山供电所 | 尼山镇 | 10kV南位线 | 10kV南位线彭庄村北5号台架变（21配农网） | 400 | 0 | 红 | 尼山镇彭庄村
29044 | 曲阜公司 | 尼山供电所 | 尼山镇 | 10kV南白线 | 10kV南白线昌平小镇1号800kVA配电变压器 | 800 | 0 | 红 | 尼山镇昌平小区
29045 | 曲阜公司 | 尼山供电所 | 尼山镇 | 10kV南位线 | 10kV南位线彭庄村排灌2号台架变 | 100 | 0 | 红 | 尼山镇彭庄村
29046 | 曲阜公司 | 尼山供电所 | 尼山镇 | 10kV南白线 | 10kV南白线王庄村西6号台架变（21配农网） | 400 | 0 | 红 | 尼山镇大王庄村
29047 | 曲阜公司 | 尼山供电所 | 尼山镇 | 10kV南湖线 | 10kV南湖线小湖村村南2号400台架变（23配农网） | 400 | 0 | 红 | 尼山镇小湖村
29048 | 曲阜公司 | 尼山供电所 | 尼山镇 | 10kV辛庄线 | 10kV辛庄线西余村村南7号400台架变（23配农网） | 400 | 0 | 红 | 尼山镇西余村
29049 | 曲阜公司 | 尼山供电所 | 尼山镇 | 10kV南位线 | 10kV南位线官庄村西400台架变（22配农网） | 400 | 0 | 红 | 尼山镇官庄村
29050 | 曲阜公司 | 尼山供电所 | 尼山镇 | 10kV南湖线 | 10kV南湖线大湖村村北8号400台架变（23配农网） | 400 | 0 | 红 | 尼山镇大湖村
29051 | 曲阜公司 | 尼山供电所 | 尼山镇 | 10kV南湖线 | 10kV南湖线大湖村村南4号400台架变(23配农网) | 400 | 0 | 红 | 尼山镇大湖村
29052 | 曲阜公司 | 尼山供电所 | 尼山镇 | 10kV南位线 | 10kV南位线东曼村中3号400台架变（23配农网） | 400 | 0 | 红 | 尼山镇东墁村
29053 | 曲阜公司 | 尼山供电所 | 尼山镇 | 10kV辛庄线 | 10kV辛庄线东余村北400台架变 | 400 | 0 | 红 | 尼山镇东余村
29054 | 曲阜公司 | 尼山供电所 | 尼山镇 | 10kV南湖线 | 10kV南湖线大湖村村东7号400台架变（22配农网） | 400 | 0 | 红 | 尼山镇大湖村
29055 | 曲阜公司 | 尼山供电所 | 尼山镇 | 10kV南白线 | 10kV南白线王庄村排灌03号台架变 | 50 | 0 | 红 | 尼山镇大王庄村
29056 | 曲阜公司 | 尼山供电所 | 尼山镇 | 10kV辛庄线 | 10kV辛庄线西白村村东2号200台架变（21配农网） | 200 | 0 | 红 | 尼山镇西白村
29057 | 曲阜公司 | 尼山供电所 | 尼山镇 | 10kV辛庄线 | 10kV辛庄线西白村村西3号200台架变（21配农网） | 200 | 0 | 红 | 尼山镇西白村
29058 | 曲阜公司 | 尼山供电所 | 尼山镇 | 10kV辛庄线 | 北辛村北200KVA | 200 | 0 | 红 | 尼山镇北辛村
29059 | 曲阜公司 | 尼山供电所 | 尼山镇 | 10kV尼宫线 | 长座东村 | 200 | 0 | 红 | 尼山镇长座村
29060 | 曲阜公司 | 尼山供电所 | 尼山镇 | 10kV南位线 | 南辛村#8变 | 400 | 0 | 红 | 尼山镇南辛村
29061 | 曲阜公司 | 尼山供电所 | 尼山镇 | 10kV尼圣Ⅰ线 | 西关 | 400 | 0 | 红 | 尼山镇西关村
29062 | 曲阜公司 | 尼山供电所 | 尼山镇 | 10kV尼圣Ⅰ线 | 周庄200 | 200 | 0 | 红 | 尼山镇周庄村
29063 | 曲阜公司 | 尼山供电所 | 尼山镇 | 10kV南白线 | 南辛村#5变400kVA | 400 | 0 | 红 | 尼山镇南辛村
29064 | 曲阜公司 | 尼山供电所 | 尼山镇 | 10kV尼宫线 | 10kV尼宫线新赵村中1号台架变（20煤改电） | 200 | 0 | 红 | 尼山镇新赵村
29065 | 曲阜公司 | 尼山供电所 | 尼山镇 | 10kV尼宫线 | 10kV尼宫线宫楼村中2号台架变（20煤改电） | 400 | 0 | 红 | 尼山镇宫楼村
29066 | 曲阜公司 | 尼山供电所 | 尼山镇 | 10kV尼宫线 | 10kV尼宫线长座村中4号台架变（20煤改电） | 400 | 0 | 红 | 尼山镇长座村
29067 | 曲阜公司 | 尼山供电所 | 尼山镇 | 10kV尼圣Ⅰ线 | 10kV尼圣Ⅰ线东官村南3号台架变（20煤改电） | 400 | 0 | 红 | 尼山镇东官村
29068 | 曲阜公司 | 尼山供电所 | 尼山镇 | 10kV尼圣Ⅰ线 | 10kV尼圣Ⅰ线颜母庄村东3号台架变（20煤改电） | 400 | 0 | 红 | 尼山镇颜母庄村
29069 | 曲阜公司 | 尼山供电所 | 尼山镇 | 10kV尼圣Ⅰ线 | 10kV尼圣Ⅰ线圣源村中2号台架变（20煤改电） | 400 | 0 | 红 | 尼山镇圣源村
29070 | 曲阜公司 | 尼山供电所 | 尼山镇 | 10kV尼宫线 | 老乡政府200kVA | 200 | 0 | 红 | 尼山镇老乡政府村
29071 | 曲阜公司 | 尼山供电所 | 尼山镇 | 10kV南白线 | 10kV南白线南辛村9号台架变（配农网） | 400 | 0 | 红 | 尼山镇南辛村
29072 | 曲阜公司 | 尼山供电所 | 尼山镇 | 10kV尼圣Ⅰ线 | 10kV尼圣Ⅰ线夫子洞村南2号台架变（20煤改电） | 200 | 0 | 红 | 尼山镇夫子洞村
29073 | 曲阜公司 | 尼山供电所 | 尼山镇 | 10kV尼圣Ⅰ线 | 颜母庄西变200 | 200 | 0 | 红 | 尼山镇颜母庄村
29074 | 曲阜公司 | 尼山供电所 | 尼山镇 | 10kV南位线 | 彭庄村2号变 | 400 | 0 | 红 | 尼山镇彭庄村
29075 | 曲阜公司 | 尼山供电所 | 尼山镇 | 10kV辛庄线 | 东余村南400变 | 400 | 0 | 红 | 尼山镇东余村
29076 | 曲阜公司 | 尼山供电所 | 尼山镇 | 10kV南白线 | 南辛村#3变200kVA | 200 | 0 | 红 | 尼山镇南辛村
29077 | 曲阜公司 | 尼山供电所 | 尼山镇 | 10kV尼圣Ⅰ线 | 颜母庄南变200 | 200 | 0 | 红 | 尼山镇颜母庄村
29078 | 曲阜公司 | 尼山供电所 | 尼山镇 | 10kV南白线 | 南辛村7#变 | 400 | 0 | 红 | 尼山镇南辛村
29079 | 曲阜公司 | 尼山供电所 | 尼山镇 | 10kV尼辛线 | 10kV尼辛线鲁源新村#2配电室#2配电变压器 | 800 | 0 | 红 | 尼山镇鲁源新村
29080 | 曲阜公司 | 尼山供电所 | 尼山镇 | 10kV南位线 | 10kV南位线西位村排灌1号台架变 | 200 | 0 | 红 | 尼山镇西魏村
29081 | 曲阜公司 | 尼山供电所 | 尼山镇 | 10kV尼宫线 | 西龙200变 | 200 | 0 | 红 | 尼山镇西龙村
29082 | 曲阜公司 | 尼山供电所 | 尼山镇 | 10kV尼宫线 | 长座石沟 | 200 | 0 | 红 | 尼山镇长座村
29083 | 曲阜公司 | 尼山供电所 | 尼山镇 | 10kV尼圣Ⅰ线 | 夫子洞村中 | 400 | 0 | 红 | 尼山镇夫子洞村
29084 | 曲阜公司 | 尼山供电所 | 尼山镇 | 10kV尼辛线 | 西鲁南变200 | 200 | 0 | 红 | 尼山镇西鲁村
29085 | 曲阜公司 | 尼山供电所 | 尼山镇 | 10kV辛庄线 | 北辛东北100变 | 200 | 0 | 红 | 尼山镇北辛村
29086 | 曲阜公司 | 尼山供电所 | 尼山镇 | 10kV尼宫线 | 苏村 | 200 | 0 | 红 | 尼山镇苏村
29087 | 曲阜公司 | 尼山供电所 | 尼山镇 | 10kV尼宫线 | 10kV尼宫线刘楼村南3号台架变（20煤改电） | 400 | 0 | 红 | 尼山镇刘楼村
29088 | 曲阜公司 | 尼山供电所 | 尼山镇 | 10kV尼宫线 | 10kV尼宫线苏村东2号台架变（20煤改电） | 400 | 0 | 红 | 尼山镇苏村
29089 | 曲阜公司 | 尼山供电所 | 尼山镇 | 10kV尼辛线 | 10kV尼辛线鲁源新村#2配电室#1配电变压器 | 800 | 0 | 红 | 尼山镇鲁源新村
29090 | 曲阜公司 | 尼山供电所 | 尼山镇 | 10kV南白线 | 10kV南白线南辛村中10号台架变（21配农网） | 400 | 0 | 红 | 尼山镇南辛村
29091 | 曲阜公司 | 息陬供电所 | 息陬镇 | 10kV息张线 | 息陬东终吉 | 400 | 0 | 红 | 息陬镇息陬东终吉
29092 | 曲阜公司 | 息陬供电所 | 息陬镇 | 10kV息峪线 | 西夏侯 | 400 | 0 | 红 | 息陬镇西夏侯村
29093 | 曲阜公司 | 息陬供电所 | 息陬镇 | 10kV息元线 | 南夏宋北台（老大队） | 400 | 0 | 红 | 息陬镇南夏宋
29094 | 曲阜公司 | 息陬供电所 | 息陬镇 | 10kV息元线 | 东夏侯村北配电室变压器 | 315 | 0 | 红 | 息陬镇东夏侯村
29095 | 曲阜公司 | 息陬供电所 | 息陬镇 | 10kV息张线 | 店子 | 100 | 0 | 红 | 息陬镇店子村
29096 | 曲阜公司 | 息陬供电所 | 息陬镇 | 10kV息元线 | 辛庄新公变200 | 315 | 0 | 红 | 息陬镇大辛庄村
29097 | 曲阜公司 | 息陬供电所 | 息陬镇 | 10kV息峪线 | 10kV息峪线柴峪村西1号台架变 | 200 | 0 | 红 | 柴峪村
29098 | 曲阜公司 | 息陬供电所 | 息陬镇 | 10kV南郭线 | 杜庄 | 630 | 0 | 红 | 息陬镇杜庄村
29099 | 曲阜公司 | 息陬供电所 | 息陬镇 | 10kV息元线 | 东夏侯村南柱上变 | 200 | 0 | 红 | 息陬镇东夏候村
29100 | 曲阜公司 | 息陬供电所 | 息陬镇 | 10kV息步线 | 息陬乡东息陬村 | 80 | 0 | 红 | 息陬镇息陬乡东息陬村
29101 | 曲阜公司 | 息陬供电所 | 息陬镇 | 10kV息元线 | 刘庄 | 400 | 0 | 红 | 息陬镇刘庄村
29102 | 曲阜公司 | 息陬供电所 | 息陬镇 | 10kV南郭线 | 北元町村中楼内 | 200 | 0 | 红 | 息陬镇北元町村中楼内
29103 | 曲阜公司 | 息陬供电所 | 息陬镇 | 10kV息元线 | 辛庄村东照明变北 | 400 | 0 | 红 | 息陬镇辛庄村东照明
29104 | 曲阜公司 | 息陬供电所 | 息陬镇 | 10kV息步线 | 步庄 | 200 | 0 | 红 | 息陬镇步庄村
29105 | 曲阜公司 | 息陬供电所 | 息陬镇 | 10kV息步线 | 南息陬柱上变 | 400 | 0 | 红 | 息陬镇南息陬
29106 | 曲阜公司 | 息陬供电所 | 息陬镇 | 10kV息步线 | 京台高速曲阜服务区（济南方向）快速充电站配电变压器 | 630 | 0 | 红 | 息陬镇京台高速曲阜服务区（济南方向）快速充电站
29107 | 曲阜公司 | 息陬供电所 | 息陬镇 | 10kV息张线 | 一张曲东配电室 | 200 | 0 | 红 | 息陬镇一张曲东
29108 | 曲阜公司 | 息陬供电所 | 息陬镇 | 10kV息步线 | 三张曲 | 200 | 0 | 红 | 息陬镇三张曲村
29109 | 曲阜公司 | 息陬供电所 | 息陬镇 | 10kV南郭线 | 北夏宋 | 200 | 0 | 红 | 息陬镇北夏宋村
29110 | 曲阜公司 | 息陬供电所 | 息陬镇 | 10kV南郭线 | 10kV南郭线北元疃村中2号台架变（配农网） | 400 | 0 | 红 | 息陬镇10kV南郭线北元疃村
29111 | 曲阜公司 | 息陬供电所 | 息陬镇 | 10kV息峪线 | 西终吉村东台 | 200 | 0 | 红 | 息陬镇西终吉村
29112 | 曲阜公司 | 息陬供电所 | 息陬镇 | 10kV息元线 | 南夏宋村东柱上变 | 200 | 0 | 红 | 夏宋村
29113 | 曲阜公司 | 息陬供电所 | 息陬镇 | 10kV息步线 | 三张曲台区楼新200 | 200 | 0 | 红 | 息陬镇三张曲台区楼新200
29114 | 曲阜公司 | 息陬供电所 | 息陬镇 | 10kV息张线 | 杨辛庄柱上变 | 200 | 0 | 红 | 杨辛庄
29115 | 曲阜公司 | 息陬供电所 | 息陬镇 | 10kV南郭线 | 北元疃新增200KVA | 200 | 0 | 红 | 息陬镇北元疃新增200KVA
29116 | 曲阜公司 | 息陬供电所 | 息陬镇 | 10kV南郭线 | 北夏宋 | 400 | 0 | 红 | 息陬镇北夏宋村
29117 | 曲阜公司 | 息陬供电所 | 息陬镇 | 10kV息元线 | 南夏宋200 | 400 | 0 | 红 | 息陬镇南夏宋200
29118 | 曲阜公司 | 息陬供电所 | 息陬镇 | 10kV息张线 | 四张曲* | 200 | 0 | 红 | 息陬镇四张曲
29119 | 曲阜公司 | 息陬供电所 | 息陬镇 | 10kV南郭线 | 10kV南郭线北夏宋村排灌1号台架变 | 100 | 0 | 红 | 北夏宋村
29120 | 曲阜公司 | 息陬供电所 | 息陬镇 | 10kV息步线 | 三张曲村中 | 400 | 0 | 红 | 息陬镇三张曲村中
29121 | 曲阜公司 | 息陬供电所 | 息陬镇 | 10kV息步线 | 二张曲400变 | 400 | 0 | 红 | 二张曲
29122 | 曲阜公司 | 息陬供电所 | 息陬镇 | 10kV息元线 | 中元町 | 400 | 0 | 红 | 息陬镇中元町
29123 | 曲阜公司 | 息陬供电所 | 息陬镇 | 10kV息元线 | 西夏宋 | 315 | 0 | 红 | 息陬镇西夏宋
29124 | 曲阜公司 | 息陬供电所 | 息陬镇 | 10kV南郭线 | 北元町 | 400 | 0 | 红 | 息陬镇北元町
29125 | 曲阜公司 | 息陬供电所 | 息陬镇 | 10kV息张线 | 小终吉 | 400 | 0 | 红 | 息陬镇小终吉
29126 | 曲阜公司 | 息陬供电所 | 息陬镇 | 10kV息峪线 | 西终吉 | 160 | 0 | 红 | 息陬镇西终吉
29127 | 曲阜公司 | 息陬供电所 | 息陬镇 | 10kV息元线 | 10kV息元线南元疃村南台架变（18配农网） | 200 | 0 | 红 | 南元疃村
29128 | 曲阜公司 | 息陬供电所 | 息陬镇 | 10kV息元线 | 10kV息元线西夏宋村南1号台架变（配农网） | 400 | 0 | 红 | 西夏宋村
29129 | 曲阜公司 | 息陬供电所 | 息陬镇 | 10kV息张线 | 10kV息张线西息陬台架变 | 400 | 0 | 红 | 西息陬村
29130 | 曲阜公司 | 息陬供电所 | 息陬镇 | 10kV息元线 | 10kV息元线中元疃村排灌1号台架变 | 100 | 0 | 红 | 中元疃村
29131 | 曲阜公司 | 息陬供电所 | 息陬镇 | 10kV南郭线 | 10kV南郭线北夏宋村排灌2号台架变 | 100 | 0 | 红 | 北夏宋村
29132 | 曲阜公司 | 息陬供电所 | 息陬镇 | 10kV息张线 | 东终吉 | 400 | 0 | 红 | 息陬镇东终吉
29133 | 曲阜公司 | 息陬供电所 | 息陬镇 | 10kV息步线 | 10kV息步线二张曲台架变 | 400 | 0 | 红 | 二张曲
29134 | 曲阜公司 | 息陬供电所 | 息陬镇 | 10kV息步线 | 三张曲南台 | 200 | 0 | 红 | 息陬镇三张曲南台
29135 | 曲阜公司 | 息陬供电所 | 息陬镇 | 10kV息步线 | 10kV息步线南河套村排灌2号台架变 | 100 | 0 | 红 | 南河套村
29136 | 曲阜公司 | 息陬供电所 | 息陬镇 | 10kV息峪线 | 息陬社区配电室#02变 | 800 | 0 | 红 | 息陬社区
29137 | 曲阜公司 | 息陬供电所 | 息陬镇 | 10kV九巨龙线 | 10kV息步线孝养城小区#3配电室配电1号变压器 | 1000 | 0 | 红 | 孝养城小区
29138 | 曲阜公司 | 息陬供电所 | 息陬镇 | 10kV九巨龙线 | 10kV息步线孝养城小区#1配电室#3变压器 | 1000 | 0 | 红 | 孝养城小区
29139 | 曲阜公司 | 息陬供电所 | 息陬镇 | 10kV九巨龙线 | 10kV息步线孝养城小区#2配电室#4变压器 | 1000 | 0 | 红 | 孝养城小区
29140 | 曲阜公司 | 息陬供电所 | 息陬镇 | 10kV息步线 | 息陬供电所所用台变100 | 100 | 0 | 红 | 息陬供电所所用
29141 | 曲阜公司 | 息陬供电所 | 息陬镇 | 10kV息步线 | 京台高速曲阜服务区东区快速充电站配电变压器 | 630 | 0 | 红 | 息陬镇京台高速曲阜服务区东区快速充电站
29142 | 曲阜公司 | 息陬供电所 | 息陬镇 | 10kV九巨龙线 | 10kV息步线孝养城小区#2配电室#3变压器 | 1000 | 0 | 红 | 孝养城小区
29143 | 曲阜公司 | 息陬供电所 | 息陬镇 | 10kV九巨龙线 | 10kV息步线孝养城小区#2配电室#2变压器 | 1000 | 0 | 红 | 孝养城小区
29144 | 曲阜公司 | 息陬供电所 | 息陬镇 | 10kV九巨龙线 | 10kV息步线孝养城小区#3配电室配电2号变压器 | 1000 | 0 | 红 | 孝养城小区
29145 | 曲阜公司 | 息陬供电所 | 息陬镇 | 10kV九巨龙线 | 10kV息步线孝养城小区#1配电室#1变压器 | 1000 | 0 | 红 | 孝养城小区
29146 | 曲阜公司 | 息陬供电所 | 息陬镇 | 10kV息元线 | 10kV息元线南夏宋村东1号400台架变（20配农网） | 400 | 0 | 红 | 南夏宋村东
29147 | 曲阜公司 | 息陬供电所 | 息陬镇 | 10kV息步线 | 10kV息张线三张曲村中1号台架变（20配农网） | 200 | 0 | 红 | 三张曲村
29148 | 曲阜公司 | 息陬供电所 | 息陬镇 | 10kV息步线 | 曲阜高铁文旅城充电桩配电变压器 | 630 | 0 | 红 | 息陬镇曲阜高铁文旅城充电桩
29149 | 曲阜公司 | 息陬供电所 | 息陬镇 | 10kV九巨龙线 | 10kV息步线孝养城小区#1配电室#2变压器 | 1000 | 0 | 红 | 孝养城小区
29150 | 曲阜公司 | 息陬供电所 | 息陬镇 | 10kV九巨龙线 | 10kV息步线孝养城小区#2配电室#1变压器 | 1000 | 0 | 红 | 孝养城小区
29151 | 曲阜公司 | 息陬供电所 | 息陬镇 | 10kV息峪线 | 10kV息峪线柴峪村西2号400台架变（22配农网） | 400 | 0 | 红 | 柴峪村西
29152 | 曲阜公司 | 息陬供电所 | 息陬镇 | 10kV息峪线 | 10kV息峪线西夏侯村村南3号400台架变（22配农网） | 400 | 0 | 红 | 西夏侯村村南
29153 | 曲阜公司 | 息陬供电所 | 息陬镇 | 10kV息元线 | 10kV息元线东夏侯村北2号台架变 | 200 | 0 | 红 | 东夏侯村北
29154 | 曲阜公司 | 息陬供电所 | 息陬镇 | 10kV息步线 | 息步线欣悦雅苑小区3号变1000 | 1000 | 0 | 红 | 欣悦雅苑小区
29155 | 曲阜公司 | 息陬供电所 | 息陬镇 | 10kV息步线 | 息步线欣悦雅苑小区1号变1000 | 1000 | 0 | 红 | 欣悦雅苑小区
29156 | 曲阜公司 | 息陬供电所 | 息陬镇 | 10kV息步线 | 息步线欣悦雅苑小区2号变1000 | 1000 | 0 | 红 | 欣悦雅苑小区
29157 | 曲阜公司 | 息陬供电所 | 息陬镇 | 10kV息峪线 | 西夏候台变 | 400 | 0 | 红 | 西夏候·村
29158 | 曲阜公司 | 息陬供电所 | 息陬镇 | 10kV息峪线 | 小峪 | 400 | 0 | 红 | 息陬镇小峪
29159 | 曲阜公司 | 息陬供电所 | 息陬镇 | 10kV息峪线 | 曹夏侯台变 | 400 | 0 | 红 | 曹夏候村
29160 | 曲阜公司 | 息陬供电所 | 息陬镇 | 10kV息步线 | 南息陬400变 | 400 | 0 | 红 | 南息陬
29161 | 曲阜公司 | 息陬供电所 | 息陬镇 | 10kV息元线 | 南夏宋南台 | 400 | 0 | 红 | 南夏宋村
29162 | 曲阜公司 | 息陬供电所 | 息陬镇 | 10kV息张线 | 四张曲 | 250 | 0 | 红 | 息陬镇四张曲
29163 | 曲阜公司 | 息陬供电所 | 息陬镇 | 10kV息峪线 | 息陬春秋家苑#2配电室 | 630 | 0 | 红 | 春秋家苑
29164 | 曲阜公司 | 息陬供电所 | 息陬镇 | 10kV息峪线 | 息陬春秋家苑#1配电室 | 800 | 0 | 红 | 春秋家苑
29165 | 曲阜公司 | 息陬供电所 | 息陬镇 | 10kV息元线 | 南元疃 | 400 | 0 | 红 | 息陬镇南元疃
29166 | 曲阜公司 | 息陬供电所 | 息陬镇 | 10kV息张线 | 西息陬 | 400 | 0 | 红 | 息陬镇西息陬
29167 | 曲阜公司 | 息陬供电所 | 息陬镇 | 10kV息峪线 | 大峪台变200 | 200 | 0 | 红 | 大峪村
29168 | 曲阜公司 | 息陬供电所 | 息陬镇 | 10kV息元线 | 东夏候 | 400 | 0 | 红 | 息陬镇东夏候
29169 | 曲阜公司 | 息陬供电所 | 息陬镇 | 10kV息峪线 | 小峪315变 | 315 | 0 | 红 | 小峪村
29170 | 曲阜公司 | 息陬供电所 | 息陬镇 | 10kV息张线 | 杨辛庄* | 315 | 0 | 红 | 息陬镇杨辛庄
29171 | 曲阜公司 | 息陬供电所 | 息陬镇 | 10kV息峪线 | 10kV息陬春秋家苑#5号#1号配电变压器 | 630 | 0 | 红 | 春秋家苑
29172 | 曲阜公司 | 息陬供电所 | 息陬镇 | 10kV息步线 | 步庄村中台200变压器 | 400 | 0 | 红 | 步庄村
29173 | 曲阜公司 | 息陬供电所 | 息陬镇 | 10kV息张线 | 一张曲村中柱上变 | 400 | 0 | 红 | 一张曲村
29174 | 曲阜公司 | 息陬供电所 | 息陬镇 | 10kV息元线 | 东夏侯 | 400 | 0 | 红 | 东夏侯
29175 | 曲阜公司 | 息陬供电所 | 息陬镇 | 10kV息张线 | 店子村中西柱上变 | 200 | 0 | 红 | 店子村
29176 | 曲阜公司 | 息陬供电所 | 息陬镇 | 10kV息张线 | 店子 | 400 | 0 | 红 | 息陬镇店子村
29177 | 曲阜公司 | 息陬供电所 | 息陬镇 | 10kV息元线 | 南元町 | 400 | 0 | 红 | 息陬镇南元町
29178 | 曲阜公司 | 息陬供电所 | 息陬镇 | 10kV息元线 | 辛庄 | 400 | 0 | 红 | 息陬镇辛庄
29179 | 曲阜公司 | 息陬供电所 | 息陬镇 | 10kV息元线 | 南元町 | 200 | 0 | 红 | 息陬镇南元町
29180 | 曲阜公司 | 息陬供电所 | 息陬镇 | 10kV息元线 | 东夏侯 | 400 | 0 | 红 | 东夏侯
29181 | 曲阜公司 | 息陬供电所 | 息陬镇 | 10kV息峪线 | 冷庄南台 | 400 | 0 | 红 | 冷庄村
29182 | 曲阜公司 | 息陬供电所 | 息陬镇 | 10kV息张线 | 一张曲 | 400 | 0 | 红 | 息陬镇一张曲村
29183 | 曲阜公司 | 息陬供电所 | 息陬镇 | 10kV息峪线 | 10kV息陬春秋家苑#3号#2号配电变压器 | 800 | 0 | 红 | 春秋家苑
29184 | 曲阜公司 | 息陬供电所 | 息陬镇 | 10kV息峪线 | 10kV息峪线小峪村东1号400台架变（20配农网） | 400 | 0 | 红 | 小峪村东
29185 | 曲阜公司 | 息陬供电所 | 息陬镇 | 10kV息元线 | 10kV息元线东夏侯村北一号台架变（20配农网） | 200 | 0 | 红 | 东夏侯村北
29186 | 曲阜公司 | 小雪供电所 | 小雪街道 | 10kV凫村线 | 前苗营 | 400 | 0 | 红 | 前苗营村
29187 | 曲阜公司 | 小雪供电所 | 小雪街道 | 10kV雪工线 | 大雪村400柱上变 | 400 | 0 | 红 | 大雪村
29188 | 曲阜公司 | 小雪供电所 | 小雪街道 | 10kV凫村线 | 南凫村 | 400 | 0 | 红 | 凫村
29189 | 曲阜公司 | 小雪供电所 | 小雪街道 | 10kV郭林线 | 10kV林村线南兴照明支南兴东400kVA变（配农网） | 400 | 0 | 红 | 南兴埠村
29190 | 曲阜公司 | 小雪供电所 | 小雪街道 | 10kV新林线 | 10kV新林线后彭村中配电室400kVA南配变 | 400 | 0 | 红 | 彭家村
29191 | 曲阜公司 | 小雪供电所 | 小雪街道 | 10kV凫村线 | 东凫200 | 200 | 0 | 红 | 凫村
29192 | 曲阜公司 | 小雪供电所 | 小雪街道 | 10kV雪工线 | 前宣东 | 400 | 0 | 红 | 前宣村
29193 | 曲阜公司 | 小雪供电所 | 小雪街道 | 10kV凫村线 | 10kV凫村线南雪东支线南雪400台架变（2019配农网） | 400 | 0 | 红 | 南雪村
29194 | 曲阜公司 | 小雪供电所 | 小雪街道 | 10kV息博线 | 10kV息博线姜家村排灌1号台架变 | 100 | 0 | 红 | 姜家村
29195 | 曲阜公司 | 小雪供电所 | 小雪街道 | 10kV息雪线 | 10kV宣村线白杨店支线#07杆柱上变 | 400 | 0 | 红 | 白杨店村
29196 | 曲阜公司 | 小雪供电所 | 小雪街道 | 10kV雪工线 | 10kV雪工线后宣东村160kVA | 160 | 0 | 红 | 后宣村
29197 | 曲阜公司 | 小雪供电所 | 小雪街道 | 10kV郭林线 | 西陈村 | 160 | 0 | 红 | 西陈家村
29198 | 曲阜公司 | 小雪供电所 | 小雪街道 | 10kV新林线 | 10kV新林线后彭支线200柱上变 | 400 | 0 | 红 | 彭家村
29199 | 曲阜公司 | 小雪供电所 | 小雪街道 | 10kV雪工线 | 前宣西 | 400 | 0 | 红 | 前宣村
29200 | 曲阜公司 | 小雪供电所 | 小雪街道 | 10kV雪工线 | 10kV雪工线北雪村村西400kVA（2020配农网） | 400 | 0 | 红 | 雪店村
29201 | 曲阜公司 | 小雪供电所 | 小雪街道 | 10kV息雪线 | 袁家庄200 | 200 | 0 | 红 | 埠南新村
29202 | 曲阜公司 | 小雪供电所 | 小雪街道 | 10kV凫村线 | 南雪 | 315 | 0 | 红 | 南雪村
29203 | 曲阜公司 | 小雪供电所 | 小雪街道 | 10kV宣村线 | 北雪 | 400 | 0 | 红 | 雪店村
29204 | 曲阜公司 | 小雪供电所 | 小雪街道 | 10kV宣村线 | 10kV宣村线西庄支前西庄400kVA柱上变（配农网） | 400 | 0 | 红 | 前西庄村
29205 | 曲阜公司 | 小雪供电所 | 小雪街道 | 10kV郭林线 | 10kV林村线西陈分线西陈台架变 | 200 | 0 | 红 | 西陈家村
29206 | 曲阜公司 | 小雪供电所 | 小雪街道 | 10kV雪工线 | 后宣东#1 | 315 | 0 | 红 | 后宣村
29207 | 曲阜公司 | 小雪供电所 | 小雪街道 | 10kV凫村线 | 西雪19配农网400台架变 | 400 | 0 | 红 | 西雪村
29208 | 曲阜公司 | 小雪供电所 | 小雪街道 | 10kV郭林线 | 10kV林村线南兴村排灌1号台架变 | 100 | 0 | 红 | 南兴埠村
29209 | 曲阜公司 | 小雪供电所 | 小雪街道 | 10kV雪工线 | 大雪 | 400 | 0 | 红 | 大雪村
29210 | 曲阜公司 | 小雪供电所 | 小雪街道 | 10kV凫村线 | 东凫400 | 400 | 0 | 红 | 凫村
29211 | 曲阜公司 | 小雪供电所 | 小雪街道 | 10kV凫村线 | 10kV凫村线武家村2号变 | 400 | 0 | 红 | 武家村
29212 | 曲阜公司 | 小雪供电所 | 小雪街道 | 10kV宣村线 | 白杨树400kVA柱上变 | 400 | 0 | 红 | 白杨树
29213 | 曲阜公司 | 小雪供电所 | 小雪街道 | 10kV新开Ⅱ线 | 10kV新开Ⅱ线紫麟4号配电室 | 1000 | 0 | 红 | 紫麟府小区
29214 | 曲阜公司 | 小雪供电所 | 小雪街道 | 10kV息雪线 | 10kV息雪线大埠南400kVA台架变 | 400 | 0 | 红 | 埠南新村
29215 | 曲阜公司 | 小雪供电所 | 小雪街道 | 10kV凫村线 | 南凫新村 | 160 | 0 | 红 | 凫村
29216 | 曲阜公司 | 小雪供电所 | 小雪街道 | 10kV凫村线 | 西雪 | 400 | 0 | 红 | 西雪村
29217 | 曲阜公司 | 小雪供电所 | 小雪街道 | 10kV息雪线 | 10kV宣村线白杨店支线#07杆北街东柱 | 400 | 0 | 红 | 白杨店村
29218 | 曲阜公司 | 小雪供电所 | 小雪街道 | 10kV郭林线 | 西陈#3 | 400 | 0 | 红 | 西陈家村
29219 | 曲阜公司 | 小雪供电所 | 小雪街道 | 10kV息雪线 | 白杨店 | 200 | 0 | 红 | 白杨店村
29220 | 曲阜公司 | 小雪供电所 | 小雪街道 | 10kV宣村线 | 北雪村东配电室 | 400 | 0 | 红 | 雪店村
29221 | 曲阜公司 | 小雪供电所 | 小雪街道 | 10kV新林线 | 10kV新林线后彭村中配北变 | 400 | 0 | 红 | 彭家村
29222 | 曲阜公司 | 小雪供电所 | 小雪街道 | 10kV雪工线 | 后宣东#2 | 400 | 0 | 红 | 后宣村
29223 | 曲阜公司 | 小雪供电所 | 小雪街道 | 10kV雪工线 | 10kV雪工线后宣东村民委员会200kVA台架变（2020配农网） | 200 | 0 | 红 | 后宣村
29224 | 曲阜公司 | 小雪供电所 | 小雪街道 | 10kV郭林线 | 西陈西变 | 200 | 0 | 红 | 西陈家村
29225 | 曲阜公司 | 小雪供电所 | 小雪街道 | 10kV凫村线 | 南雪 | 400 | 0 | 红 | 南雪村
29226 | 曲阜公司 | 小雪供电所 | 小雪街道 | 10kV息雪线 | 小埠南200柱上变 | 200 | 0 | 红 | 埠南新村
29227 | 曲阜公司 | 小雪供电所 | 小雪街道 | 10kV雪工线 | 后宣西 | 400 | 0 | 红 | 后宣村
29228 | 曲阜公司 | 小雪供电所 | 小雪街道 | 10kV凫村线 | 南雪村400kVA柱上变 | 400 | 0 | 红 | 南雪村
29229 | 曲阜公司 | 小雪供电所 | 小雪街道 | 10kV息雪线 | 10kV息雪线大埠南200台架变（19配农网） | 200 | 0 | 红 | 埠南新村
29230 | 曲阜公司 | 小雪供电所 | 小雪街道 | 10kV雪工线 | 10kV雪工线后宣东村排灌2号台架变 | 100 | 0 | 红 | 后宣村
29231 | 曲阜公司 | 小雪供电所 | 小雪街道 | 10kV息雪线 | 10kV宣村线三合分线三合400kVA柱上变（配农网） | 400 | 0 | 红 | 三合村
29232 | 曲阜公司 | 小雪供电所 | 小雪街道 | 10kV郭林线 | 铁炉村 | 100 | 0 | 红 | 铁炉村
29233 | 曲阜公司 | 小雪供电所 | 小雪街道 | 10kV凫村线 | 10kV雪工线南凫村西支线南凫村400柱上变 | 400 | 0 | 红 | 凫村
29234 | 曲阜公司 | 小雪供电所 | 小雪街道 | 10kV宣村线 | 前西庄村中台架变 | 400 | 0 | 红 | 前西庄村
29235 | 曲阜公司 | 小雪供电所 | 小雪街道 | 10kV凫村线 | 武家村 | 160 | 0 | 红 | 武家村
29236 | 曲阜公司 | 小雪供电所 | 小雪街道 | 10kV宣村线 | 白杨树（中楼北变） | 400 | 0 | 红 | 白杨树
29237 | 曲阜公司 | 小雪供电所 | 小雪街道 | 10kV雪工线 | 10kV雪工线前宣西村民委员会400kVA（2020配农网） | 400 | 0 | 红 | 前宣村
29238 | 曲阜公司 | 小雪供电所 | 小雪街道 | 10kV宣村线 | 10kV宣村线后西庄村排灌2号台架变 | 100 | 0 | 红 | 后西庄村
29239 | 曲阜公司 | 小雪供电所 | 小雪街道 | 10kV雪工线 | 前东新村 | 160 | 0 | 红 | 前宣村
29240 | 曲阜公司 | 小雪供电所 | 小雪街道 | 10kV凫村线 | 10kV凫村线武家村1号变 | 400 | 0 | 红 | 武家村
29241 | 曲阜公司 | 小雪供电所 | 小雪街道 | 10kV凫村线 | 小雪西雪村中配西变 | 400 | 0 | 红 | 西雪村
29242 | 曲阜公司 | 小雪供电所 | 小雪街道 | 10kV新林线 | 前彭西南配电室 | 400 | 0 | 红 | 彭家村
29243 | 曲阜公司 | 小雪供电所 | 小雪街道 | 10kV息雪线 | 10kV宣村线白杨店村中分线#16杆200变 | 200 | 0 | 红 | 白杨店村
29244 | 曲阜公司 | 小雪供电所 | 小雪街道 | 10kV凫村线 | 西雪 | 400 | 0 | 红 | 西雪村
29245 | 曲阜公司 | 小雪供电所 | 小雪街道 | 10kV息雪线 | 东陈400 | 400 | 0 | 红 | 三合村
29246 | 曲阜公司 | 小雪供电所 | 小雪街道 | 10kV息雪线 | 西鲁 | 200 | 0 | 红 | 鲁贤村
29247 | 曲阜公司 | 小雪供电所 | 小雪街道 | 10kV宣村线 | 10kV宣村线北雪北支北雪250kVA柱上变（配农网） | 400 | 0 | 红 | 雪店村
29248 | 曲阜公司 | 小雪供电所 | 小雪街道 | 10kV凫村线 | 10kV雪工线南凫村排灌1号台架变 | 100 | 0 | 红 | 凫村
29249 | 曲阜公司 | 小雪供电所 | 小雪街道 | 10kV雪工线 | 10kV雪工线后宣东村排灌3号台架变 | 100 | 0 | 红 | 后宣村
29250 | 曲阜公司 | 小雪供电所 | 小雪街道 | 10kV凫村线 | 10kV雪工线南凫村排灌2号台架变 | 100 | 0 | 红 | 凫村
29251 | 曲阜公司 | 小雪供电所 | 小雪街道 | 10kV凫村线 | 10kV凫村线后苗营支线后苗营400kVA柱上变（配农网） | 400 | 0 | 红 | 后苗营村
29252 | 曲阜公司 | 小雪供电所 | 小雪街道 | 10kV雪工线 | 10kV雪工线后宣东村排灌4号台架变 | 100 | 0 | 红 | 后宣村
29253 | 曲阜公司 | 小雪供电所 | 小雪街道 | 10kV新林线 | 10kV新林线前彭村民委员会村东200kVA柱上变 | 400 | 0 | 红 | 彭家村
29254 | 曲阜公司 | 小雪供电所 | 小雪街道 | 10kV雪工线 | 10kV雪工线前宣东支线前宣东村民委员会400kVA | 400 | 0 | 红 | 前宣村
29255 | 曲阜公司 | 小雪供电所 | 小雪街道 | 10kV新林线 | 10kV新林线后彭村中分线400kVA台架变（配农网） | 400 | 0 | 红 | 彭家村
29256 | 曲阜公司 | 小雪供电所 | 小雪街道 | 10kV新林线 | 10kV新林线廖河东1号箱变 | 400 | 0 | 红 | 吉祥村
29257 | 曲阜公司 | 小雪供电所 | 小雪街道 | 10kV新开Ⅱ线 | 10kV新开Ⅱ线紫麟府三期 | 630 | 0 | 红 | 紫麟府小区
29258 | 曲阜公司 | 小雪供电所 | 小雪街道 | 10kV新开Ⅱ线 | 10kV新开Ⅱ线紫麟府小区 | 800 | 0 | 红 | 紫麟府小区
29259 | 曲阜公司 | 小雪供电所 | 小雪街道 | 10kV南博线 | 10kV息博线碧桂园一期1号配1号变 | 800 | 0 | 红 | 碧桂园小区
29260 | 曲阜公司 | 小雪供电所 | 小雪街道 | 10kV息博线 | 10kV息博线绿城诚园守纯苑1号配电室 | 1000 | 0 | 红 | 绿城小区
29261 | 曲阜公司 | 小雪供电所 | 小雪街道 | 10kV宣村线 | 10kV宣村线白杨树村北3号台架变 | 400 | 0 | 红 | 白杨树
29262 | 曲阜公司 | 小雪供电所 | 小雪街道 | 10kV凫村线 | 10kV凫村线南雪村东南5号400台架变（22配农网） | 400 | 0 | 红 | 南雪村
29263 | 曲阜公司 | 小雪供电所 | 小雪街道 | 10kV凫村线 | 10kV凫村线前苗营村东2号400台架变（22配农网） | 400 | 0 | 红 | 前苗营村
29264 | 曲阜公司 | 小雪供电所 | 小雪街道 | 10kV息博线 | 10kV息博线碧桂园3号配电室1号变 | 1000 | 0 | 红 | 碧桂园小区
29265 | 曲阜公司 | 小雪供电所 | 小雪街道 | 10kV新开Ⅱ线 | 10kV新开Ⅱ线紫麟府2号配电室 | 800 | 0 | 红 | 紫麟府小区
29266 | 曲阜公司 | 小雪供电所 | 小雪街道 | 10kV圣华线 | 10kV新林线万佳天玺二期1号配电室1号变 | 1000 | 0 | 红 | 万佳天玺小区
29267 | 曲阜公司 | 小雪供电所 | 小雪街道 | 10kV新开Ⅱ线 | 10kV新开Ⅱ线世界铭筑二期 | 800 | 0 | 红 | 君泰铭筑小区
29268 | 曲阜公司 | 小雪供电所 | 小雪街道 | 10kV南博线 | 林兴苑（吉祥小区） | 630 | 0 | 红 | 吉祥村
29269 | 曲阜公司 | 小雪供电所 | 小雪街道 | 10kV南博线 | 吉祥小区#3配电室#1变 | 630 | 0 | 红 | 吉祥村
29270 | 曲阜公司 | 小雪供电所 | 小雪街道 | 10kV新会线 | 10kV新会线会展中心充电桩1号箱式变 | 1250 | 0 | 红 | 彭家村
29271 | 曲阜公司 | 小雪供电所 | 小雪街道 | 10kV息博线 | 10kV息博线崇德公馆配电室 | 800 | 0 | 红 | 崇德公馆小区
29272 | 曲阜公司 | 小雪供电所 | 小雪街道 | 10kV新开Ⅱ线 | 10kV新开II线世界铭筑配 | 630 | 0 | 红 | 君泰铭筑小区
29273 | 曲阜公司 | 小雪供电所 | 小雪街道 | 10kV宣村线 | 后西庄 | 400 | 0 | 红 | 后西庄村
29274 | 曲阜公司 | 小雪供电所 | 小雪街道 | 10kV凫村线 | 北凫村 | 400 | 0 | 红 | 凫村
29275 | 曲阜公司 | 小雪供电所 | 小雪街道 | 10kV雪工线 | 10kV雪工线前宣东支线前宣东400台架变（2019配农网） | 400 | 0 | 红 | 前宣村
29276 | 曲阜公司 | 小雪供电所 | 小雪街道 | 10kV新会线 | 名城御府#3、#4配电室 | 800 | 0 | 红 | 名城御府小区
29277 | 曲阜公司 | 小雪供电所 | 小雪街道 | 10kV圣华线 | 10kV新林线万佳天玺#3配#5变 | 1250 | 0 | 红 | 万佳天玺小区
29278 | 曲阜公司 | 小雪供电所 | 小雪街道 | 10kV新会线 | 10kV新会线曲阜调度楼公共充电站1号箱式变 | 630 | 0 | 红 | 彭家村
29279 | 曲阜公司 | 小雪供电所 | 小雪街道 | 10kV息博线 | 姜家村400 | 400 | 0 | 红 | 姜家村
29280 | 曲阜公司 | 小雪供电所 | 小雪街道 | 10kV息博线 | 10kV息博线绿城诚园正信苑#1配电室 | 800 | 0 | 红 | 绿城小区
29281 | 曲阜公司 | 小雪供电所 | 小雪街道 | 10kV息博线 | 10kV息博线#65杆姜家村柱上变（配农网） | 200 | 0 | 红 | 姜家村
29282 | 曲阜公司 | 小雪供电所 | 小雪街道 | 10kV南博线 | 吉祥小区#1配电室#1变 | 630 | 0 | 红 | 吉祥村
29283 | 曲阜公司 | 小雪供电所 | 小雪街道 | 10kV凫村线 | 北凫新村 | 400 | 0 | 红 | 凫村
29284 | 曲阜公司 | 小雪供电所 | 小雪街道 | 10kV息博线 | 10kV息博线绿城诚园正信苑#2配电室 | 800 | 0 | 红 | 绿城小区
29285 | 曲阜公司 | 小雪供电所 | 小雪街道 | 10kV新林线 | 绿城小区#1配电室 | 1000 | 0 | 红 | 绿城小区
29286 | 曲阜公司 | 小雪供电所 | 小雪街道 | 10kV南博线 | 吉祥小区#4配电室#1变 | 800 | 0 | 红 | 吉祥村
29287 | 曲阜公司 | 小雪供电所 | 小雪街道 | 10kV息雪线 | 10kV息雪线三合村中配电室2号变 | 400 | 0 | 红 | 三合村
29288 | 曲阜公司 | 小雪供电所 | 小雪街道 | 10kV息雪线 | 西鲁 | 400 | 0 | 红 | 鲁贤村
29289 | 曲阜公司 | 小雪供电所 | 小雪街道 | 10kV新林线 | 绿城小区#2配电室 | 1000 | 0 | 红 | 绿城小区
29290 | 曲阜公司 | 小雪供电所 | 小雪街道 | 10kV息博线 | 10kV息博线姜家村支200kVA柱上变 | 200 | 0 | 红 | 姜家村
29291 | 曲阜公司 | 小雪供电所 | 小雪街道 | 10kV新会线 | 10kV新会线名城御府四期1号变 | 1000 | 0 | 红 | 名城御府小区
29292 | 曲阜公司 | 小雪供电所 | 小雪街道 | 10kV息博线 | 10kV息博线姜家村村南3号台架变（21配农网） | 400 | 0 | 红 | 姜家村
29293 | 曲阜公司 | 小雪供电所 | 小雪街道 | 10kV宣村线 | 10kV林村线小雪供电所箱式变 | 80 | 0 | 红 | 南兴埠村
29294 | 曲阜公司 | 小雪供电所 | 小雪街道 | 10kV圣华线 | 10kV新会线圣华鑫苑1号配电室 | 1000 | 0 | 红 | 圣鑫苑小区
29295 | 曲阜公司 | 小雪供电所 | 小雪街道 | 10kV息博线 | 10kV息博线绿城诚园守纯苑2号配电室 | 1000 | 0 | 红 | 绿城小区
29296 | 曲阜公司 | 小雪供电所 | 小雪街道 | 10kV圣华线 | 10kV新开Ⅱ线万佳天玺2配 | 1250 | 0 | 红 | 万佳天玺小区
29297 | 曲阜公司 | 小雪供电所 | 小雪街道 | 10kV南博线 | 10kV南林线吉祥小区4号配1号变 | 800 | 0 | 红 | 吉祥村
29298 | 曲阜公司 | 陵城供电所 | 陵城镇 | 10kV新德线 | 东果庄 | 250 | 0 | 红 | 东果
29299 | 曲阜公司 | 陵城供电所 | 陵城镇 | 10kV新粉线 | 章枣 | 400 | 0 | 红 | 章枣
29300 | 曲阜公司 | 陵城供电所 | 陵城镇 | 10kV新工线 | 西宫 | 200 | 0 | 红 | 西宫
29301 | 曲阜公司 | 陵城供电所 | 陵城镇 | 10kV新罗线 | 兰家村 | 400 | 0 | 红 | 兰家村
29302 | 曲阜公司 | 陵城供电所 | 陵城镇 | 10kV新程线 | 10kV新程线陵西村中1号室内变（20配农网） | 400 | 0 | 红 | 陵西
29303 | 曲阜公司 | 陵城供电所 | 陵城镇 | 10kV程庄线 | 10kV程庄线北驻村排灌1号台架变 | 100 | 0 | 红 | 北驻
29304 | 曲阜公司 | 陵城供电所 | 陵城镇 | 10kV新工线 | 北店村内200 | 200 | 0 | 红 | 北店
29305 | 曲阜公司 | 陵城供电所 | 陵城镇 | 10kV程庄线 | 10kV程庄线星村村中楼东变400 | 400 | 0 | 红 | 星村
29306 | 曲阜公司 | 陵城供电所 | 陵城镇 | 10kV新程线 | 南庄东 | 400 | 0 | 红 | 南庄东
29307 | 曲阜公司 | 陵城供电所 | 陵城镇 | 10kV新开Ⅲ线 | **何村北 | 400 | 0 | 红 | 何村
29308 | 曲阜公司 | 陵城供电所 | 陵城镇 | 10kV新粉线 | 陵北400KVA | 400 | 0 | 红 | 陵北
29309 | 曲阜公司 | 陵城供电所 | 陵城镇 | 10kV程庄线 | 曲阜公路服务公司充电桩630kVA | 630 | 0 | 红 | 曲阜公路服务公司
29310 | 曲阜公司 | 陵城供电所 | 陵城镇 | 10kV程庄线 | 10kV程庄线北驻3号室内变（配农网） | 200 | 0 | 红 | 北驻
29311 | 曲阜公司 | 陵城供电所 | 陵城镇 | 10kV新粉线 | 苑庄 | 400 | 0 | 红 | 苑庄
29312 | 曲阜公司 | 陵城供电所 | 陵城镇 | 10kV新罗线 | 辛庄400 | 400 | 0 | 红 | 辛庄
29313 | 曲阜公司 | 陵城供电所 | 陵城镇 | 10kV新粉线 | 西郭 | 400 | 0 | 红 | 西郭
29314 | 曲阜公司 | 陵城供电所 | 陵城镇 | 10kV新粉线 | **镇西郭村 | 400 | 0 | 红 | 西郭
29315 | 曲阜公司 | 陵城供电所 | 陵城镇 | 10kV新工线 | 陵北村 | 315 | 0 | 红 | 陵北
29316 | 曲阜公司 | 陵城供电所 | 陵城镇 | 10kV新粉线 | 赵庄400 | 400 | 0 | 红 | 赵庄
29317 | 曲阜公司 | 陵城供电所 | 陵城镇 | 10kV罗庙线 | 李家杭 | 400 | 0 | 红 | 李家杭
29318 | 曲阜公司 | 陵城供电所 | 陵城镇 | 10kV新粉线 | 古路沟北 | 200 | 0 | 红 | 古路沟
29319 | 曲阜公司 | 陵城供电所 | 陵城镇 | 10kV新德线 | 东果200 | 200 | 0 | 红 | 东果
29320 | 曲阜公司 | 陵城供电所 | 陵城镇 | 10kV新德线 | 北果村 | 400 | 0 | 红 | 北果
29321 | 曲阜公司 | 陵城供电所 | 陵城镇 | 10kV新德线 | 小果200 | 200 | 0 | 红 | 小果庄
29322 | 曲阜公司 | 陵城供电所 | 陵城镇 | 10kV崇文Ⅰ线 | 10kV新开Ⅲ线朱庄村3号台架变（配农网） | 200 | 0 | 红 | 朱庄
29323 | 曲阜公司 | 陵城供电所 | 陵城镇 | 10kV程庄线 | 东郭400柱上变 | 400 | 0 | 红 | 东郭
29324 | 曲阜公司 | 陵城供电所 | 陵城镇 | 10kV新粉线 | 粉店西200 | 200 | 0 | 红 | 粉店
29325 | 曲阜公司 | 陵城供电所 | 陵城镇 | 10kV新程线 | 陵城陵西（村中心街杆上变） | 200 | 0 | 红 | 陵西
29326 | 曲阜公司 | 陵城供电所 | 陵城镇 | 10kV新程线 | 肖庄 | 200 | 0 | 红 | 新兴庄
29327 | 曲阜公司 | 陵城供电所 | 陵城镇 | 10kV新工线 | 金陵小区 | 400 | 0 | 红 | 金陵小区
29328 | 曲阜公司 | 陵城供电所 | 陵城镇 | 10kV崇文Ⅰ线 | 朱庄 | 200 | 0 | 红 | 朱庄
29329 | 曲阜公司 | 陵城供电所 | 陵城镇 | 10kV崇文Ⅰ线 | 10kV新开Ⅲ线辛庄村南1号台架变（20配农网） | 400 | 0 | 红 | 辛庄
29330 | 曲阜公司 | 陵城供电所 | 陵城镇 | 10kV新粉线 | 前果 | 400 | 0 | 红 | 前果
29331 | 曲阜公司 | 陵城供电所 | 陵城镇 | 10kV崇文Ⅰ线 | 陵城镇马庙村 | 400 | 0 | 红 | 马庙
29332 | 曲阜公司 | 陵城供电所 | 陵城镇 | 10kV程庄线 | 东宫200 | 200 | 0 | 红 | 东宫
29333 | 曲阜公司 | 陵城供电所 | 陵城镇 | 10kV粉店线 | 杨屯 | 200 | 0 | 红 | 杨屯
29334 | 曲阜公司 | 陵城供电所 | 陵城镇 | 10kV新粉线 | 10kV新粉线杨庄支杨庄400台架变（配农网） | 400 | 0 | 红 | 杨庄
29335 | 曲阜公司 | 陵城供电所 | 陵城镇 | 10kV崇文Ⅱ线 | 崇文社区#6配电室 | 800 | 0 | 红 | 崇文社区马庙
29336 | 曲阜公司 | 陵城供电所 | 陵城镇 | 10kV新开Ⅱ线 | 栖贤雅苑小区1号配电室1号配电变压器 | 800 | 0 | 红 | 栖贤雅苑
29337 | 曲阜公司 | 陵城供电所 | 陵城镇 | 10kV新开Ⅱ线 | 水岸雅居3期2号配电室 | 1890 | 0 | 红 | 水岸雅居
29338 | 曲阜公司 | 陵城供电所 | 陵城镇 | 10kV新粉线 | 小果 | 200 | 0 | 红 | 小厂
29339 | 曲阜公司 | 陵城供电所 | 陵城镇 | 10kV新开Ⅰ线 | 春秋壹墅二号 | 630 | 0 | 红 | 春秋壹墅
29340 | 曲阜公司 | 陵城供电所 | 陵城镇 | 10kV新开Ⅱ线 | 水岸雅居3期1号配电室1号配电变压器 | 2000 | 0 | 红 | 水岸雅居
29341 | 曲阜公司 | 陵城供电所 | 陵城镇 | 10kV崇文Ⅰ线 | 九州唐樾#2配电室#1配电变压器1000 | 1000 | 0 | 红 | 九州唐樾
29342 | 曲阜公司 | 陵城供电所 | 陵城镇 | 10kV新德线 | 德化社区西程 | 630 | 0 | 红 | 德化社区西程
29343 | 曲阜公司 | 陵城供电所 | 陵城镇 | 10kV新罗线 | 兰家村东台区 | 400 | 0 | 红 | 兰家村
29344 | 曲阜公司 | 陵城供电所 | 陵城镇 | 10kV崇文Ⅰ线 | 九州唐樾#1开闭所#1配电变压器800 | 800 | 0 | 红 | 九州唐樾
29345 | 曲阜公司 | 陵城供电所 | 陵城镇 | 10kV苗新线 | 10kV苗新线红庙社区#2配电室#1 | 1000 | 0 | 红 | 红庙社区
29346 | 曲阜公司 | 陵城供电所 | 陵城镇 | 10kV苗新线 | 10kV苗新线红庙社区#1配电室#1 | 1000 | 0 | 红 | 红庙社区
29347 | 曲阜公司 | 陵城供电所 | 陵城镇 | 10kV崇文Ⅰ线 | 九州唐樾#3配电室#1配电变压器1000 | 1000 | 0 | 红 | 九州唐樾
29348 | 曲阜公司 | 陵城供电所 | 陵城镇 | 10kV新罗线 | 10kV新罗线鲍庄村北中柱上变 | 400 | 0 | 红 | 鲍庄
29349 | 曲阜公司 | 陵城供电所 | 陵城镇 | 10kV新工线 | 曲阜安讯建筑工程有限公司 | 200 | 0 | 红 | 曲阜安讯建筑工程有限公司
29350 | 曲阜公司 | 陵城供电所 | 陵城镇 | 10kV新程线 | 10kV新程线陵南村南4号200台架变（22配农网） | 200 | 0 | 红 | 陵南村
29351 | 曲阜公司 | 陵城供电所 | 陵城镇 | 10kV苗红线 | 蓼河新城#2配电室3号变压器 | 800 | 0 | 红 | 蓼河新城
29352 | 曲阜公司 | 陵城供电所 | 陵城镇 | 10kV苗红线 | 蓼河新城开闭所#3变压器 | 1000 | 0 | 红 | 蓼河新城
29353 | 曲阜公司 | 陵城供电所 | 陵城镇 | 10kV新开Ⅱ线 | 栖贤雅苑三期开闭所#1变压器 | 800 | 0 | 红 | 栖贤雅苑
29354 | 曲阜公司 | 陵城供电所 | 陵城镇 | 10kV新程线 | 10kV新程线陵西村东3号200台架变（22配农网） | 200 | 0 | 红 | 陵西
29355 | 曲阜公司 | 陵城供电所 | 陵城镇 | 10kV新德线 | 10kV新德线后学村北4号400台架变（22配农网） | 400 | 0 | 红 | 后学
29356 | 曲阜公司 | 陵城供电所 | 陵城镇 | 10kV新粉线 | 10kV新粉线章枣村南6号400台架变（22配农网） | 400 | 0 | 红 | 章枣
29357 | 曲阜公司 | 陵城供电所 | 陵城镇 | 10kV新工线 | 济宁市鲁润餐饮服务有限公司 | 200 | 0 | 红 | 济宁市鲁润餐饮服务有限公司
29358 | 曲阜公司 | 陵城供电所 | 陵城镇 | 10kV粉店线 | 10kV粉店线杨家屯村西3号400台架变（22配农网） | 400 | 0 | 红 | 杨家屯
29359 | 曲阜公司 | 陵城供电所 | 陵城镇 | 10kV新开Ⅰ线 | 东方御府三期开闭所1号变压器 | 1000 | 0 | 红 | 东方御府
29360 | 曲阜公司 | 陵城供电所 | 陵城镇 | 10kV新开Ⅰ线 | 东方御府三期#2配电室1号变压器 | 800 | 0 | 红 | 东方御府
29361 | 曲阜公司 | 陵城供电所 | 陵城镇 | 10kV新开Ⅱ线 | 栖贤雅苑#3配电室 | 630 | 0 | 红 | 栖贤雅苑
29362 | 曲阜公司 | 陵城供电所 | 陵城镇 | 10kV新开Ⅱ线 | 栖贤雅苑#2配电室 | 630 | 0 | 红 | 栖贤雅苑
29363 | 曲阜公司 | 陵城供电所 | 陵城镇 | 10kV崇文Ⅱ线 | 崇文社区#4配电室 | 800 | 0 | 红 | 崇文社区五福庄
29364 | 曲阜公司 | 陵城供电所 | 陵城镇 | 10kV苗红线 | 沂水君庭 | 800 | 0 | 红 | 沂水君庭
29365 | 曲阜公司 | 陵城供电所 | 陵城镇 | 10kV崇文Ⅱ线 | 崇文社区#2配电室 | 800 | 0 | 红 | 崇文社区北店、西宫、五福庄
29366 | 曲阜公司 | 陵城供电所 | 陵城镇 | 10kV苗红线 | 沂水君庭#2配电室 | 800 | 0 | 红 | 沂水君庭
29367 | 曲阜公司 | 陵城供电所 | 陵城镇 | 10kV苗红线 | 沂水君庭#3配电室 | 800 | 0 | 红 | 沂水君庭
29368 | 曲阜公司 | 陵城供电所 | 陵城镇 | 10kV新开Ⅰ线 | 东方御府5号800 | 1600 | 0 | 红 | 东方御府
29369 | 曲阜公司 | 陵城供电所 | 陵城镇 | 10kV苗新线 | 古套村 | 400 | 0 | 红 | 古套村
29370 | 曲阜公司 | 陵城供电所 | 陵城镇 | 10kV新粉线 | 张庄 | 400 | 0 | 红 | 张庄
29371 | 曲阜公司 | 陵城供电所 | 陵城镇 | 10kV新程线 | 陵南北200 | 200 | 0 | 红 | 陵南村
29372 | 曲阜公司 | 陵城供电所 | 陵城镇 | 10kV新粉线 | 章枣 | 200 | 0 | 红 | 章枣
29373 | 曲阜公司 | 陵城供电所 | 陵城镇 | 10kV新罗线 | 春秋华庭 | 630 | 0 | 红 | 春秋华庭
29374 | 曲阜公司 | 陵城供电所 | 陵城镇 | 10kV新德线 | 后学村200 | 200 | 0 | 红 | 后学村
29375 | 曲阜公司 | 陵城供电所 | 陵城镇 | 10kV新开Ⅰ线 | 东方御府1#800 | 1430 | 0 | 红 | 东方御府
29376 | 曲阜公司 | 陵城供电所 | 陵城镇 | 10kV程庄线 | 陵城北驻(村中） | 400 | 0 | 红 | 北驻
29377 | 曲阜公司 | 陵城供电所 | 陵城镇 | 10kV新粉线 | 牛场 | 400 | 0 | 红 | 牛场
29378 | 曲阜公司 | 陵城供电所 | 陵城镇 | 10kV罗庙线 | 刘村200 | 200 | 0 | 红 | 刘村
29379 | 曲阜公司 | 陵城供电所 | 陵城镇 | 10kV程庄线 | 东郭西200 | 200 | 0 | 红 | 东郭
29380 | 曲阜公司 | 陵城供电所 | 陵城镇 | 10kV新开Ⅰ线 | 春秋壹墅1# | 400 | 0 | 红 | 春秋壹墅
29381 | 曲阜公司 | 陵城供电所 | 陵城镇 | 10kV新罗线 | 10kV新罗线鲍庄商业街台架变 | 400 | 0 | 红 | 鲍庄商业街
29382 | 曲阜公司 | 陵城供电所 | 陵城镇 | 10kV新程线 | 陵城镇新兴庄 | 200 | 0 | 红 | 新兴庄
29383 | 曲阜公司 | 陵城供电所 | 陵城镇 | 10kV罗庙线 | 陵城玄帝庙村中 | 400 | 0 | 红 | 玄帝庙
29384 | 曲阜公司 | 陵城供电所 | 陵城镇 | 10kV新粉线 | 陵北中400kVA | 400 | 0 | 红 | 陵北
29385 | 曲阜公司 | 陵城供电所 | 陵城镇 | 10kV新粉线 | 陵北 | 400 | 0 | 红 | 陵北
29386 | 曲阜公司 | 陵城供电所 | 陵城镇 | 10kV新德线 | 陵城德化社区 | 630 | 0 | 红 | 德化社区西程
29387 | 曲阜公司 | 陵城供电所 | 陵城镇 | 10kV程庄线 | 陵城南驻（村中） | 400 | 0 | 红 | 南驻
29388 | 曲阜公司 | 陵城供电所 | 陵城镇 | 10kV新开Ⅰ线 | 东方御府#2配电室#1#3配电变压器 | 1600 | 0 | 红 | 东方御府
29389 | 曲阜公司 | 陵城供电所 | 陵城镇 | 10kV新工线 | 中町 | 200 | 0 | 红 | 中町
29390 | 曲阜公司 | 陵城供电所 | 陵城镇 | 10kV新程线 | 小南庄西200 | 200 | 0 | 红 | 小南庄
29391 | 曲阜公司 | 陵城供电所 | 陵城镇 | 10kV新粉线 | 古路沟南 | 400 | 0 | 红 | 古路沟
29392 | 曲阜公司 | 陵城供电所 | 陵城镇 | 10kV新罗线 | 陵城鲍庄（村北东街） | 200 | 0 | 红 | 鲍庄
29393 | 曲阜公司 | 陵城供电所 | 陵城镇 | 10kV新粉线 | 张庄 | 200 | 0 | 红 | 张庄
29394 | 曲阜公司 | 陵城供电所 | 陵城镇 | 10kV陵工线 | 郑庄 | 200 | 0 | 红 | 郑庄
29395 | 曲阜公司 | 陵城供电所 | 陵城镇 | 10kV粉店线 | 杨屯村中 | 400 | 0 | 红 | 杨屯
29396 | 曲阜公司 | 陵城供电所 | 陵城镇 | 10kV罗庙线 | 刘村 | 400 | 0 | 红 | 刘村
29397 | 曲阜公司 | 陵城供电所 | 陵城镇 | 10kV苗新线 | 水岸雅居1# | 2000 | 0 | 红 | 水岸雅居
29398 | 曲阜公司 | 陵城供电所 | 陵城镇 | 10kV苗新线 | **雅居#2 | 1600 | 0 | 红 | 水岸雅居
29399 | 曲阜公司 | 陵城供电所 | 陵城镇 | 10kV新粉线 | 陵城镇小厂 | 400 | 0 | 红 | 小厂
29400 | 曲阜公司 | 陵城供电所 | 陵城镇 | 10kV新程线 | 小南庄东200 | 200 | 0 | 红 | 小南庄
29401 | 曲阜公司 | 陵城供电所 | 陵城镇 | 10kV新德线 | 后学村东200 | 200 | 0 | 红 | 后学村
29402 | 曲阜公司 | 陵城供电所 | 陵城镇 | 10kV新开Ⅲ线 | 10kV新开Ⅲ线何村南400台架变 | 400 | 0 | 红 | 何村
29403 | 曲阜公司 | 陵城供电所 | 陵城镇 | 10kV程庄线 | 星家村 | 600 | 0 | 红 | 星家村
29404 | 曲阜公司 | 陵城供电所 | 陵城镇 | 10kV新德线 | 陵城镇小果庄村 | 200 | 0 | 红 | 小果庄
29405 | 曲阜公司 | 陵城供电所 | 陵城镇 | 10kV新粉线 | 粉店东200 | 200 | 0 | 红 | 粉店
29406 | 曲阜公司 | 陵城供电所 | 陵城镇 | 10kV新粉线 | 曹庄 | 400 | 0 | 红 | 曹庄
29407 | 曲阜公司 | 陵城供电所 | 陵城镇 | 10kV新程线 | 陵南南200 | 400 | 0 | 红 | 陵南
29408 | 曲阜公司 | 陵城供电所 | 陵城镇 | 10kV新程线 | 陵南400变压器 | 400 | 0 | 红 | 陵南
29409 | 曲阜公司 | 陵城供电所 | 陵城镇 | 10kV新粉线 | **南200 | 400 | 0 | 红 | 陵南
29410 | 曲阜公司 | 陵城供电所 | 陵城镇 | 10kV新粉线 | 杨庄 | 400 | 0 | 红 | 杨庄
29411 | 曲阜公司 | 陵城供电所 | 陵城镇 | 10kV崇文Ⅰ线 | 九州唐樾#4 | 1000 | 0 | 红 | 九州唐樾
29412 | 曲阜公司 | 陵城供电所 | 陵城镇 | 10kV新德线 | 德化社区东程 | 1260 | 0 | 红 | 德化社区东程
29413 | 曲阜公司 | 陵城供电所 | 陵城镇 | 10kV新粉线 | 10kV新粉线陵北村北5号400台架变(21配农网) | 400 | 0 | 红 | 陵北
29414 | 曲阜公司 | 陵城供电所 | 陵城镇 | 10kV新工线 | 官庄250柱上变 | 250 | 0 | 红 | 官庄
29415 | 曲阜公司 | 陵城供电所 | 陵城镇 | 10kV崇文Ⅱ线 | 崇文社区#1配电室 | 800 | 0 | 红 | 崇文社区北店、五福庄
29416 | 曲阜公司 | 陵城供电所 | 陵城镇 | 10kV崇文Ⅱ线 | 崇文社区#3配电室 | 800 | 0 | 红 | 崇文社区西宫
29417 | 曲阜公司 | 城区供电中心 | 鲁城街道 | 10kV薛城Ⅰ线 | 城区官园居委-水果街200 | 200 | 0 | 红 | 官园
29418 | 曲阜公司 | 城区供电中心 | 时庄街道 | 10kV时南Ⅱ线 | 后时400 | 400 | 0 | 红 | 更道
29419 | 曲阜公司 | 城区供电中心 | 鲁城街道 | 10kV薛城Ⅱ线 | 城区更道居委-敬老院200 | 200 | 0 | 红 | 西关
29420 | 曲阜公司 | 城区供电中心 | 时庄街道 | 10kV薛城Ⅳ线 | 城区西关居委-大学东门315 | 315 | 0 | 红 | 龙虎
29421 | 曲阜公司 | 城区供电中心 | 鲁城街道 | 10kV同九线 | 龙虎居委-大世界东变西变315 | 630 | 0 | 红 | 苗孔
29422 | 曲阜公司 | 城区供电中心 | 时庄街道 | 10kV时北Ⅲ线 | 10kV时北Ⅱ线后代村南400kVA柱上变 | 400 | 0 | 红 | 南泉
29423 | 曲阜公司 | 城区供电中心 | 鲁城街道 | 10kV同九线 | 龙虎居委-粮局315 | 315 | 0 | 红 | 林前
29424 | 曲阜公司 | 城区供电中心 | 时庄街道 | 10kV南城Ⅱ线 | 南泉居委-南小区200 | 200 | 0 | 红 | 小北关
29425 | 曲阜公司 | 城区供电中心 | 时庄街道 | 10kV时南Ⅱ线 | 大柳 | 200 | 0 | 红 | 天官第街供电局家属院
29426 | 曲阜公司 | 城区供电中心 | 时庄街道 | 10kV时南Ⅱ线 | 单家村 | 200 | 0 | 红 | 于庄
29427 | 曲阜公司 | 城区供电中心 | 时庄街道 | 10kV姚开线 | 时庄刘家村 | 200 | 0 | 红 | 苗孔
29428 | 曲阜公司 | 城区供电中心 | 时庄街道 | 10kV薛林线 | 林前居委-村西400 | 400 | 0 | 红 | 林前
29429 | 曲阜公司 | 城区供电中心 | 鲁城街道 | 10kV书城Ⅱ线 | 城区10kV书城II线小北关居委-居委315 | 315 | 0 | 红 | 葛庄
29430 | 曲阜公司 | 城区供电中心 | 时庄街道 | 10kV姚开线 | 10kV薛开线土坡村排灌3号台架变 | 100 | 0 | 红 | 西关
29431 | 曲阜公司 | 城区供电中心 | 时庄街道 | 10kV时铧线 | 时庄犁铧春秋荣府配电室 | 1600 | 0 | 红 | 红星
29432 | 曲阜公司 | 城区供电中心 | 鲁城街道 | 10kV薛城Ⅲ线 | 10kV薛城三线供电公司家属院圣西祥250配电变压器 | 250 | 0 | 红 | 仓巷
29433 | 曲阜公司 | 城区供电中心 | 时庄街道 | 10kV时铧线 | 时庄犁铧店荣府配电室 | 1600 | 0 | 红 | 南泉
29434 | 曲阜公司 | 城区供电中心 | 时庄街道 | 10kV时南Ⅱ线 | 10kV时南Ⅱ线马家村北3号台架（配农网） | 200 | 0 | 红 | 南泉
29435 | 曲阜公司 | 城区供电中心 | 时庄街道 | 10kV时南Ⅱ线 | 10kV时南Ⅱ线安吉庄村中3号台架变（19配农网） | 200 | 0 | 红 | 更道
29436 | 曲阜公司 | 城区供电中心 | 时庄街道 | 10kV时北Ⅲ线 | 10kV时北Ⅱ线小安村西2号台架（配农网） | 400 | 0 | 红 | 仓巷
29437 | 曲阜公司 | 城区供电中心 | 鲁城街道 | 10kV薛城Ⅲ线 | 10kV薛城Ⅲ线城建开发支线西关村21号台区配电变压器（煤改电） | 400 | 0 | 红 | 小北关
29438 | 曲阜公司 | 城区供电中心 | 时庄街道 | 10kV苗时线 | 时庄犁铧春秋祥府配电室 | 1260 | 0 | 红 | 南关
29439 | 曲阜公司 | 城区供电中心 | 时庄街道 | 10kV薛开线 | 时庄薛村 | 160 | 0 | 红 | 红星
29440 | 曲阜公司 | 城区供电中心 | 时庄街道 | 10kV时南Ⅱ线 | 黄家村1 | 200 | 0 | 红 | 西关
29441 | 曲阜公司 | 城区供电中心 | 时庄街道 | 10kV时南Ⅱ线 | 10kV时南Ⅱ线前时村中400kVA台区 | 400 | 0 | 红 | 通相圃
29442 | 曲阜公司 | 城区供电中心 | 时庄街道 | 10kV时北Ⅲ线 | 10kV时北Ⅱ线前代村南200kVA台区 | 200 | 0 | 红 | 仓巷
29443 | 曲阜公司 | 城区供电中心 | 时庄街道 | 10kV时北Ⅱ线 | 时庄西辛200kVA | 200 | 0 | 红 | 南泉
29444 | 曲阜公司 | 城区供电中心 | 时庄街道 | 10kV苗Ⅱ线 | 城区苗II线苗孔村春秋路南11号室内变400 | 400 | 0 | 红 | 大庄
29445 | 曲阜公司 | 城区供电中心 | 时庄街道 | 10kV书城Ⅰ线 | 城区林前居委-村东400-2 | 400 | 0 | 红 | 苗孔
29446 | 曲阜公司 | 城区供电中心 | 鲁城街道 | 10kV南城Ⅳ线 | 10kV南城Ⅳ线葛庄村5号西400台架变（煤改电） | 400 | 0 | 红 | 龙虎
29447 | 曲阜公司 | 城区供电中心 | 鲁城街道 | 10kV薛城Ⅲ线 | 10kV薛城Ⅲ线敬老院支线西关村19号台区配电变压器（煤改电） | 400 | 0 | 红 | 龙虎
29448 | 曲阜公司 | 城区供电中心 | 鲁城街道 | 10kV薛城Ⅰ线 | 10kV薛城Ⅰ线红星村2号箱变（煤改电） | 630 | 0 | 红 | 红星
29449 | 曲阜公司 | 城区供电中心 | 鲁城街道 | 10kV南体线 | 南泉居委-村东315-2 | 315 | 0 | 红 | 大庄
29450 | 曲阜公司 | 城区供电中心 | 时庄街道 | 10kV时南Ⅱ线 | 10kV时南Ⅱ线田家村400kVA台区 | 400 | 0 | 红 | 北关
29451 | 曲阜公司 | 城区供电中心 | 鲁城街道 | 10kV薛城Ⅰ线 | 更道居委-西新村400 | 400 | 0 | 红 | 大庄
29452 | 曲阜公司 | 城区供电中心 | 鲁城街道 | 10kV同二线 | 仓巷居委-孔孟新道200 | 200 | 0 | 红 | 东关
29453 | 曲阜公司 | 城区供电中心 | 时庄街道 | 10kV时南Ⅱ线 | 单家村南台变 | 200 | 0 | 红 | 西关
29454 | 曲阜公司 | 城区供电中心 | 时庄街道 | 10kV南城Ⅱ线 | 南关居委-南二400 | 400 | 0 | 红 | 坊上
29455 | 曲阜公司 | 城区供电中心 | 时庄街道 | 10kV时南Ⅱ线 | 黄家村村南200kVA柱上变 | 400 | 0 | 红 | 葛庄
29456 | 曲阜公司 | 城区供电中心 | 时庄街道 | 10kV姚开线 | 时庄土坡1 | 450 | 0 | 红 | 红星
29457 | 曲阜公司 | 城区供电中心 | 时庄街道 | 10kV时裕线 | 时庄东颜1 | 400 | 0 | 红 | 红星家园
29458 | 曲阜公司 | 城区供电中心 | 时庄街道 | 10kV苗焦线 | 时庄张庄 | 400 | 0 | 红 | 更道
29459 | 曲阜公司 | 城区供电中心 | 时庄街道 | 10kV苗铧线 | 犁铧店居委-新400 | 400 | 0 | 红 | 阙里
29460 | 曲阜公司 | 城区供电中心 | 鲁城街道 | 10kV薛城Ⅰ线 | 城区红星居委-新村250 | 250 | 0 | 红 | 林前
29461 | 曲阜公司 | 城区供电中心 | 时庄街道 | 10kV薛开线 | 时庄供电所薛村后街400kVA | 400 | 0 | 红 | 盛果寺
29462 | 曲阜公司 | 城区供电中心 | 时庄街道 | 10kV时北Ⅱ线 | 时庄张家村200变 | 200 | 0 | 红 | 西关
29463 | 曲阜公司 | 城区供电中心 | 时庄街道 | 10kV姚开线 | 时庄霍家村排灌1号台架变 | 100 | 0 | 红 | 苗孔
29464 | 曲阜公司 | 城区供电中心 | 鲁城街道 | 10kV薛城Ⅲ线 | 西关居委-酒庄400 | 400 | 0 | 红 | 葛庄
29465 | 曲阜公司 | 城区供电中心 | 鲁城街道 | 10kV同九线 | 10kV同九线北关老天幕村北10号室内变（20配农网）张 | 400 | 0 | 红 | 华能苑
29466 | 曲阜公司 | 城区供电中心 | 鲁城街道 | 10kV同三线 | 城区通相圃居委-商城200 | 200 | 0 | 红 | 池涯
29467 | 曲阜公司 | 城区供电中心 | 鲁城街道 | 10kV同二线 | 仓巷居委-小区400 | 500 | 0 | 红 | 西关
29468 | 曲阜公司 | 城区供电中心 | 时庄街道 | 10kV时南Ⅱ线 | 新田 | 200 | 0 | 红 | 南关
29469 | 曲阜公司 | 城区供电中心 | 时庄街道 | 10kV薛开线 | 薛家村400 | 400 | 0 | 红 | 南关
29470 | 曲阜公司 | 城区供电中心 | 时庄街道 | 10kV时南Ⅱ线 | 河头160kVA柱上变 | 200 | 0 | 红 | 西关
29471 | 曲阜公司 | 城区供电中心 | 时庄街道 | 10kV时南Ⅱ线 | 前杨西变 | 200 | 0 | 红 | 南泉
29472 | 曲阜公司 | 城区供电中心 | 时庄街道 | 10kV时南Ⅱ线 | 八里铺 | 200 | 0 | 红 | 北关
29473 | 曲阜公司 | 城区供电中心 | 鲁城街道 | 10kV南城Ⅳ线 | 南泉居委-村中200 | 400 | 0 | 红 | 东关
29474 | 曲阜公司 | 城区供电中心 | 时庄街道 | 10kV薛城Ⅳ线 | 城区大庄居委-大学东400 | 400 | 0 | 红 | 北关
29475 | 曲阜公司 | 城区供电中心 | 时庄街道 | 10kV苗Ⅰ线 | 城区苗孔居委-楼区315 | 315 | 0 | 红 | 通相圃
29476 | 曲阜公司 | 城区供电中心 | 时庄街道 | 10kV苗时线 | 时庄犁铧春秋悦府配电室 | 1600 | 0 | 红 | 红星供电局家属院
29477 | 曲阜公司 | 城区供电中心 | 鲁城街道 | 10kV同九线 | 龙虎居委-塑料160 | 160 | 0 | 红 | 北关
29478 | 曲阜公司 | 城区供电中心 | 时庄街道 | 10kV时兰线 | 时庄千禧苑800kVA+630kVA变压器 | 1430 | 0 | 红 | 小北关
29479 | 曲阜公司 | 城区供电中心 | 鲁城街道 | 10kV同九线 | 龙虎居委-实小400 | 400 | 0 | 红 | 通相圃
29480 | 曲阜公司 | 城区供电中心 | 时庄街道 | 10kV时裕线 | 时庄东颜村北200kVA | 200 | 0 | 红 | 南泉
29481 | 曲阜公司 | 城区供电中心 | 鲁城街道 | 10kV薛城Ⅲ线 | 大庄居委-薛二200 | 400 | 0 | 红 | 坊上
29482 | 曲阜公司 | 城区供电中心 | 时庄街道 | 10kV苗焦线 | 郭庄 | 400 | 0 | 红 | 官园
29483 | 曲阜公司 | 城区供电中心 | 时庄街道 | 10kV时北Ⅲ线 | 时庄双庙 | 400 | 0 | 红 | 苗孔
29484 | 曲阜公司 | 城区供电中心 | 时庄街道 | 10kV时北Ⅰ线 | 东辛200 | 400 | 0 | 红 | 龙虎
29485 | 曲阜公司 | 城区供电中心 | 时庄街道 | 10kV时北Ⅲ线 | 时庄高家村#4变 | 100 | 0 | 红 | 西关
29486 | 曲阜公司 | 城区供电中心 | 时庄街道 | 10kV时南Ⅱ线 | 红楼 | 200 | 0 | 红 | 小北关
29487 | 曲阜公司 | 城区供电中心 | 时庄街道 | 10kV苗铧线 | 犁铧店居委-老400 | 400 | 0 | 红 | 西关
29488 | 曲阜公司 | 城区供电中心 | 时庄街道 | 10kV姚开线 | 时庄刘家村 | 200 | 0 | 红 | 苗孔
29489 | 曲阜公司 | 城区供电中心 | 时庄街道 | 10kV时南Ⅱ线 | 焦家村 | 200 | 0 | 红 | 林前
29490 | 曲阜公司 | 城区供电中心 | 时庄街道 | 10kV薛城Ⅳ线 | 城区大庄居委-学校西315 | 315 | 0 | 红 | 东关
29491 | 曲阜公司 | 城区供电中心 | 时庄街道 | 10kV时南Ⅰ线 | 时庄东颜400 | 400 | 0 | 红 | 阙里
29492 | 曲阜公司 | 城区供电中心 | 时庄街道 | 10kV古城线 | 城区东关居委-村中东变400 | 400 | 0 | 红 | 官园
29493 | 曲阜公司 | 城区供电中心 | 鲁城街道 | 10kV薛城Ⅲ线 | 红星居委-薛三200 | 200 | 0 | 红 | 通相圃
29494 | 曲阜公司 | 城区供电中心 | 鲁城街道 | 10kV薛城Ⅲ线 | 西关居委-清真寺西500 | 500 | 0 | 红 | 东关
29495 | 曲阜公司 | 城区供电中心 | 鲁城街道 | 10kV薛城Ⅰ线 | 坊上居委-村东400 | 400 | 0 | 红 | 红星
29496 | 曲阜公司 | 城区供电中心 | 鲁城街道 | 10kV南城Ⅳ线 | 葛庄居委-200 | 200 | 0 | 红 | 西关
29497 | 曲阜公司 | 城区供电中心 | 时庄街道 | 10kV时北Ⅲ线 | 时庄双庙200 | 200 | 0 | 红 | 池涯
29498 | 曲阜公司 | 城区供电中心 | 鲁城街道 | 10kV薛城Ⅰ线 | 城区红星居委-薛一西坡400 | 400 | 0 | 红 | 龙虎
29499 | 曲阜公司 | 城区供电中心 | 鲁城街道 | 10kV薛城Ⅱ线 | 城区红星家园-200-2 | 200 | 0 | 红 | 坊上
29500 | 曲阜公司 | 城区供电中心 | 鲁城街道 | 10kV薛城Ⅰ线 | 更道居委-东新村200 | 200 | 0 | 红 | 后作
29501 | 曲阜公司 | 城区供电中心 | 时庄街道 | 10kV古城线 | 城区东关居委-诊所400 | 400 | 0 | 红 | 龙虎
29502 | 曲阜公司 | 城区供电中心 | 鲁城街道 | 10kV同五线 | 10kV同五线阙里村饭店内西6号400室内变（22配农网） | 400 | 0 | 红 | 南关
29503 | 曲阜公司 | 城区供电中心 | 时庄街道 | 10kV书城Ⅰ线 | 城区林前居委-村东400 | 400 | 0 | 红 | 大庄
29504 | 曲阜公司 | 城区供电中心 | 时庄街道 | 10kV时裕线 | 时庄李家店400 | 400 | 0 | 红 | 后作
29505 | 曲阜公司 | 城区供电中心 | 时庄街道 | 10kV书城Ⅰ线 | 盛果寺居委-400-1 | 500 | 0 | 红 | 大庄
29506 | 曲阜公司 | 城区供电中心 | 时庄街道 | 10kV薛城Ⅳ线 | 城区西关居委-西宾400 | 400 | 0 | 红 | 阙里
29507 | 曲阜公司 | 城区供电中心 | 时庄街道 | 10kV时南Ⅱ线 | 单家村315 | 315 | 0 | 红 | 北关
29508 | 曲阜公司 | 城区供电中心 | 时庄街道 | 10kV苗Ⅱ线 | 城区苗孔居委-小区400 | 400 | 0 | 红 | 林前
29509 | 曲阜公司 | 城区供电中心 | 时庄街道 | 10kV时北Ⅲ线 | 时庄王堂200kVA柱上变 | 200 | 0 | 红 | 红星
29510 | 曲阜公司 | 城区供电中心 | 时庄街道 | 10kV时北Ⅱ线 | 时庄大庙 | 400 | 0 | 红 | 大庄
29511 | 曲阜公司 | 城区供电中心 | 时庄街道 | 10kV时北Ⅰ线 | 时庄东辛 | 160 | 0 | 红 | 西关
29512 | 曲阜公司 | 城区供电中心 | 鲁城街道 | 10kV南城Ⅳ线 | 葛庄居委-315 | 315 | 0 | 红 | 红星家园
29513 | 曲阜公司 | 城区供电中心 | 时庄街道 | 10kV苗Ⅱ线 | 城区供电公司-华能苑1250X2 | 1250 | 0 | 红 | 盛果寺
29514 | 曲阜公司 | 城区供电中心 | 时庄街道 | 10kV苗时线 | 时庄李官庄 | 200 | 0 | 红 | 西关
29515 | 曲阜公司 | 城区供电中心 | 鲁城街道 | 10kV薛城Ⅱ线 | 城区官园居委-岐黄街200 | 200 | 0 | 红 | 联通公司家属院
29516 | 曲阜公司 | 城区供电中心 | 时庄街道 | 10kV同四线 | 开发区池涯社区北公变(T413003315) | 315 | 0 | 红 | 圣城广场
29517 | 曲阜公司 | 城区供电中心 | 时庄街道 | 10kV薛城Ⅳ线 | 城区西关居委-鲁汗315 | 315 | 0 | 红 | 天官第街供电局家属院
29518 | 曲阜公司 | 城区供电中心 | 鲁城街道 | 10kV同九线 | 南关居委-农行200 | 200 | 0 | 红 | 交通局家属院
29519 | 曲阜公司 | 城区供电中心 | 时庄街道 | 10kV同四线 | 南关居委-商城南400 | 400 | 0 | 红 | 葛庄
29520 | 曲阜公司 | 城区供电中心 | 鲁城街道 | 10kV薛城Ⅲ线 | 西关居委-小学315 | 400 | 0 | 红 | 葛庄
29521 | 曲阜公司 | 城区供电中心 | 时庄街道 | 10kV苗Ⅱ线 | 城区苗孔居委-村中西400 | 400 | 0 | 红 | 仓庚路供电局家属院
29522 | 曲阜公司 | 城区供电中心 | 时庄街道 | 10kV时北Ⅲ线 | 时庄供电所郑家村台区 | 200 | 0 | 红 | 盛果寺
29523 | 曲阜公司 | 城区供电中心 | 鲁城街道 | 10kV同九线 | 北关居委-居委南平台400 | 400 | 0 | 红 | 林前
29524 | 曲阜公司 | 城区供电中心 | 时庄街道 | 10kV古城线 | 城区东关居委-农行400 | 400 | 0 | 红 | 东关
29525 | 曲阜公司 | 城区供电中心 | 鲁城街道 | 10kV薛城Ⅱ线 | 城区北关居委-水果市场400 | 400 | 0 | 红 | 御景湾
29526 | 曲阜公司 | 城区供电中心 | 时庄街道 | 10kV时南Ⅱ线 | 安吉庄村中 | 200 | 0 | 红 | 西关
29527 | 曲阜公司 | 城区供电中心 | 时庄街道 | 10kV时南Ⅱ线 | 古柳3 | 200 | 0 | 红 | 新月湾
29528 | 曲阜公司 | 城区供电中心 | 鲁城街道 | 10kV同三线 | 城区通相圃居委-南新村400 | 400 | 0 | 红 | 御景湾
29529 | 曲阜公司 | 城区供电中心 | 时庄街道 | 10kV时北Ⅲ线 | 后杨200 | 400 | 0 | 红 | 西关供电局家属院
29530 | 曲阜公司 | 城区供电中心 | 时庄街道 | 10kV时南Ⅱ线 | 10kV时南Ⅱ线小孔200kVA配电变压器 | 315 | 0 | 红 | 苗孔
29531 | 曲阜公司 | 城区供电中心 | 鲁城街道 | 10kV薛城Ⅰ线 | 城区供电公司-红星家属院200 | 200 | 0 | 红 | 苗孔
29532 | 曲阜公司 | 城区供电中心 | 时庄街道 | 10kV姚开线 | 时庄徐村 | 200 | 0 | 红 | 苗孔
29533 | 曲阜公司 | 城区供电中心 | 时庄街道 | 10kV时南Ⅰ线 | 时庄东颜村中 | 200 | 0 | 红 | 万佳
29534 | 曲阜公司 | 城区供电中心 | 时庄街道 | 10kV时南Ⅰ线 | 东颜100 | 200 | 0 | 红 | 曲成巷
29535 | 曲阜公司 | 城区供电中心 | 时庄街道 | 10kV时北Ⅱ线 | 时庄张家村 | 500 | 0 | 红 | 苗孔
29536 | 曲阜公司 | 城区供电中心 | 时庄街道 | 10kV姚开线 | 时庄土坡2 | 100 | 0 | 红 | 西关
29537 | 曲阜公司 | 城区供电中心 | 时庄街道 | 10kV时南Ⅱ线 | 马家村村中配电室200kVA | 400 | 0 | 红 | 西关
29538 | 曲阜公司 | 城区供电中心 | 时庄街道 | 10kV时南Ⅱ线 | 伊家村新装400 | 400 | 0 | 红 | 五泉庄
29539 | 曲阜公司 | 城区供电中心 | 时庄街道 | 10kV苗铧线 | 犁铧春秋耕天下中心配电室#4变 | 1000 | 0 | 红 | 苗孔
29540 | 曲阜公司 | 城区供电中心 | 时庄街道 | 10kV时裕线 | 10kV时裕线李家店村北400kVA柱上变 | 400 | 0 | 红 | 苗孔
29541 | 曲阜公司 | 城区供电中心 | 时庄街道 | 10kV时南Ⅱ线 | 10kV时南Ⅱ线红楼村村北2号台架（配农网） | 200 | 0 | 红 | 南泉
29542 | 曲阜公司 | 城区供电中心 | 鲁城街道 | 10kV同三线 | 10kV同三线城区仓巷居委-泰和400 | 400 | 0 | 红 | 林前
29543 | 曲阜公司 | 城区供电中心 | 时庄街道 | 10kV薛西线 | 时庄10KV薛西线薛村村南柱上变400KVA | 400 | 0 | 红 | 西关
29544 | 曲阜公司 | 城区供电中心 | 时庄街道 | 10kV时南Ⅱ线 | 西坊200kVA柱上变 | 200 | 0 | 红 | 西坊
29545 | 曲阜公司 | 城区供电中心 | 鲁城街道 | 10kV同五线 | 北关居委-大队后200 | 200 | 0 | 红 | 静轩雅苑
29546 | 曲阜公司 | 城区供电中心 | 鲁城街道 | 10kV书城Ⅱ线 | 城区小北关居委-新南200 | 200 | 0 | 红 | 池涯
29547 | 曲阜公司 | 城区供电中心 | 时庄街道 | 10kV时南Ⅱ线 | 马家村 | 200 | 0 | 红 | 南关
29548 | 曲阜公司 | 城区供电中心 | 时庄街道 | 10kV时北Ⅲ线 | 时庄高家村#3变 | 400 | 0 | 红 | 南泉
29549 | 曲阜公司 | 城区供电中心 | 鲁城街道 | 10kV薛城Ⅱ线 | 城区通相圃居委-平台400 | 200 | 0 | 红 | 苗孔
29550 | 曲阜公司 | 城区供电中心 | 时庄街道 | 10kV时北Ⅲ线 | 时庄高家村#2变 | 100 | 0 | 红 | 五福
29551 | 曲阜公司 | 城区供电中心 | 鲁城街道 | 10kV南城Ⅳ线 | 南泉居委-400-1 | 400 | 0 | 红 | 信用社家属院
29552 | 曲阜公司 | 城区供电中心 | 鲁城街道 | 10kV薛城Ⅰ线 | 10kV薛城Ⅰ线坊上居委村西3号台架变（20配农网） | 400 | 0 | 红 | 阙里
29553 | 曲阜公司 | 城区供电中心 | 鲁城街道 | 10kV薛城Ⅱ线 | 城区官园居委-红绿灯400 | 400 | 0 | 红 | 南泉
29554 | 曲阜公司 | 城区供电中心 | 时庄街道 | 10kV苗Ⅱ线 | 苗孔居委-天华路400 | 400 | 0 | 红 | 西关
29555 | 曲阜公司 | 城区供电中心 | 时庄街道 | 10kV姚开线 | 时庄刘家村400kVA | 600 | 0 | 红 | 北关
29556 | 曲阜公司 | 城区供电中心 | 时庄街道 | 10kV时南Ⅱ线 | 东坊 | 200 | 0 | 红 | 北关
29557 | 曲阜公司 | 城区供电中心 | 时庄街道 | 10kV时北Ⅲ线 | 时庄纪家村#1变 | 200 | 0 | 红 | 通相圃
29558 | 曲阜公司 | 城区供电中心 | 鲁城街道 | 10kV薛城Ⅲ线 | 红星居委-城区所200变 | 200 | 0 | 红 | 阙里
29559 | 曲阜公司 | 城区供电中心 | 时庄街道 | 10kV时北Ⅲ线 | 时庄后吕 | 400 | 0 | 红 | 南泉
29560 | 曲阜公司 | 城区供电中心 | 鲁城街道 | 10kV书城Ⅱ线 | 城区龙虎居委-书二400 | 400 | 0 | 红 | 苗孔
29561 | 曲阜公司 | 城区供电中心 | 时庄街道 | 10kV时北Ⅲ线 | 坊西 | 400 | 0 | 红 | 五泉庄
29562 | 曲阜公司 | 城区供电中心 | 时庄街道 | 10kV薛城Ⅳ线 | 城区西关居委-聋哑学校400 | 400 | 0 | 红 | 南泉
29563 | 曲阜公司 | 城区供电中心 | 鲁城街道 | 10kV书城Ⅱ线 | 城区小北关居委-拔丝场200 | 200 | 0 | 红 | 西关
29564 | 曲阜公司 | 城区供电中心 | 鲁城街道 | 10kV薛城Ⅱ线 | 城区西关居委-顺河桥315 | 315 | 0 | 红 | 仓巷
29565 | 曲阜公司 | 城区供电中心 | 时庄街道 | 10kV苗时线 | 时庄李官庄 | 200 | 0 | 红 | 西关
29566 | 曲阜公司 | 城区供电中心 | 鲁城街道 | 10kV同九线 | 北关居委-天幕315 | 315 | 0 | 红 | 北关
29567 | 曲阜公司 | 城区供电中心 | 时庄街道 | 10kV时北Ⅲ线 | 时庄10kV时北Ⅲ线西辛西南5号台架变 | 160 | 0 | 红 | 建行家属院
29568 | 曲阜公司 | 城区供电中心 | 时庄街道 | 10kV书城Ⅰ线 | 城区林前居委-小学200 | 200 | 0 | 红 | 西关
29569 | 曲阜公司 | 城区供电中心 | 时庄街道 | 10kV时南Ⅱ线 | 10kV时南Ⅱ线马家村村北200kVA配电变压器 | 200 | 0 | 红 | 南泉
29570 | 曲阜公司 | 城区供电中心 | 时庄街道 | 10kV时铧线 | 时庄墨香茗筑社区配电室 | 1260 | 0 | 红 | 西关
29571 | 曲阜公司 | 城区供电中心 | 时庄街道 | 10kV薛林线 | 城区林前居委-村西400-2 | 400 | 0 | 红 | 电缆厂家属院
29572 | 曲阜公司 | 城区供电中心 | 鲁城街道 | 10kV薛城Ⅲ线 | 10kV薛城Ⅲ线城建开发支线西关村20号台区配电变压器（煤改电） | 400 | 0 | 红 | 电缆厂家属院
29573 | 曲阜公司 | 城区供电中心 | 鲁城街道 | 10kV薛城Ⅱ线 | 10kV薛城Ⅱ线敬老院支线西关村16号台区配电变压器（煤改电） | 400 | 0 | 红 | 苗孔
29574 | 曲阜公司 | 城区供电中心 | 时庄街道 | 10kV时南Ⅰ线 | 时庄10kV时南Ⅰ线西颜200kVA（配农网） | 200 | 0 | 红 | 南泉
29575 | 曲阜公司 | 城区供电中心 | 时庄街道 | 10kV时北Ⅲ线 | 小安200 | 315 | 0 | 红 | 西关
29576 | 曲阜公司 | 城区供电中心 | 时庄街道 | 10kV古城线 | 城区东关居委-村中南变400 | 400 | 0 | 红 | 苗孔
29577 | 曲阜公司 | 城区供电中心 | 鲁城街道 | 10kV同五线 | 城区阙里居委-饭店内东400 | 400 | 0 | 红 | 五泉庄
29578 | 曲阜公司 | 城区供电中心 | 时庄街道 | 10kV时南Ⅱ线 | 10kV时南Ⅱ线前坊村中柱上变 | 200 | 0 | 红 | 鑫城嘉园
29579 | 曲阜公司 | 城区供电中心 | 鲁城街道 | 10kV同五线 | 城区官园居委-二院西400 | 400 | 0 | 红 | 苗孔
29580 | 曲阜公司 | 城区供电中心 | 鲁城街道 | 10kV薛城Ⅲ线 | 通相圃居委-党校315 | 315 | 0 | 红 | 南泉
29581 | 曲阜公司 | 城区供电中心 | 鲁城街道 | 10kV书城Ⅱ线 | 城区东关居委-汽修厂400 | 400 | 0 | 红 | 苗孔
29582 | 曲阜公司 | 城区供电中心 | 时庄街道 | 10kV时北Ⅲ线 | 时庄后孔 | 100 | 0 | 红 | 五泉庄
29583 | 曲阜公司 | 城区供电中心 | 时庄街道 | 10kV时北Ⅲ线 | 10kV时北Ⅱ线大安2号台架（配农网） | 200 | 0 | 红 | 红星
29584 | 曲阜公司 | 城区供电中心 | 鲁城街道 | 10kV薛城Ⅲ线 | 红星居委-西马道400 | 400 | 0 | 红 | 西关
29585 | 曲阜公司 | 城区供电中心 | 时庄街道 | 10kV时北Ⅲ线 | 后孔#1变 | 200 | 0 | 红 | 西关
29586 | 曲阜公司 | 城区供电中心 | 鲁城街道 | 10kV薛城Ⅲ线 | 西关居委-双龙400 | 400 | 0 | 红 | 苗孔
29587 | 曲阜公司 | 城区供电中心 | 时庄街道 | 10kV南城Ⅱ线 | 池涯居委-城区250 | 250 | 0 | 红 | 南泉
29588 | 曲阜公司 | 城区供电中心 | 鲁城街道 | 10kV同九线 | 龙虎居委-新村400 | 400 | 0 | 红 | 南泉
29589 | 曲阜公司 | 城区供电中心 | 鲁城街道 | 10kV薛城Ⅰ线 | 坊上居委-村西400 | 400 | 0 | 红 | 西关
29590 | 曲阜公司 | 城区供电中心 | 鲁城街道 | 10kV薛城Ⅰ线 | 后作居委-林业局160 | 160 | 0 | 红 | 苗孔
29591 | 曲阜公司 | 城区供电中心 | 鲁城街道 | 10kV书城Ⅱ线 | 城区龙虎居委-二中东315 | 315 | 0 | 红 | 苗孔
29592 | 曲阜公司 | 城区供电中心 | 时庄街道 | 10kV时北Ⅲ线 | 时庄高家村#1变 | 200 | 0 | 红 | 西关
29593 | 曲阜公司 | 城区供电中心 | 时庄街道 | 10kV薛城Ⅳ线 | 城区大庄居委-村中路北东400 | 400 | 0 | 红 | 西关
29594 | 曲阜公司 | 城区供电中心 | 鲁城街道 | 10kV薛城Ⅰ线 | 后作居委-村内400 | 400 | 0 | 红 | 丰泽园
29595 | 曲阜公司 | 城区供电中心 | 时庄街道 | 10kV时南Ⅱ线 | 后时200 | 400 | 0 | 红 | 丰泽园
29596 | 曲阜公司 | 城区供电中心 | 时庄街道 | 10kV时北Ⅱ线 | 时庄八里庙 | 200 | 0 | 红 | 池涯
29597 | 曲阜公司 | 城区供电中心 | 鲁城街道 | 10kV薛城Ⅲ线 | 10kV薛城Ⅱ线大庄居委-加油站400 | 400 | 0 | 红 | 阙里
29598 | 曲阜公司 | 城区供电中心 | 时庄街道 | 10kV同七线 | 城区阙里居委-家常馆315 | 315 | 0 | 红 | 至成学府
29599 | 曲阜公司 | 城区供电中心 | 时庄街道 | 10kV时南Ⅱ线 | 孟林 | 400 | 0 | 红 | 龙虎
29600 | 曲阜公司 | 城区供电中心 | 鲁城街道 | 10kV同九线 | 北关居委-同九400 | 400 | 0 | 红 | 交通局家属院
29601 | 曲阜公司 | 城区供电中心 | 时庄街道 | 10kV书城Ⅰ线 | 林前居委-村南400 | 315 | 0 | 红 | 红星
29602 | 曲阜公司 | 城区供电中心 | 时庄街道 | 10kV姚开线 | 时庄霍家村 | 400 | 0 | 红 | 龙虎
29603 | 曲阜公司 | 城区供电中心 | 时庄街道 | 10kV时南Ⅱ线 | 田家村 | 200 | 0 | 红 | 西关
29604 | 曲阜公司 | 城区供电中心 | 鲁城街道 | 10kV薛城Ⅲ线 | 红星居委-薛三400 | 400 | 0 | 红 | 仓巷
29605 | 曲阜公司 | 城区供电中心 | 时庄街道 | 10kV苗Ⅰ线 | 城区犁铧店居委-苗一200 | 200 | 0 | 红 | 龙虎
29606 | 曲阜公司 | 城区供电中心 | 时庄街道 | 10kV薛城Ⅳ线 | 城区大庄居委-路南小区400 | 400 | 0 | 红 | 仓巷
29607 | 曲阜公司 | 城区供电中心 | 时庄街道 | 10kV时南Ⅰ线 | 时庄西颜村 | 200 | 0 | 红 | 公路局家属院
29608 | 曲阜公司 | 城区供电中心 | 时庄街道 | 10kV薛城Ⅳ线 | 城区西关居委-西宾门头315 | 315 | 0 | 红 | 龙虎
29609 | 曲阜公司 | 城区供电中心 | 时庄街道 | 10kV姚开线 | 时庄刘家村200kVA | 200 | 0 | 红 | 阙里
29610 | 曲阜公司 | 城区供电中心 | 鲁城街道 | 10kV薛城Ⅱ线 | 城区红星家园-200-1 | 200 | 0 | 红 | 龙虎
29611 | 曲阜公司 | 城区供电中心 | 时庄街道 | 10kV时南Ⅱ线 | 10kV时南Ⅱ线小孔村南200kVA台区 | 200 | 0 | 红 | 盛果寺
29612 | 曲阜公司 | 城区供电中心 | 时庄街道 | 10kV书城Ⅰ线 | 城区盛果寺居委-315 | 315 | 0 | 红 | 官园
29613 | 曲阜公司 | 城区供电中心 | 鲁城街道 | 10kV苗Ⅳ线 | 城区苗孔居委-同三400 | 400 | 0 | 红 | 苗孔
29614 | 曲阜公司 | 城区供电中心 | 鲁城街道 | 10kV薛城Ⅲ线 | 西关居委-大街400 | 400 | 0 | 红 | 西关
29615 | 曲阜公司 | 城区供电中心 | 时庄街道 | 10kV同四线 | 10kV同四线联通支线联通公司家属院400kVA杆变 | 400 | 0 | 红 | 联通公司家属院
29616 | 曲阜公司 | 城区供电中心 | 鲁城街道 | 10kV六艺线 | 圣城广场-630-1 | 1260 | 0 | 红 | 圣城广场
29617 | 曲阜公司 | 城区供电中心 | 鲁城街道 | 10kV薛城Ⅲ线 | 10kV薛城三线供电公司家属院圣西祥1250配电变压器 | 1250 | 0 | 红 | 红星
29618 | 曲阜公司 | 城区供电中心 | 时庄街道 | 10kV薛西线 | 时庄10kV薛西线犁铧春秋贵府配电室 | 1260 | 0 | 红 | 仓巷
29619 | 曲阜公司 | 城区供电中心 | 时庄街道 | 10kV薛开线 | 时庄薛家村200kVA柱上变 | 200 | 0 | 红 | 西关
29620 | 曲阜公司 | 城区供电中心 | 时庄街道 | 10kV时南Ⅱ线 | 10kV时南Ⅱ线大柳村东200kVA台区 | 200 | 0 | 红 | 苗孔
29621 | 曲阜公司 | 城区供电中心 | 鲁城街道 | 10kV同三线 | 城区交通局家属院-北区160 | 160 | 0 | 红 | 大庄
29622 | 曲阜公司 | 城区供电中心 | 时庄街道 | 10kV苗焦线 | 10kV时南Ⅱ线前时村西2号台架（配农网） | 200 | 0 | 红 | 南池
29623 | 曲阜公司 | 城区供电中心 | 鲁城街道 | 10kV南城Ⅳ线 | 10kV南城Ⅳ线葛庄村4号中400台架变(煤改电) | 400 | 0 | 红 | 葛庄
29624 | 曲阜公司 | 城区供电中心 | 鲁城街道 | 10kV南城Ⅳ线 | 10kV南城Ⅳ线葛庄村3号东400台架变（煤改电） | 400 | 0 | 红 | 葛庄
29625 | 曲阜公司 | 城区供电中心 | 时庄街道 | 10kV苗焦线 | 圣都花园#3配电室#1变500kVA变压器 | 500 | 0 | 红 | 李官庄村民委员会
29626 | 曲阜公司 | 城区供电中心 | 鲁城街道 | 10kV同三线 | 10kV同三线沂河小区供电家属院100kVA配电变压器 | 100 | 0 | 红 | 仓庚路供电局家属院
29627 | 曲阜公司 | 城区供电中心 | 时庄街道 | 10kV苗焦线 | 圣都花园#4配电室#1变630kVA变压器 | 630 | 0 | 红 | 李官庄村民委员会
29628 | 曲阜公司 | 城区供电中心 | 时庄街道 | 10kV书城Ⅰ线 | 10kV书城Ⅰ线盛国寺400-2 | 400 | 0 | 红 | 盛果寺
29629 | 曲阜公司 | 城区供电中心 | 鲁城街道 | 10kV书城Ⅱ线 | 10kV书城I线盛果寺村村北4号400台架变（21配农网） | 400 | 0 | 红 | 盛果寺
29630 | 曲阜公司 | 城区供电中心 | 时庄街道 | 10kV时南Ⅱ线 | 10kV时南Ⅱ线单家村村中5号400台架变（21配农网） | 400 | 0 | 红 | 单家村村民委员会
29631 | 曲阜公司 | 城区供电中心 | 时庄街道 | 10kV时北Ⅲ线 | 时庄高家庄村村北5号200台架变（21配农网） | 400 | 0 | 红 | 西高家村村民委员会
29632 | 曲阜公司 | 城区供电中心 | 时庄街道 | 10kV书城Ⅰ线 | 10kV书城II线林前村村南8号400台架变（21配农网） | 400 | 0 | 红 | 林前
29633 | 曲阜公司 | 城区供电中心 | 时庄街道 | 10kV姚开线 | 10kV姚开线刘家村中4号200台架变（23配农网） | 200 | 0 | 红 | 刘家村村民委员会
29634 | 曲阜公司 | 城区供电中心 | 时庄街道 | 10kV时南Ⅱ线 | 10kV时南Ⅱ线西坊村村中2号200台架变（22配农网） | 200 | 0 | 红 | 坊岭村村民委员会
29635 | 曲阜公司 | 城区供电中心 | 时庄街道 | 10kV时南Ⅱ线 | 10kV时南Ⅱ线红楼村村南3号200台架变（22配农网） | 200 | 0 | 红 | 红楼村村民委员会
29636 | 曲阜公司 | 城区供电中心 | 时庄街道 | 10kV时北Ⅱ线 | 10kV时北Ⅱ线西辛村村中4号400台架变（22配农网） | 400 | 0 | 红 | 辛庄村民委员会
29637 | 曲阜公司 | 城区供电中心 | 时庄街道 | 10kV时园线 | 风华里二期1号配电变压器 | 1000 | 0 | 红 | 风华里
29638 | 曲阜公司 | 城区供电中心 | 时庄街道 | 10kV苗铧线 | 犁铧春秋耕天下三期北区配电室#1变 | 1000 | 0 | 红 | 犁铧店村民委员会
29639 | 曲阜公司 | 城区供电中心 | 时庄街道 | 10kV苗铧线 | 犁铧春秋耕天下三期北区配电室#3变 | 1000 | 0 | 红 | 犁铧店村民委员会
29640 | 曲阜公司 | 城区供电中心 | 时庄街道 | 10kV苗焦线 | 10kV苗焦线郭庄村北400kVA柱上变 | 400 | 0 | 红 | 郭安村村民委员会
29641 | 曲阜公司 | 城区供电中心 | 时庄街道 | 10kV时北Ⅲ线 | 10kV时北Ⅲ线前孔村东2号400台架变（23配农网） | 400 | 0 | 红 | 孔家村村民委员会
29642 | 曲阜公司 | 城区供电中心 | 时庄街道 | 10kV时南Ⅱ线 | 10kV时南Ⅱ线前时村北3号400台架变（22配农网） | 400 | 0 | 红 | 新时村村民委员会
29643 | 曲阜公司 | 城区供电中心 | 鲁城街道 | 10kV苗香线 | 城区东方御景湾-630新 | 630 | 0 | 红 | 御景湾
29644 | 曲阜公司 | 城区供电中心 | 时庄街道 | 10kV时南Ⅱ线 | 10kV时南Ⅱ线孟林村村南2号400台架变（21配农网） | 400 | 0 | 红 | 孟柳铺村民委员会
29645 | 曲阜公司 | 城区供电中心 | 时庄街道 | 10kV薛西线 | 时庄10kV薛西线罗汉村村南2号400台架变（21配农网） | 400 | 0 | 红 | 薛罗村村民委员会
29646 | 曲阜公司 | 城区供电中心 | 时庄街道 | 10kV时北Ⅲ线 | 时庄10kV时北Ⅲ线双庙村村东2号400台架变（21配农网） | 400 | 0 | 红 | 郑庙村村民委员会
29647 | 曲阜公司 | 城区供电中心 | 时庄街道 | 10kV时北Ⅲ线 | 时庄10kV时北Ⅲ线王堂村村东北2号400台架变(21配农网) | 400 | 0 | 红 | 纪王村村民委员会
29648 | 曲阜公司 | 城区供电中心 | 时庄街道 | 10kV时南Ⅱ线 | 10kV时南Ⅱ线前坊村村南2号400台架变（21配农网） | 400 | 0 | 红 | 坊岭村村民委员会
29649 | 曲阜公司 | 城区供电中心 | 时庄街道 | 10kV时南Ⅱ线 | 10kV时南Ⅱ线前时村村西400kVA台架变 | 400 | 0 | 红 | 新时村村民委员会
29650 | 曲阜公司 | 城区供电中心 | 鲁城街道 | 10kV薛城Ⅲ线 | 西关居委-小区500 | 500 | 0 | 红 | 西关
29651 | 曲阜公司 | 城区供电中心 | 时庄街道 | 10kV时北Ⅲ线 | 10kV时北Ⅱ线后代2#村中200kVA | 200 | 0 | 红 | 后戴庄村民委员会
29652 | 曲阜公司 | 城区供电中心 | 鲁城街道 | 10kV南城V线 | 城区新月湾-800X2+630X2 | 1600 | 0 | 红 | 新月湾
29653 | 曲阜公司 | 城区供电中心 | 鲁城街道 | 10kV苗香线 | 城区东方御景湾-630-2 | 1250 | 0 | 红 | 御景湾
29654 | 曲阜公司 | 城区供电中心 | 鲁城街道 | 10kV薛城Ⅲ线 | 城区10Kv西关供电局家属院160配电变压器 | 160 | 0 | 红 | 西关供电局家属院
29655 | 曲阜公司 | 城区供电中心 | 时庄街道 | 10kV苗Ⅱ线 | 10kV苗Ⅱ线苗孔村24号配电变（煤改电） | 630 | 0 | 红 | 苗孔
29656 | 曲阜公司 | 城区供电中心 | 时庄街道 | 10kV苗Ⅰ线 | 10kV苗I线苗孔村16号箱变（煤改电) | 630 | 0 | 红 | 苗孔
29657 | 曲阜公司 | 城区供电中心 | 时庄街道 | 10kV苗Ⅱ线 | 10kV苗Ⅱ线苗孔村22号台架变（煤改电） | 400 | 0 | 红 | 苗孔
29658 | 曲阜公司 | 城区供电中心 | 鲁城街道 | 10kV同二线 | 万佳都市花园-630-1 | 630 | 0 | 红 | 万佳
29659 | 曲阜公司 | 城区供电中心 | 鲁城街道 | 10kV南城V线 | 城区圣域沂和园-800X2+600 | 1600 | 0 | 红 | 曲成巷
29660 | 曲阜公司 | 城区供电中心 | 鲁城街道 | 10kV苗Ⅳ线 | 10kV苗Ⅳ线苗孔村12号台架变（煤改电） | 400 | 0 | 红 | 苗孔
29661 | 曲阜公司 | 城区供电中心 | 鲁城街道 | 10kV薛城Ⅲ线 | 10kV薛城Ⅲ线西关村17号台架变（煤改电） | 400 | 0 | 红 | 西关
29662 | 曲阜公司 | 城区供电中心 | 鲁城街道 | 10kV薛城Ⅲ线 | 10kV薛城Ⅲ线西关村14号台架变（煤改电） | 400 | 0 | 红 | 西关
29663 | 曲阜公司 | 城区供电中心 | 时庄街道 | 10kV古城线 | 10kV古城线五泉庄村2号台架变（煤改电） | 400 | 0 | 红 | 五泉庄
29664 | 曲阜公司 | 城区供电中心 | 鲁城街道 | 10kV苗Ⅳ线 | 10kV苗Ⅳ线苗孔村14号台架变（煤改电) | 400 | 0 | 红 | 苗孔
29665 | 曲阜公司 | 城区供电中心 | 鲁城街道 | 10kV苗Ⅳ线 | 10kV苗Ⅳ线苗孔村18号台架变（煤改电） | 400 | 0 | 红 | 苗孔
29666 | 曲阜公司 | 城区供电中心 | 鲁城街道 | 10kV薛城Ⅱ线 | 10kV薛城Ⅱ线后宰门村3号台架变（煤改电） | 200 | 0 | 红 | 后作
29667 | 曲阜公司 | 城区供电中心 | 时庄街道 | 10kV时南Ⅱ线 | 10kV时北Ⅱ线伊村#2村北200kVA | 200 | 0 | 红 | 伊家村村民委员会
29668 | 曲阜公司 | 城区供电中心 | 时庄街道 | 10kV时北Ⅲ线 | 10kV时北Ⅱ线前代400kVA台区 | 400 | 0 | 红 | 前戴庄村民委员会
29669 | 曲阜公司 | 城区供电中心 | 鲁城街道 | 10kV南城Ⅳ线 | 南泉居委-400-2 | 400 | 0 | 红 | 南泉
29670 | 曲阜公司 | 城区供电中心 | 时庄街道 | 10kV书城Ⅰ线 | 林前居委-派出所200 | 200 | 0 | 红 | 林前
29671 | 曲阜公司 | 城区供电中心 | 鲁城街道 | 10kV薛城Ⅲ线 | 西关居委-花园315 | 400 | 0 | 红 | 西关
29672 | 曲阜公司 | 城区供电中心 | 时庄街道 | 10kV苗焦线 | 圣都花园小区#2配电室#1配电变压器 | 1000 | 0 | 红 | 李官庄村民委员会
29673 | 曲阜公司 | 城区供电中心 | 时庄街道 | 10kV苗时线 | 时庄九如华府配电室 | 500 | 0 | 红 | 九如华府
29674 | 曲阜公司 | 城区供电中心 | 时庄街道 | 10kV薛西线 | 时庄犁铧春秋配电室 | 1600 | 0 | 红 | 犁铧店村民委员会
29675 | 曲阜公司 | 城区供电中心 | 时庄街道 | 10kV同七线 | 城区静轩雅苑-200+400 | 600 | 0 | 红 | 静轩雅苑
29676 | 曲阜公司 | 城区供电中心 | 时庄街道 | 10kV时南Ⅰ线 | 时庄西颜村 | 400 | 0 | 红 | 公路局家属院
29677 | 曲阜公司 | 城区供电中心 | 时庄街道 | 10kV南城Ⅱ线 | 开发区池涯社区公用箱变(T413005200) | 200 | 0 | 红 | 池涯
29678 | 曲阜公司 | 城区供电中心 | 时庄街道 | 10kV时兰线 | 时庄芝兰公馆#4配电室#2变630kVA | 630 | 0 | 红 | 李官庄村民委员会
29679 | 曲阜公司 | 城区供电中心 | 时庄街道 | 10kV时兰线 | 时庄芝兰公馆#4配电室#1变800kVA | 800 | 0 | 红 | 李官庄村民委员会
29680 | 曲阜公司 | 城区供电中心 | 时庄街道 | 10kV薛开线 | 时庄薛村后街 | 400 | 0 | 红 | 薛罗村村民委员会
29681 | 曲阜公司 | 城区供电中心 | 时庄街道 | 10kV南城Ⅱ线 | 开发区南关批发街400kVA公变 | 400 | 0 | 红 | 南关
29682 | 曲阜公司 | 城区供电中心 | 时庄街道 | 10kV苗焦线 | 张庄2 | 400 | 0 | 红 | 张庄村民委员会
29683 | 曲阜公司 | 城区供电中心 | 鲁城街道 | 10kV南城Ⅳ线 | 南泉居委-村南315 | 315 | 0 | 红 | 南泉
29684 | 曲阜公司 | 城区供电中心 | 时庄街道 | 10kV苗Ⅱ线 | 城区苗孔居委-村南东变商业400 | 400 | 0 | 红 | 苗孔
29685 | 曲阜公司 | 城区供电中心 | 鲁城街道 | 10kV同三线 | 城区五福广场-630X3 | 1260 | 0 | 红 | 五福
29686 | 曲阜公司 | 城区供电中心 | 时庄街道 | 10kV时兰线 | 时庄芝兰公馆#3配电室#2变1000kVA | 1000 | 0 | 红 | 李官庄村民委员会
29687 | 曲阜公司 | 城区供电中心 | 时庄街道 | 10kV时兰线 | 时庄芝兰公馆#4配电室#3变630kVA | 630 | 0 | 红 | 李官庄村民委员会
29688 | 曲阜公司 | 城区供电中心 | 鲁城街道 | 10kV南城Ⅰ线 | 城区信用社家属院-160 | 160 | 0 | 红 | 信用社家属院
29689 | 曲阜公司 | 城区供电中心 | 鲁城街道 | 10kV同五线 | 城区阙里居委-国道西400 | 400 | 0 | 红 | 阙里
29690 | 曲阜公司 | 城区供电中心 | 时庄街道 | 10kV时兰线 | 时庄芝兰公馆#1配电室 | 1430 | 0 | 红 | 李官庄村民委员会
29691 | 曲阜公司 | 城区供电中心 | 鲁城街道 | 10kV南城Ⅳ线 | 南泉居委-村东315 | 315 | 0 | 红 | 南泉
29692 | 曲阜公司 | 城区供电中心 | 时庄街道 | 10kV薛城Ⅳ线 | 西关居委-大学东400 | 500 | 0 | 红 | 西关
29693 | 曲阜公司 | 城区供电中心 | 鲁城街道 | 10kV书城Ⅱ线 | 城区北关居委-北门东学校400 | 400 | 0 | 红 | 北关
29694 | 曲阜公司 | 城区供电中心 | 鲁城街道 | 10kV薛城Ⅱ线 | 城区北关居委-敬老院160 | 160 | 0 | 红 | 北关
29695 | 曲阜公司 | 城区供电中心 | 鲁城街道 | 10kV同三线 | 城区通相圃居委-博文新村400 | 400 | 0 | 红 | 通相圃
29696 | 曲阜公司 | 城区供电中心 | 时庄街道 | 10kV薛西线 | 时庄罗汉村 | 400 | 0 | 红 | 薛罗村村民委员会
29697 | 曲阜公司 | 城区供电中心 | 时庄街道 | 10kV时北Ⅲ线 | 前孔村400新增 | 400 | 0 | 红 | 孔家村村民委员会
29698 | 曲阜公司 | 城区供电中心 | 鲁城街道 | 10kV同九线 | 阙里居委-国道东400 | 400 | 0 | 红 | 阙里
29699 | 曲阜公司 | 城区供电中心 | 时庄街道 | 10kV苗Ⅱ线 | 10kV苗Ⅱ线苗孔村23号台架变（煤改电） | 400 | 0 | 红 | 苗孔
29700 | 曲阜公司 | 城区供电中心 | 鲁城街道 | 10kV南城Ⅳ线 | 10kV南城Ⅱ线南泉村13号台架变（煤改电） | 400 | 0 | 红 | 南泉
29701 | 曲阜公司 | 城区供电中心 | 鲁城街道 | 10kV苗Ⅳ线 | 10kV苗Ⅳ线苗孔村13号台架变（煤改电） | 400 | 0 | 红 | 苗孔
29702 | 曲阜公司 | 城区供电中心 | 时庄街道 | 10kV古城线 | 10kV古城线五泉庄村4号台架变（煤改电） | 200 | 0 | 红 | 五泉庄
29703 | 曲阜公司 | 城区供电中心 | 鲁城街道 | 10kV南城Ⅳ线 | 10kV南城Ⅱ线南泉村12号台架变（煤改电） | 630 | 0 | 红 | 南泉
29704 | 曲阜公司 | 城区供电中心 | 时庄街道 | 10kV时北Ⅲ线 | 后戴#3变 | 200 | 0 | 红 | 后戴庄村民委员会
29705 | 曲阜公司 | 城区供电中心 | 鲁城街道 | 10kV薛城Ⅲ线 | 西关居委-大街平台315 | 315 | 0 | 红 | 西关
29706 | 曲阜公司 | 城区供电中心 | 鲁城街道 | 10kV薛城Ⅲ线 | 城区仓巷居委-党校南400-2 | 400 | 0 | 红 | 仓巷
29707 | 曲阜公司 | 城区供电中心 | 时庄街道 | 10kV时铧线 | 时庄犁铧店安置社区 | 1130 | 0 | 红 | 犁铧店村民委员会
29708 | 曲阜公司 | 城区供电中心 | 时庄街道 | 10kV薛城Ⅳ线 | 城区大庄居委-村中路北西400 | 400 | 0 | 红 | 大庄
29709 | 曲阜公司 | 城区供电中心 | 时庄街道 | 10kV古城线 | 城区南池居委-城区400 | 400 | 0 | 红 | 南池
29710 | 曲阜公司 | 城区供电中心 | 时庄街道 | 10kV时兰线 | 时庄芝兰公馆#2配电室 | 1130 | 0 | 红 | 李官庄村民委员会
29711 | 曲阜公司 | 城区供电中心 | 时庄街道 | 10kV苗焦线 | 仁和小区配电变压器#1 | 630 | 0 | 红 | 仁和小区
29712 | 曲阜公司 | 城区供电中心 | 鲁城街道 | 10kV同二线 | 10kV同二线城区建行家属院630变压器 | 630 | 0 | 红 | 建行家属院
29713 | 曲阜公司 | 城区供电中心 | 鲁城街道 | 10kV薛城Ⅲ线 | 10kV薛城Ⅲ线西关村18号台架变（煤改电） | 400 | 0 | 红 | 西关
29714 | 曲阜公司 | 城区供电中心 | 鲁城街道 | 10kV南城Ⅳ线 | 10kV南城Ⅱ线南泉村10号台架变（煤改电） | 200 | 0 | 红 | 南泉
29715 | 曲阜公司 | 城区供电中心 | 时庄街道 | 10kV薛城Ⅳ线 | 10kV薛城Ⅳ线西关村23号台区配电变压器（煤改电） | 400 | 0 | 红 | 西关
29716 | 曲阜公司 | 城区供电中心 | 鲁城街道 | 10kV薛城Ⅰ线 | 10kV薛城Ⅰ线红星电缆厂家属院400配电变压器 | 400 | 0 | 红 | 电缆厂家属院
29717 | 曲阜公司 | 城区供电中心 | 鲁城街道 | 10kV同五线 | 10kV同五线后作街电缆厂家属院200配电变压器 | 200 | 0 | 红 | 电缆厂家属院
29718 | 曲阜公司 | 城区供电中心 | 时庄街道 | 10kV苗Ⅱ线 | 10kV苗Ⅱ线苗孔村20号配电变（煤改电） | 630 | 0 | 红 | 苗孔
29719 | 曲阜公司 | 城区供电中心 | 时庄街道 | 10kV时南Ⅱ线 | 10kV时南Ⅱ线大柳200kVA（配农网） | 200 | 0 | 红 | 孟柳铺村民委员会
29720 | 曲阜公司 | 城区供电中心 | 鲁城街道 | 10kV南城Ⅳ线 | 10kV南城Ⅱ线南泉村8号台架变（煤改电） | 400 | 0 | 红 | 南泉
29721 | 曲阜公司 | 城区供电中心 | 时庄街道 | 10kV薛城Ⅳ线 | 10kV薛城Ⅳ线西关村26号台架变（煤改电） | 400 | 0 | 红 | 西关
29722 | 曲阜公司 | 城区供电中心 | 鲁城街道 | 10kV苗Ⅳ线 | 10kV苗Ⅳ线苗孔村19号台架变（煤改电） | 400 | 0 | 红 | 苗孔
29723 | 曲阜公司 | 城区供电中心 | 时庄街道 | 10kV时南Ⅱ线 | 10kV时南Ⅱ线后时村西2号台架（配农网） | 200 | 0 | 红 | 新时村村民委员会
29724 | 曲阜公司 | 城区供电中心 | 时庄街道 | 10kV古城线 | 五泉庄居委-400 | 200 | 0 | 红 | 五泉庄
29725 | 曲阜公司 | 城区供电中心 | 时庄街道 | 10kV古城线 | 城区鑫城嘉园-315 | 315 | 0 | 红 | 鑫城嘉园
29726 | 曲阜公司 | 城区供电中心 | 时庄街道 | 10kV苗Ⅰ线 | 苗孔居委-华尔兹315 | 315 | 0 | 红 | 苗孔
29727 | 曲阜公司 | 城区供电中心 | 鲁城街道 | 10kV南城Ⅳ线 | 南泉居委-200 | 200 | 0 | 红 | 南泉
29728 | 曲阜公司 | 城区供电中心 | 时庄街道 | 10kV苗Ⅱ线 | 城区苗孔居委-村中东315 | 315 | 0 | 红 | 苗孔
29729 | 曲阜公司 | 城区供电中心 | 时庄街道 | 10kV苗焦线 | 圣都花园小区#1配电室#1配电变压器 | 1000 | 0 | 红 | 李官庄村民委员会
29730 | 曲阜公司 | 城区供电中心 | 时庄街道 | 10kV古城线 | 10kV古城线五泉庄村3号台架变（煤改电） | 400 | 0 | 红 | 五泉庄
29731 | 曲阜公司 | 城区供电中心 | 鲁城街道 | 10kV薛城Ⅰ线 | 10kV薛城Ⅰ线红星村3号台架变（煤改电） | 200 | 0 | 红 | 红星
29732 | 曲阜公司 | 城区供电中心 | 鲁城街道 | 10kV薛城Ⅲ线 | 10kV薛城Ⅲ线西关村22号台架变（煤改电） | 400 | 0 | 红 | 西关
29733 | 曲阜公司 | 城区供电中心 | 鲁城街道 | 10kV薛城Ⅲ线 | 10kV薛城Ⅲ线西关村15号台架变（煤改电） | 400 | 0 | 红 | 西关
29734 | 曲阜公司 | 城区供电中心 | 鲁城街道 | 10kV苗Ⅳ线 | 10kV苗Ⅳ线苗孔村15号台架变（煤改电） | 200 | 0 | 红 | 苗孔
29735 | 曲阜公司 | 城区供电中心 | 鲁城街道 | 10kV南城Ⅳ线 | 10kV南城Ⅱ线南泉村11号台架变（煤改电） | 400 | 0 | 红 | 南泉
29736 | 曲阜公司 | 城区供电中心 | 鲁城街道 | 10kV南城Ⅳ线 | 10kV南城Ⅱ线南泉村9号台架变（煤改电） | 400 | 0 | 红 | 南泉
29737 | 曲阜公司 | 城区供电中心 | 时庄街道 | 10kV薛城Ⅳ线 | 10kV薛城Ⅳ线西关村25号台架变（煤改电） | 400 | 0 | 红 | 西关
29738 | 曲阜公司 | 城区供电中心 | 鲁城街道 | 10kV苗Ⅳ线 | 10kV苗Ⅳ线苗孔村17号台架变（煤改电） | 400 | 0 | 红 | 苗孔
29739 | 曲阜公司 | 城区供电中心 | 时庄街道 | 10kV苗Ⅱ线 | 10kV苗Ⅱ线苗孔村21号台架变（煤改电） | 400 | 0 | 红 | 苗孔
29740 | 曲阜公司 | 城区供电中心 | 鲁城街道 | 10kV薛城Ⅱ线 | 10kV薛城Ⅱ线后宰门村4号台架变（煤改电） | 200 | 0 | 红 | 后作
29741 | 曲阜公司 | 城区供电中心 | 时庄街道 | 10kV薛城Ⅳ线 | 10kV薛城Ⅳ线荣胜公司支线西关村24号台区配电变压器（煤改电） | 400 | 0 | 红 | 西关
29742 | 曲阜公司 | 城区供电中心 | 时庄街道 | 10kV时兰线 | 时庄千禧苑#2配电室 | 1600 | 0 | 红 | 千禧苑
29743 | 曲阜公司 | 城区供电中心 | 时庄街道 | 10kV时南Ⅱ线 | 10kV时南Ⅱ线单家村400kVA柱上变 | 400 | 0 | 红 | 单家村村民委员会
29744 | 曲阜公司 | 城区供电中心 | 时庄街道 | 10kV苗铧线 | 犁铧春秋耕天下三期#3配电变压器 | 1000 | 0 | 红 | 犁铧店村民委员会
29745 | 曲阜公司 | 城区供电中心 | 时庄街道 | 10kV苗铧线 | 犁铧春秋耕天下三期#1配电变压器 | 1000 | 0 | 红 | 犁铧店村民委员会
29746 | 曲阜公司 | 城区供电中心 | 时庄街道 | 10kV时园线 | 时庄犁铧春秋风华里中心配电室#4变 | 1000 | 0 | 红 | 犁铧店村民委员会
29747 | 曲阜公司 | 城区供电中心 | 时庄街道 | 10kV薛城Ⅳ线 | 10kV薛城Ⅳ线西关村村西17号配电变压器（21配农网） | 400 | 0 | 红 | 西关
29748 | 曲阜公司 | 城区供电中心 | 时庄街道 | 10kV时园线 | 时庄犁铧春秋风华里中心配电室#1变 | 1000 | 0 | 红 | 犁铧店村民委员会
29749 | 曲阜公司 | 城区供电中心 | 时庄街道 | 10kV薛城Ⅳ线 | 10kV薛城Ⅳ线西关村村西18号配电变压器（21配农网） | 400 | 0 | 红 | 西关
29750 | 曲阜公司 | 城区供电中心 | 时庄街道 | 10kV苗铧线 | 10kV苗铧线曲阜市耕天下小区5号配电室1000配电变压器 | 1000 | 0 | 红 | 犁铧店村民委员会
29751 | 曲阜公司 | 城区供电中心 | 时庄街道 | 10kV苗铧线 | 10kV苗铧线曲阜市耕天下小区8号配电室1000配电变压器 | 1000 | 0 | 红 | 犁铧店村民委员会
29752 | 曲阜公司 | 城区供电中心 | 鲁城街道 | 10kV苗Ⅳ线 | 10kV苗Ⅳ线丰泽园小区1号变1000 | 1000 | 0 | 红 | 丰泽园
29753 | 曲阜公司 | 城区供电中心 | 鲁城街道 | 10kV苗Ⅳ线 | 10kV苗Ⅳ线丰泽园小区2号变1000 | 1000 | 0 | 红 | 丰泽园
29754 | 曲阜公司 | 姚村供电所 | 姚村镇 | 10kV姚岗线 | 寨后村315 | 315 | 0 | 红 | 姚村镇寨后村
29755 | 曲阜公司 | 姚村供电所 | 姚村镇 | 10kV姚工线 | 镇政府东楼100kVA公变 | 200 | 0 | 红 | 镇政府院内
29756 | 曲阜公司 | 姚村供电所 | 姚村镇 | 10kV姚刘线 | 马厂北200kVA | 200 | 0 | 红 | 姚村镇马厂村
29757 | 曲阜公司 | 姚村供电所 | 姚村镇 | 10kV姚岗线 | 崔庄南200kVA | 200 | 0 | 红 | 姚村镇崔庄村
29758 | 曲阜公司 | 姚村供电所 | 姚村镇 | 10kV姚岗线 | 10kV姚岗线姚西村排灌2号台架变 | 50 | 0 | 红 | 姚村镇姚西村
29759 | 曲阜公司 | 姚村供电所 | 姚村镇 | 10kV姚刘线 | 马厂南160kVA | 160 | 0 | 红 | 姚村镇马厂村
29760 | 曲阜公司 | 姚村供电所 | 姚村镇 | 10kV姚岗线 | 王村200kVA村中 | 200 | 0 | 红 | 姚村镇王家村
29761 | 曲阜公司 | 姚村供电所 | 姚村镇 | 10kV姚王线 | 后张200kVA | 400 | 0 | 红 | 姚村镇后张村
29762 | 曲阜公司 | 姚村供电所 | 姚村镇 | 10kV姚王线 | 红新庄200kVA | 200 | 0 | 红 | 姚村镇红新庄村
29763 | 曲阜公司 | 姚村供电所 | 姚村镇 | 10kV姚岗线 | 寨后250kVA西变 | 250 | 0 | 红 | 姚村镇寨后村
29764 | 曲阜公司 | 姚村供电所 | 姚村镇 | 10kV姚刘线 | 春亭400 | 400 | 0 | 红 | 姚村镇春亭村
29765 | 曲阜公司 | 姚村供电所 | 姚村镇 | 10kV姚刘线 | 刘村200kVA | 200 | 0 | 红 | 姚村镇刘家村
29766 | 曲阜公司 | 姚村供电所 | 姚村镇 | 10kV姚王线 | 孔村200kVA | 200 | 0 | 红 | 姚村镇孔村
29767 | 曲阜公司 | 姚村供电所 | 姚村镇 | 10kV姚胡线 | 10kV姚胡线颜村村东400kV台架变 | 400 | 0 | 红 | 姚村镇颜村
29768 | 曲阜公司 | 姚村供电所 | 姚村镇 | 10kV姚王线 | 胡家铺 | 160 | 0 | 红 | 姚村镇胡家铺村
29769 | 曲阜公司 | 姚村供电所 | 姚村镇 | 10kV姚岗线 | 西辛北200kVA | 200 | 0 | 红 | 姚村镇西辛村
29770 | 曲阜公司 | 姚村供电所 | 姚村镇 | 10kV姚岗线 | 10kV姚岗线下地村排灌2号台架变 | 50 | 0 | 红 | 姚村镇下地村
29771 | 曲阜公司 | 姚村供电所 | 姚村镇 | 10kV姚岗线 | 姚东200（中心村） | 200 | 0 | 红 | 姚村镇姚东村
29772 | 曲阜公司 | 姚村供电所 | 姚村镇 | 10kV姚刘线 | 坊上200kVA | 200 | 0 | 红 | 姚村镇坊上村
29773 | 曲阜公司 | 姚村供电所 | 姚村镇 | 10kV姚刘线 | 辛店160 | 100 | 0 | 红 | 姚村镇辛店村
29774 | 曲阜公司 | 姚村供电所 | 姚村镇 | 10kV姚刘线 | 王庄200kVA | 200 | 0 | 红 | 姚村镇王庄村
29775 | 曲阜公司 | 姚村供电所 | 姚村镇 | 10kV姚刘线 | 春亭100 | 100 | 0 | 红 | 姚村镇春亭村
29776 | 曲阜公司 | 姚村供电所 | 姚村镇 | 10kV姚岗线 | 南黄屯160kVA | 160 | 0 | 红 | 姚村镇黄家屯村
29777 | 曲阜公司 | 姚村供电所 | 姚村镇 | 10kV姚岗线 | 10kV姚岗线姚西村排灌1号台架变 | 100 | 0 | 红 | 姚村镇姚西村
29778 | 曲阜公司 | 姚村供电所 | 姚村镇 | 10kV姚岗线 | 10kV姚岗线前宋村排灌1号台架变 | 100 | 0 | 红 | 姚村镇前宋村
29779 | 曲阜公司 | 姚村供电所 | 姚村镇 | 10kV姚岗线 | 席厂400kVA | 630 | 0 | 红 | 姚村镇席厂村
29780 | 曲阜公司 | 姚村供电所 | 姚村镇 | 10kV姚胡线 | 孙庄200kVA | 200 | 0 | 红 | 姚村镇孙家庄村
29781 | 曲阜公司 | 姚村供电所 | 姚村镇 | 10kV姚岗线 | 庙东80kVA | 80 | 0 | 红 | 姚村镇庙东村
29782 | 曲阜公司 | 姚村供电所 | 姚村镇 | 10kV姚王线 | 前张200kVA北变 | 200 | 0 | 红 | 姚村镇前张村
29783 | 曲阜公司 | 姚村供电所 | 姚村镇 | 10kV姚岗线 | 姚庄南400kVA | 400 | 0 | 红 | 姚村镇姚庄村
29784 | 曲阜公司 | 姚村供电所 | 姚村镇 | 10kV姚刘线 | 辛店200 | 200 | 0 | 红 | 姚村镇辛店村
29785 | 曲阜公司 | 姚村供电所 | 姚村镇 | 10kV姚刘线 | 兴隆桥东 | 200 | 0 | 红 | 姚村镇兴龙桥村
29786 | 曲阜公司 | 姚村供电所 | 姚村镇 | 10kV姚岗线 | 纪村400kVA | 400 | 0 | 红 | 姚村镇纪家村
29787 | 曲阜公司 | 姚村供电所 | 姚村镇 | 10kV姚工线 | 光明家属院#2 | 400 | 0 | 红 | 姚村镇供电所内
29788 | 曲阜公司 | 姚村供电所 | 姚村镇 | 10kV姚胡线 | 10kV姚胡线颜家村村中630kVA台架变 | 630 | 0 | 红 | 姚村镇颜家村
29789 | 曲阜公司 | 姚村供电所 | 姚村镇 | 10kV姚岗线 | 庙东200kVA | 200 | 0 | 红 | 姚村镇庙东村
29790 | 曲阜公司 | 姚村供电所 | 姚村镇 | 10kV姚岗线 | 北李庄200kVA | 200 | 0 | 红 | 姚村镇北李村
29791 | 曲阜公司 | 姚村供电所 | 姚村镇 | 10kV姚刘线 | 兴隆400 | 400 | 0 | 红 | 姚村镇兴龙桥村
29792 | 曲阜公司 | 姚村供电所 | 姚村镇 | 10kV姚岗线 | 姚东400kVA | 400 | 0 | 红 | 姚村镇姚东村
29793 | 曲阜公司 | 姚村供电所 | 姚村镇 | 10kV姚工线 | 10kV姚工线庙东村排灌1号台架变 | 50 | 0 | 红 | 姚村镇庙东村
29794 | 曲阜公司 | 姚村供电所 | 姚村镇 | 10kV姚岗线 | 黄屯400KVA | 400 | 0 | 红 | 姚村镇黄家屯村
29795 | 曲阜公司 | 姚村供电所 | 姚村镇 | 10kV姚岗线 | 北黄屯400kVA | 400 | 0 | 红 | 姚村镇黄家屯村
29796 | 曲阜公司 | 姚村供电所 | 姚村镇 | 10kV姚刘线 | 薛村#1变 | 315 | 0 | 红 | 姚村镇薛村
29797 | 曲阜公司 | 姚村供电所 | 姚村镇 | 10kV姚岗线 | 西辛南200kVA | 200 | 0 | 红 | 姚村镇西辛村
29798 | 曲阜公司 | 姚村供电所 | 姚村镇 | 10kV姚王线 | 保安400kVA | 400 | 0 | 红 | 姚村镇保安村
29799 | 曲阜公司 | 姚村供电所 | 姚村镇 | 10kV姚刘线 | 宋村200kVA | 200 | 0 | 红 | 姚村镇宋村
29800 | 曲阜公司 | 姚村供电所 | 姚村镇 | 10kV姚北线 | 南李庄630kVA | 630 | 0 | 红 | 姚村镇南李村
29801 | 曲阜公司 | 姚村供电所 | 姚村镇 | 10kV姚王线 | 前张400kVA南变 | 400 | 0 | 红 | 姚村镇前张村
29802 | 曲阜公司 | 姚村供电所 | 姚村镇 | 10kV姚岗线 | 姚西村3#变 | 200 | 0 | 红 | 姚村镇姚西村
29803 | 曲阜公司 | 姚村供电所 | 姚村镇 | 10kV姚岗线 | 岗子200kVA | 200 | 0 | 红 | 姚村镇岗子村
29804 | 曲阜公司 | 姚村供电所 | 姚村镇 | 10kV姚岗线 | 姚庄北400kVA | 400 | 0 | 红 | 姚村镇姚家庄村
29805 | 曲阜公司 | 姚村供电所 | 姚村镇 | 10kV姚刘线 | 颜村中楼400kVA | 400 | 0 | 红 | 姚村镇颜村
29806 | 曲阜公司 | 姚村供电所 | 姚村镇 | 10kV姚岗线 | 10kV姚岗线薛家村排灌1号台架变 | 100 | 0 | 红 | 姚村镇薛村
29807 | 曲阜公司 | 姚村供电所 | 姚村镇 | 10kV姚胡线 | 毕村400 | 400 | 0 | 红 | 姚村镇毕村
29808 | 曲阜公司 | 姚村供电所 | 姚村镇 | 10kV姚岗线 | 前代200kVA | 200 | 0 | 红 | 姚村镇前代村
29809 | 曲阜公司 | 姚村供电所 | 姚村镇 | 10kV姚工线 | 庙东站南200kVA | 400 | 0 | 红 | 姚村镇庙东村
29810 | 曲阜公司 | 姚村供电所 | 姚村镇 | 10kV姚刘线 | 匡庙100kVA | 100 | 0 | 红 | 姚村镇匡庙村
29811 | 曲阜公司 | 姚村供电所 | 姚村镇 | 10kV姚岗线 | 姚西村2#变 | 160 | 0 | 红 | 姚村镇姚西村
29812 | 曲阜公司 | 姚村供电所 | 姚村镇 | 10kV姚岗线 | 东辛200kVA | 200 | 0 | 红 | 姚村镇东辛村
29813 | 曲阜公司 | 姚村供电所 | 姚村镇 | 10kV姚岗线 | 下地200kVA | 200 | 0 | 红 | 姚村镇下地村
29814 | 曲阜公司 | 姚村供电所 | 姚村镇 | 10kV姚刘线 | 春亭（台） | 400 | 0 | 红 | 姚村镇春亭村
29815 | 曲阜公司 | 姚村供电所 | 姚村镇 | 10kV姚岗线 | 庙西100 | 100 | 0 | 红 | 姚村镇庙西村
29816 | 曲阜公司 | 姚村供电所 | 姚村镇 | 10kV姚岗线 | 崔庄北200kVA | 200 | 0 | 红 | 姚村镇崔庄村
29817 | 曲阜公司 | 姚村供电所 | 姚村镇 | 10kV姚刘线 | 五所楼200kVA | 200 | 0 | 红 | 姚村镇五所楼村
29818 | 曲阜公司 | 姚村供电所 | 姚村镇 | 10kV姚岗线 | 寨后200kVA东变 | 200 | 0 | 红 | 姚村镇寨后村
29819 | 曲阜公司 | 姚村供电所 | 姚村镇 | 10kV姚岗线 | 姚西200KVA | 200 | 0 | 红 | 姚村镇姚西村
29820 | 曲阜公司 | 姚村供电所 | 姚村镇 | 10kV姚刘线 | 10kV姚刘线薛家村村北200kVA台架柱上变压器 | 200 | 0 | 红 | 姚村镇薛村
29821 | 曲阜公司 | 姚村供电所 | 姚村镇 | 10kV姚王线 | 孔村村中200kVA | 200 | 0 | 红 | 姚村镇孔村
29822 | 曲阜公司 | 姚村供电所 | 姚村镇 | 10kV姚王线 | 孔村2#变 | 200 | 0 | 红 | 姚村镇孔村
29823 | 曲阜公司 | 姚村供电所 | 姚村镇 | 10kV姚岗线 | 羊厂400kVA | 400 | 0 | 红 | 姚村镇羊厂村
29824 | 曲阜公司 | 姚村供电所 | 姚村镇 | 10kV姚刘线 | 佃户屯400.配电变压器 | 400 | 0 | 红 | 姚村镇佃户屯村
29825 | 曲阜公司 | 姚村供电所 | 姚村镇 | 10kV姚岗线 | 苏村 | 200 | 0 | 红 | 尼山镇苏村
29826 | 曲阜公司 | 姚村供电所 | 姚村镇 | 10kV姚岗线 | 徐庙160kVA | 160 | 0 | 红 | 姚村镇徐庙村
29827 | 曲阜公司 | 姚村供电所 | 姚村镇 | 10kV姚王线 | 北陈寨200kVA | 200 | 0 | 红 | 姚村镇陈寨村
29828 | 曲阜公司 | 姚村供电所 | 姚村镇 | 10kV姚王线 | 保安#2. | 100 | 0 | 红 | 姚村镇保安村
29829 | 曲阜公司 | 姚村供电所 | 姚村镇 | 10kV姚岗线 | 后宋200kVA | 200 | 0 | 红 | 姚村镇后宋村
29830 | 曲阜公司 | 姚村供电所 | 姚村镇 | 10kV姚刘线 | 佃户屯400kVA | 400 | 0 | 红 | 姚村镇佃户屯村
29831 | 曲阜公司 | 姚村供电所 | 姚村镇 | 10kV姚刘线 | 河口400kVA | 400 | 0 | 红 | 姚村镇河口村
29832 | 曲阜公司 | 姚村供电所 | 姚村镇 | 10kV姚岗线 | 姚东200kVA | 200 | 0 | 红 | 姚村镇姚东村
29833 | 曲阜公司 | 姚村供电所 | 姚村镇 | 10kV姚岗线 | 王村 | 200 | 0 | 红 | 姚村镇王村
29834 | 曲阜公司 | 姚村供电所 | 姚村镇 | 10kV姚岗线 | 姚东400kVA | 400 | 0 | 红 | 姚村镇姚东村
29835 | 曲阜公司 | 姚村供电所 | 姚村镇 | 10kV姚岗线 | 西孔400kVA | 400 | 0 | 红 | 姚村镇西孔村
29836 | 曲阜公司 | 姚村供电所 | 姚村镇 | 10kV姚王线 | 南陈寨400 | 400 | 0 | 红 | 姚村镇陈寨村
29837 | 曲阜公司 | 姚村供电所 | 姚村镇 | 10kV姚刘线 | 颜庙400kVA | 400 | 0 | 红 | 姚村镇颜庙村
29838 | 曲阜公司 | 姚村供电所 | 姚村镇 | 10kV姚岗线 | 后代400kVA | 400 | 0 | 红 | 姚村镇后代村
29839 | 曲阜公司 | 姚村供电所 | 姚村镇 | 10kV姚岗线 | 于村200kVA | 400 | 0 | 红 | 姚村镇于村
29840 | 曲阜公司 | 姚村供电所 | 姚村镇 | 10kV姚岗线 | 前宋200kVA | 200 | 0 | 红 | 姚村镇前宋村
29841 | 曲阜公司 | 姚村供电所 | 姚村镇 | 10kV姚刘线 | 薛村#2变 | 160 | 0 | 红 | 姚村镇薛村
29842 | 曲阜公司 | 姚村供电所 | 姚村镇 | 10kV姚北线 | 保宁村1#变 | 315 | 0 | 红 | 姚村镇保宁村
29843 | 曲阜公司 | 姚村供电所 | 姚村镇 | 10kV姚工线 | 姚村花园社区#1变间隔配电变压器 | 630 | 0 | 红 | 姚村镇花园社区
29844 | 曲阜公司 | 姚村供电所 | 姚村镇 | 10kV姚工线 | 花园社区315间隔配电变压器 | 630 | 0 | 红 | 姚村镇花园社区
29845 | 曲阜公司 | 吴村供电所 | 吴村镇 | 10kV吴村线 | 前张村 | 200 | 0 | 红 | 前张
29846 | 曲阜公司 | 吴村供电所 | 吴村镇 | 10kV郭店线 | 黄堂160kVA | 160 | 0 | 红 | 黄堂
29847 | 曲阜公司 | 吴村供电所 | 吴村镇 | 10kV峪口线 | 吴村龙尾庄 | 80 | 0 | 红 | 龙尾庄
29848 | 曲阜公司 | 吴村供电所 | 吴村镇 | 10kV峪口线 | 大河崖中变 | 200 | 0 | 红 | 龙尾庄
29849 | 曲阜公司 | 吴村供电所 | 吴村镇 | 10kV吴村线 | 10kV吴村线柳庄村村北3号200变（23配农网） | 200 | 0 | 红 | 柳庄
29850 | 曲阜公司 | 吴村供电所 | 吴村镇 | 10kV峪口线 | 林家寺200kVA变压器（中心村） | 200 | 0 | 红 | 林家寺
29851 | 曲阜公司 | 吴村供电所 | 吴村镇 | 10kV峪口线 | 10kV峪口线峪西村排灌3号台架变 | 100 | 0 | 红 | 峪西
29852 | 曲阜公司 | 吴村供电所 | 吴村镇 | 10kV郭店线 | 东杨院100 | 100 | 0 | 红 | 东杨院
29853 | 曲阜公司 | 吴村供电所 | 吴村镇 | 10kV峪口线 | 10kV高楼线丛庄村排灌2号台架变 | 100 | 0 | 红 | 丛庄
29854 | 曲阜公司 | 吴村供电所 | 吴村镇 | 10kV吴村线 | 10kV吴村线崔屯200kVA变压器（中心村） | 200 | 0 | 红 | 崔屯
29855 | 曲阜公司 | 吴村供电所 | 吴村镇 | 10kV郭店线 | 西杨院西变 | 200 | 0 | 红 | 西杨院
29856 | 曲阜公司 | 吴村供电所 | 吴村镇 | 10kV峪口线 | 峪南南变 | 200 | 0 | 红 | 峪南
29857 | 曲阜公司 | 吴村供电所 | 吴村镇 | 10kV峪口线 | 峪南西变 | 200 | 0 | 红 | 峪南
29858 | 曲阜公司 | 吴村供电所 | 吴村镇 | 10kV吴村线 | 柳庄南变 | 200 | 0 | 红 | 柳庄
29859 | 曲阜公司 | 吴村供电所 | 吴村镇 | 10kV峪口线 | 10kV峪口线高楼村排灌3号台架变 | 100 | 0 | 红 | 高楼
29860 | 曲阜公司 | 吴村供电所 | 吴村镇 | 10kV峪口线 | 峪西北变 | 200 | 0 | 红 | 峪西
29861 | 曲阜公司 | 吴村供电所 | 吴村镇 | 10kV高楼线 | 10kV高楼线吴村排灌1号台架变 | 100 | 0 | 红 | 吴村村
29862 | 曲阜公司 | 吴村供电所 | 吴村镇 | 10kV高楼线 | 10kV高楼线吴村排灌2号台架变 | 100 | 0 | 红 | 吴村村
29863 | 曲阜公司 | 吴村供电所 | 吴村镇 | 10kV郭店线 | 吴村镇白塔200kVA | 200 | 0 | 红 | 白塔
29864 | 曲阜公司 | 吴村供电所 | 吴村镇 | 10kV峪口线 | 龙尾庄葫芦套200kVA | 200 | 0 | 红 | 龙尾庄
29865 | 曲阜公司 | 吴村供电所 | 吴村镇 | 10kV峪口线 | 龙尾庄中变 | 200 | 0 | 红 | 龙尾庄
29866 | 曲阜公司 | 吴村供电所 | 吴村镇 | 10kV峪口线 | 峪东村 | 160 | 0 | 红 | 峪东
29867 | 曲阜公司 | 吴村供电所 | 吴村镇 | 10kV高楼线 | 高楼南变 | 200 | 0 | 红 | 高楼
29868 | 曲阜公司 | 吴村供电所 | 吴村镇 | 10kV峪口线 | 峪南村北200 | 200 | 0 | 红 | 峪南
29869 | 曲阜公司 | 吴村供电所 | 吴村镇 | 10kV郭店线 | 前河村 | 200 | 0 | 红 | 河洼
29870 | 曲阜公司 | 吴村供电所 | 吴村镇 | 10kV吴村线 | 三官庙北变 | 200 | 0 | 红 | 三官庙
29871 | 曲阜公司 | 吴村供电所 | 吴村镇 | 10kV郭店线 | 秦村中变 | 200 | 0 | 红 | 秦村
29872 | 曲阜公司 | 吴村供电所 | 吴村镇 | 10kV吴村线 | 孔家行村 | 200 | 0 | 红 | 孔行
29873 | 曲阜公司 | 吴村供电所 | 吴村镇 | 10kV峪口线 | 龙尾庄 | 200 | 0 | 红 | 龙尾庄
29874 | 曲阜公司 | 吴村供电所 | 吴村镇 | 10kV高楼线 | 高楼北变 | 200 | 0 | 红 | 高楼
29875 | 曲阜公司 | 吴村供电所 | 吴村镇 | 10kV峪口线 | 10kV峪口线王林村村中2号200台架变（22配农网） | 200 | 0 | 红 | 王林
29876 | 曲阜公司 | 吴村供电所 | 吴村镇 | 10kV吴村线 | 崔屯南变 | 200 | 0 | 红 | 崔屯
29877 | 曲阜公司 | 吴村供电所 | 吴村镇 | 10kV高楼线 | 中心北变 | 200 | 0 | 红 | 中心
29878 | 曲阜公司 | 吴村供电所 | 吴村镇 | 10kV郭店线 | 西山子200kVA | 200 | 0 | 红 | 河洼
29879 | 曲阜公司 | 吴村供电所 | 吴村镇 | 10kV吴村线 | 前张中变 | 200 | 0 | 红 | 前张
29880 | 曲阜公司 | 吴村供电所 | 吴村镇 | 10kV峪口线 | 乒乓柱上变100 | 100 | 0 | 红 | 峪东
29881 | 曲阜公司 | 吴村供电所 | 吴村镇 | 10kV峪口线 | 峪东村 | 200 | 0 | 红 | 峪东
29882 | 曲阜公司 | 吴村供电所 | 吴村镇 | 10kV吴村线 | 孟官南变 | 200 | 0 | 红 | 孟官
29883 | 曲阜公司 | 吴村供电所 | 吴村镇 | 10kV郭店线 | 郭店北变 | 200 | 0 | 红 | 郭店
29884 | 曲阜公司 | 吴村供电所 | 吴村镇 | 10kV郭店线 | 西山子柱上变100 | 100 | 0 | 红 | 河洼
29885 | 曲阜公司 | 吴村供电所 | 吴村镇 | 10kV郭店线 | 西杨院东变 | 400 | 0 | 红 | 西杨院
29886 | 曲阜公司 | 吴村供电所 | 吴村镇 | 10kV郭店线 | 蒋寨南变 | 200 | 0 | 红 | 蒋寨
29887 | 曲阜公司 | 吴村供电所 | 吴村镇 | 10kV高楼线 | 丛庄 | 160 | 0 | 红 | 丛庄
29888 | 曲阜公司 | 吴村供电所 | 吴村镇 | 10kV峪口线 | 10kV峪口线龙尾庄村排灌2号台架变 | 100 | 0 | 红 | 龙尾庄
29889 | 曲阜公司 | 吴村供电所 | 吴村镇 | 10kV郭店线 | 东杨院400kVA | 200 | 0 | 红 | 东杨院
29890 | 曲阜公司 | 吴村供电所 | 吴村镇 | 10kV郭店线 | 黄堂中变 | 200 | 0 | 红 | 黄堂
29891 | 曲阜公司 | 吴村供电所 | 吴村镇 | 10kV吴村线 | 小寨村 | 200 | 0 | 红 | 小寨村
29892 | 曲阜公司 | 吴村供电所 | 吴村镇 | 10kV郭店线 | 郭店南变 | 100 | 0 | 红 | 郭店
29893 | 曲阜公司 | 吴村供电所 | 吴村镇 | 10kV峪口线 | 东岭东变200kVA | 200 | 0 | 红 | 东岭
29894 | 曲阜公司 | 吴村供电所 | 吴村镇 | 10kV高楼线 | 吴村镇高楼村东变200KVA | 200 | 0 | 红 | 高楼
29895 | 曲阜公司 | 吴村供电所 | 吴村镇 | 10kV郭店线 | 吴村镇西杨院200kVA（北变） | 200 | 0 | 红 | 西杨院
29896 | 曲阜公司 | 吴村供电所 | 吴村镇 | 10kV吴村线 | 崔屯北变 | 400 | 0 | 红 | 崔屯
29897 | 曲阜公司 | 吴村供电所 | 吴村镇 | 10kV峪口线 | 大河崖 | 80 | 0 | 红 | 龙尾庄
29898 | 曲阜公司 | 吴村供电所 | 吴村镇 | 10kV中心线 | 车站中变 | 250 | 0 | 红 | 车站
29899 | 曲阜公司 | 吴村供电所 | 吴村镇 | 10kV峪口线 | 前寨 | 400 | 0 | 红 | 前寨
29900 | 曲阜公司 | 吴村供电所 | 吴村镇 | 10kV郭店线 | 白塔东变 | 200 | 0 | 红 | 白塔
29901 | 曲阜公司 | 吴村供电所 | 吴村镇 | 10kV吴村线 | 吴村崔屯 | 160 | 0 | 红 | 崔屯
29902 | 曲阜公司 | 吴村供电所 | 吴村镇 | 10kV郭店线 | 10kV郭店线李洼村中1号200kVA台架变（20配农网） | 200 | 0 | 红 | 李洼
29903 | 曲阜公司 | 吴村供电所 | 吴村镇 | 10kV郭店线 | 蒋寨北变 | 200 | 0 | 红 | 蒋寨
29904 | 曲阜公司 | 吴村供电所 | 吴村镇 | 10kV郭店线 | 吴城镇东杨院160 | 160 | 0 | 红 | 东杨院
29905 | 曲阜公司 | 吴村供电所 | 吴村镇 | 10kV郭店线 | 吴村后河村 | 200 | 0 | 红 | 河洼
29906 | 曲阜公司 | 吴村供电所 | 吴村镇 | 10kV郭店线 | 吴村陈家洼200kVA（西变） | 200 | 0 | 红 | 陈洼
29907 | 曲阜公司 | 吴村供电所 | 吴村镇 | 10kV吴村线 | 10kV吴村线孔家行村村东2号400台架变（21配农网） | 200 | 0 | 红 | 孔行
29908 | 曲阜公司 | 吴村供电所 | 吴村镇 | 10kV中心线 | 10kV吴工线中心村排灌3号台架变 | 100 | 0 | 红 | 中心
29909 | 曲阜公司 | 吴村供电所 | 吴村镇 | 10kV峪口线 | 10kV峪口线前寨村排灌1号台架变 | 100 | 0 | 红 | 前寨
29910 | 曲阜公司 | 吴村供电所 | 吴村镇 | 10kV前寨线 | 10kV前寨线吴村村东4号400台架变（22配农网） | 400 | 0 | 红 | 吴村村
29911 | 曲阜公司 | 吴村供电所 | 吴村镇 | 10kV吴村线 | 10kV吴村线高街村中1号400台架变（22配农网） | 400 | 0 | 红 | 高街
29912 | 曲阜公司 | 吴村供电所 | 吴村镇 | 10kV高楼线 | 10kV高楼线丛庄村村北3号400台架变（22配农网） | 400 | 0 | 红 | 丛庄
29913 | 曲阜公司 | 吴村供电所 | 吴村镇 | 10kV峪口线 | 10kV峪口线前寨村1号400台架变（22配农网） | 400 | 0 | 红 | 前寨
29914 | 曲阜公司 | 吴村供电所 | 吴村镇 | 10kV高楼线 | 10kV高楼线东杨院村村南5号400台架变（21配农网） | 400 | 0 | 红 | 东杨院
29915 | 曲阜公司 | 吴村供电所 | 吴村镇 | 10kV郭店线 | 10kV郭店线白塔村村北3号400台架变（21配农网） | 400 | 0 | 红 | 白塔
29916 | 曲阜公司 | 吴村供电所 | 吴村镇 | 10kV峪口线 | 10kV峪口线峪西村村中3号400台架变（21配农网） | 400 | 0 | 红 | 峪西
29917 | 曲阜公司 | 吴村供电所 | 吴村镇 | 10kV吴村线 | 10kV吴村线三官庙村东4号400台架变（22配农网） | 400 | 0 | 红 | 三官庙
29918 | 曲阜公司 | 吴村供电所 | 吴村镇 | 10kV高楼线 | 中心南变 | 400 | 0 | 红 | 中心
29919 | 曲阜公司 | 吴村供电所 | 吴村镇 | 10kV峪口线 | 龙尾庄 | 80 | 0 | 红 | 龙尾庄
29920 | 曲阜公司 | 吴村供电所 | 吴村镇 | 10kV吴村线 | 柳庄200kVA变压器（中心村） | 200 | 0 | 红 | 柳庄
29921 | 曲阜公司 | 吴村供电所 | 吴村镇 | 10kV郭店线 | 李洼200kVA | 200 | 0 | 红 | 李洼
29922 | 曲阜公司 | 吴村供电所 | 吴村镇 | 10kV郭店线 | 陈洼400kVA | 400 | 0 | 红 | 陈洼
29923 | 曲阜公司 | 吴村供电所 | 吴村镇 | 10kV峪口线 | **掌中变 | 200 | 0 | 红 | 簸箕掌
29924 | 曲阜公司 | 吴村供电所 | 吴村镇 | 10kV吴村线 | 柳庄北变 | 200 | 0 | 红 | 柳庄
29925 | 曲阜公司 | 吴村供电所 | 吴村镇 | 10kV郭店线 | 丁官庄中变 | 200 | 0 | 红 | 丁官
29926 | 曲阜公司 | 吴村供电所 | 吴村镇 | 10kV郭店线 | 前河村 | 200 | 0 | 红 | 河洼
29927 | 曲阜公司 | 吴村供电所 | 吴村镇 | 10kV峪口线 | 东岭中变 | 200 | 0 | 红 | 东岭
29928 | 曲阜公司 | 吴村供电所 | 吴村镇 | 10kV峪口线 | 吴村簸箕掌北200kVA | 200 | 0 | 红 | 簸箕掌
29929 | 曲阜公司 | 吴村供电所 | 吴村镇 | 10kV高楼线 | 丛庄 | 315 | 0 | 红 | 丛庄
29930 | 曲阜公司 | 吴村供电所 | 吴村镇 | 10kV前寨线 | 吴村西变 | 400 | 0 | 红 | 吴村村
29931 | 曲阜公司 | 吴村供电所 | 吴村镇 | 10kV吴村线 | 泉头2号变（北） | 400 | 0 | 红 | 泉头
29932 | 曲阜公司 | 吴村供电所 | 吴村镇 | 10kV吴村线 | 孟官中变 | 400 | 0 | 红 | 孟官
29933 | 曲阜公司 | 吴村供电所 | 吴村镇 | 10kV郭店线 | 东杨院中变 | 200 | 0 | 红 | 东杨院
29934 | 曲阜公司 | 吴村供电所 | 吴村镇 | 10kV高楼线 | 10kV高楼线中心村村东200kVA台架变 | 200 | 0 | 红 | 中心
29935 | 曲阜公司 | 吴村供电所 | 吴村镇 | 10kV前寨线 | 10KV前寨线东杨院村东5号400台架变（21配农网） | 400 | 0 | 红 | 东杨院村
29936 | 曲阜公司 | 石门山供电所 | 石门山镇 | 10kV田林线 | 管村东 | 200 | 0 | 红 | 管村
29937 | 曲阜公司 | 石门山供电所 | 石门山镇 | 10kV田林线 | 坡里公变200 | 315 | 0 | 红 | 坡里
29938 | 曲阜公司 | 石门山供电所 | 石门山镇 | 10kV马亭线 | 大西庄北变 | 200 | 0 | 红 | 大西庄村
29939 | 曲阜公司 | 石门山供电所 | 石门山镇 | 10kV董庄线 | 10kV董庄线西焦中心村 | 200 | 0 | 红 | 西焦沟
29940 | 曲阜公司 | 石门山供电所 | 石门山镇 | 10kV岩棉线 | 10kV岩棉线西黄村排灌1号台架变 | 50 | 0 | 红 | 西黄
29941 | 曲阜公司 | 石门山供电所 | 石门山镇 | 10kV岩棉线 | 10kV岩棉线朱庄村400kVA柱上变（中心村） | 400 | 0 | 红 | 朱庄
29942 | 曲阜公司 | 石门山供电所 | 石门山镇 | 10kV董工线 | 10kV董工线林洼村排灌4号台架变 | 100 | 0 | 红 | 林家洼村
29943 | 曲阜公司 | 石门山供电所 | 石门山镇 | 10kV董工线 | 10kV董工线林洼村排灌2号台架变 | 160 | 0 | 红 | 林家洼村
29944 | 曲阜公司 | 石门山供电所 | 石门山镇 | 10kV马亭线 | 石泉庄南变 | 160 | 0 | 红 | 石泉庄村
29945 | 曲阜公司 | 石门山供电所 | 石门山镇 | 10kV马亭线 | 丁庄 | 400 | 0 | 红 | 丁庄村
29946 | 曲阜公司 | 石门山供电所 | 石门山镇 | 10kV董庄线 | 10kV董庄线中村西柱上变 | 400 | 0 | 红 | 董庄中村
29947 | 曲阜公司 | 石门山供电所 | 石门山镇 | 10kV田林线 | 10kV田林线孔洼村排灌2号台架变 | 100 | 0 | 红 | 孔洼
29948 | 曲阜公司 | 石门山供电所 | 石门山镇 | 10kV田林线 | 梨园200 | 200 | 0 | 红 | 梨园村
29949 | 曲阜公司 | 石门山供电所 | 石门山镇 | 10kV马亭线 | 10kV马亭线小西庄柱上变 | 80 | 0 | 红 | 小西庄村
29950 | 曲阜公司 | 石门山供电所 | 石门山镇 | 10kV岩棉线 | 西黄台区 | 200 | 0 | 红 | 西黄
29951 | 曲阜公司 | 石门山供电所 | 石门山镇 | 10kV马亭线 | 孔洼 | 160 | 0 | 红 | 孔洼
29952 | 曲阜公司 | 石门山供电所 | 石门山镇 | 10kV董庄线 | 10kV董庄线衡庙村配电室 | 400 | 0 | 红 | 衡庙村
29953 | 曲阜公司 | 石门山供电所 | 石门山镇 | 10kV马亭线 | 大西庄南变 | 200 | 0 | 红 | 大西庄村
29954 | 曲阜公司 | 石门山供电所 | 石门山镇 | 10kV马亭线 | 马亭东变 | 200 | 0 | 红 | 歇马亭村
29955 | 曲阜公司 | 石门山供电所 | 石门山镇 | 10kV董庄线 | 翟屯北变 | 200 | 0 | 红 | 翟屯村
29956 | 曲阜公司 | 石门山供电所 | 石门山镇 | 10kV董庄线 | 10kV董庄线南村西变 | 400 | 0 | 红 | 董庄南村
29957 | 曲阜公司 | 石门山供电所 | 石门山镇 | 10kV田林线 | 10kV田林线黄沟中心村 | 200 | 0 | 红 | 黄沟村
29958 | 曲阜公司 | 石门山供电所 | 石门山镇 | 10kV马亭线 | 10kV马亭线大西庄排灌4号台架变 | 100 | 0 | 红 | 大西庄村
29959 | 曲阜公司 | 石门山供电所 | 石门山镇 | 10kV田林线 | 10kV田林线韦庄南柱上变 | 200 | 0 | 红 | 韦庄村
29960 | 曲阜公司 | 石门山供电所 | 石门山镇 | 10kV董庄线 | 南村 | 400 | 0 | 红 | 董庄南村
29961 | 曲阜公司 | 石门山供电所 | 石门山镇 | 10kV董庄线 | 中村东变 | 200 | 0 | 红 | 董庄中村
29962 | 曲阜公司 | 石门山供电所 | 石门山镇 | 10kV田林线 | 大庙村南变配电变压器 | 200 | 0 | 红 | 大庙村
29963 | 曲阜公司 | 石门山供电所 | 石门山镇 | 10kV董庄线 | 10kV董庄线河东400柱上变 | 400 | 0 | 红 | 河东村
29964 | 曲阜公司 | 石门山供电所 | 石门山镇 | 10kV田林线 | 歇马亭104西变 | 200 | 0 | 红 | 歇马亭村
29965 | 曲阜公司 | 石门山供电所 | 石门山镇 | 10kV董庄线 | 朱洼200公变 | 200 | 0 | 红 | 朱家洼
29966 | 曲阜公司 | 石门山供电所 | 石门山镇 | 10kV田林线 | 10kV田林线东夏160柱上变 | 160 | 0 | 红 | 后夏庄东村、东夏
29967 | 曲阜公司 | 石门山供电所 | 石门山镇 | 10kV田林线 | 马家峪公变80 | 80 | 0 | 红 | 马家峪
29968 | 曲阜公司 | 石门山供电所 | 石门山镇 | 10kV马亭线 | 石泉庄中心变 | 200 | 0 | 红 | 石泉庄村
29969 | 曲阜公司 | 石门山供电所 | 石门山镇 | 10kV董庄线 | 杜村南变 | 200 | 0 | 红 | 杜村
29970 | 曲阜公司 | 石门山供电所 | 石门山镇 | 10kV董庄线 | 10kV董庄线乾隆柱上变 | 200 | 0 | 红 | 乾隆庄
29971 | 曲阜公司 | 石门山供电所 | 石门山镇 | 10kV董庄线 | 西焦400变 | 400 | 0 | 红 | 西焦沟
29972 | 曲阜公司 | 石门山供电所 | 石门山镇 | 10kV岩棉线 | 林程店 | 400 | 0 | 红 | 林程店村
29973 | 曲阜公司 | 石门山供电所 | 石门山镇 | 10kV马亭线 | 大西庄中心西变 | 200 | 0 | 红 | 大西庄村
29974 | 曲阜公司 | 石门山供电所 | 石门山镇 | 10kV田林线 | 管村南400变 | 400 | 0 | 红 | 管村村
29975 | 曲阜公司 | 石门山供电所 | 石门山镇 | 10kV董工线 | 10kV董工线开发区东变 | 400 | 0 | 红 | 董庄开发区
29976 | 曲阜公司 | 石门山供电所 | 石门山镇 | 10kV马亭线 | 张庄村 | 200 | 0 | 红 | 张庄村
29977 | 曲阜公司 | 石门山供电所 | 石门山镇 | 10kV董庄线 | 后杨西变 | 200 | 0 | 红 | 后杨
29978 | 曲阜公司 | 石门山供电所 | 石门山镇 | 10kV田林线 | 10kV田林线魏岭柱上变 | 200 | 0 | 红 | 魏家岭
29979 | 曲阜公司 | 石门山供电所 | 石门山镇 | 10kV田林线 | 宋洼160kVA照明 | 160 | 0 | 红 | 宋洼
29980 | 曲阜公司 | 石门山供电所 | 石门山镇 | 10kV田林线 | 10kV田林线管村西柱上变 | 200 | 0 | 红 | 管村村
29981 | 曲阜公司 | 石门山供电所 | 石门山镇 | 10kV田林线 | 10kV田林线河夹店200柱上变 | 200 | 0 | 红 | 河夹店村
29982 | 曲阜公司 | 石门山供电所 | 石门山镇 | 10kV董工线 | 10kV董工线开发区西变 | 400 | 0 | 红 | 董庄开发区
29983 | 曲阜公司 | 石门山供电所 | 石门山镇 | 10kV马亭线 | 歇马亭村南变 | 200 | 0 | 红 | 歇马亭村
29984 | 曲阜公司 | 石门山供电所 | 石门山镇 | 10kV董庄线 | 前杨公变160 | 160 | 0 | 红 | 前杨
29985 | 曲阜公司 | 石门山供电所 | 石门山镇 | 10kV马亭线 | 韦楼200 | 200 | 0 | 红 | 韦家楼村
29986 | 曲阜公司 | 石门山供电所 | 石门山镇 | 10kV岩棉线 | 前夏东变 | 200 | 0 | 红 | 前夏
29987 | 曲阜公司 | 石门山供电所 | 石门山镇 | 10kV董庄线 | 10kV董庄线孔屯400柱上变 | 400 | 0 | 红 | 孔屯村
29988 | 曲阜公司 | 石门山供电所 | 石门山镇 | 10kV董庄线 | 10kV董庄线杜村北柱上变 | 200 | 0 | 红 | 杜家村
29989 | 曲阜公司 | 石门山供电所 | 石门山镇 | 10kV董庄线 | 10kV董庄线南村南3号台架变（贫困村） | 400 | 0 | 红 | 董庄南村
29990 | 曲阜公司 | 石门山供电所 | 石门山镇 | 10kV田林线 | 10kV田林线西夏村排灌1号台架变 | 100 | 0 | 红 | 后夏庄西村、西夏
29991 | 曲阜公司 | 石门山供电所 | 石门山镇 | 10kV马亭线 | 10kV马亭线大西庄村排灌2号台架变 | 100 | 0 | 红 | 大西庄村
29992 | 曲阜公司 | 石门山供电所 | 石门山镇 | 10kV董工线 | 10kV董工线林洼村排灌1号台架变 | 100 | 0 | 红 | 林家洼村
29993 | 曲阜公司 | 石门山供电所 | 石门山镇 | 10kV董庄线 | 翟屯东变 | 200 | 0 | 红 | 翟屯村
29994 | 曲阜公司 | 石门山供电所 | 石门山镇 | 10kV田林线 | 周庄公变200 | 200 | 0 | 红 | 周庄
29995 | 曲阜公司 | 石门山供电所 | 石门山镇 | 10kV马亭线 | 郁庄公变200 | 200 | 0 | 红 | 郁庄村
29996 | 曲阜公司 | 石门山供电所 | 石门山镇 | 10kV田林线 | 10kV田林线韦庄北柱上变 | 200 | 0 | 红 | 韦庄村
29997 | 曲阜公司 | 石门山供电所 | 石门山镇 | 10kV田林线 | 10kV田林线黄沟西柱上变 | 200 | 0 | 红 | 黄沟村
29998 | 曲阜公司 | 石门山供电所 | 石门山镇 | 10kV田林线 | 管村北变 | 400 | 0 | 红 | 管村村
29999 | 曲阜公司 | 石门山供电所 | 石门山镇 | 10kV董工线 | 10kV董工线中村北柱上变 | 200 | 0 | 红 | 中村
30000 | 曲阜公司 | 石门山供电所 | 石门山镇 | 10kV马亭线 | 10kV马亭线大西庄中心东变 | 200 | 0 | 红 | 大西庄村
30001 | 曲阜公司 | 石门山供电所 | 石门山镇 | 10kV董庄线 | 10kV董庄线衡庙中心村 | 200 | 0 | 红 | 衡庙村
30002 | 曲阜公司 | 石门山供电所 | 石门山镇 | 10kV马亭线 | 10kV马亭线丁庄村200kVA柱上变（中心村） | 200 | 0 | 红 | 丁庄村
30003 | 曲阜公司 | 石门山供电所 | 石门山镇 | 10kV田林线 | 10kV田林线西夏村排灌2号台架变 | 100 | 0 | 红 | 后夏庄西村、西夏
30004 | 曲阜公司 | 石门山供电所 | 石门山镇 | 10kV董庄线 | 10kV董庄线西焦村排灌1号台架变 | 100 | 0 | 红 | 西焦沟
30005 | 曲阜公司 | 石门山供电所 | 石门山镇 | 10kV马亭线 | 10kV马亭线大西庄排灌1号台架变 | 100 | 0 | 红 | 大西庄村
30006 | 曲阜公司 | 石门山供电所 | 石门山镇 | 10kV董庄线 | 10kV董庄线东焦沟村南3号400台架变（21配农网） | 400 | 0 | 红 | 东焦沟村
30007 | 曲阜公司 | 石门山供电所 | 石门山镇 | 10kV董工线 | 林洼北变 | 200 | 0 | 红 | 林家洼村
30008 | 曲阜公司 | 石门山供电所 | 石门山镇 | 10kV田林线 | 10kV田林线河夹店400柱上变 | 400 | 0 | 红 | 河夹店村
30009 | 曲阜公司 | 石门山供电所 | 石门山镇 | 10kV田林线 | 10kV田林线屈家村东变配电室 | 200 | 0 | 红 | 屈家村
30010 | 曲阜公司 | 石门山供电所 | 石门山镇 | 10kV田林线 | 10kV田林线西夏中心村 | 200 | 0 | 红 | 后夏庄西村、西夏
30011 | 曲阜公司 | 石门山供电所 | 石门山镇 | 10kV董庄线 | 10kV董庄线郭沟中心村 | 200 | 0 | 红 | 郭沟村
30012 | 曲阜公司 | 石门山供电所 | 石门山镇 | 10kV董庄线 | 10kV董庄线郭沟400柱上变 | 400 | 0 | 红 | 郭沟村
30013 | 曲阜公司 | 石门山供电所 | 石门山镇 | 10kV董工线 | 韦寨400 | 400 | 0 | 红 | 韦寨
30014 | 曲阜公司 | 石门山供电所 | 石门山镇 | 10kV马亭线 | 10kV马亭线马亭村315柱上变 | 315 | 0 | 红 | 歇马亭村
30015 | 曲阜公司 | 石门山供电所 | 石门山镇 | 10kV田林线 | 10kV田林线偏午庄柱上变 | 200 | 0 | 红 | 偏午庄村
30016 | 曲阜公司 | 石门山供电所 | 石门山镇 | 10kV岩棉线 | 石门山镇朱黄庄(东黄) | 200 | 0 | 红 | 东黄庄
30017 | 曲阜公司 | 石门山供电所 | 石门山镇 | 10kV董庄线 | 10kV董庄线翟屯南柱上变 | 200 | 0 | 红 | 翟屯村
30018 | 曲阜公司 | 石门山供电所 | 石门山镇 | 10kV田林线 | 韦庄东变 | 160 | 0 | 红 | 韦庄村
30019 | 曲阜公司 | 石门山供电所 | 石门山镇 | 10kV董工线 | 林洼南变 | 200 | 0 | 红 | 林家洼村
30020 | 曲阜公司 | 石门山供电所 | 石门山镇 | 10kV田林线 | 杨柳社区1号 | 250 | 0 | 红 | 杨柳社区
30021 | 曲阜公司 | 石门山供电所 | 石门山镇 | 10kV田林线 | 田家林100变 | 100 | 0 | 红 | 田家林村
30022 | 曲阜公司 | 石门山供电所 | 石门山镇 | 10kV岩棉线 | 董大城400 | 400 | 0 | 红 | 董大城村
30023 | 曲阜公司 | 石门山供电所 | 石门山镇 | 10kV董庄线 | 10kV董庄线河东北柱上变 | 200 | 0 | 红 | 河东村
30024 | 曲阜公司 | 石门山供电所 | 石门山镇 | 10kV田林线 | 东夏400 | 400 | 0 | 红 | 后夏庄东村、东夏
30025 | 曲阜公司 | 石门山供电所 | 石门山镇 | 10kV岩棉线 | 10kV岩棉线前夏400柱上变 | 400 | 0 | 红 | 前夏
30026 | 曲阜公司 | 石门山供电所 | 石门山镇 | 10kV田林线 | 西夏照明200 | 200 | 0 | 红 | 后夏庄西村、西夏
30027 | 曲阜公司 | 石门山供电所 | 石门山镇 | 10kV田林线 | 10kV田林线屈家村西变配电室 | 315 | 0 | 红 | 屈家村
30028 | 曲阜公司 | 石门山供电所 | 石门山镇 | 10kV田林线 | 大庙村 | 400 | 0 | 红 | 大庙村
30029 | 曲阜公司 | 石门山供电所 | 石门山镇 | 10kV岩棉线 | 东黄台区 | 400 | 0 | 红 | 东黄庄
30030 | 曲阜公司 | 石门山供电所 | 石门山镇 | 10kV董庄线 | 10kV董庄线衡庙160柱上变 | 160 | 0 | 红 | 衡庙村
30031 | 曲阜公司 | 石门山供电所 | 石门山镇 | 10kV马亭线 | 10kV马亭线管村中心村台架变 | 200 | 0 | 红 | 管村村
30032 | 曲阜公司 | 石门山供电所 | 石门山镇 | 10kV马亭线 | 颜岭公变100 | 100 | 0 | 红 | 颜岭村
30033 | 曲阜公司 | 石门山供电所 | 石门山镇 | 10kV岩棉线 | 朱庄 | 200 | 0 | 红 | 朱庄
30034 | 曲阜公司 | 石门山供电所 | 石门山镇 | 10kV董工线 | 北村公变 | 400 | 0 | 红 | 董庄北村
30035 | 曲阜公司 | 石门山供电所 | 石门山镇 | 10kV马亭线 | 石泉庄东变 | 200 | 0 | 红 | 石泉庄村
30036 | 曲阜公司 | 石门山供电所 | 石门山镇 | 10kV田林线 | 10kV田林线东夏中心村 | 200 | 0 | 红 | 后夏庄东村、东夏
30037 | 曲阜公司 | 石门山供电所 | 石门山镇 | 10kV田林线 | 10kV田林线河夹店南台架变（配农网） | 200 | 0 | 红 | 河夹店村
30038 | 曲阜公司 | 石门山供电所 | 石门山镇 | 10kV田林线 | 10kV田林线西夏村排灌3号台架变 | 100 | 0 | 红 | 后夏庄西村、西夏
30039 | 曲阜公司 | 石门山供电所 | 石门山镇 | 10kV马亭线 | 10kV马亭线丁庄村排灌1号台架变 | 100 | 0 | 红 | 丁庄村
30040 | 曲阜公司 | 王庄供电所 | 王庄镇 | 10kV焦沟线 | 王村200KVA | 200 | 0 | 红 | 王村
30041 | 曲阜公司 | 王庄供电所 | 书院街道 | 10kV薛张线 | 西林西村南北变200 | 400 | 0 | 红 | 西林西村
30042 | 曲阜公司 | 王庄供电所 | 王庄镇 | 10kV焦沟线 | 10kV王庄线车庄村南400kVA台架变 | 400 | 0 | 红 | 车庄
30043 | 曲阜公司 | 王庄供电所 | 书院街道 | 10kV书宝线 | 书院油坊村村中公变 | 200 | 0 | 红 | 油坊村
30044 | 曲阜公司 | 王庄供电所 | 书院街道 | 10kV书张线 | 10kV书张线荀家村村西160台架变 | 160 | 0 | 红 | 荀家村
30045 | 曲阜公司 | 王庄供电所 | 王庄镇 | 10kV红夏线 | 仙店村中200 | 200 | 0 | 红 | 仙店
30046 | 曲阜公司 | 王庄供电所 | 王庄镇 | 10kV焦沟线 | 孔村北200kVA | 200 | 0 | 红 | 孔村
30047 | 曲阜公司 | 王庄供电所 | 王庄镇 | 10kV纸坊线 | 魏村东200变 | 400 | 0 | 红 | 魏村
30048 | 曲阜公司 | 王庄供电所 | 王庄镇 | 10kV焦沟线 | 袁村南400 | 400 | 0 | 红 | 袁村
30049 | 曲阜公司 | 王庄供电所 | 王庄镇 | 10kV红夏线 | 南马村中400 | 400 | 0 | 红 | 南马
30050 | 曲阜公司 | 王庄供电所 | 书院街道 | 10kV书张Ⅱ线 | 10kV书张II线北张阳3号台架变(煤改电) | 400 | 0 | 红 | 北张阳村
30051 | 曲阜公司 | 王庄供电所 | 书院街道 | 10kV书宝线 | 10kV书宝线东泗滨村中2号台架变（19煤改电） | 400 | 0 | 红 | 东泗滨村
30052 | 曲阜公司 | 王庄供电所 | 王庄镇 | 10kV红夏线 | 西陶楼400 | 400 | 0 | 红 | 西陶
30053 | 曲阜公司 | 王庄供电所 | 书院街道 | 10kV书张Ⅱ线 | 10kV书张II线北张阳4号台架变(煤改电) | 400 | 0 | 红 | 北张阳村
30054 | 曲阜公司 | 王庄供电所 | 书院街道 | 10kV书张Ⅱ线 | 10kV书张II线南张阳5号台架变(煤改电) | 200 | 0 | 红 | 南张阳村
30055 | 曲阜公司 | 王庄供电所 | 王庄镇 | 10kV岳寨线 | 岳村北台200 | 200 | 0 | 红 | 岳村
30056 | 曲阜公司 | 王庄供电所 | 王庄镇 | 10kV红夏线 | 东石桥台200 | 200 | 0 | 红 | 东白石桥
30057 | 曲阜公司 | 王庄供电所 | 王庄镇 | 10kV红夏线 | 辛庄村中200 | 200 | 0 | 红 | 辛庄
30058 | 曲阜公司 | 王庄供电所 | 王庄镇 | 10kV焦沟线 | 高店中台315 | 315 | 0 | 红 | 高店
30059 | 曲阜公司 | 王庄供电所 | 王庄镇 | 10kV焦沟线 | 10kV王庄线毕村排灌4号台架变 | 160 | 0 | 红 | 毕村
30060 | 曲阜公司 | 王庄供电所 | 王庄镇 | 10kV岳寨线 | 岳村中200 | 200 | 0 | 红 | 岳村
30061 | 曲阜公司 | 王庄供电所 | 书院街道 | 10kV薛张线 | 书院高家村中200变 | 200 | 0 | 红 | 高家村
30062 | 曲阜公司 | 王庄供电所 | 王庄镇 | 10kV焦沟线 | 邱庄村中400 | 400 | 0 | 红 | 邱庄
30063 | 曲阜公司 | 王庄供电所 | 书院街道 | 10kV书开Ⅱ线 | 书院三街北200变 | 200 | 0 | 红 | 旧县三街
30064 | 曲阜公司 | 王庄供电所 | 书院街道 | 10kV薛张线 | 书院西林西村400kV柱上变 | 400 | 0 | 红 | 西林西村
30065 | 曲阜公司 | 王庄供电所 | 王庄镇 | 10kV焦沟线 | 西焦村中400 | 400 | 0 | 红 | 西焦
30066 | 曲阜公司 | 王庄供电所 | 书院街道 | 10kV书张线 | 书院毕家村村中200 | 200 | 0 | 红 | 毕家村
30067 | 曲阜公司 | 王庄供电所 | 王庄镇 | 10kV红夏线 | 中王村西台200 | 200 | 0 | 红 | 中王
30068 | 曲阜公司 | 王庄供电所 | 王庄镇 | 10kV焦沟线 | 冯家村 | 400 | 0 | 红 | 冯村
30069 | 曲阜公司 | 王庄供电所 | 王庄镇 | 10kV纸坊线 | 前孟村西200变 | 300 | 0 | 红 | 前孟
30070 | 曲阜公司 | 王庄供电所 | 书院街道 | 10kV薛张线 | 书院寻家村200变 | 200 | 0 | 红 | 寻家村
30071 | 曲阜公司 | 王庄供电所 | 书院街道 | 10kV书开Ⅱ线 | 书院书院村村北柱上变 | 200 | 0 | 红 | 书院村
30072 | 曲阜公司 | 王庄供电所 | 王庄镇 | 10kV王开线 | 10kV王开线孟庄村排灌5号台架变 | 100 | 0 | 红 | 前孟
30073 | 曲阜公司 | 王庄供电所 | 书院街道 | 10kV书宝线 | 10kV书宝线张家村村东1号台架变（19号煤改电） | 400 | 0 | 红 | 张家村
30074 | 曲阜公司 | 王庄供电所 | 王庄镇 | 10kV红夏线 | 10kV王陈线仙店村南1号200台架变（22配农网） | 200 | 0 | 红 | 仙店
30075 | 曲阜公司 | 王庄供电所 | 书院街道 | 10kV书张线 | 10kV书张线荀家村村西7号台架变（20年配农网） | 400 | 0 | 红 | 荀家村
30076 | 曲阜公司 | 王庄供电所 | 王庄镇 | 10kV焦沟线 | 毕村东160 | 160 | 0 | 红 | 毕村
30077 | 曲阜公司 | 王庄供电所 | 王庄镇 | 10kV陈庄线 | 前王南楼400 | 400 | 0 | 红 | 前王
30078 | 曲阜公司 | 王庄供电所 | 王庄镇 | 10kV焦沟线 | 中五行200kVA | 200 | 0 | 红 | 中五行
30079 | 曲阜公司 | 王庄供电所 | 王庄镇 | 10kV岳寨线 | 孔家道沟中100 | 200 | 0 | 红 | 孔家道沟
30080 | 曲阜公司 | 王庄供电所 | 书院街道 | 10kV书开Ⅱ线 | 书院三街南200变 | 200 | 0 | 红 | 旧县三街
30081 | 曲阜公司 | 王庄供电所 | 王庄镇 | 10kV岳寨线 | 李庄中台400 | 400 | 0 | 红 | 李庄
30082 | 曲阜公司 | 王庄供电所 | 王庄镇 | 10kV陈庄线 | 陈庄村中200 | 400 | 0 | 红 | 陈庄
30083 | 曲阜公司 | 王庄供电所 | 王庄镇 | 10kV焦沟线 | 东焦南台200 | 200 | 0 | 红 | 东焦
30084 | 曲阜公司 | 王庄供电所 | 王庄镇 | 10kV纸坊线 | 厉家庙西200 | 400 | 0 | 红 | 历家庙
30085 | 曲阜公司 | 王庄供电所 | 王庄镇 | 10kV红夏线 | 东陶南楼400 | 400 | 0 | 红 | 东陶
30086 | 曲阜公司 | 王庄供电所 | 王庄镇 | 10kV纸坊线 | 李家村200 | 200 | 0 | 红 | 李家村
30087 | 曲阜公司 | 王庄供电所 | 王庄镇 | 10kV焦沟线 | 倪村康桥200 | 200 | 0 | 红 | 倪村
30088 | 曲阜公司 | 王庄供电所 | 王庄镇 | 10kV纸坊线 | 纸坊中200台变 | 200 | 0 | 红 | 纸坊
30089 | 曲阜公司 | 王庄供电所 | 书院街道 | 10kV书开线 | 10kV书宝线方家村村中3号400台架变(22配农网) | 400 | 0 | 红 | 方家村
30090 | 曲阜公司 | 王庄供电所 | 王庄镇 | 10kV焦沟线 | 毕村楼200 | 200 | 0 | 红 | 毕村
30091 | 曲阜公司 | 王庄供电所 | 王庄镇 | 10kV红夏线 | 10kV王庄线辛庄村东200kVA台架变 | 200 | 0 | 红 | 辛庄
30092 | 曲阜公司 | 王庄供电所 | 王庄镇 | 10kV红夏线 | 10kV王庄线西陶村西200kVA台架变 | 200 | 0 | 红 | 西陶
30093 | 曲阜公司 | 王庄供电所 | 王庄镇 | 10kV红夏线 | 10kV王陈线横沟泉村村南200kVA台架变 | 200 | 0 | 红 | 横沟泉
30094 | 曲阜公司 | 王庄供电所 | 王庄镇 | 10kV纸坊线 | 前孟村中400变 | 400 | 0 | 红 | 前孟
30095 | 曲阜公司 | 王庄供电所 | 王庄镇 | 10kV焦沟线 | 三门庙北200 | 200 | 0 | 红 | 三门庙
30096 | 曲阜公司 | 王庄供电所 | 王庄镇 | 10kV焦沟线 | 袁村村北台400 | 400 | 0 | 红 | 袁村
30097 | 曲阜公司 | 王庄供电所 | 王庄镇 | 10kV纸坊线 | 厉家庙东200 | 200 | 0 | 红 | 历家庙
30098 | 曲阜公司 | 王庄供电所 | 王庄镇 | 10kV岳寨线 | 孔家道沟东200 | 400 | 0 | 红 | 孔家道沟
30099 | 曲阜公司 | 王庄供电所 | 王庄镇 | 10kV岳寨线 | 10kV岳寨线农贸市场200kVA室内变 | 200 | 0 | 红 | 李庄
30100 | 曲阜公司 | 王庄供电所 | 王庄镇 | 10kV焦沟线 | 倪村南楼200 | 200 | 0 | 红 | 倪村
30101 | 曲阜公司 | 王庄供电所 | 王庄镇 | 10kV红夏线 | 西陶东楼400 | 200 | 0 | 红 | 西陶
30102 | 曲阜公司 | 王庄供电所 | 王庄镇 | 10kV焦沟线 | 10kV王庄线裴庄村中200kVA台架变 | 400 | 0 | 红 | 裴庄
30103 | 曲阜公司 | 王庄供电所 | 王庄镇 | 10kV红夏线 | 西石桥北200 | 200 | 0 | 红 | 西白石桥
30104 | 曲阜公司 | 王庄供电所 | 王庄镇 | 10kV纸坊线 | 西孟中台400 | 400 | 0 | 红 | 西孟
30105 | 曲阜公司 | 王庄供电所 | 王庄镇 | 10kV焦沟线 | 孔村南200kVA | 200 | 0 | 红 | 孔村
30106 | 曲阜公司 | 王庄供电所 | 王庄镇 | 10kV红夏线 | 西石桥中200 | 200 | 0 | 红 | 西白石桥
30107 | 曲阜公司 | 王庄供电所 | 书院街道 | 10kV薛张线 | 书院东林西东马家庄400变 | 400 | 0 | 红 | 东林西村
30108 | 曲阜公司 | 王庄供电所 | 书院街道 | 10kV书开Ⅱ线 | 书院书院村北160变 | 160 | 0 | 红 | 书院村
30109 | 曲阜公司 | 王庄供电所 | 王庄镇 | 10kV焦沟线 | 10kV王庄线北马小村80kVA台架变 | 125 | 0 | 红 | 北马
30110 | 曲阜公司 | 王庄供电所 | 王庄镇 | 10kV红夏线 | 10kV王庄线西石桥村北400kVA台架变 | 400 | 0 | 红 | 西白石桥
30111 | 曲阜公司 | 王庄供电所 | 王庄镇 | 10kV焦沟线 | 后王台变80 | 100 | 0 | 红 | 后王
30112 | 曲阜公司 | 王庄供电所 | 书院街道 | 10kV薛张线 | 书院王家庄 | 400 | 0 | 红 | 王家庄
30113 | 曲阜公司 | 王庄供电所 | 书院街道 | 10kV书张线 | 10kV书张线张王村村北200kVA台架变 | 200 | 0 | 红 | 张王村
30114 | 曲阜公司 | 王庄供电所 | 书院街道 | 10kV书开Ⅱ线 | 10kV书宝线东野村村北2号台架变（19煤改电） | 200 | 0 | 红 | 东野村
30115 | 曲阜公司 | 王庄供电所 | 书院街道 | 10kV书宝线 | 10kV书宝线庞家村村中2号台架变（19煤改电） | 400 | 0 | 红 | 庞家村
30116 | 曲阜公司 | 王庄供电所 | 书院街道 | 10kV书开Ⅱ线 | 10kV书宝线汉下村村东2号台架变（19煤改电） | 400 | 0 | 红 | 汉下村
30117 | 曲阜公司 | 王庄供电所 | 书院街道 | 10kV书张Ⅱ线 | 10kV书张II线丰家村3号台架变(煤改电) | 200 | 0 | 红 | 丰家村
30118 | 曲阜公司 | 王庄供电所 | 书院街道 | 10kV书宝线 | 10kV书宝线张家村3号台架变 | 200 | 0 | 红 | 张家村
30119 | 曲阜公司 | 王庄供电所 | 书院街道 | 10kV书宝线 | 10kV书宝线东泗滨村北3号台架变（19煤改电） | 200 | 0 | 红 | 东泗滨村
30120 | 曲阜公司 | 王庄供电所 | 书院街道 | 10kV书开Ⅱ线 | 书院二街村中400变 | 400 | 0 | 红 | 旧县二街
30121 | 曲阜公司 | 王庄供电所 | 王庄镇 | 10kV焦沟线 | 10K王陈线中五行村100kVA室内变 | 100 | 0 | 红 | 中五行
30122 | 曲阜公司 | 王庄供电所 | 王庄镇 | 10kV焦沟线 | 10kV王庄线邱庄村南160kVA台架变 | 315 | 0 | 红 | 邱庄
30123 | 曲阜公司 | 王庄供电所 | 书院街道 | 10kV书张线 | 荀家村村中公变 | 400 | 0 | 红 | 荀家村
30124 | 曲阜公司 | 王庄供电所 | 书院街道 | 10kV书开Ⅱ线 | 三街村西公变 | 200 | 0 | 红 | 旧县三街
30125 | 曲阜公司 | 王庄供电所 | 书院街道 | 10kV书张线 | 书院毕家村村西400kVA室变 | 400 | 0 | 红 | 毕家村
30126 | 曲阜公司 | 王庄供电所 | 书院街道 | 10kV书宝线 | 10kV书宝线张家村村中2号台架变（19煤改电） | 400 | 0 | 红 | 张家村
30127 | 曲阜公司 | 王庄供电所 | 王庄镇 | 10kV焦沟线 | 10kV王庄线北马村400kVA台架变 | 400 | 0 | 红 | 北马
30128 | 曲阜公司 | 王庄供电所 | 王庄镇 | 10kV焦沟线 | 东焦小村200柱上变 | 200 | 0 | 红 | 东焦
30129 | 曲阜公司 | 王庄供电所 | 王庄镇 | 10kV纸坊线 | 后孟村西200kVA | 200 | 0 | 红 | 后孟
30130 | 曲阜公司 | 王庄供电所 | 王庄镇 | 10kV红夏线 | 蔡庄村中400 | 400 | 0 | 红 | 蔡庄
30131 | 曲阜公司 | 王庄供电所 | 王庄镇 | 10kV焦沟线 | 朱村村中 | 200 | 0 | 红 | 朱村
30132 | 曲阜公司 | 王庄供电所 | 书院街道 | 10kV书宝线 | 书院西泗滨200变 | 200 | 0 | 红 | 西泗滨村
30133 | 曲阜公司 | 王庄供电所 | 书院街道 | 10kV薛张线 | 书院吴村镇家属院80间隔配电变压器 | 80 | 0 | 红 | 吴村镇家属院
30134 | 曲阜公司 | 王庄供电所 | 书院街道 | 10kV薛张线 | 书院西林西北250变 | 250 | 0 | 红 | 西林西村
30135 | 曲阜公司 | 王庄供电所 | 王庄镇 | 10kV焦沟线 | 倪村村中200 | 200 | 0 | 红 | 倪村
30136 | 曲阜公司 | 王庄供电所 | 王庄镇 | 10kV焦沟线 | 10kV王庄线高店村东400kVA台架变 | 400 | 0 | 红 | 高店
30137 | 曲阜公司 | 王庄供电所 | 书院街道 | 10kV书宝线 | 10kV书宝线西泗滨村东3号台架变（19煤改电） | 400 | 0 | 红 | 西泗滨村
30138 | 曲阜公司 | 王庄供电所 | 书院街道 | 10kV书张线 | 10kV书张线荀家村6号台架变（煤改电） | 400 | 0 | 红 | 荀家村
30139 | 曲阜公司 | 王庄供电所 | 王庄镇 | 10kV岳寨线 | 李庄西台200 | 200 | 0 | 红 | 李庄
30140 | 曲阜公司 | 王庄供电所 | 书院街道 | 10kV书张Ⅱ线 | 10kV书张II线南张阳4号台架变(煤改电) | 200 | 0 | 红 | 南张阳村
30141 | 曲阜公司 | 王庄供电所 | 书院街道 | 10kV书张Ⅱ线 | 10kV书张II线南张阳6号台架变(煤改电) | 200 | 0 | 红 | 南张阳村
30142 | 曲阜公司 | 王庄供电所 | 书院街道 | 10kV书开Ⅱ线 | 10kV书宝线汉下村村西3号台架变（19煤改电） | 400 | 0 | 红 | 汉下村
30143 | 曲阜公司 | 王庄供电所 | 书院街道 | 10kV书张线 | 10kV书张线丰家村4号台架变(煤改电) | 400 | 0 | 红 | 丰家村
30144 | 曲阜公司 | 王庄供电所 | 王庄镇 | 10kV岳寨线 | 岳村小学80 | 80 | 0 | 红 | 岳村
30145 | 曲阜公司 | 王庄供电所 | 书院街道 | 10kV书开Ⅱ线 | 书院村村中公变 | 400 | 0 | 红 | 书院村
30146 | 曲阜公司 | 王庄供电所 | 王庄镇 | 10kV焦沟线 | 邱庄东小村 | 160 | 0 | 红 | 邱庄
30147 | 曲阜公司 | 王庄供电所 | 王庄镇 | 10kV焦沟线 | 车庄村新 | 400 | 0 | 红 | 车庄
30148 | 曲阜公司 | 王庄供电所 | 书院街道 | 10kV书宝线 | 10kV书宝线东泗滨村中1号台架变 | 400 | 0 | 红 | 东泗滨村
30149 | 曲阜公司 | 王庄供电所 | 书院街道 | 10kV书开Ⅱ线 | 10kV书宝线旧县二街村东2号台架变 | 315 | 0 | 红 | 旧县二街
30150 | 曲阜公司 | 王庄供电所 | 王庄镇 | 10kV纸坊线 | 刘庄村西400 | 400 | 0 | 红 | 刘庄
30151 | 曲阜公司 | 王庄供电所 | 王庄镇 | 10kV红夏线 | 中王村南台200 | 200 | 0 | 红 | 中王
30152 | 曲阜公司 | 王庄供电所 | 书院街道 | 10kV书宝线 | 10kV书宝线油坊村东3号台架变（19煤改电） | 400 | 0 | 红 | 油坊村
30153 | 曲阜公司 | 王庄供电所 | 书院街道 | 10kV书宝线 | 10kV书宝线西泗滨村西4号台架变（19煤改电） | 400 | 0 | 红 | 西泗滨村
30154 | 曲阜公司 | 王庄供电所 | 书院街道 | 10kV书张线 | 10kV书张线荀家村4号台架变(煤改电) | 400 | 0 | 红 | 荀家村
30155 | 曲阜公司 | 王庄供电所 | 书院街道 | 10kV书开Ⅱ线 | 旧县三街村西南变 | 200 | 0 | 红 | 旧县三街
30156 | 曲阜公司 | 王庄供电所 | 书院街道 | 10kV书宝线 | 10kV书宝线张家村村西4号台架变（19煤改电） | 400 | 0 | 红 | 张家村
30157 | 曲阜公司 | 王庄供电所 | 王庄镇 | 10kV岳寨线 | 岳家寨200 | 200 | 0 | 红 | 岳家寨
30158 | 曲阜公司 | 王庄供电所 | 王庄镇 | 10kV陈庄线 | 10kV王陈线前王400台架变 | 400 | 0 | 红 | 前王
30159 | 曲阜公司 | 王庄供电所 | 书院街道 | 10kV书开Ⅱ线 | 10kV书宝线东野村村中200kVA台架变 | 200 | 0 | 红 | 东野村
30160 | 曲阜公司 | 王庄供电所 | 书院街道 | 10kV书宝线 | 10kV书宝线东泗滨160配电变 | 160 | 0 | 红 | 东泗滨村
30161 | 曲阜公司 | 王庄供电所 | 王庄镇 | 10kV纸坊线 | 10kV纸坊线西孟村排灌2号台架变 | 100 | 0 | 红 | 西孟
30162 | 曲阜公司 | 王庄供电所 | 王庄镇 | 10kV红夏线 | 10kV王庄线西石桥村南200kVA台架变1 | 200 | 0 | 红 | 西白石桥
30163 | 曲阜公司 | 王庄供电所 | 王庄镇 | 10kV纸坊线 | 10kV纸坊线孟庄后孟村排灌9号台架变 | 100 | 0 | 红 | 后孟
30164 | 曲阜公司 | 王庄供电所 | 王庄镇 | 10kV纸坊线 | 10kV纸坊线西孟村排灌1号台架变 | 100 | 0 | 红 | 西孟
30165 | 曲阜公司 | 王庄供电所 | 王庄镇 | 10kV纸坊线 | 10kV纸坊线孟庄村排灌7号台架变 | 100 | 0 | 红 | 前孟
30166 | 曲阜公司 | 王庄供电所 | 王庄镇 | 10kV纸坊线 | 10kV纸坊线褚魏村排灌3号台架变 | 100 | 0 | 红 | 魏村
30167 | 曲阜公司 | 王庄供电所 | 王庄镇 | 10kV岳寨线 | 10kV岳寨线孔家道沟西200 | 200 | 0 | 红 | 孔家道沟
30168 | 曲阜公司 | 王庄供电所 | 王庄镇 | 10kV焦沟线 | 10kV王陈线后王村村中1号台架变 | 200 | 0 | 红 | 后王
30169 | 曲阜公司 | 王庄供电所 | 王庄镇 | 10kV岳寨线 | 10kV岳寨线岳家寨村西2号400台架变（23配农网） | 400 | 0 | 红 | 岳家寨
30170 | 曲阜公司 | 王庄供电所 | 书院街道 | 10kV书开Ⅱ线 | 10kV书开线书院村村4号东台架变 | 400 | 0 | 红 | 书院村
30171 | 曲阜公司 | 王庄供电所 | 书院街道 | 10kV薛张线 | 10kV薛张线东林西村北4号400台架变(22配农网) | 400 | 0 | 红 | 东林西村
30172 | 曲阜公司 | 王庄供电所 | 书院街道 | 10kV书开Ⅱ线 | 10kV书开线旧县二街村北4号400台架变(22配农网) | 400 | 0 | 红 | 旧县二街
30173 | 曲阜公司 | 王庄供电所 | 书院街道 | 10kV书开Ⅱ线 | 10kV书宝线旧县二街3号台架变（19配农网） | 400 | 0 | 红 | 旧县二街
30174 | 曲阜公司 | 王庄供电所 | 书院街道 | 10kV薛张线 | 10kV薛张线王家庄村西2号400台架变(21配农网) | 400 | 0 | 红 | 王家庄
30175 | 曲阜公司 | 王庄供电所 | 书院街道 | 10kV书开Ⅱ线 | 10kV书开线旧县一街村西2号台架变(21配农网) | 400 | 0 | 红 | 旧县一街
30176 | 曲阜公司 | 王庄供电所 | 王庄镇 | 10kV焦沟线 | 10kV王陈线后王村南3号400台架变（21配农网） | 400 | 0 | 红 | 后王
30177 | 曲阜公司 | 王庄供电所 | 王庄镇 | 10kV红夏线 | 10kV王陈线中王村北4号400台架变（22配农网） | 400 | 0 | 红 | 中王
30178 | 曲阜公司 | 王庄供电所 | 书院街道 | 10kV书张Ⅱ线 | 北张阳400公变 | 400 | 0 | 红 | 北张阳村
30179 | 曲阜公司 | 王庄供电所 | 书院街道 | 10kV书张Ⅱ线 | 10kV书张II线南张阳3号台架变(煤改电) | 200 | 0 | 红 | 南张阳村
30180 | 曲阜公司 | 王庄供电所 | 书院街道 | 10kV书张Ⅱ线 | 10kV书张II线北张阳5号台架变(煤改电) | 400 | 0 | 红 | 北张阳村
30181 | 曲阜公司 | 王庄供电所 | 书院街道 | 10kV书张线 | 10kV书张线荀家村1号台架变(煤改电) | 400 | 0 | 红 | 荀家村
30182 | 曲阜公司 | 王庄供电所 | 书院街道 | 10kV书张Ⅱ线 | 10kV书张II线北张阳2号台架变(煤改电) | 200 | 0 | 红 | 北张阳村
30183 | 曲阜公司 | 王庄供电所 | 王庄镇 | 10kV王开线 | 刘庄中台200 | 200 | 0 | 红 | 李庄
30184 | 曲阜公司 | 王庄供电所 | 王庄镇 | 10kV焦沟线 | 东焦北楼400 | 400 | 0 | 红 | 东焦
30185 | 曲阜公司 | 王庄供电所 | 书院街道 | 10kV薛张线 | **邱官庄 | 200 | 0 | 红 | 邱官庄
30186 | 曲阜公司 | 王庄供电所 | 书院街道 | 10kV书张线 | 毕家村250北变 | 250 | 0 | 红 | 毕家村
30187 | 曲阜公司 | 王庄供电所 | 书院街道 | 10kV书开Ⅱ线 | 书院宫家村柱上200变 | 200 | 0 | 红 | 宫家村
30188 | 曲阜公司 | 王庄供电所 | 书院街道 | 10kV书张线 | 书院南张阳村中200变 | 200 | 0 | 红 | 南张阳村
30189 | 曲阜公司 | 王庄供电所 | 书院街道 | 10kV薛张线 | 书院高家村村东公变200 | 200 | 0 | 红 | 高家村
30190 | 曲阜公司 | 王庄供电所 | 王庄镇 | 10kV红夏线 | 中王村北台315 | 315 | 0 | 红 | 中王
30191 | 曲阜公司 | 王庄供电所 | 书院街道 | 10kV书宝线 | 书院庞家村村中公变 | 200 | 0 | 红 | 庞家村
30192 | 曲阜公司 | 王庄供电所 | 书院街道 | 10kV书张线 | 张王村村西柱上变 | 160 | 0 | 红 | 张王村
30193 | 曲阜公司 | 王庄供电所 | 书院街道 | 10kV书开Ⅱ线 | 一街村中公变 | 400 | 0 | 红 | 旧县一街
30194 | 曲阜公司 | 王庄供电所 | 王庄镇 | 10kV红夏线 | 横沟泉东楼100 | 100 | 0 | 红 | 横沟泉
30195 | 曲阜公司 | 王庄供电所 | 王庄镇 | 10kV纸坊线 | 后孟村东100kVA | 100 | 0 | 红 | 后孟
30196 | 曲阜公司 | 王庄供电所 | 书院街道 | 10kV书开Ⅱ线 | 书院汉下村400柱上变 | 400 | 0 | 红 | 汉下村
30197 | 曲阜公司 | 王庄供电所 | 书院街道 | 10kV书开Ⅱ线 | 10kV书宝线宫家村村西6号台架变（19煤改电） | 400 | 0 | 红 | 宫家村
30198 | 曲阜公司 | 王庄供电所 | 王庄镇 | 10kV红夏线 | 东石桥台400 | 400 | 0 | 红 | 东白石桥
30199 | 曲阜公司 | 王庄供电所 | 书院街道 | 10kV书张线 | 10kV书张线丰家村村西5号台架变（20年配农网） | 400 | 0 | 红 | 丰家村
30200 | 曲阜公司 | 王庄供电所 | 书院街道 | 10kV书张线 | 书院张王村中南变 | 200 | 0 | 红 | 张王村
30201 | 曲阜公司 | 王庄供电所 | 书院街道 | 10kV书开Ⅱ线 | 10kV书宝线宫家村村中4号台架变（19煤改电） | 200 | 0 | 红 | 宫家村
30202 | 曲阜公司 | 王庄供电所 | 书院街道 | 10kV书张Ⅱ线 | 10kV书张II线南张阳7号台架变(煤改电) | 200 | 0 | 红 | 南张阳村
30203 | 曲阜公司 | 王庄供电所 | 书院街道 | 10kV书开Ⅱ线 | 10kV书宝线宫家村村东5号台架变（19煤改电） | 200 | 0 | 红 | 宫家村
30204 | 曲阜公司 | 王庄供电所 | 书院街道 | 10kV书开Ⅱ线 | 10kV书宝线宫家村村南3号台架变（19煤改电） | 400 | 0 | 红 | 宫家村
30205 | 曲阜公司 | 王庄供电所 | 王庄镇 | 10kV红夏线 | 10kV王庄线夏李庄大村200kVA台架变 | 400 | 0 | 红 | 夏李庄
30206 | 曲阜公司 | 王庄供电所 | 书院街道 | 10kV书开Ⅱ线 | 书院宫家村中250变 | 250 | 0 | 红 | 宫家村
30207 | 曲阜公司 | 王庄供电所 | 王庄镇 | 10kV纸坊线 | 宋南庄东台200 | 400 | 0 | 红 | 宋南庄
30208 | 曲阜公司 | 王庄供电所 | 书院街道 | 10kV薛张线 | 东林西北400kV柱上变 | 400 | 0 | 红 | 东林西村
30209 | 曲阜公司 | 王庄供电所 | 书院街道 | 10kV薛张线 | 书院夏家村中公变 | 400 | 0 | 红 | 夏家村
30210 | 曲阜公司 | 王庄供电所 | 王庄镇 | 10kV岳寨线 | 孙家道沟村北200 | 315 | 0 | 红 | 孙家道沟
30211 | 曲阜公司 | 王庄供电所 | 书院街道 | 10kV书张线 | 荀家村村东公变 | 100 | 0 | 红 | 荀家村
30212 | 曲阜公司 | 王庄供电所 | 书院街道 | 10kV书宝线 | 10kV书宝线西泗滨村南1号配电变（19煤改电） | 400 | 0 | 红 | 西泗滨村
30213 | 曲阜公司 | 王庄供电所 | 王庄镇 | 10kV吴村线 | 后孟东楼80 | 200 | 0 | 红 | 后孟
30214 | 曲阜公司 | 王庄供电所 | 书院街道 | 10kV薛张线 | 东林西南400kV柱上变 | 400 | 0 | 红 | 东林西村
30215 | 曲阜公司 | 王庄供电所 | 王庄镇 | 10kV岳寨线 | 孙家道沟村南200 | 400 | 0 | 红 | 孙家道沟
30216 | 曲阜公司 | 王庄供电所 | 书院街道 | 10kV书张线 | 丰家村村中台变 | 400 | 0 | 红 | 丰家村
30217 | 曲阜公司 | 王庄供电所 | 书院街道 | 10kV书张线 | 南张阳村东200kVA | 200 | 0 | 红 | 南张阳村
30218 | 曲阜公司 | 王庄供电所 | 书院街道 | 10kV书张线 | 10kV书张Ⅱ线南张阳2号配电变(煤改电) | 400 | 0 | 红 | 南张阳村
30219 | 曲阜公司 | 王庄供电所 | 书院街道 | 10kV书张线 | 10kV书张线荀家村3号台架变(煤改电) | 400 | 0 | 红 | 荀家村
30220 | 曲阜公司 | 王庄供电所 | 书院街道 | 10kV书张线 | 10kV书张线荀家村5号台架变（煤改电） | 400 | 0 | 红 | 荀家村
30221 | 曲阜公司 | 王庄供电所 | 王庄镇 | 10kV红夏线 | 10kV王庄线陶洛村排灌4号台架变 | 100 | 0 | 红 | 东陶
30222 | 曲阜公司 | 王庄供电所 | 书院街道 | 10kV薛张线 | 10kV薛张线东林西315kVA配电变 | 315 | 0 | 红 | 东林西村
30223 | 曲阜公司 | 防山供电所 | 防山镇 | 10kV土门线 | 10kV土门线石汪村村东2号200台架变（23配农网） | 200 | 0 | 红 | 石汪村
30224 | 曲阜公司 | 防山供电所 | 防山镇 | 10kV土门线 | 10kV土门线高家村村中4号400台架变（23配农网） | 400 | 0 | 红 | 高家村
30225 | 曲阜公司 | 防山供电所 | 防山镇 | 10kV土门线 | 10kV土门线席家村村南4号400台架变（23配农网） | 400 | 0 | 红 | 席家村
30226 | 曲阜公司 | 防山供电所 | 防山镇 | 10kV土门线 | 10kV土门线席家村村中3号400台架变（23配农网） | 400 | 0 | 红 | 席家村
30227 | 曲阜公司 | 尼山供电所 | 尼山镇 | 10kV辛庄线 | 中辛村北400变 | 400 | 0 | 红 | 尼山镇中辛村
30228 | 曲阜公司 | 尼山供电所 | 尼山镇 | 10kV辛庄线 | 10kV辛庄线中辛村北5号400台架变（23配农网） | 400 | 0 | 红 | 尼山镇中辛村
30229 | 曲阜公司 | 尼山供电所 | 尼山镇 | 10kV南位线 | 10kV南位线南辛村村西10号400台架变（23配农网） | 400 | 0 | 红 | 尼山镇南辛村
30230 | 曲阜公司 | 尼山供电所 | 尼山镇 | 10kV尼宫线 | 10kV尼宫线苏村排灌1号400台架变（23优化） | 400 | 0 | 红 | 尼山镇苏村
30231 | 曲阜公司 | 尼山供电所 | 尼山镇 | 10kV辛庄线 | 10kV辛庄线北辛村西5号400台架变（23配农网） | 400 | 0 | 红 | 尼山镇北辛村
30232 | 曲阜公司 | 尼山供电所 | 尼山镇 | 10kV尼宫线 | 10kV尼宫线刘楼村中3号400台架变（23配农网） | 400 | 0 | 红 | 尼山镇刘楼村
30233 | 曲阜公司 | 尼山供电所 | 尼山镇 | 10kV南白线 | 10kV南白线南辛村东11号400台架变（23配农网） | 400 | 0 | 红 | 尼山镇南辛村
30234 | 曲阜公司 | 息陬供电所 | 息陬镇 | 10kV息步线 | 南息陬配电室400新 | 400 | 0 | 红 | 息陬镇南息陬
30235 | 曲阜公司 | 息陬供电所 | 息陬镇 | 10kV南郭线 | 鲁南高铁东站充电桩新 | 630 | 0 | 红 | 息陬镇鲁南高铁东站充电桩新
30236 | 曲阜公司 | 小雪供电所 | 小雪街道 | 10kV新林线 | 10kV新林线前彭村村西北4号400台架变（23配农网） | 400 | 0 | 红 | 彭家村
30237 | 曲阜公司 | 小雪供电所 | 小雪街道 | 10kV雪工线 | 10kV雪工线后宣西村东南2号400台架变（23配农网） | 400 | 0 | 红 | 后宣村
30238 | 曲阜公司 | 城区供电中心 | 时庄街道 | 10kV时北Ⅲ线 | 10kV时北Ⅲ线前代村南3号200台架变（23配农网） | 200 | 0 | 红 | 前戴庄村民委员会
30239 | 曲阜公司 | 城区供电中心 | 时庄街道 | 10kV时南Ⅱ线 | 10kV时南Ⅱ线田家村南5号400台架变（23配农网） | 400 | 0 | 红 | 田家村村民委员会
30240 | 曲阜公司 | 城区供电中心 | 时庄街道 | 10kV时北Ⅲ线 | 10kV时北Ⅲ线后代村西北4号400台架变（23配农网） | 400 | 0 | 红 | 后戴庄村民委员会
30241 | 曲阜公司 | 城区供电中心 | 时庄街道 | 10kV时南Ⅱ线 | 10kV时南Ⅱ线河头村北3号200台架变（23配农网） | 200 | 0 | 红 | 河头村村民委员会
30242 | 曲阜公司 | 城区供电中心 | 时庄街道 | 10kV时南Ⅱ线 | 10kV时南Ⅱ线古柳村中2号400台架变（23配农网） | 400 | 0 | 红 | 孔黄柳村村民委员会
30243 | 曲阜公司 | 城区供电中心 | 时庄街道 | 10kV时南Ⅱ线 | 10kV时南Ⅱ线马家村北2号200台架变（23配农网） | 200 | 0 | 红 | 新马村村民委员会
30244 | 曲阜公司 | 姚村供电所 | 姚村镇 | 10kV姚岗线 | 10kV姚岗线纪村南2号400台架变（23配农网） | 400 | 0 | 红 | 姚村镇纪家村
30245 | 曲阜公司 | 姚村供电所 | 姚村镇 | 10kV姚岗线 | 10kV姚岗线下地村西2号400台架变（23配农网） | 400 | 0 | 红 | 姚村镇下地村
30246 | 曲阜公司 | 姚村供电所 | 姚村镇 | 10kV姚刘线 | 10kV姚刘线马厂村东3号400台架变（23配农网） | 400 | 0 | 红 | 姚村镇马厂村
30247 | 曲阜公司 | 姚村供电所 | 姚村镇 | 10kV姚王线 | 10kV姚王线胡家铺村东3号400台架变 | 400 | 0 | 红 | 姚村镇胡家铺村
30248 | 曲阜公司 | 姚村供电所 | 姚村镇 | 10kV姚北线 | 10kV姚北线保宁村南2号400台架变（23配农网） | 400 | 0 | 红 | 姚村镇保宁村
30249 | 曲阜公司 | 姚村供电所 | 姚村镇 | 10kV姚岗线 | 10kV姚岗线羊厂村西2号400台架变（23配农网） | 400 | 0 | 红 | 姚村镇羊厂村
30250 | 曲阜公司 | 姚村供电所 | 姚村镇 | 10kV姚刘线 | 10kV姚刘线河口村中2号400台架变（23配农网） | 400 | 0 | 红 | 姚村镇河口村
30251 | 曲阜公司 | 姚村供电所 | 姚村镇 | 10kV姚岗线 | 10kV姚岗线庙西村南2号200台架变（23配农网） | 200 | 0 | 红 | 姚村镇庙西村
30252 | 曲阜公司 | 姚村供电所 | 姚村镇 | 10kV姚刘线 | 10kV姚刘线颜庙村北2号200台架变(23配农网) | 200 | 0 | 红 | 姚村镇颜家庙村
30253 | 曲阜公司 | 姚村供电所 | 姚村镇 | 10kV姚岗线 | 10kV姚岗线后宋村北2号200台架变（23配农网） | 200 | 0 | 红 | 姚村镇后宋村
30254 | 曲阜公司 | 姚村供电所 | 姚村镇 | 10kV姚岗线 | 10kV姚岗线西孔村南2号400台架变(23配农网) | 400 | 0 | 红 | 姚村镇西孔村
30255 | 曲阜公司 | 吴村供电所 | 吴村镇 | 10kV中心线 | 10kV中心线车站村中2号400台架变（23配农网） | 400 | 0 | 红 | 车站村
30256 | 曲阜公司 | 吴村供电所 | 吴村镇 | 10kV吴村线 | 10kV吴村线三官庙村中2号400台架变（23配农网） | 400 | 0 | 红 | 三官庙村
30257 | 曲阜公司 | 吴村供电所 | 吴村镇 | 10kV郭店线 | 10kV郭店线黄堂村东2号400台架变（23配农网） | 400 | 0 | 红 | 黄堂村
30258 | 曲阜公司 | 石门山供电所 | 石门山镇 | 10kV岩棉线 | 10kV岩棉线林程店村南2号400台架变（23配农网） | 400 | 0 | 红 | 林程店村
30259 | 曲阜公司 | 王庄供电所 | 王庄镇 | 10kV红夏线 | 10kV王陈线夏李庄小村400台架变 | 400 | 0 | 红 | 夏李庄
30260 | 曲阜公司 | 王庄供电所 | 王庄镇 | 10kV纸坊线 | 10kV纸坊线纸坊村东2号400台架变（23配农网） | 400 | 0 | 红 | 纸坊
30261 | 曲阜公司 | 王庄供电所 | 王庄镇 | 10kV焦沟线 | 10kV王庄线郭堂村中1号400台架变（22配农网） | 400 | 0 | 红 | 郭堂
30262 | 曲阜公司 | 王庄供电所 | 王庄镇 | 10kV岳寨线 | 10kV岳寨线李庄村中3号400台架变（23配农网） | 400 | 0 | 红 | 李庄
30263 | 曲阜公司 | 王庄供电所 | 书院街道 | 10kV薛张线 | 10kV薛张线邱官庄村西2号台架变（23配农网） | 200 | 0 | 红 | 邱官庄
30264 | 曲阜公司 | 王庄供电所 | 书院街道 | 10kV薛张线 | 10kV薛张线寻家村村西2号台架变（23配农网） | 400 | 0 | 红 | 寻家村
30265 | 曲阜公司 | 防山供电所 | 防山镇 | 10kV开城Ⅱ线 | 东关村西公变400变 | 400 | 0 | 红 | 东关社区
30266 | 曲阜公司 | 尼山供电所 | 尼山镇 | 10kV尼辛线 | 10kV尼辛线黄土社区村北1号400室内变（23配农网） | 400 | 0 | 红 | 尼山镇黄土村
30267 | 曲阜公司 | 尼山供电所 | 尼山镇 | 10kV南位线 | 10kV南位线西墁5号台架变 | 400 | 0 | 红 | 尼山镇西墁村
30268 | 曲阜公司 | 尼山供电所 | 尼山镇 | 10kV南白线 | 10kV南白线桑庄2号台架变 | 400 | 0 | 红 | 尼山镇桑庄村
30269 | 曲阜公司 | 尼山供电所 | 尼山镇 | 10kV南位线 | 10kV南位线西墁6号台架变 | 400 | 0 | 红 | 尼山镇西墁村
30270 | 曲阜公司 | 尼山供电所 | 尼山镇 | 10kV南湖线 | 10kV南湖线大湖5号台架变 | 400 | 0 | 红 | 尼山镇大湖村
30271 | 曲阜公司 | 尼山供电所 | 尼山镇 | 10kV南白线 | 10kV南白线桑庄3号台架变 | 400 | 0 | 红 | 尼山镇桑庄村
30272 | 曲阜公司 | 尼山供电所 | 尼山镇 | 10kV南位线 | 10kV南位线西墁4号台架变 | 400 | 0 | 红 | 尼山镇西墁村
30273 | 曲阜公司 | 尼山供电所 | 尼山镇 | 10kV尼辛线 | 10kV尼辛线黄土社区2号配电变压器 | 400 | 0 | 红 | 尼山镇黄土村
30274 | 曲阜公司 | 尼山供电所 | 尼山镇 | 10kV南白线 | 10kV南白线王庄排灌2号台架变 | 50 | 0 | 红 | 尼山镇大王庄村
30275 | 曲阜公司 | 小雪供电所 | 小雪街道 | 10kV郭林线 | 10kV新开Ⅱ线紫麟府北区2号配电室1号变 | 800 | 0 | 红 | 紫麟府小区
30276 | 曲阜公司 | 小雪供电所 | 小雪街道 | 10kV宣村线 | 10kV宣村线前西庄村北3号400台架变（23配农网） | 400 | 0 | 红 | 前西庄村
30277 | 曲阜公司 | 小雪供电所 | 小雪街道 | 10kV新开Ⅱ线 | 10kV新开Ⅱ线鲁悦尚品一期2号配电室1号变 | 1000 | 0 | 红 | 鲁悦尚品小区
30278 | 曲阜公司 | 城区供电中心 | 时庄街道 | 10kV南城Ⅱ线 | 10kV同四线池涯社区2号630箱变（23配农网） | 630 | 0 | 红 | 池涯
30279 | 曲阜公司 | 城区供电中心 | 鲁城街道 | 10kV同九线 | 10kV同九线阙里居委400变（19配农网） | 400 | 0 | 红 | 阙里
30280 | 曲阜公司 | 吴村供电所 | 吴村镇 | 10kV吴村线 | 10kV吴村线后张庄村村中1号400台架变（23配农网） | 400 | 0 | 红 | 张庄
30281 | 曲阜公司 | 吴村供电所 | 吴村镇 | 10kV峪口线 | 10kV峪口线峪南村村北1号400台架变（23配农网） | 400 | 0 | 红 | 峪南
30282 | 曲阜公司 | 石门山供电所 | 石门山镇 | 10kV田林线 | 10kV田林线石头河村西1号400台架变（23配农网） | 400 | 0 | 红 | 石头河村
30283 | 曲阜公司 | 石门山供电所 | 石门山镇 | 10kV田林线 | 10kV田林线大庙村北3号400台架变（23年优化） | 400 | 0 | 红 | 大庙村
30284 | 曲阜公司 | 王庄供电所 | 王庄镇 | 10kV红夏线 | 10kV王陈线横沟泉村北3号400台架变（23配农网） | 400 | 0 | 红 | 横沟泉
30285 | 曲阜公司 | 防山供电所 | 防山镇 | 10kV陶洛线 | 梁公林林角200台架变 | 200 | 0 | 红 | 梁公林村
30286 | 曲阜公司 | 防山供电所 | 防山镇 | 10kV陶洛线 | 梁公林村村中400台架变 | 400 | 0 | 红 | 梁公林村
30287 | 曲阜公司 | 防山供电所 | 防山镇 | 10kV陶洛线 | 防后村村东南角400台架变 | 400 | 0 | 红 | 防后村
30288 | 曲阜公司 | 防山供电所 | 防山镇 | 10kV陶洛线 | 防后村村西南200台架变 | 200 | 0 | 红 | 防后村
30289 | 曲阜公司 | 防山供电所 | 防山镇 | 10kV陶洛线 | 徐家村村南头200台架变 | 200 | 0 | 红 | 徐家村
30290 | 曲阜公司 | 防山供电所 | 防山镇 | 10kV陶洛线 | 10kV陶洛线陶东村西南4号200台架变（23配农网） | 200 | 0 | 红 | 陶东村
30291 | 曲阜公司 | 防山供电所 | 防山镇 | 10kV陶化线 | 10kV陶化线前瓦村东北4号400台架变(23配农网) | 400 | 0 | 红 | 前瓦村
30292 | 曲阜公司 | 防山供电所 | 防山镇 | 10kV桃城Ⅰ线 | 10kV桃城Ⅰ线东河套村西2号400台架变（23配农网） | 400 | 0 | 红 | 东河套村
30293 | 曲阜公司 | 息陬供电所 | 息陬镇 | 10kV南郭线 | 10kV南郭线北夏宋村中1号400台架变（23配农网） | 400 | 0 | 红 | 北夏宋村
30294 | 曲阜公司 | 小雪供电所 | 小雪街道 | 10kV息博线 | 10kV息博线瑞马国风一期开闭所1号变压器 | 1000 | 0 | 红 | 瑞马国风小区
30295 | 曲阜公司 | 小雪供电所 | 小雪街道 | 10kV息博线 | 10kV息博线瑞马国风一期2号配电室1号变 | 1000 | 0 | 红 | 瑞马国风小区
30296 | 曲阜公司 | 陵城供电所 | 陵城镇 | 10kV新德线 | 曲阜市康欧特商贸有限公司 | 200 | 0 | 红 | 曲阜市康欧特商贸有限公司
30297 | 曲阜公司 | 陵城供电所 | 陵城镇 | 10kV陵工线 | 曲阜市喜文商贸有限公司 | 200 | 0 | 红 | 曲阜市康欧特商贸有限公司
30298 | 曲阜公司 | 陵城供电所 | 陵城镇 | 10kV崇文Ⅰ线 | 圣都豫园开闭所#1配电变压器 | 1000 | 0 | 红 | 圣都豫园
30299 | 曲阜公司 | 吴村供电所 | 吴村镇 | 10kV郭店线 | 10kV郭店线许洼村村中1号400台架变（23配农网） | 400 | 0 | 红 | 许洼
30300 | 曲阜公司 | 吴村供电所 | 吴村镇 | 10kV峪口线 | 10kV峪口线龙尾庄村村东3号200台架变（23配农网） | 200 | 0 | 红 | 龙尾庄
30301 | 曲阜公司 | 石门山供电所 | 石门山镇 | 10kV田林线 | 10kV田林线偏午庄村南2号200台架变（23配农网） | 200 | 0 | 红 | 偏午庄村
30302 | 曲阜公司 | 王庄供电所 | 王庄镇 | 10kV焦沟线 | 10kV王陈线中五行村南3号200台架变（23配农网） | 200 | 0 | 红 | 中五行
30303 | 曲阜公司 | 王庄供电所 | 王庄镇 | 10kV焦沟线 | 10kV王庄线倪村北4号200台架变（23配农网） | 200 | 0 | 红 | 倪村
30304 | 曲阜公司 | 王庄供电所 | 王庄镇 | 10kV红夏线 | 10kV王陈线西陶村南4号400台架变（23配农网） | 400 | 0 | 红 | 西陶
30305 | 曲阜公司 | 王庄供电所 | 王庄镇 | 10kV岳寨线 | 10kV岳寨线孔家道沟村东4号400台架变（23配农网） | 400 | 0 | 红 | 孔家道沟
30306 | 曲阜公司 | 王庄供电所 | 王庄镇 | 10kV红夏线 | 10kV王陈线仙店村东3号200台架变（23配农网） | 200 | 0 | 红 | 仙店
30307 | 曲阜公司 | 陵城供电所 | 陵城镇 | 10kV新开Ⅱ线 | 栖贤雅苑三期#5配电室#1变压器 | 1000 | 0 | 红 | 栖贤雅苑
30308 | 曲阜公司 | 陵城供电所 | 陵城镇 | 10kV新粉线 | 10kV新粉线曹庄村南400kVA台架变（23优化） | 400 | 0 | 红 | 曹庄
30309 | 曲阜公司 | 城区供电中心 | 时庄街道 | 10kV时南Ⅱ线 | 10kV时南Ⅱ线孟林村东3号200台架变（23优化） | 200 | 0 | 红 | 孟柳铺村民委员会
30310 | 曲阜公司 | 城区供电中心 | 时庄街道 | 10kV苗园线 | 10kV苗园线至成学府1号配电室 | 1000 | 0 | 红 | 至成学府
30311 | 曲阜公司 | 防山供电所 | 防山镇 | 10kV开城Ⅱ线 | 东关村北200室内变 | 200 | 0 | 红 | 东关社区
30312 | 曲阜公司 | 防山供电所 | 防山镇 | 10kV开城Ⅱ线 | 周公庙村东400室内变 | 400 | 0 | 红 | 周公庙社区
30313 | 曲阜公司 | 防山供电所 | 防山镇 | 10kV有朋线 | 南关洗脸盆400室内变 | 400 | 0 | 红 | 南关社区
30314 | 曲阜公司 | 防山供电所 | 防山镇 | 10kV开城Ⅳ线 | 静轩逸家1号配变1000变 | 1000 | 0 | 红 | 静轩逸家小区
30315 | 曲阜公司 | 防山供电所 | 防山镇 | 10kV有朋线 | 龙虎居委东变315室内变 | 315 | 0 | 红 | 龙虎社区
30316 | 曲阜公司 | 防山供电所 | 防山镇 | 10kV陶化线 | 后瓦新村西200台架变（19煤改电） | 200 | 0 | 红 | 后瓦村
30317 | 曲阜公司 | 防山供电所 | 防山镇 | 10kV陶洛线 | 宋家村排灌3号100台架变 | 100 | 0 | 红 | 宋家村
30318 | 曲阜公司 | 防山供电所 | 防山镇 | 10kV陶化线 | 宋家村排灌2号100台架变 | 100 | 0 | 红 | 宋家村
30319 | 曲阜公司 | 防山供电所 | 防山镇 | 10kV土门线 | 大庙村村东北角200台架变 | 200 | 0 | 红 | 大庙村
30320 | 曲阜公司 | 防山供电所 | 防山镇 | 10kV桃城Ⅱ线 | 东河套村排灌1号100台架变 | 100 | 0 | 红 | 东河套村
30321 | 曲阜公司 | 防山供电所 | 防山镇 | 10kV土门线 | 双山村村西200台架变 | 200 | 0 | 红 | 双山村
30322 | 曲阜公司 | 防山供电所 | 防山镇 | 10kV土门线 | 屯里村村中200台架变 | 200 | 0 | 红 | 屯里村
30323 | 曲阜公司 | 防山供电所 | 防山镇 | 10kV陶洛线 | 徐家村排灌1号100台架变 | 100 | 0 | 红 | 徐家村
30324 | 曲阜公司 | 防山供电所 | 防山镇 | 10kV陶洛线 | 宋家村排灌6号100台架变 | 100 | 0 | 红 | 宋家村
30325 | 曲阜公司 | 防山供电所 | 防山镇 | 10kV陶化线 | 宋家村村中400台架变 | 400 | 0 | 红 | 宋家村
30326 | 曲阜公司 | 防山供电所 | 防山镇 | 10kV陶化线 | 东瓦村排灌1号100台架变 | 100 | 0 | 红 | 东瓦村
30327 | 曲阜公司 | 防山供电所 | 防山镇 | 10kV桃城Ⅰ线 | 南河套社区东配电室东400KVA | 400 | 0 | 红 | 南河套
30328 | 曲阜公司 | 防山供电所 | 防山镇 | 10kV陶化线 | 宋家村排灌1号100台架变 | 100 | 0 | 红 | 宋家村
30329 | 曲阜公司 | 防山供电所 | 防山镇 | 10kV陶化线 | 大官庄村村东北角200台架变 | 200 | 0 | 红 | 大官庄村
30330 | 曲阜公司 | 息陬供电所 | 息陬镇 | 10kV息奥Ⅰ线 | 10kV息奥Ⅰ线幸福里小区1号中心配电室3号变压器1000 | 1000 | 0 | 红 | 幸福里小区
30331 | 曲阜公司 | 息陬供电所 | 息陬镇 | 10kV息元线 | 南夏宋新250 | 250 | 0 | 红 | 息陬镇南夏宋新250
30332 | 曲阜公司 | 息陬供电所 | 息陬镇 | 10kV息奥Ⅰ线 | 10kV息奥Ⅰ线幸福里小区1号中心配电室1号变压器1000 | 1000 | 0 | 红 | 幸福里小区
30333 | 曲阜公司 | 小雪供电所 | 小雪街道 | 10kV郭林线 | 10kV郭林线林家村东配电室2号变 | 80 | 0 | 红 | 吉祥村
30334 | 曲阜公司 | 小雪供电所 | 小雪街道 | 10kV郭林线 | 10kV郭林线林家村南配电室2号变 | 80 | 0 | 红 | 吉祥村
30335 | 曲阜公司 | 小雪供电所 | 小雪街道 | 10kV息雪线 | 10kV息雪线三合村中配电室1号室内变 | 400 | 0 | 红 | 三合村
30336 | 曲阜公司 | 陵城供电所 | 陵城镇 | 10kV新粉线 | 粉店200变压器 | 200 | 0 | 红 | 粉店
30337 | 曲阜公司 | 城区供电中心 | 时庄街道 | 10kV时南Ⅱ线 | 10kV时南Ⅱ线田村南100kVA台架变 | 100 | 0 | 红 | 田家村村民委员会
30338 | 曲阜公司 | 城区供电中心 | 鲁城街道 | 10kV同九线 | 10kV同九线龙虎居委-塑料厂400 | 400 | 0 | 红 | 龙虎
30339 | 曲阜公司 | 城区供电中心 | 时庄街道 | 10kV南城Ⅱ线 | 10kV南城Ⅱ线交通局家属院-100 | 100 | 0 | 红 | 交通局家属院
30340 | 曲阜公司 | 城区供电中心 | 鲁城街道 | 10kV薛城Ⅲ线 | 10kV薛城Ⅲ线红星居委-薛三315 | 400 | 0 | 红 | 红星
30341 | 曲阜公司 | 城区供电中心 | 鲁城街道 | 10kV书城Ⅱ线 | 10kV书城Ⅱ线二中东200室内变配电室1号配变 | 200 | 0 | 红 | 龙虎
30342 | 曲阜公司 | 城区供电中心 | 时庄街道 | 10kV时南Ⅰ线 | 10kV时南Ⅰ线后时村北400(23优化) | 400 | 0 | 红 | 新时村村民委员会
30343 | 曲阜公司 | 城区供电中心 | 鲁城街道 | 10kV薛城Ⅲ线 | 10kV薛城Ⅲ线西关居委-双龙400 | 400 | 0 | 红 | 西关
30344 | 曲阜公司 | 城区供电中心 | 鲁城街道 | 10kV同三线 | 10kV同三线仓巷居委-大锯新200 | 200 | 0 | 红 | 仓巷
30345 | 曲阜公司 | 城区供电中心 | 鲁城街道 | 10kV同九线 | 10kV同九线龙虎居委-大队400 | 400 | 0 | 红 | 龙虎
30346 | 曲阜公司 | 城区供电中心 | 鲁城街道 | 10kV同三线 | 10kV同三线仓巷居委-泰和400 | 400 | 0 | 红 | 仓巷
30347 | 曲阜公司 | 城区供电中心 | 时庄街道 | 10kV南城Ⅱ线 | 10kV南城Ⅱ线公路局家属院-200 | 200 | 0 | 红 | 公路局家属院
30348 | 曲阜公司 | 城区供电中心 | 鲁城街道 | 10kV同九线 | 10kV同九线保险公司家属院200配电室 | 200 | 0 | 红 | 龙虎
30349 | 曲阜公司 | 姚村供电所 | 姚村镇 | 10kV姚刘线 | 颜村替换 | 400 | 0 | 红 | 姚村镇颜村
30350 | 曲阜公司 | 吴村供电所 | 吴村镇 | 10kV峪口线 | 峪西200 | 200 | 0 | 红 | 峪西
30351 | 曲阜公司 | 吴村供电所 | 吴村镇 | 10kV郭店线 | 10kV郭店线郭店南100kVA配电室变 | 100 | 0 | 红 | 郭店
30352 | 曲阜公司 | 石门山供电所 | 石门山镇 | 10kV田林线 | 10kV田林线孔店村西1号100台架变 | 100 | 0 | 红 | 孔店
30353 | 曲阜公司 | 王庄供电所 | 王庄镇 | 10kV红夏线 | 10kV王陈线蔡庄村东200 | 200 | 0 | 红 | 蔡庄
30354 | 曲阜公司 | 王庄供电所 | 王庄镇 | 10kV岳寨线 | 孔家道沟北楼100新 | 200 | 0 | 红 | 孔家道沟
30355 | 曲阜公司 | 王庄供电所 | 书院街道 | 10kV书张线 | 丰家村村东南200变新 | 200 | 0 | 红 | 丰家村
30356 | 曲阜公司 | 王庄供电所 | 王庄镇 | 10kV岳寨线 | 孙家道沟楼80新 | 80 | 0 | 红 | 孙家道沟
30357 | 曲阜公司 | 王庄供电所 | 书院街道 | 10kV书张Ⅱ线 | 北张阳104东160台架变新 | 160 | 0 | 红 | 北张阳村
30358 | 曲阜公司 | 王庄供电所 | 书院街道 | 10kV书宝线 | 10kV书宝线油坊村南4号台架变（23优化） | 50 | 0 | 红 | 油坊村
30359 | 曲阜公司 | 防山供电所 | 防山镇 | 10kV开城Ⅳ线 | 静轩逸家3号配变1000变 | 1000 | 0 | 红 | 静轩逸家小区
30360 | 曲阜公司 | 防山供电所 | 防山镇 | 10kV桃城Ⅰ线 | 南河套社区东配电室西400kVA | 400 | 0 | 红 | 南河套
30361 | 曲阜公司 | 防山供电所 | 防山镇 | 10kV桃开Ⅱ线 | 王家村村北200台架变 | 200 | 0 | 红 | 王家村
30362 | 曲阜公司 | 防山供电所 | 防山镇 | 10kV防河线 | 钱家村村西200台架变 | 200 | 0 | 红 | 钱家村
30363 | 曲阜公司 | 防山供电所 | 防山镇 | 10kV土门线 | 尚家庄村村西200台架变 | 200 | 0 | 红 | 尚家庄村
30364 | 曲阜公司 | 防山供电所 | 防山镇 | 10kV防河线 | 钱家村大队院内北400室内变 | 400 | 0 | 红 | 钱家村
30365 | 曲阜公司 | 尼山供电所 | 尼山镇 | 10kV辛庄线 | 10kV辛庄线东余村东250kVA | 250 | 0 | 红 | 尼山镇东余村
30366 | 曲阜公司 | 尼山供电所 | 尼山镇 | 10kV辛庄线 | 10kV辛庄线北辛村东400台架变 | 400 | 0 | 红 | 尼山镇北辛村
30367 | 曲阜公司 | 陵城供电所 | 陵城镇 | 10kV苗新线 | 10kV苗新线水岸雅居四期2号配电室1号配变 | 1000 | 0 | 红 | 水岸雅居
30368 | 曲阜公司 | 陵城供电所 | 陵城镇 | 10kV苗新线 | 10kV苗新线水岸雅居四期1号配电室1号配变 | 1000 | 0 | 红 | 水岸雅居
30369 | 曲阜公司 | 城区供电中心 | 时庄街道 | 10kV时北Ⅲ线 | 10kV时北Ⅲ线小安村西南4号200台架变（23优化） | 200 | 0 | 红 | 小安村村民委员会
30370 | 曲阜公司 | 城区供电中心 | 时庄街道 | 10kV姚开线 | 10kV薛开线霍家村排灌2号台架变 | 50 | 0 | 红 | 霍家村村民委员会
30371 | 曲阜公司 | 姚村供电所 | 姚村镇 | 10kV姚刘线 | 10kV姚刘线颜村村排灌1号台架变 | 100 | 0 | 红 | 姚村镇颜村
30372 | 曲阜公司 | 姚村供电所 | 姚村镇 | 10kV姚岗线 | 10kV姚岗线姚村村排灌1号台架变 | 50 | 0 | 红 | 姚村镇姚东村
30373 | 曲阜公司 | 姚村供电所 | 姚村镇 | 10kV姚岗线 | 10kV姚岗线王官庄村排灌1号台架变 | 100 | 0 | 红 | 姚村镇王官庄村
30374 | 曲阜公司 | 姚村供电所 | 姚村镇 | 10kV姚岗线 | 10kV姚岗线庙西村排灌1号台架变 | 100 | 0 | 红 | 姚村镇庙西村
30375 | 曲阜公司 | 姚村供电所 | 姚村镇 | 10kV姚刘线 | 10kV姚刘线佃户屯村排灌1号台架变 | 100 | 0 | 红 | 姚村镇佃户屯村
30376 | 曲阜公司 | 姚村供电所 | 姚村镇 | 10kV姚刘线 | 颜村合并慎言庄200kVA | 200 | 0 | 红 | 姚村镇颜村
30377 | 曲阜公司 | 姚村供电所 | 姚村镇 | 10kV姚刘线 | 10kV姚刘线马厂村排灌2号台变 | 100 | 0 | 红 | 姚村镇马厂村
30378 | 曲阜公司 | 姚村供电所 | 姚村镇 | 10kV姚岗线 | 10kV姚岗线下地村排灌1号台架变 | 50 | 0 | 红 | 姚村镇下地村
30379 | 曲阜公司 | 姚村供电所 | 姚村镇 | 10kV姚刘线 | 10kV姚刘线春亭村排灌1号台架变 | 100 | 0 | 红 | 姚村镇春亭村
30380 | 曲阜公司 | 姚村供电所 | 姚村镇 | 10kV姚岗线 | 10kV姚岗线崔家庄村排灌1号台架变 | 100 | 0 | 红 | 姚村镇崔庄村
30381 | 曲阜公司 | 姚村供电所 | 姚村镇 | 10kV姚刘线 | 10kV姚刘线马厂村排灌1号台架变 | 100 | 0 | 红 | 姚村镇马厂村
30382 | 曲阜公司 | 姚村供电所 | 姚村镇 | 10kV姚胡线 | 10kV姚胡线毕家村排灌1号台架变 | 100 | 0 | 红 | 姚村镇毕家村
30383 | 曲阜公司 | 姚村供电所 | 姚村镇 | 10kV姚岗线 | 10kV姚岗线保宁村排灌1号台架变 | 100 | 0 | 红 | 姚村镇保宁村
30384 | 曲阜公司 | 姚村供电所 | 姚村镇 | 10kV姚岗线 | 10kV姚岗线黄屯村排灌1号台架变 | 50 | 0 | 红 | 姚村镇黄家屯村
30385 | 曲阜公司 | 吴村供电所 | 吴村镇 | 10kV峪口线 | 10kV峪口线峪西村排灌2号台架变 | 100 | 0 | 红 | 峪西
30386 | 曲阜公司 | 吴村供电所 | 吴村镇 | 10kV峪口线 | 10kV峪口线峪西村排灌1号台架变 | 100 | 0 | 红 | 峪西
30387 | 曲阜公司 | 吴村供电所 | 吴村镇 | 10kV郭店线 | 10kV郭店线蒋寨村排灌2号台架变 | 100 | 0 | 红 | 蒋寨
30388 | 曲阜公司 | 吴村供电所 | 吴村镇 | 10kV郭店线 | 10kV郭店线白塔村排灌1号台架变 | 100 | 0 | 红 | 白塔
30389 | 曲阜公司 | 吴村供电所 | 吴村镇 | 10kV郭店线 | 秦村80 | 80 | 0 | 红 | 河洼
30390 | 曲阜公司 | 吴村供电所 | 吴村镇 | 10kV峪口线 | 10kV峪口线峪西村排灌4号台架变 | 100 | 0 | 红 | 峪西
30391 | 曲阜公司 | 吴村供电所 | 吴村镇 | 10kV郭店线 | 10kV郭店线白塔村排灌2号台架变 | 100 | 0 | 红 | 白塔
30392 | 曲阜公司 | 吴村供电所 | 吴村镇 | 10kV郭店线 | 10kV郭店线西杨院（80kVA南变） | 80 | 0 | 红 | 西杨院
30393 | 曲阜公司 | 石门山供电所 | 石门山镇 | 10kV田林线 | 10kV田林线东夏村排灌2号台架变 | 100 | 0 | 红 | 后夏庄东村、东夏
30394 | 曲阜公司 | 石门山供电所 | 石门山镇 | 10kV岩棉线 | 10kV岩棉线董大城村排灌2号台架变 | 100 | 0 | 红 | 董大城村
30395 | 曲阜公司 | 石门山供电所 | 石门山镇 | 10kV岩棉线 | 10kV岩棉线董大城村排灌1号台架变 | 100 | 0 | 红 | 董大城村
30396 | 曲阜公司 | 石门山供电所 | 石门山镇 | 10kV岩棉线 | 10kV岩棉线东黄村排灌1号台架变 | 100 | 0 | 红 | 东黄庄
30397 | 曲阜公司 | 石门山供电所 | 石门山镇 | 10kV董工线 | 10kV董工线林洼村排灌3号台架变 | 50 | 0 | 红 | 林家洼村
30398 | 曲阜公司 | 石门山供电所 | 石门山镇 | 10kV董庄线 | 10kV董庄线东焦排灌1号台架变 | 100 | 0 | 红 | 东焦沟村
30399 | 曲阜公司 | 王庄供电所 | 王庄镇 | 10kV岳寨线 | 10kV岳寨线岳村排灌2号台架变 | 50 | 0 | 红 | 岳村
30400 | 曲阜公司 | 王庄供电所 | 王庄镇 | 10kV纸坊线 | 10kV纸坊线宋南庄村排灌6号台架变 | 100 | 0 | 红 | 宋南庄
30401 | 曲阜公司 | 王庄供电所 | 王庄镇 | 10kV岳寨线 | 10kV岳寨线褚魏村排灌5号台架变 | 100 | 0 | 红 | 魏村
30402 | 曲阜公司 | 王庄供电所 | 书院街道 | 10kV薛张线 | 10kV薛王线西林西村排灌2号台架变 | 100 | 0 | 红 | 西林西村
30403 | 曲阜公司 | 王庄供电所 | 书院街道 | 10kV薛张线 | 10kV薛王线西林西村排灌4号台架变 | 100 | 0 | 红 | 西林西村
30404 | 曲阜公司 | 王庄供电所 | 书院街道 | 10kV薛张线 | 10kV薛王线东林西村排灌1号台架变 | 100 | 0 | 红 | 东林西村
30405 | 曲阜公司 | 王庄供电所 | 王庄镇 | 10kV纸坊线 | 10kV纸坊线宋南庄村排灌7号台架变 | 100 | 0 | 红 | 历家庙
30406 | 曲阜公司 | 王庄供电所 | 书院街道 | 10kV薛张线 | 10kV薛王线西林西村排灌1号台架变 | 100 | 0 | 红 | 西林西村
30407 | 曲阜公司 | 王庄供电所 | 王庄镇 | 10kV红夏线 | 10kV王庄线陶洛村排灌6号台架变 | 100 | 0 | 红 | 西陶
30408 | 曲阜公司 | 王庄供电所 | 王庄镇 | 10kV红夏线 | 10kV王庄线陶洛村排灌5号台架变 | 100 | 0 | 红 | 西陶
30409 | 曲阜公司 | 王庄供电所 | 王庄镇 | 10kV红夏线 | 10kV王庄线陶洛村排灌3号台架变 | 100 | 0 | 红 | 西陶
30410 | 曲阜公司 | 王庄供电所 | 王庄镇 | 10kV纸坊线 | 10kV纸坊线孟庄村排灌6号台架变 | 100 | 0 | 红 | 西陶
30411 | 曲阜公司 | 王庄供电所 | 王庄镇 | 10kV纸坊线 | 10kV纸坊线宋南庄村排灌4号台架变 | 100 | 0 | 红 | 宋南庄
30412 | 曲阜公司 | 王庄供电所 | 王庄镇 | 10kV纸坊线 | 10kV纸坊线宋南庄村排灌5号台架变 | 100 | 0 | 红 | 宋南庄
30413 | 曲阜公司 | 王庄供电所 | 王庄镇 | 10kV纸坊线 | 10kV纸坊线宋南庄村排灌8号台架变 | 100 | 0 | 红 | 宋南庄
30414 | 曲阜公司 | 王庄供电所 | 王庄镇 | 10kV焦沟线 | 10kV王庄线毕村排灌2号台架变 | 100 | 0 | 红 | 毕村
30415 | 曲阜公司 | 王庄供电所 | 书院街道 | 10kV薛张线 | 10kV薛王线东林西村排灌3号台架变 | 100 | 0 | 红 | 东林西村
30416 | 曲阜公司 | 王庄供电所 | 书院街道 | 10kV薛张线 | 10kV薛王线东林西村排灌2号台架变 | 100 | 0 | 红 | 东林西村
30417 | 曲阜公司 | 王庄供电所 | 王庄镇 | 10kV岳寨线 | 10kV王陈线岳寨村排灌2号台架变 | 50 | 0 | 红 | 岳家寨
30418 | 曲阜公司 | 王庄供电所 | 王庄镇 | 10kV纸坊线 | 10kV纸坊线东孟村排灌2号台架变 | 100 | 0 | 红 | 东孟
30419 | 曲阜公司 | 王庄供电所 | 王庄镇 | 10kV岳寨线 | 10kV岳寨线岳村排灌4号台架变 | 50 | 0 | 红 | 岳村
30420 | 曲阜公司 | 王庄供电所 | 王庄镇 | 10kV岳寨线 | 10kV岳寨线岳村排灌3号台架变 | 50 | 0 | 红 | 岳村
30421 | 曲阜公司 | 王庄供电所 | 王庄镇 | 10kV岳寨线 | 10kV王陈线孔家道沟村排灌1号台架变 | 100 | 0 | 红 | 岳村
30422 | 曲阜公司 | 王庄供电所 | 王庄镇 | 10kV焦沟线 | 10kV王庄线后王村排灌1号台架变 | 100 | 0 | 红 | 孔家道沟
30423 | 曲阜公司 | 王庄供电所 | 王庄镇 | 10kV岳寨线 | 10kV王陈线岳寨村排灌4号台架变 | 50 | 0 | 红 | 后王
30424 | 曲阜公司 | 王庄供电所 | 王庄镇 | 10kV岳寨线 | 10kV王陈线岳寨村排灌1号台架变 | 50 | 0 | 红 | 岳家寨
30425 | 曲阜公司 | 王庄供电所 | 王庄镇 | 10kV纸坊线 | 10kV纸坊线宋南庄村排灌3号台架变 | 100 | 0 | 红 | 岳家寨
30426 | 曲阜公司 | 王庄供电所 | 王庄镇 | 10kV焦沟线 | 10kV王庄线王村排灌1号台架变 | 50 | 0 | 红 | 宋南庄
30427 | 曲阜公司 | 王庄供电所 | 王庄镇 | 10kV陈庄线 | 10kV王陈线陈庄村排灌1号台架变 | 100 | 0 | 红 | 王村
30428 | 曲阜公司 | 王庄供电所 | 王庄镇 | 10kV纸坊线 | 10kV纸坊线东孟村排灌1号台架变 | 100 | 0 | 红 | 陈庄
30429 | 曲阜公司 | 王庄供电所 | 王庄镇 | 10kV岳寨线 | 10kV王陈线岳寨村排灌5号台架变 | 50 | 0 | 红 | 东孟
30430 | 曲阜公司 | 王庄供电所 | 王庄镇 | 10kV红夏线 | 10kV王庄线陶洛村排灌2号台架变 | 100 | 0 | 红 | 岳家寨
30431 | 曲阜公司 | 王庄供电所 | 王庄镇 | 10kV陈庄线 | 10kV王陈线陈庄村排灌2号台架变 | 100 | 0 | 红 | 西陶
30432 | 曲阜公司 | 王庄供电所 | 王庄镇 | 10kV焦沟线 | 10kV王庄线朱村排灌1号台架变 | 100 | 0 | 红 | 陈庄
30433 | 曲阜公司 | 王庄供电所 | 王庄镇 | 10kV焦沟线 | 10kV王庄线倪村排灌1号台架变 | 50 | 0 | 红 | 朱村
30434 | 曲阜公司 | 王庄供电所 | 书院街道 | 10kV薛张线 | 10kV薛王线西林西村排灌3号台架变 | 100 | 0 | 红 | 倪村
30435 | 曲阜公司 | 王庄供电所 | 王庄镇 | 10kV纸坊线 | 10kV纸坊线褚魏村排灌4号台架变 | 100 | 0 | 红 | 西林西村
30436 | 曲阜公司 | 王庄供电所 | 王庄镇 | 10kV焦沟线 | 10kV王庄线毕村排灌3号台架变 | 100 | 0 | 红 | 魏村
30437 | 曲阜公司 | 王庄供电所 | 王庄镇 | 10kV岳寨线 | 10kV王陈线岳寨村排灌3号台架变 | 50 | 0 | 红 | 毕村
30438 | 曲阜公司 | 王庄供电所 | 王庄镇 | 10kV纸坊线 | 10kV纸坊线孟庄村排灌8号台架变 | 100 | 0 | 红 | 岳家寨
30439 | 曲阜公司 | 王庄供电所 | 王庄镇 | 10kV焦沟线 | 10kV王庄线王村排灌2号台架变 | 50 | 0 | 红 | 前孟
30440 | 曲阜公司 | 防山供电所 | 防山镇 | 10kV土门线 | 屯里村村民委员会村南400台架变 | 400 | 0 | 红 | 王村
30441 | 曲阜公司 | 尼山供电所 | 尼山镇 | 10kV尼圣Ⅰ线 | 10kV尼圣Ⅰ线圣源村南3号1000kVA箱变 | 1000 | 0 | 红 | 屯里村
30442 | 曲阜公司 | 尼山供电所 | 尼山镇 | 10kV尼宫线 | 10kV尼宫线张马村排灌1号台架变 | 50 | 0 | 红 | 尼山镇圣源村
30443 | 曲阜公司 | 尼山供电所 | 尼山镇 | 10kV尼宫线 | 10kV尼宫线长座村排灌1号台架变 | 100 | 0 | 红 | 尼山镇张马村
30444 | 曲阜公司 | 尼山供电所 | 尼山镇 | 10kV南白线 | 10kV南白线桑庄村排灌2号台架变 | 100 | 0 | 红 | 尼山镇长座村
30445 | 曲阜公司 | 尼山供电所 | 尼山镇 | 10kV南白线 | 10kV南白线桑庄村排灌1号台架变 | 100 | 0 | 红 | 尼山镇桑庄村
30446 | 曲阜公司 | 尼山供电所 | 尼山镇 | 10kV辛庄线 | 10kV南位线东余村排灌1号台架变 | 50 | 0 | 红 | 尼山镇桑庄村
30447 | 曲阜公司 | 尼山供电所 | 尼山镇 | 10kV尼圣Ⅰ线 | 10kV尼圣Ⅰ线颜母庄村排灌1号台架变 | 100 | 0 | 红 | 尼山镇东余村
30448 | 曲阜公司 | 尼山供电所 | 尼山镇 | 10kV尼圣Ⅰ线 | 10kV尼宫线东官村排灌1号台架变 | 50 | 0 | 红 | 尼山镇颜母庄村
30449 | 曲阜公司 | 尼山供电所 | 尼山镇 | 10kV尼宫线 | 10kV尼宫线新田1号排灌 | 50 | 0 | 红 | 尼山镇东官村
30450 | 曲阜公司 | 尼山供电所 | 尼山镇 | 10kV南位线 | 10kV南位线西曼村排灌1号台架变 | 100 | 0 | 红 | 尼山镇新田村
30451 | 曲阜公司 | 尼山供电所 | 尼山镇 | 10kV南位线 | 10kV南位线彭庄村排灌#1台架变 | 200 | 0 | 红 | 尼山镇西墁村
30452 | 曲阜公司 | 尼山供电所 | 尼山镇 | 10kV南位线 | 10kV南位线大烟村排灌2号台架变 | 100 | 0 | 红 | 尼山镇彭庄村
30453 | 曲阜公司 | 尼山供电所 | 尼山镇 | 10kV南位线 | 10kV南位线北山村排灌1号200kVA台架变 | 100 | 0 | 红 | 尼山镇大烟村
30454 | 曲阜公司 | 尼山供电所 | 尼山镇 | 10kV尼宫线 | 10kV尼宫线新赵排灌1号台架变 | 50 | 0 | 红 | 尼山镇北山村
30455 | 曲阜公司 | 尼山供电所 | 尼山镇 | 10kV尼辛线 | 10kV尼辛线东白村北2号400台架变（23配农网） | 400 | 0 | 红 | 尼山镇新赵村
30456 | 曲阜公司 | 尼山供电所 | 尼山镇 | 10kV南白线 | 10kV南白线桑庄村中5号200台架变（23配农网） | 200 | 0 | 红 | 尼山镇东白村
30457 | 曲阜公司 | 尼山供电所 | 尼山镇 | 10kV尼辛线 | 10kV尼辛线东白村东3号400台架变（23配农网） | 400 | 0 | 红 | 尼山镇桑庄村
30458 | 曲阜公司 | 尼山供电所 | 尼山镇 | 10kV尼宫线 | 10kV尼宫线南王村中1号400台架变（23配农网） | 400 | 0 | 红 | 尼山镇东白村
30459 | 曲阜公司 | 尼山供电所 | 尼山镇 | 10kV尼宫线 | 10kV尼宫线东龙村2号台架变 | 400 | 0 | 红 | 尼山镇南王村
30460 | 曲阜公司 | 息陬供电所 | 息陬镇 | 10kV息张线 | 10kV息张线西息陬村西配电室100 | 100 | 0 | 红 | 尼山镇东龙村
30461 | 曲阜公司 | 息陬供电所 | 息陬镇 | 10kV息元线 | 10kV息元线中元疃村北排灌2号台架变柱上变 | 100 | 0 | 红 | 西息陬村
30462 | 曲阜公司 | 息陬供电所 | 息陬镇 | 10kV息峪线 | 10kV息峪线冷庄村东排灌1号台架变 | 100 | 0 | 红 | 中元疃村北
30463 | 曲阜公司 | 息陬供电所 | 息陬镇 | 10kV息峪线 | 10kV息峪线冷庄村东南排灌2号台架变柱上变 | 100 | 0 | 红 | 冷庄村东
30464 | 曲阜公司 | 小雪供电所 | 小雪街道 | 10kV凫村线 | 10kV雪工线东凫村排灌3号配电室 | 100 | 0 | 红 | 冷庄村
30465 | 曲阜公司 | 小雪供电所 | 小雪街道 | 10kV宣村线 | 10kV宣村线前西庄村排灌2号配电室 | 100 | 0 | 红 | 凫村
30466 | 曲阜公司 | 小雪供电所 | 小雪街道 | 10kV新开Ⅱ线 | 10kV新开Ⅱ线鲁悦尚品一期3号配电室1号变 | 800 | 0 | 红 | 前西庄村
30467 | 曲阜公司 | 小雪供电所 | 小雪街道 | 10kV郭林线 | 10kV新开Ⅱ线紫麟府北区开闭所1号变 | 800 | 0 | 红 | 鲁悦尚品小区
30468 | 曲阜公司 | 小雪供电所 | 小雪街道 | 10kV新会线 | 10kV新会线曲阜调度楼公共充电站2号箱式变 | 630 | 0 | 红 | 紫麟府小区
30469 | 曲阜公司 | 小雪供电所 | 小雪街道 | 10kV宣村线 | 10kV宣村线后西庄村排灌1号台架变 | 100 | 0 | 红 | 彭家村
30470 | 曲阜公司 | 小雪供电所 | 小雪街道 | 10kV宣村线 | 10kV宣村线前西庄村排灌1号台架变 | 100 | 0 | 红 | 后西庄村
30471 | 曲阜公司 | 小雪供电所 | 小雪街道 | 10kV雪工线 | 10kV雪工线后宣东村排灌1号台架变 | 100 | 0 | 红 | 前西庄村
30472 | 曲阜公司 | 小雪供电所 | 小雪街道 | 10kV凫村线 | 10kV雪工线东凫村排灌2号台架变 | 100 | 0 | 红 | 后宣村
30473 | 曲阜公司 | 小雪供电所 | 小雪街道 | 10kV凫村线 | 10kV雪工线东凫村排灌4号台架变 | 100 | 0 | 红 | 凫村
30474 | 曲阜公司 | 小雪供电所 | 小雪街道 | 10kV雪工线 | 10kV雪工线后宣东村排灌5号台架变 | 100 | 0 | 红 | 凫村
30475 | 曲阜公司 | 小雪供电所 | 小雪街道 | 10kV郭林线 | 10kV郭林线南兴村西2号台架变 | 200 | 0 | 红 | 后宣村
30476 | 曲阜公司 | 陵城供电所 | 陵城镇 | 10kV新德线 | 10kV新德线德化社区东程南315 | 315 | 0 | 红 | 南兴埠村
30477 | 曲阜公司 | 陵城供电所 | 陵城镇 | 10kV苗红线 | 10kV苗红线沂水豪庭二期1号配电室#1变压器 | 1000 | 0 | 红 | 德化社区东程
30478 | 曲阜公司 | 陵城供电所 | 陵城镇 | 10kV苗红线 | 10kV苗红线沂水豪庭二期2号配电室#1变压器 | 1000 | 0 | 红 | 沂水豪庭
30479 | 曲阜公司 | 陵城供电所 | 陵城镇 | 10kV苗红线 | 10kV苗红线沂水豪庭二期1号配电室#2变压器 | 1000 | 0 | 红 | 沂水豪庭
30480 | 曲阜公司 | 陵城供电所 | 陵城镇 | 10kV新工线 | 金陵小区新400变压器 | 400 | 0 | 红 | 沂水豪庭
30481 | 曲阜公司 | 陵城供电所 | 陵城镇 | 10kV苗新线 | 10kV苗新线水岸雅居四期1号配电室3号配变 | 800 | 0 | 红 | 金陵小区
30482 | 曲阜公司 | 陵城供电所 | 陵城镇 | 10kV新工线 | 10kV新工线中疃村排灌1号台架变 | 80 | 0 | 红 | 水岸雅居
30483 | 曲阜公司 | 城区供电中心 | 时庄街道 | 10kV时南Ⅱ线 | 10kV时南Ⅱ线八里铺配电室 | 200 | 0 | 红 | 张庄村民委员会
30484 | 曲阜公司 | 城区供电中心 | 时庄街道 | 10kV时北Ⅲ线 | 10kV时北Ⅱ线郑家村排灌2号台架变 | 100 | 0 | 红 | 孟柳铺村民委员会
30485 | 曲阜公司 | 城区供电中心 | 时庄街道 | 10kV姚开线 | 10kV薛开线刘家村排灌1号台架变 | 100 | 0 | 红 | 郑庙村村民委员会
30486 | 曲阜公司 | 城区供电中心 | 时庄街道 | 10kV时北Ⅱ线 | 10kV薛开线张家村排灌2号台架变 | 100 | 0 | 红 | 刘家村村民委员会
30487 | 曲阜公司 | 城区供电中心 | 时庄街道 | 10kV时北Ⅲ线 | 10kV时北Ⅱ线郑家村排灌1号台架变 | 100 | 0 | 红 | 张村村民委员会
30488 | 曲阜公司 | 城区供电中心 | 时庄街道 | 10kV时北Ⅲ线 | 10kV时北Ⅱ线纪家村排灌2号台架变 | 100 | 0 | 红 | 郑庙村村民委员会
30489 | 曲阜公司 | 城区供电中心 | 时庄街道 | 10kV时南Ⅱ线 | 10kV苗焦线伊家村排灌3号台架变 | 50 | 0 | 红 | 纪王村村民委员会
30490 | 曲阜公司 | 城区供电中心 | 时庄街道 | 10kV时北Ⅲ线 | 10kV时北Ⅲ线张庄村排灌2号台架变 | 50 | 0 | 红 | 伊家村村民委员会
30491 | 曲阜公司 | 城区供电中心 | 时庄街道 | 10kV姚开线 | 10kV薛开线刘家村排灌3号台架变 | 100 | 0 | 红 | 张庄村民委员会
30492 | 曲阜公司 | 城区供电中心 | 时庄街道 | 10kV时北Ⅲ线 | 10kV时北Ⅱ线郑家村排灌3号台架变 | 50 | 0 | 红 | 刘家村村民委员会
30493 | 曲阜公司 | 城区供电中心 | 时庄街道 | 10kV时南Ⅱ线 | 10kV苗焦线伊家村排灌4号台架变 | 100 | 0 | 红 | 土坡村村民委员会
30494 | 曲阜公司 | 城区供电中心 | 时庄街道 | 10kV时南Ⅱ线 | 10kV苗焦线伊家村排灌2号台架变 | 50 | 0 | 红 | 伊家村村民委员会
30495 | 曲阜公司 | 城区供电中心 | 时庄街道 | 10kV时北Ⅲ线 | 10kV时北Ⅱ线纪家村排灌3号台架变 | 100 | 0 | 红 | 伊家村村民委员会
30496 | 曲阜公司 | 城区供电中心 | 时庄街道 | 10kV时北Ⅰ线 | 10kV薛开线刘家村排灌4号台架变 | 100 | 0 | 红 | 纪王村村民委员会
30497 | 曲阜公司 | 城区供电中心 | 时庄街道 | 10kV时北Ⅱ线 | 10kV薛开线大庙村排灌1号台架变 | 100 | 0 | 红 | 刘家村村民委员会
30498 | 曲阜公司 | 城区供电中心 | 时庄街道 | 10kV姚开线 | 时庄10kV薛开线刘家村排灌2号台架变 | 100 | 0 | 红 | 大庙村村民委员会
30499 | 曲阜公司 | 城区供电中心 | 时庄街道 | 10kV时北Ⅱ线 | 时庄10kV薛开线大庙村排灌2号台架变 | 200 | 0 | 红 | 刘家村村民委员会
30500 | 曲阜公司 | 城区供电中心 | 时庄街道 | 10kV时北Ⅲ线 | 时庄10kV时北Ⅱ线纪家村排灌1号台架变 | 100 | 0 | 红 | 大庙村村民委员会
30501 | 曲阜公司 | 城区供电中心 | 时庄街道 | 10kV姚开线 | 时庄10kV薛开线土坡村排灌2号台架变 | 50 | 0 | 红 | 纪王村村民委员会
30502 | 曲阜公司 | 城区供电中心 | 时庄街道 | 10kV时北Ⅱ线 | 时庄10kV薛开线张家村排灌1号台架变 | 100 | 0 | 红 | 土坡村村民委员会
30503 | 曲阜公司 | 城区供电中心 | 时庄街道 | 10kV时南Ⅱ线 | 10kV时南Ⅱ线张庄村排灌3号台架变 | 100 | 0 | 红 | 张村村民委员会
30504 | 曲阜公司 | 城区供电中心 | 时庄街道 | 10kV时南Ⅱ线 | 10kV时南Ⅱ线张庄村排灌4号台架变 | 100 | 0 | 红 | 张庄村民委员会
30505 | 曲阜公司 | 城区供电中心 | 时庄街道 | 10kV时北Ⅲ线 | 10kV时北Ⅲ线后孔村西200台架变 | 200 | 0 | 红 | 张庄村民委员会
30506 | 曲阜公司 | 城区供电中心 | 时庄街道 | 10kV时南Ⅱ线 | 10kV时南Ⅱ线田家村东4号200台架变（23配农网） | 200 | 0 | 红 | 孔家村村民委员会
30507 | 曲阜公司 | 姚村供电所 | 姚村镇 | 10kV姚岗线 | 10kV姚岗线西辛村排灌1号台架变 | 50 | 0 | 红 | 田家村村民委员会
30508 | 曲阜公司 | 姚村供电所 | 姚村镇 | 10kV姚王线 | 10kV姚王线胡家铺村排灌1号台架变 | 100 | 0 | 红 | 姚村镇西辛村
30509 | 曲阜公司 | 姚村供电所 | 姚村镇 | 10kV姚岗线 | 10kV姚岗线西孔村排灌1号台架变 | 100 | 0 | 红 | 姚村镇胡家铺村
30510 | 曲阜公司 | 姚村供电所 | 姚村镇 | 10kV姚胡线 | 10kV姚胡线孔村排灌1号台架变 | 100 | 0 | 红 | 姚村镇西孔村
30511 | 曲阜公司 | 姚村供电所 | 姚村镇 | 10kV姚王线 | 10kV姚王线前张村排灌1号台架变 | 100 | 0 | 红 | 姚村镇孔村
30512 | 曲阜公司 | 姚村供电所 | 姚村镇 | 10kV姚王线 | 10kV姚王线后张村排灌1号台架变 | 100 | 0 | 红 | 姚村镇前张村
30513 | 曲阜公司 | 姚村供电所 | 姚村镇 | 10kV姚岗线 | 10kV姚岗线寨后村排灌1号台架变 | 50 | 0 | 红 | 姚村镇后张村
30514 | 曲阜公司 | 姚村供电所 | 姚村镇 | 10kV姚刘线 | 10kV姚刘线匡庙村排灌台变 | 100 | 0 | 红 | 姚村镇寨后村
30515 | 曲阜公司 | 吴村供电所 | 吴村镇 | 10kV高楼线 | 10kV高楼线高楼村排灌2号台架变 | 100 | 0 | 红 | 姚村镇匡庙村
30516 | 曲阜公司 | 吴村供电所 | 吴村镇 | 10kV高楼线 | 10kV高楼线高楼村排灌1号台架变 | 100 | 0 | 红 | 高楼
30517 | 曲阜公司 | 吴村供电所 | 吴村镇 | 10kV高楼线 | 10kV高楼线丛庄村排灌3号台架变 | 100 | 0 | 红 | 高楼
30518 | 曲阜公司 | 吴村供电所 | 吴村镇 | 10kV高楼线 | 10kV高楼线丛庄村排灌1号台架变 | 100 | 0 | 红 | 丛庄
30519 | 曲阜公司 | 吴村供电所 | 吴村镇 | 10kV高楼线 | 10kV高楼线中心村排灌2号台架变 | 100 | 0 | 红 | 丛庄
30520 | 曲阜公司 | 吴村供电所 | 吴村镇 | 10kV高楼线 | 10kV高楼线中心村排灌1号台架变 | 100 | 0 | 红 | 中心
30521 | 曲阜公司 | 石门山供电所 | 石门山镇 | 10kV董庄线 | 10kV董庄线衡庙村排灌1号台架变 | 100 | 0 | 红 | 中心
30522 | 曲阜公司 | 石门山供电所 | 石门山镇 | 10kV董庄线 | 10kV董庄线衡庙村排灌2号台架变 | 100 | 0 | 红 | 衡庙村
30523 | 曲阜公司 | 石门山供电所 | 石门山镇 | 10kV董庄线 | 10kV董庄线乾隆村排灌1号台架变 | 100 | 0 | 红 | 衡庙村
30524 | 曲阜公司 | 石门山供电所 | 石门山镇 | 10kV董庄线 | 10kV董庄线乾隆村排灌2号台架变 | 100 | 0 | 红 | 乾隆庄
30525 | 曲阜公司 | 石门山供电所 | 石门山镇 | 10kV董庄线 | 10kV董庄线前杨村排灌1号台架变 | 100 | 0 | 红 | 乾隆庄
30526 | 曲阜公司 | 石门山供电所 | 石门山镇 | 10kV董庄线 | 10kV董庄线后杨村排灌1号台架变 | 50 | 0 | 红 | 前杨
30527 | 曲阜公司 | 石门山供电所 | 石门山镇 | 10kV董庄线 | 10kV董庄线西焦村排灌2号台架变 | 100 | 0 | 红 | 后杨
30528 | 曲阜公司 | 石门山供电所 | 石门山镇 | 10kV董庄线 | 10kV董庄线东焦村排灌2号台架变 | 50 | 0 | 红 | 西焦沟
30529 | 曲阜公司 | 石门山供电所 | 石门山镇 | 10kV马亭线 | 10kV马亭线郁庄村排灌1号台架变 | 50 | 0 | 红 | 东焦沟村
30530 | 曲阜公司 | 石门山供电所 | 石门山镇 | 10kV董庄线 | 10kV董庄线孔屯村排灌2号台架变 | 50 | 0 | 红 | 郁庄村
30531 | 曲阜公司 | 石门山供电所 | 石门山镇 | 10kV董庄线 | 10kV董庄线孔屯村排灌1号台架变 | 50 | 0 | 红 | 孔屯村
30532 | 曲阜公司 | 石门山供电所 | 石门山镇 | 10kV马亭线 | 10kV马亭线丁庄村排灌2号台架变 | 100 | 0 | 红 | 孔屯村
30533 | 曲阜公司 | 石门山供电所 | 石门山镇 | 10kV马亭线 | 10kV马亭线颜岭村排灌1号台架变 | 100 | 0 | 红 | 丁庄村
30534 | 曲阜公司 | 石门山供电所 | 石门山镇 | 10kV马亭线 | 10kV马亭线张庄村排灌1号台架变 | 50 | 0 | 红 | 颜岭村
30535 | 曲阜公司 | 石门山供电所 | 石门山镇 | 10kV马亭线 | 10kV马亭线大西庄排灌3号台架变 | 100 | 0 | 红 | 张庄村
30536 | 曲阜公司 | 王庄供电所 | 王庄镇 | 10kV纸坊线 | 10kV纸坊线前孟村北1号400台架变（23配农网） | 400 | 0 | 红 | 大西庄村
30537 | 曲阜公司 | 王庄供电所 | 书院街道 | 10kV书张线 | 10kV书张线丰家村村南2号400台架变（23配农网） | 400 | 0 | 红 | 前孟
30538 | 曲阜公司 | 王庄供电所 | 王庄镇 | 10kV红夏线 | 10kV王陈线西石桥村北5号400台架变（23配农网） | 400 | 0 | 红 | 丰家村
30539 | 曲阜公司 | 姚村供电所 | 姚村镇 | 10kV姚王线 | 10kV姚王线红新庄村排灌1号台架变 | 100 | 0 | 红 | 西白石桥
30540 | 曲阜公司 | 姚村供电所 | 姚村镇 | 10kV姚王线 | 10kV姚王线保安村排灌1号台架变 | 50 | 0 | 红 | 姚村镇红新庄村
30541 | 曲阜公司 | 尼山供电所 | 尼山镇 | 10kV南位线 | 10kV南位线西位村排灌2号100kVA台架变 | 100 | 0 | 红 | 姚村镇保安村
30542 | 曲阜公司 | 小雪供电所 | 小雪街道 | 10kV新林线 | 10kV新林线调度大楼公共充电站1000kVA箱式变 | 1000 | 0 | 红 | 尼山镇西魏村
30543 | 曲阜公司 | 城区供电中心 | 时庄街道 | 10kV时铧线 | 10kV时铧线犁铧店村北200台架变（23优化） | 200 | 0 | 红 | 彭家村
30544 | 曲阜公司 | 城区供电中心 | 时庄街道 | 10kV时南Ⅱ线 | 10kV时南Ⅱ线新田村西400台架变（23优化） | 400 | 0 | 红 | 犁铧店村民委员会
30545 | 曲阜公司 | 城区供电中心 | 鲁城街道 | 10kV同三线 | 10kV同三线老汽车站充电桩630配变 | 630 | 0 | 红 | 新马村村民委员会
30546 | 曲阜公司 | 城区供电中心 | 鲁城街道 | 10kV同九线 | 10kV同九线龙虎大世界东变新315配电室 | 315 | 0 | 红 | 阙里
30547 | 曲阜公司 | 城区供电中心 | 时庄街道 | 10kV书城Ⅰ线 | 10kV书城1线盛果寺400配变1号 | 400 | 0 | 红 | 龙虎
30548 | 曲阜公司 | 王庄供电所 | 书院街道 | 10kV书开线 | 10kV书开线方家村南2号400台架变（23配农网） | 400 | 0 | 红 | 盛果寺
30549 | 曲阜公司 | 息陬供电所 | 息陬镇 | 10kV息峪线 | 大峪新400台架变 | 400 | 0 | 红 | 徐家村
30550 | 曲阜公司 | 小雪供电所 | 小雪街道 | 10kV息雪线 | 10kV息雪线东陈村南2号台架变（24优化） | 400 | 0 | 红 | 大峪村
30551 | 曲阜公司 | 城区供电中心 | 鲁城街道 | 10kV薛城Ⅲ线 | 10kV薛城城III线官园居委200变新配电室1号配变 | 200 | 0 | 红 | 三合村
30552 | 曲阜公司 | 城区供电中心 | 时庄街道 | 10kV时园线 | 10kV时园线礼乐胜景2号配电室2号变 | 800 | 0 | 红 | 官园
30553 | 曲阜公司 | 城区供电中心 | 时庄街道 | 10kV时园线 | 10kV时园线礼乐胜景1号中心配电室1号变 | 800 | 0 | 红 | 礼乐胜景
30554 | 曲阜公司 | 城区供电中心 | 时庄街道 | 10kV时园线 | 10kV时园线礼乐胜景1号中心配电室2号变 | 800 | 0 | 红 | 礼乐胜景
30555 | 曲阜公司 | 城区供电中心 | 时庄街道 | 10kV时园线 | 10kV时园线礼乐胜景2号配电室1号变 | 1000 | 0 | 红 | 礼乐胜景
30556 | 曲阜公司 | 城区供电中心 | 时庄街道 | 10kV薛林线 | 10kV薛林线红星居委长春路北台架变(24优化) | 100 | 0 | 红 | 礼乐胜景
30557 | 曲阜公司 | 姚村供电所 | 姚村镇 | 10kV姚王线 | 10kV姚王线后张村村南1号200台架变（24配农网） | 200 | 0 | 红 | 红星
30558 | 曲阜公司 | 姚村供电所 | 姚村镇 | 10kV姚岗线 | 10kV姚岗线王村村北1号200台架变（24配农网） | 200 | 0 | 红 | 姚村镇后张村
30559 | 曲阜公司 | 石门山供电所 | 石门山镇 | 10kV董庄线 | 10kV董庄线河东村北3号400台架变（24年优化） | 400 | 0 | 红 | 姚村镇王村
30560 | 曲阜公司 | 石门山供电所 | 石门山镇 | 10kV董庄线 | 10kV董庄线东焦沟村北4号400台架变（24年优化） | 400 | 0 | 红 | 河东村
30561 | 曲阜公司 | 防山供电所 | 防山镇 | 10kV土门线 | 席家村村中北400室内变 | 400 | 0 | 红 | 东焦沟村
30562 | 曲阜公司 | 防山供电所 | 防山镇 | 10kV陶化线 | 韩家铺村村南327国道路南200室内变 | 400 | 0 | 红 | 席家村
30563 | 曲阜公司 | 防山供电所 | 防山镇 | 10kV陶洛线 | 陶东村村南200台架变 | 400 | 0 | 红 | 韩家铺村
30564 | 曲阜公司 | 防山供电所 | 防山镇 | 10kV土门线 | 席家村村中南400室内变 | 400 | 0 | 红 | 陶东村
30565 | 曲阜公司 | 防山供电所 | 防山镇 | 10kV部队线 | 尚家园村村中200台架变 | 400 | 0 | 红 | 席家村
30566 | 曲阜公司 | 防山供电所 | 防山镇 | 10kV陶化线 | 前瓦村村中配电室南200室内变 | 400 | 0 | 红 | 尚家园村
30567 | 曲阜公司 | 防山供电所 | 防山镇 | 10kV有朋线 | 开发区龙虎洗脸盆400室内变 | 400 | 0 | 红 | 前瓦村
30568 | 曲阜公司 | 尼山供电所 | 尼山镇 | 10kV尼宫线 | 10kV尼宫线张马3号台架变 | 400 | 0 | 红 | 龙虎社区
30569 | 曲阜公司 | 尼山供电所 | 尼山镇 | 10kV南位线 | 彭庄村3号变 | 400 | 0 | 红 | 尼山镇张马村
30570 | 曲阜公司 | 尼山供电所 | 尼山镇 | 10kV南位线 | 彭庄村1号变 | 400 | 0 | 红 | 尼山镇彭庄村
30571 | 曲阜公司 | 息陬供电所 | 息陬镇 | 10kV息奥Ⅱ线 | 东陬社区1号中心配电室1号配变800 | 800 | 0 | 红 | 尼山镇彭庄村
30572 | 曲阜公司 | 息陬供电所 | 息陬镇 | 10kV息奥Ⅱ线 | 东陬社区1号中心配电室2号配变800 | 800 | 0 | 红 | 东陬社区
30573 | 曲阜公司 | 息陬供电所 | 息陬镇 | 10kV息奥Ⅱ线 | 东陬社区2号配电室1号配变1000 | 1000 | 0 | 红 | 东陬社区
30574 | 曲阜公司 | 息陬供电所 | 息陬镇 | 10kV息奥Ⅱ线 | 东陬社区2号配电室2号配变1000 | 1000 | 0 | 红 | 东陬社区
30575 | 曲阜公司 | 息陬供电所 | 息陬镇 | 10kV息奥Ⅰ线 | 10kV息奥Ⅰ线幸福里小区2号配电室2号变压器1000 | 2000 | 0 | 红 | 东陬社区
30576 | 曲阜公司 | 息陬供电所 | 息陬镇 | 10kV息奥Ⅰ线 | 10kV息奥Ⅰ线幸福里小区2号配电室3号变压器800 | 1600 | 0 | 红 | 幸福里小区
30577 | 曲阜公司 | 息陬供电所 | 息陬镇 | 10kV息步线 | 10kV息步线北息陬村中配电室400变压器 | 400 | 0 | 红 | 幸福里小区
30578 | 曲阜公司 | 陵城供电所 | 陵城镇 | 10kV新罗线 | 10kV新罗线鲍庄村西5号200柱上变(24优化) | 200 | 0 | 红 | 北息陬村
30579 | 曲阜公司 | 城区供电中心 | 鲁城街道 | 10kV同二线 | 10kV同二线仓巷居委仓庚桥西2号200台架变(24配农网) | 200 | 0 | 红 | 鲍庄
30580 | 曲阜公司 | 城区供电中心 | 鲁城街道 | 10kV薛城Ⅲ线 | 10kV薛城Ⅲ线西关居委小区南27号315配电室（24配农网） | 315 | 0 | 红 | 仓巷
30581 | 曲阜公司 | 城区供电中心 | 时庄街道 | 10kV苗Ⅱ线 | 10kV苗Ⅱ苗孔居委-村南西变照明400配电室1号配变 | 400 | 0 | 红 | 西关
30582 | 曲阜公司 | 城区供电中心 | 时庄街道 | 10kV薛城Ⅳ线 | 10kV薛城Ⅳ线大庄居委路南小区8号200台架变 | 200 | 0 | 红 | 苗孔
30583 | 曲阜公司 | 城区供电中心 | 时庄街道 | 10kV古城线 | 10kV书城Ⅱ线南池居委-城区商场400新配电室 | 400 | 0 | 红 | 大庄
30584 | 曲阜公司 | 城区供电中心 | 时庄街道 | 10kV时铧线 | 10kV时铧线气源厂家属院台区 | 630 | 0 | 红 | 南池
30585 | 曲阜公司 | 姚村供电所 | 姚村镇 | 10kV姚王线 | 胡家铺200kVA转资柱上变压器 | 200 | 0 | 红 | 气源厂家属院
30586 | 曲阜公司 | 姚村供电所 | 姚村镇 | 10kV姚刘线 | 慎言庄南200kVA转资柱上变压器 | 200 | 0 | 红 | 姚村镇胡家铺村
30587 | 曲阜公司 | 吴村供电所 | 吴村镇 | 10kV峪口线 | 簸箕掌南变400新柱上变压器 | 400 | 0 | 红 | 姚村镇颜村
30588 | 曲阜公司 | 吴村供电所 | 吴村镇 | 10kV峪口线 | 10kV峪口线运检单线图.sln_龙尾庄南变200新柱上变压器 | 200 | 0 | 红 | 簸箕掌
30589 | 曲阜公司 | 吴村供电所 | 吴村镇 | 10kV吴村线 | 三官庙南变200新柱上变压器 | 200 | 0 | 红 | 龙尾庄
30590 | 曲阜公司 | 吴村供电所 | 吴村镇 | 10kV峪口线 | 10kV峪口线运检单线图.sln_乒乓200新柱上变压器 | 200 | 0 | 红 | 三官庙
30591 | 曲阜公司 | 吴村供电所 | 吴村镇 | 10kV前寨线 | 吴村西变200新柱上变压器 | 160 | 0 | 红 | 峪东
30592 | 曲阜公司 | 吴村供电所 | 吴村镇 | 10kV郭店线 | 10kV郭店线运检单线图.sln_郭店北变200新柱上变压器 | 160 | 0 | 红 | 吴村村
30593 | 曲阜公司 | 吴村供电所 | 吴村镇 | 10kV吴村线 | 10kV吴村线运检单线图.sln_崔屯村400新柱上变压器 | 400 | 0 | 红 | 郭店
30594 | 曲阜公司 | 吴村供电所 | 吴村镇 | 10kV峪口线 | 峪西南变200新柱上变压器 | 200 | 0 | 红 | 崔屯
30595 | 曲阜公司 | 王庄供电所 | 王庄镇 | 10kV纸坊线 | 魏村西400新 | 400 | 0 | 红 | 峪西
30596 | 曲阜公司 | 王庄供电所 | 王庄镇 | 10kV纸坊线 | 褚家村西400新 | 400 | 0 | 红 | 魏村
30597 | 曲阜公司 | 王庄供电所 | 王庄镇 | 10kV纸坊线 | 褚家村东400新 | 400 | 0 | 红 | 褚村
30598 | 曲阜公司 | 王庄供电所 | 王庄镇 | 10kV红夏线 | 横沟泉400新 | 400 | 0 | 红 | 褚村
30599 | 曲阜公司 | 防山供电所 | 防山镇 | 10kV土门线 | 10kV土门线程庄排灌2号台架变（24优化） | 400 | 0 | 红 | 横沟泉
30600 | 曲阜公司 | 防山供电所 | 防山镇 | 10kV桃城Ⅱ线 | 金域龙湾三期中心配电室1号变 | 1000 | 0 | 红 | 程庄村
30601 | 曲阜公司 | 防山供电所 | 防山镇 | 10kV土门线 | 10kV土门线程庄村排灌4号台架变（24优化） | 200 | 0 | 红 | 金域龙湾小区
30602 | 曲阜公司 | 防山供电所 | 防山镇 | 10kV土门线 | 10kV土门线程庄村排灌3号台架变（24优化） | 400 | 0 | 红 | 程庄村
30603 | 曲阜公司 | 尼山供电所 | 尼山镇 | 10kV尼宫线 | 10kV尼宫线长座村中5号台架变（20煤改电） | 400 | 0 | 红 | 程庄村
30604 | 曲阜公司 | 陵城供电所 | 陵城镇 | 10kV新粉线 | 10kV新粉线新兴庄排灌2号柱上变（24优化） | 100 | 0 | 红 | 尼山镇长座村
30605 | 曲阜公司 | 陵城供电所 | 陵城镇 | 10kV新粉线 | 10kV新粉线新兴庄排灌1号柱上变（24优化） | 200 | 0 | 红 | 新兴庄
30606 | 曲阜公司 | 陵城供电所 | 陵城镇 | 10kV新罗线 | 官寨400变压器 | 400 | 0 | 红 | 新兴庄
30607 | 曲阜公司 | 城区供电中心 | 鲁城街道 | 10kV南城Ⅳ线 | 10kV南城Ⅳ于庄居委柱上变新 | 400 | 0 | 红 | 官寨
30608 | 曲阜公司 | 城区供电中心 | 时庄街道 | 10kV薛城Ⅳ线 | 10kV薛城Ⅳ线西关村大街路南28号配电室 | 400 | 0 | 红 | 于庄
30609 | 曲阜公司 | 城区供电中心 | 时庄街道 | 10kV时南Ⅱ线 | 10kV时南Ⅱ线新田村南3号200台架变（23配农网） | 200 | 0 | 红 | 西关村
30610 | 曲阜公司 | 石门山供电所 | 石门山镇 | 10kV马亭线 | 10kV马亭线管村104东6号400台架变（24年优化） | 400 | 0 | 红 | 新田村
30611 | 曲阜公司 | 石门山供电所 | 石门山镇 | 10kV田林线 | 10kV田林线河夹店村东4号200台架变（24年优化） | 200 | 0 | 红 | 管村
30612 | 曲阜公司 | 尼山供电所 | 尼山镇 | 10kV南白线 | 10kV南白线桑庄村北7号400台架变（24配农网） | 400 | 0 | 红 | 河夹店村
30613 | 曲阜公司 | 尼山供电所 | 尼山镇 | 10kV南位线 | 10kV南位线大烟村北4号200台架变（24配农网） | 200 | 0 | 红 | 桑庄村
30614 | 曲阜公司 | 尼山供电所 | 尼山镇 | 10kV南位线 | 10kV南位线大烟村南3号400台架变（24配农网） | 400 | 0 | 红 | 大烟村
30615 | 曲阜公司 | 尼山供电所 | 尼山镇 | 10kV尼宫线 | 10kV尼宫线新村村南2号400台架变（24配农网） | 400 | 0 | 红 | 大烟村
30616 | 曲阜公司 | 尼山供电所 | 尼山镇 | 10kV南位线 | 10kV南位线北山村北2号400台架变(24配农网) | 400 | 0 | 红 | 新村
30617 | 曲阜公司 | 尼山供电所 | 尼山镇 | 10kV辛庄线 | 10kV辛庄线甘辛村东2号400台架变（24配农网） | 400 | 0 | 红 | 北山村
30618 | 曲阜公司 | 息陬供电所 | 息陬镇 | 10kV息张线 | 10kV息张线东终吉村东3号400台架变（23配农网） | 400 | 0 | 红 | 甘辛村
30619 | 曲阜公司 | 息陬供电所 | 息陬镇 | 10kV息张线 | 10kV息张线一张曲村南4号200台架变（23配农网） | 200 | 0 | 红 | 东终吉村
30620 | 曲阜公司 | 小雪供电所 | 小雪街道 | 10kV宣村线 | 10kV宣村线后西庄村村南2号400台架变（23配农网） | 400 | 0 | 红 | 一张曲村
30621 | 曲阜公司 | 小雪供电所 | 小雪街道 | 10kV息雪线 | 10kV息雪线西鲁村北3号400台架变(23配农网) | 400 | 0 | 红 | 后西庄村
30622 | 曲阜公司 | 小雪供电所 | 小雪街道 | 10kV宣村线 | 10kV宣村线北雪村北5号400台架变(24配农网) | 400 | 0 | 红 | 西鲁村
30623 | 曲阜公司 | 小雪供电所 | 小雪街道 | 10kV凫村线 | 10kV凫村线北凫村村东2号400台架变（23配农网） | 400 | 0 | 红 | 北雪村
30624 | 曲阜公司 | 陵城供电所 | 陵城镇 | 10kV新德线 | 德化社区西程南315 | 315 | 0 | 红 | 北凫村
30625 | 曲阜公司 | 陵城供电所 | 陵城镇 | 10kV罗庙线 | 仓门400柱上变 | 400 | 0 | 红 | 德化社区
30626 | 曲阜公司 | 陵城供电所 | 陵城镇 | 10kV新粉线 | 章枣200变压器 | 200 | 0 | 红 | 仓门
30627 | 曲阜公司 | 城区供电中心 | 时庄街道 | 10kV苗铧线 | 10kV苗学线耕天下四期1号配电室#1变 | 1000 | 0 | 红 | 章枣
30628 | 曲阜公司 | 城区供电中心 | 时庄街道 | 10kV苗铧线 | 10kV苗学线耕天下四期1号配电室#3变 | 1000 | 0 | 红 | 耕天下
30629 | 曲阜公司 | 城区供电中心 | 时庄街道 | 10kV时北Ⅱ线 | 10kV时北Ⅱ线大庙村东3号200台架变（23优化） | 200 | 0 | 红 | 耕天下
30630 | 曲阜公司 | 城区供电中心 | 时庄街道 | 10kV时南Ⅱ线 | 10kV时南Ⅱ线伊家村排灌1号台架变 | 200 | 0 | 红 | 大庙村
30631 | 曲阜公司 | 城区供电中心 | 鲁城街道 | 10kV同二线 | 10kV同二线仓巷居委文明小区2号400台架变（23配农网） | 400 | 0 | 红 | 伊家村
30632 | 曲阜公司 | 王庄供电所 | 王庄镇 | 10kV王开线 | 10kV王开线刘庄村东4号200台架变（24配农网） | 200 | 0 | 红 | 仓巷居委文明小区
30633 | 曲阜公司 | 王庄供电所 | 王庄镇 | 10kV岳寨线 | 10kV岳寨线岳村村西4号400台架变（24配农网） | 400 | 0 | 红 | 刘庄村
30634 | 曲阜公司 | 王庄供电所 | 书院街道 | 10kV薛张线 | 10kV薛张线夏家村村西2号400台架变（23配农网） | 400 | 0 | 红 | 岳村
30635 | 曲阜公司 | 王庄供电所 | 王庄镇 | 10kV焦沟线 | 10kV王庄线三门庙村南3号400台架变（24配农网） | 400 | 0 | 红 | 夏家村
30636 | 曲阜公司 | 防山供电所 | 防山镇 | 10kV开城Ⅱ线 | 东关村村南400台架变(24优化) | 400 | 0 | 红 | 三门庙村
30637 | 曲阜公司 | 防山供电所 | 防山镇 | 10kV陶化线 | 东瓦村村西200台架变 | 200 | 0 | 红 | 东关村
30638 | 曲阜公司 | 尼山供电所 | 尼山镇 | 10kV尼圣Ⅰ线 | 夫子洞3号箱变配电室1号配变 | 630 | 0 | 红 | 东瓦村
30639 | 曲阜公司 | 陵城供电所 | 陵城镇 | 10kV新粉线 | 10kV新粉线曹庄村3号台架变（24优化） | 200 | 0 | 红 | 夫子洞
30640 | 曲阜公司 | 陵城供电所 | 陵城镇 | 10kV罗庙线 | 仓门200柱上变压器 | 200 | 0 | 红 | 曹庄村
30641 | 曲阜公司 | 陵城供电所 | 陵城镇 | 10kV罗庙线 | 仓门100配电变压器 | 100 | 0 | 红 | 仓门
30642 | 曲阜公司 | 城区供电中心 | 鲁城街道 | 10kV宇新线 | 10kV宇新线红楼村西1号400台架变 | 400 | 0 | 红 | 仓门
30643 | 曲阜公司 | 城区供电中心 | 时庄街道 | 10kV苗Ⅰ线 | 10kV苗I线苗孔居委-村西400新配电室1号配变 | 400 | 0 | 红 | 红楼村
30644 | 曲阜公司 | 城区供电中心 | 鲁城街道 | 10kV宇新线 | 10kV宇新线红楼村西2号400台架变 | 400 | 0 | 红 | 苗孔居委
30645 | 曲阜公司 | 城区供电中心 | 时庄街道 | 10kV苗焦线 | 10kV苗焦线后时村东2号台架变（23优化） | 200 | 0 | 红 | 红楼村
30646 | 曲阜公司 | 城区供电中心 | 鲁城街道 | 10kV同二线 | 10kV同二线仓巷居委同二400台架变(24优化) | 400 | 0 | 红 | 后时村
30647 | 曲阜公司 | 姚村供电所 | 姚村镇 | 10kV姚胡线 | 10kV姚胡线毕村村北400台架变（24优化） | 400 | 0 | 红 | 仓巷居委
30648 | 曲阜公司 | 小雪供电所 | 小雪街道 | 10kV息雪线 | 10kV息雪线三合村东2号400台架变（24优化） | 400 | 0 | 红 | 毕村
30649 | 曲阜公司 | 防山供电所 | 防山镇 | 10kV部队线 | 10kV部队线东张村3号400台架变 | 400 | 0 | 红 | 三合村
30650 | 曲阜公司 | 防山供电所 | 防山镇 | 10kV部队线 | 10kV部队线东张村2号400台架 | 400 | 0 | 红 | 东张村
30651 | 曲阜公司 | 防山供电所 | 防山镇 | 10kV部队线 | 10kV部队线东张村1号400台架变 | 400 | 0 | 红 | 东张村
30652 | 曲阜公司 | 防山供电所 | 防山镇 | 10kV土门线 | 席家村迎门墙200台架变（24优化） | 200 | 0 | 红 | 东张村
30653 | 曲阜公司 | 尼山供电所 | 尼山镇 | 10kV南湖线 | 10kV南湖线北辛村排灌1号台架变 | 100 | 0 | 红 | 席家村
30654 | 曲阜公司 | 尼山供电所 | 尼山镇 | 10kV南白线 | 10kV南白线王庄村排灌01号台架变 | 100 | 0 | 红 | 北辛村
30655 | 曲阜公司 | 息陬供电所 | 息陬镇 | 10kV息元线 | 10kV息元线西夏宋村西3号400台架变 | 400 | 0 | 红 | 王庄村
30656 | 曲阜公司 | 陵城供电所 | 陵城镇 | 10kV新德线 | 10kV新德线后学村西3号400台架变（24优化） | 400 | 0 | 红 | 西夏宋村
30657 | 曲阜公司 | 城区供电中心 | 时庄街道 | 10kV时南Ⅱ线 | 10kV时南Ⅱ线后时村东3号400台架变（24优化） | 400 | 0 | 红 | 后学村
30658 | 曲阜公司 | 城区供电中心 | 鲁城街道 | 10kV同九线 | 10kV同九线龙虎居委礼堂400配电室 | 400 | 0 | 红 | 后时村
30659 | 曲阜公司 | 城区供电中心 | 时庄街道 | 10kV时北Ⅱ线 | 10kV时北Ⅱ线张家村东3号400台架变（24优化） | 400 | 0 | 红 | 龙虎居委
30660 | 曲阜公司 | 城区供电中心 | 时庄街道 | 10kV姚开线 | 10kV姚开线霍家村西2号400台架变（24优化） | 400 | 0 | 红 | 张家村
30661 | 曲阜公司 | 城区供电中心 | 鲁城街道 | 10kV同六线 | 10kV同六线南关居委奎泉400变配电室1号配变 | 400 | 0 | 红 | 霍家村
30662 | 曲阜公司 | 城区供电中心 | 鲁城街道 | 10kV薛城Ⅲ线 | 10kV薛城Ⅲ线红星居委天官第街1号台架变(24优化) | 200 | 0 | 红 | 南关居委
30663 | 曲阜公司 | 吴村供电所 | 吴村镇 | 10kV郭店线 | 10kV郭店线蒋寨1号排灌（24优化） | 400 | 0 | 红 | 红星居委
30664 | 曲阜公司 | 石门山供电所 | 石门山镇 | 10kV董工线 | 10kV董工线韦寨村北2号400台架变（24年优化） | 400 | 0 | 红 | 蒋寨
30665 | 曲阜公司 | 石门山供电所 | 石门山镇 | 10kV马亭线 | 10kV马亭线石泉庄村西南4号200台架变（24年优化） | 200 | 0 | 红 | 韦寨村
30666 | 曲阜公司 | 石门山供电所 | 石门山镇 | 10kV田林线 | 10kV田林线周庄村南2号200台架变（24年优化） | 200 | 0 | 红 | 石泉庄村
30667 | 曲阜公司 | 王庄供电所 | 王庄镇 | 10kV岳寨线 | 10kV岳寨线刘庄村南200台架变（24优化） | 200 | 0 | 红 | 周庄村
30668 | 曲阜公司 | 息陬供电所 | 息陬镇 | 10kV息张线 | 10kV息张线东终吉村北4号200台架变（24优化） | 200 | 0 | 红 | 刘庄村
30669 | 曲阜公司 | 小雪供电所 | 小雪街道 | 10kV宣村线 | 10kV宣村线店北头村中400台架变（24新） | 400 | 0 | 红 | 东终吉村
30670 | 曲阜公司 | 小雪供电所 | 小雪街道 | 10kV凫村线 | 10kV凫村线东凫村村东200台架变（24新） | 200 | 0 | 红 | 店北头村
30671 | 曲阜公司 | 陵城供电所 | 陵城镇 | 10kV新工线 | 10kV新工线中疃村村北3号400台架变（24优化） | 400 | 0 | 红 | 刘村
30672 | 曲阜公司 | 陵城供电所 | 陵城镇 | 10kV郭林线 | 10kV郭林线玄帝庙村东2号台架变（24优化） | 200 | 0 | 红 | 中疃村
30673 | 曲阜公司 | 陵城供电所 | 陵城镇 | 10kV新粉线 | 10kV新粉线陵北村北6号台架变（24优化） | 200 | 0 | 红 | 玄帝庙村
30674 | 曲阜公司 | 城区供电中心 | 时庄街道 | 10kV苗园线 | 10kV苗园线儒园春风西区充电桩4号配电室 | 1000 | 0 | 红 | 陵北村
30675 | 曲阜公司 | 城区供电中心 | 时庄街道 | 10kV苗园线 | 10kV苗园线儒园春风西区1号配变室 | 1000 | 0 | 红 | 儒园春风西区
30676 | 曲阜公司 | 城区供电中心 | 时庄街道 | 10kV苗园线 | 10kV苗园线儒园春风西区2号配电室 | 1000 | 0 | 红 | 儒园春风西区
30677 | 曲阜公司 | 城区供电中心 | 鲁城街道 | 10kV同二线 | 10kV同二线仓巷居委国税局家属院路北250配电室2号 | 250 | 0 | 红 | 儒园春风西区
30678 | 曲阜公司 | 城区供电中心 | 鲁城街道 | 10kV同二线 | 10kV同二线仓巷居委国税局南80配电室1号配电室 | 80 | 0 | 红 | 仓巷居委国税局家属院
30679 | 曲阜公司 | 姚村供电所 | 姚村镇 | 10kV姚岗线 | 10kV姚岗线王官庄村西400台架变(24优化) | 400 | 0 | 红 | 仓巷居委国税局家属院
30680 | 曲阜公司 | 姚村供电所 | 姚村镇 | 10kV姚岗线 | 10kV姚岗线化庄村村北400台架变(24优化) | 400 | 0 | 红 | 王官庄村
30681 | 曲阜公司 | 尼山供电所 | 尼山镇 | 10kV南位线 | 10kV南位线彭庄村北4号400台架变（24优化） | 400 | 0 | 红 | 化庄村
30682 | 曲阜公司 | 尼山供电所 | 尼山镇 | 10kV辛庄线 | 10kV辛庄线北辛村南6号200台架变（24优化） | 200 | 0 | 红 | 彭庄村
30683 | 曲阜公司 | 小雪供电所 | 小雪街道 | 10kV息雪线 | 10kV息雪线西鲁贤村村西1号200台架变（24优化） | 200 | 0 | 红 | 北辛村
30684 | 曲阜公司 | 小雪供电所 | 小雪街道 | 10kV凫村线 | 10kV凫村线北雪村镇政府南2号400西室内变（24优化） | 400 | 0 | 红 | 西鲁贤村
30685 | 曲阜公司 | 小雪供电所 | 小雪街道 | 10kV凫村线 | 10kV凫村线北雪村镇政府南1号400东室内变（24优化） | 400 | 0 | 红 | 北雪村
30686 | 曲阜公司 | 陵城供电所 | 陵城镇 | 10kV苗红线 | 10kV苗红线红庙社区1号柱上变（24优化） | 200 | 0 | 红 | 北雪村
30687 | 曲阜公司 | 陵城供电所 | 陵城镇 | 10kV新粉线 | 10kV新粉线章枣村村东7号柱上变（24优化） | 400 | 0 | 红 | 红庙社区
30688 | 曲阜公司 | 城区供电中心 | 时庄街道 | 10kV时南Ⅱ线 | 10kV时南Ⅱ线黄家村村北2号400台架变（24优化） | 400 | 0 | 红 | 章枣村
30689 | 曲阜公司 | 城区供电中心 | 鲁城街道 | 10kV同九线 | 10kV同九线龙虎居委-礼堂南400配电室（24优化） | 400 | 0 | 红 | 黄家村
30690 | 曲阜公司 | 城区供电中心 | 时庄街道 | 10kV时北Ⅱ线 | 10kV时北Ⅱ线西辛村南2号400台架变(24优化) | 400 | 0 | 红 | 龙虎居委
30691 | 曲阜公司 | 城区供电中心 | 时庄街道 | 10kV时北Ⅲ线 | 10kV时北Ⅲ线后杨老村西3号200台架变（24优化） | 200 | 0 | 红 | 西辛村
30692 | 曲阜公司 | 城区供电中心 | 时庄街道 | 10kV时北Ⅲ线 | 10kV时北Ⅲ线纪家村南2号200台架变（24优化） | 200 | 0 | 红 | 后杨老村
30693 | 曲阜公司 | 城区供电中心 | 时庄街道 | 10kV时北Ⅲ线 | 10kV时北Ⅲ线前孔村南1号200台架变（24优化） | 200 | 0 | 红 | 纪家村
30694 | 曲阜公司 | 姚村供电所 | 姚村镇 | 10kV姚岗线 | 10kV姚岗线化庄村村南400台架变（24优化） | 400 | 0 | 红 | 伊家村
30695 | 曲阜公司 | 石门山供电所 | 石门山镇 | 10kV董庄线 | 10kV董庄线后杨村东3号200台架变 | 200 | 0 | 红 | 化庄村
30696 | 曲阜公司 | 石门山供电所 | 石门山镇 | 10kV岩棉线 | 10kV岩棉线董大城村东3号200台架变 | 200 | 0 | 红 | 后杨村
30697 | 曲阜公司 | 王庄供电所 | 王庄镇 | 10kV岳寨线 | 10kV岳寨线魏村北400台架变（24优化） | 400 | 0 | 红 | 董大城村
30698 | 曲阜公司 | 防山供电所 | 防山镇 | 10kV土门线 | 10kV土门线无粮庄村南3号400台架变（24优化） | 400 | 0 | 红 | 魏村
30699 | 曲阜公司 | 防山供电所 | 防山镇 | 10kV土门线 | 屯里卧虎山后材家沟400台架变（24优化） | 400 | 0 | 红 | 无粮庄村
30700 | 曲阜公司 | 防山供电所 | 防山镇 | 10kV土门线 | 屯里村后二十亩地200台架变（24优化） | 200 | 0 | 红 | 屯里村
30701 | 曲阜公司 | 防山供电所 | 防山镇 | 10kV土门线 | 屯里卧虎山前实验田400台架变（24优化） | 400 | 0 | 红 | 屯里村
30702 | 曲阜公司 | 小雪供电所 | 小雪街道 | 10kV新会线 | 10kV新会线会展中心充电桩2号箱式变 | 630 | 0 | 红 | 屯里村
30703 | 曲阜公司 | 陵城供电所 | 陵城镇 | 10kV新德线 | 10kV新德线后学村北5号200柱上变（24优化） | 200 | 0 | 红 | 会展中心
30704 | 曲阜公司 | 陵城供电所 | 陵城镇 | 10kV陵工线 | 10kV陵工线陵北村东7号200柱上变（24优化） | 200 | 0 | 红 | 后学村
30705 | 曲阜公司 | 城区供电中心 | 时庄街道 | 10kV苗焦线 | 10kV苗焦线郭庄村西2号400台架变(24优化) | 400 | 0 | 红 | 陵北村
30706 | 曲阜公司 | 城区供电中心 | 时庄街道 | 10kV时北Ⅲ线 | 10kV时北Ⅲ线西辛村西7号200台架变（24优化） | 200 | 0 | 红 | 郭庄村
30707 | 曲阜公司 | 城区供电中心 | 时庄街道 | 10kV薛开线 | 10kV薛开线薛家村北2号200台架变(24优化) | 200 | 0 | 红 | 西辛村
30708 | 曲阜公司 | 城区供电中心 | 时庄街道 | 10kV时北Ⅲ线 | 10kV时北Ⅲ线王堂村南3号200台架变（24优化） | 200 | 0 | 红 | 薛家村
30709 | 曲阜公司 | 城区供电中心 | 时庄街道 | 10kV苗铧线 | 10kV苗学线耕天下五期2号变 | 1000 | 0 | 红 | 王堂村
30710 | 曲阜公司 | 城区供电中心 | 时庄街道 | 10kV苗铧线 | 10kV苗学线耕天下五期1号变 | 1000 | 0 | 红 | 耕天下五期
30711 | 曲阜公司 | 城区供电中心 | 鲁城街道 | 10kV南城Ⅳ线 | 10kV南城Ⅳ线南泉居委14号400配变（24优化） | 400 | 0 | 红 | 耕天下五期
30712 | 曲阜公司 | 姚村供电所 | 姚村镇 | 10kV姚岗线 | 10kV姚岗线姚西村村南400台架变（24优化） | 400 | 0 | 红 | 南泉居委
30713 | 曲阜公司 | 石门山供电所 | 石门山镇 | 10kV田林线 | 10kV田林线大庙村东4号200台架变（24年优化） | 200 | 0 | 红 | 姚西村
30714 | 曲阜公司 | 石门山供电所 | 石门山镇 | 10kV田林线 | 10kV田林线韦庄村中2号400台架变 | 400 | 0 | 红 | 大庙村
30715 | 曲阜公司 | 王庄供电所 | 书院街道 | 10kV薛张线 | 10kV薛张线东林西村南200台架变（24优化） | 200 | 0 | 红 | 韦庄村
30716 | 曲阜公司 | 王庄供电所 | 王庄镇 | 10kV红夏线 | 10kV王陈线蔡庄村北2号400台架变（24配农网） | 400 | 0 | 红 | 东林西村
30717 | 曲阜公司 | 王庄供电所 | 王庄镇 | 10kV岳寨线 | 10kV岳寨线孙家道沟村南3号400台架变（24配农网） | 400 | 0 | 红 | 蔡庄村
30718 | 曲阜公司 | 王庄供电所 | 王庄镇 | 10kV纸坊线 | 10kV纸坊线西孟村北200台架变（24优化） | 200 | 0 | 红 | 孙家道沟村
30719 | 曲阜公司 | 王庄供电所 | 书院街道 | 10kV书开线 | 10kV书开线南张阳104东200台架变（24优化） | 200 | 0 | 红 | 西孟村
30720 | 曲阜公司 | 防山供电所 | 防山镇 | 10kV土门线 | 尚家庄村中400台架变（24髙耗改） | 400 | 0 | 红 | 南张阳社区
30721 | 曲阜公司 | 防山供电所 | 防山镇 | 10kV部队线 | 10kV部队线万柳庄村南3号200台架变 | 200 | 0 | 红 | 尚家庄村
30722 | 曲阜公司 | 防山供电所 | 防山镇 | 10kV土门线 | 10kV土门线马庄村西4号400台架变 | 400 | 0 | 红 | 万柳庄村
30723 | 曲阜公司 | 息陬供电所 | 息陬镇 | 10kV息奥Ⅰ线 | 息奥Ⅰ线春秋嘉苑三期2号配电室1号变压器 | 800 | 0 | 红 | 马庄村
30724 | 曲阜公司 | 息陬供电所 | 息陬镇 | 10kV息奥Ⅰ线 | 息奥Ⅰ线春秋嘉苑三期1号配电室1号变压器 | 800 | 0 | 红 | 春秋嘉苑
30725 | 曲阜公司 | 城区供电中心 | 鲁城街道 | 10kV同六线 | 10kV同六线南关居委田家炳西400变（24优化） | 400 | 0 | 红 | 春秋嘉苑
30726 | 曲阜公司 | 城区供电中心 | 鲁城街道 | 10kV书城Ⅱ线 | 10kV书城Ⅱ线小北关居委新北400配电室（24优化） | 400 | 0 | 红 | 南关居委田家炳西
30727 | 曲阜公司 | 城区供电中心 | 时庄街道 | 10kV时北Ⅲ线 | 10kV时北Ⅲ线后代村东5号400台架变（24优化） | 400 | 0 | 红 | 小北关居委
30728 | 曲阜公司 | 城区供电中心 | 时庄街道 | 10kV苗园线 | 10kV苗园线儒园春风东区3号配变 | 1000 | 0 | 红 | 后代村东
30729 | 曲阜公司 | 城区供电中心 | 时庄街道 | 10kV苗园线 | 10kV苗园线儒园春风东区1号配变 | 1000 | 0 | 红 | 儒园春风
30730 | 曲阜公司 | 城区供电中心 | 时庄街道 | 10kV苗园线 | 10kV苗园线儒园春风东区2号配变 | 1000 | 0 | 红 | 儒园春风
30731 | 曲阜公司 | 城区供电中心 | 时庄街道 | 10kV苗园线 | 10kV苗园线儒园春风东区4号变充电桩 | 1000 | 0 | 红 | 儒园春风
30732 | 曲阜公司 | 石门山供电所 | 石门山镇 | 10kV马亭线 | 10kV马亭线韦庄村西2号200台架变 | 200 | 0 | 红 | 儒园春风
30733 | 曲阜公司 | 石门山供电所 | 石门山镇 | 10kV董工线 | 10kV董工线北村西400台架变（24高耗能改） | 400 | 0 | 红 | 韦庄村西2号
30734 | 曲阜公司 | 王庄供电所 | 王庄镇 | 10kV岳寨线 | 10kV岳寨线王庄供电所所用400台架变（24优化） | 400 | 0 | 红 | 董工线北村西
30735 | 曲阜公司 | 王庄供电所 | 王庄镇 | 10kV纸坊线 | 10kV纸坊线厉家庙村西3号400台架变 | 400 | 0 | 红 | 王庄供电所所用
30736 | 曲阜公司 | 陵城供电所 | 陵城镇 | 10kV新粉线 | 古路沟南200 | 200 | 0 | 红 | 厉家庙村西
30737 | 曲阜公司 | 陵城供电所 | 陵城镇 | 10kV新程线 | 陵南160变压器 | 160 | 0 | 红 | 古路沟南
30738 | 曲阜公司 | 防山供电所 | 防山镇 | 10kV陶洛线 | 10kV陶洛线徐家村327路南400室内变 | 400 | 0 | 红 | 陵南
30739 | 曲阜公司 | 防山供电所 | 防山镇 | 10kV桃城Ⅰ线 | 10kV桃城Ⅰ线西河套村西400台架变 | 400 | 0 | 红 | 徐家村
30740 | 曲阜公司 | 息陬供电所 | 息陬镇 | 10kV息步线 | 10kV息步线步庄村东3号200台架变 | 200 | 0 | 红 | 西河套村
30741 | 曲阜公司 | 小雪供电所 | 小雪街道 | 10kV息博线 | 10kV息博线瑞马国风二期开闭所1号变 | 1000 | 0 | 红 | 步庄村
30742 | 曲阜公司 | 城区供电中心 | 时庄街道 | 10kV时南Ⅱ线 | 10kV时南Ⅱ线后时新村东1号400台架变（24优化） | 400 | 0 | 红 | 瑞马国风
30743 | 曲阜公司 | 姚村供电所 | 姚村镇 | 10kV姚岗线 | 10kV姚岗线庙东村中400台架变（24优化） | 400 | 0 | 红 | 后时新村
30744 | 曲阜公司 | 姚村供电所 | 姚村镇 | 10kV姚岗线 | 10kV姚岗线于村村西200台架变 | 200 | 0 | 红 | 庙东村
30745 | 曲阜公司 | 石门山供电所 | 石门山镇 | 10kV岩棉线 | 10kV岩棉线西黄村南2号400台架变（24优化） | 400 | 0 | 红 | 姚村镇于村
30746 | 曲阜公司 | 石门山供电所 | 石门山镇 | 10kV马亭线 | 10kV马亭线小西庄配电变压器 | 200 | 0 | 红 | 黄村
30747 | 曲阜公司 | 石门山供电所 | 石门山镇 | 10kV田林线 | 10kV田林线石泉庄开发区5号400台架变（24优化） | 400 | 0 | 红 | 小西庄村
30748 | 曲阜公司 | 王庄供电所 | 王庄镇 | 10kV纸坊线 | 10kV纸坊线纸坊社区西南2号400台架变 | 400 | 0 | 红 | 石泉庄村
30749 | 曲阜公司 | 王庄供电所 | 王庄镇 | 10kV纸坊线 | 10kV纸坊线纸坊社区西南1号400台架变 | 400 | 0 | 红 | 纸坊社区
30750 | 曲阜公司 | 王庄供电所 | 王庄镇 | 10kV纸坊线 | 10kV纸坊线纸坊社区东南3号400台架变 | 400 | 0 | 红 | 纸坊社区
30751 | 曲阜公司 | 王庄供电所 | 王庄镇 | 10kV纸坊线 | 10kV纸坊线纸坊社区东南4号400台架变 | 400 | 0 | 红 | 纸坊社区
30752 | 曲阜公司 | 小雪供电所 | 小雪街道 | 10kV凫村线 | 10kV凫村线北凫村村西3号200台架变（24优化） | 200 | 0 | 红 | 纸坊社区
30753 | 曲阜公司 | 城区供电中心 | 时庄街道 | 10kV时南Ⅱ线 | 10kV时南Ⅱ线前杨村东1号315台架变 | 315 | 0 | 红 | 东郭
30754 | 曲阜公司 | 姚村供电所 | 姚村镇 | 10kV姚工线 | 10kV姚工线姚村村站南200台架变（24优化） | 200 | 0 | 红 | 前杨村
30755 | 曲阜公司 | 吴村供电所 | 吴村镇 | 10kV前寨线 | 10kV前寨线吴村村中2号400台架变（24优化） | 400 | 0 | 红 | 姚村
30756 | 曲阜公司 | 王庄供电所 | 书院街道 | 10kV书宝线 | 10kV书宝线南张阳工业园200台架变(24优化) | 200 | 0 | 红 | 吴村
30757 | 曲阜公司 | 王庄供电所 | 书院街道 | 10kV薛张线 | 10kV薛张线东林西村东南6号200台架变 | 200 | 0 | 红 | 南张阳工业园
30758 | 曲阜公司 | 息陬供电所 | 息陬镇 | 10kV息峪线 | 10kV息峪线蒋夏侯村中台架变400 | 400 | 0 | 红 | 东林西村
30759 | 曲阜公司 | 息陬供电所 | 息陬镇 | 10kV息步线 | 10kV息步线南息陬村西南400台架变（24优化） | 400 | 0 | 红 | 蒋夏侯村
30760 | 曲阜公司 | 小雪供电所 | 小雪街道 | 10kV南风线 | 南风线风雅颂一期1号中心配电室1号变 | 1000 | 0 | 红 | 南息陬村西南
30761 | 曲阜公司 | 陵城供电所 | 陵城镇 | 10kV新罗线 | 10kV新罗线鲍庄商业街柱上变 | 400 | 0 | 红 | 风雅颂
30762 | 曲阜公司 | 城区供电中心 | 鲁城街道 | 10kV书城Ⅱ线 | 10kV书城Ⅱ线盛国寺村东400台架变（24优化） | 400 | 0 | 红 | 鲍庄商业街
30763 | 曲阜公司 | 小雪供电所 | 小雪街道 | 10kV凫村线 | 10kV凫村线东凫村排灌1号配电室室内变 | 200 | 0 | 红 | 盛国寺村
30764 | 曲阜公司 | 防山供电所 | 防山镇 | 10kV有朋线 | 10kV车站线龙虎有朋路西400台架变(25优化) | 400 | 0 | 红 | 凫村
30765 | 曲阜公司 | 小雪供电所 | 小雪街道 | 10kV郭林线 | 10kV郭林线西陈村村东1号400台架变（24优化） | 400 | 0 | 红 | 西陈村
30766 | 曲阜公司 | 小雪供电所 | 小雪街道 | 10kV息雪线 | 10kV息雪线袁家庄南2号200台架变 | 200 | 0 | 红 | 袁家庄
30767 | 曲阜公司 | 小雪供电所 | 小雪街道 | 10kV息雪线 | 10kV息雪线大埠南村西3号200台架变 | 200 | 0 | 红 | 大埠南村
30768 | 曲阜公司 | 小雪供电所 | 小雪街道 | 10kV南姜线 | 10kV南姜线诗语印象1号中心配电室1号室内变 | 1000 | 0 | 红 | 诗语印象
30769 | 曲阜公司 | 陵城供电所 | 陵城镇 | 10kV程庄线 | 10kV程庄线南驻村排灌1号200台架变 | 200 | 0 | 红 | 南驻村
30770 | 曲阜公司 | 陵城供电所 | 陵城镇 | 10kV程庄线 | 10kV程庄线南驻村南03号400台架变（配农网） | 400 | 0 | 红 | 南驻村
30771 | 曲阜公司 | 城区供电中心 | 时庄街道 | 10kV薛林线 | 10kV薛林线官园居委长春路北400台架变（25优化） | 400 | 0 | 红 | 官园居委
30772 | 曲阜公司 | 城区供电中心 | 时庄街道 | 10kV南城Ⅱ线 | 10kV南城Ⅱ线体育场家属院400台架变 | 400 | 0 | 红 | 体育场家属院
30773 | 曲阜公司 | 姚村供电所 | 姚村镇 | 10kV姚岗线 | 10kV姚岗线崔庄南200台架变（25优化） | 200 | 0 | 红 | 崔庄
30774 | 曲阜公司 | 姚村供电所 | 姚村镇 | 10kV姚胡线 | 10kV姚胡线颜村村北400台架变（25优化） | 400 | 0 | 红 | 颜村
30775 | 曲阜公司 | 姚村供电所 | 姚村镇 | 10kV姚岗线 | 10kV姚岗线席厂200kVA（中心村）柱上变压器 | 200 | 0 | 红 | 姚村镇席厂村
30776 | 曲阜公司 | 王庄供电所 | 书院街道 | 10kV书开线 | 10kV书开线南张阳104东南400台架变（25优化） | 400 | 0 | 红 | 南张阳村
30777 | 曲阜公司 | 王庄供电所 | 王庄镇 | 10kV陈庄线 | 10kV王陈线前王村东3号400台架变 | 400 | 0 | 红 | 前王村
30778 | 曲阜公司 | 王庄供电所 | 王庄镇 | 10kV纸坊线 | 10kV纸坊线后孟村西4号200台架变（25优化） | 200 | 0 | 红 | 后孟村
30779 | 曲阜公司 | 王庄供电所 | 王庄镇 | 10kV岳寨线 | 10kV岳寨线岳村排灌1号100台架变 | 100 | 0 | 红 | 岳村
30780 | 曲阜公司 | 防山供电所 | 防山镇 | 10kV土门线 | 10kV土门线杨庄村村北400台架变 | 400 | 0 | 红 | 杨庄村
30781 | 曲阜公司 | 尼山供电所 | 尼山镇 | 10kV辛庄线 | 10kV尼圣Ⅰ线颜母庄村排灌1号台架变 | 100 | 0 | 红 | 尼山镇东余村
30782 | 曲阜公司 | 尼山供电所 | 尼山镇 | 10kV南位线 | 10kV南白线王庄村西6号台架变（21配农网） | 400 | 0 | 红 | 尼山镇大王庄村
30783 | 曲阜公司 | 尼山供电所 | 尼山镇 | 10kV尼宫线 | 10kV辛庄线东余村西北3号台架变 | 400 | 0 | 红 | 东余村
30784 | 曲阜公司 | 尼山供电所 | 尼山镇 | 10kV南位线 | 10kV南位线彭庄村西6号400台架变 | 400 | 0 | 红 | 彭庄村
30785 | 曲阜公司 | 尼山供电所 | 尼山镇 | 10kV南位线 | 10kV尼宫线刘楼村南4号200台架变（25优化） | 200 | 0 | 红 | 刘楼村
30786 | 曲阜公司 | 小雪供电所 | 小雪街道 | 10kV凫村线 | 10kV息雪线大埠南村西3号200台架变 | 200 | 0 | 红 | 大埠南村
30787 | 曲阜公司 | 小雪供电所 | 小雪街道 | 10kV新罗线 | 10kV新开Ⅱ线世界铭筑二期 | 800 | 0 | 红 | 君泰铭筑小区
30788 | 曲阜公司 | 小雪供电所 | 小雪街道 | 10kV新粉线 | 10kV南林线吉祥小区4号配1号变 | 800 | 0 | 红 | 吉祥村
30789 | 曲阜公司 | 城区供电中心 | 时庄街道 | 10kV时南Ⅱ线 | 城区交通局家属院-北区160 | 160 | 0 | 红 | 大庄
30790 | 曲阜公司 | 城区供电中心 | 时庄街道 | 10kV时北Ⅲ线 | 10kV南城Ⅳ线葛庄村3号东400台架变（煤改电） | 400 | 0 | 红 | 葛庄
30791 | 曲阜公司 | 城区供电中心 | 鲁城街道 | 10kV南体线 | 圣都花园#3配电室#1变500kVA变压器 | 500 | 0 | 红 | 李官庄村民委员会
30792 | 曲阜公司 | 姚村供电所 | 姚村镇 | 10kV姚刘线 | 前代200kVA | 200 | 0 | 红 | 姚村镇前代村
30793 | 曲阜公司 | 姚村供电所 | 姚村镇 | 10kV姚岗线 | 庙东站南200kVA | 400 | 0 | 红 | 姚村镇庙东村
30794 | 曲阜公司 | 石门山供电所 | 石门山镇 | 10kV马亭线 | 10kV董工线林洼村排灌3号台架变 | 50 | 0 | 红 | 林家洼村
30795 | 曲阜公司 | 王庄供电所 | 书院街道 | 10kV书张线 | 10kV王陈线岳寨村排灌3号台架变 | 50 | 0 | 红 | 毕村
30796 | 曲阜公司 | 王庄供电所 | 王庄镇 | 10kV焦沟线 | 10kV王庄线袁村西3号200台架变 | 200 | 0 | 红 | 袁村
30797 | 曲阜公司 | 息陬供电所 | 息陬镇 | 10kV息元线 | 10kV息元线辛庄村村东200台架变（25优化） | 200 | 0 | 红 | 辛庄村
30798 | 曲阜公司 | 小雪供电所 | 小雪街道 | 10kV南风线 | 10kV南风线圣都禧园1号中心配电室1号变压器 | 1000 | 0 | 红 | 圣都禧园
30799 | 曲阜公司 | 小雪供电所 | 小雪街道 | 10kV南博线 | 10kV南博线碧桂园四期1号中心配电室1号变 | 630 | 0 | 红 | 碧桂园四期
30800 | 曲阜公司 | 小雪供电所 | 小雪街道 | 10kV南博线 | 10kV南博线碧桂园四期2号配电室1号变 | 800 | 0 | 红 | 碧桂园四期
30801 | 曲阜公司 | 小雪供电所 | 小雪街道 | 10kV凫村线 | 10kV凫村线武家村村南1号315台架变 | 315 | 0 | 红 | 武家村
30802 | 曲阜公司 | 陵城供电所 | 陵城镇 | 10kV新粉线 | 10kV新粉线章枣村村北5号400柱上变（25优化） | 400 | 0 | 红 | 章枣村
30803 | 曲阜公司 | 陵城供电所 | 陵城镇 | 10kV新粉线 | 10kV新粉线南庄西村村东1号400柱上变（25优化） | 400 | 0 | 红 | 南庄西村
30804 | 曲阜公司 | 陵城供电所 | 陵城镇 | 10kV新粉线 | 10kV新粉线南庄西村村西2号400柱上变（25优化） | 400 | 0 | 红 | 南庄西村
30805 | 曲阜公司 | 陵城供电所 | 陵城镇 | 10kV程庄线 | 10kV程庄线南驻新村村北1号200柱上变（25优化） | 200 | 0 | 红 | 南驻新村
30806 | 曲阜公司 | 陵城供电所 | 陵城镇 | 10kV程庄线 | 10kV程庄线东郭村村东1号400柱上变（25优化） | 400 | 0 | 红 | 东郭村
30807 | 曲阜公司 | 城区供电中心 | 时庄街道 | 10kV时北Ⅲ线 | 10kV时北Ⅲ线张庄排灌1号配电室 | 400 | 0 | 红 | 张庄
30808 | 曲阜公司 | 石门山供电所 | 石门山镇 | 10kV田林线 | 10kV田林线韦庄村北6号400台架变（25优化） | 400 | 0 | 红 | 韦庄村
30809 | 曲阜公司 | 王庄供电所 | 书院街道 | 10kV薛张线 | 10kV薛张线东林西林角200台架变（24优化） | 200 | 0 | 红 | 东林西村
30810 | 曲阜公司 | 小雪供电所 | 小雪街道 | 10kV凫村线 | 10kV凫村线东凫村村北1号400柱上变（25优化） | 400 | 0 | 红 | 东凫村
30811 | 曲阜公司 | 陵城供电所 | 陵城镇 | 10kV新粉线 | 10kV新粉线南庄西村村南3号200柱上变（25优化） | 200 | 0 | 红 | 南庄西村
30812 | 曲阜公司 | 陵城供电所 | 陵城镇 | 10kV罗庙线 | 10kV罗庙线中垠和悦府1号中心配电室3号配电变压器 | 1250 | 0 | 红 | 中垠和悦府
30813 | 曲阜公司 | 陵城供电所 | 陵城镇 | 10kV罗庙线 | 10kV罗庙线中垠和悦府1号中心配电室1号配电变压器 | 1250 | 0 | 红 | 中垠和悦府
30814 | 曲阜公司 | 城区供电中心 | 时庄街道 | 10kV苗园线 | 10kV苗园线儒园春风西区3号配电室 | 1000 | 0 | 红 | 儒园春风西区
30815 | 曲阜公司 | 防山供电所 | 防山镇 | 10kV土门线 | 10kV土门线席家村大队院北200台架变(25优化) | 200 | 0 | 红 | 席家村
30816 | 曲阜公司 | 防山供电所 | 防山镇 | 10kV陶洛线 | 10kV陶洛线陶西村委会南400台架变 | 400 | 0 | 红 | 陶西村
30817 | 曲阜公司 | 防山供电所 | 防山镇 | 10kV土门线 | 10kV土门线猫儿山200台架变(25优化) | 200 | 0 | 红 | 猫儿山
30818 | 曲阜公司 | 小雪供电所 | 小雪街道 | 10kV郭林线 | 10kV郭林线东蓼河1号400台架变（25优化） | 400 | 0 | 红 | 东蓼河
30819 | 曲阜公司 | 小雪供电所 | 小雪街道 | 10kV宣村线 | 10kV宣村线南兴村南2号400台架变（25优化） | 400 | 0 | 红 | 南兴村南
30820 | 曲阜公司 | 陵城供电所 | 陵城镇 | 10kV新德线 | 陵城镇西果200配电变压器 | 200 | 0 | 红 | 西果
30821 | 曲阜公司 | 陵城供电所 | 陵城镇 | 10kV新德线 | 10kV新德线西果庄村中01号400柱上变 | 400 | 0 | 红 | 西果庄村
30822 | 曲阜公司 | 陵城供电所 | 陵城镇 | 10kV新德线 | 10kV新德线西果庄03号台架变（配农网） | 200 | 0 | 红 | 西果庄
30823 | 曲阜公司 | 城区供电中心 | 鲁城街道 | 10kV同三线 | 10kV同三线静轩花园北400台架变(25优化) | 400 | 0 | 红 | 静轩花园
30824 | 曲阜公司 | 城区供电中心 | 时庄街道 | 10kV姚开线 | 10kV姚开线土坡村1号排灌 | 100 | 0 | 红 | 土坡村
30825 | 曲阜公司 | 城区供电中心 | 鲁城街道 | 10kV同二线 | 10kV同二线仓巷居委仓庚桥400配变 | 400 | 0 | 红 | 仓巷
30826 | 曲阜公司 | 城区供电中心 | 时庄街道 | 10kV时南Ⅱ线 | 10kV时南Ⅱ线时庄供电所柱上变 | 200 | 0 | 红 | 时庄
30827 | 曲阜公司 | 石门山供电所 | 石门山镇 | 10kV田林线 | 10kV田林线梨园村北2号400台架变（25优化） | 400 | 0 | 红 | 梨园村
30828 | 曲阜公司 | 防山供电所 | 防山镇 | 10kV土门线 | 10kV土门线双山村村东400台架变 | 400 | 0 | 红 | 双山村
30829 | 曲阜公司 | 防山供电所 | 防山镇 | 10kV土门线 | 10kV土门线小马庄村200台架变 | 200 | 0 | 红 | 小马庄村
30830 | 曲阜公司 | 防山供电所 | 防山镇 | 10kV桃城Ⅰ线 | 10kV桃城Ⅰ线西河套村西400台架变 | 400 | 0 | 红 | 徐家村
30831 | 曲阜公司 | 防山供电所 | 防山镇 | 10kV桃城Ⅰ线 | 10kV桃城Ⅰ线勇马路南段200台架变（25优化） | 200 | 0 | 红 | 勇马路南段
30832 | 曲阜公司 | 防山供电所 | 防山镇 | 10kV陶洛线 | 10kV陶洛线徐家村广场400台架变 | 400 | 0 | 红 | 徐家村
30833 | 曲阜公司 | 防山供电所 | 防山镇 | 10kV陶洛线 | 10kV陶洛线徐家村牌坊400台架变（25优化） | 400 | 0 | 红 | 徐家村
30834 | 曲阜公司 | 尼山供电所 | 尼山镇 | 10kV南位线 | 10kV南位线东墁村南3号400台架变 | 400 | 0 | 红 | 东墁村
30835 | 曲阜公司 | 尼山供电所 | 尼山镇 | 10kV南白线 | 10kV南白线王庄村北1号400室内变 | 400 | 0 | 红 | 王庄村
30836 | 曲阜公司 | 尼山供电所 | 尼山镇 | 10kV南位线 | 10kV南位线西曼村北1号400台架变 | 400 | 0 | 红 | 西曼村
30837 | 曲阜公司 | 城区供电中心 | 鲁城街道 | 10kV六艺线 | 10kV六艺线杏坛中学家属院400台架变 | 400 | 0 | 红 | 杏坛中学家属院
30838 | 曲阜公司 | 石门山供电所 | 石门山镇 | 10kV岩棉线 | 10kV岩棉线林程店村西3号400台架变（25优化） | 400 | 0 | 红 | 林程店村
30839 | 曲阜公司 | 石门山供电所 | 石门山镇 | 10kV田林线 | 10kV田林线周庄村西3号200台架变（25优化） | 200 | 0 | 红 | 周庄村
30840 | 曲阜公司 | 王庄供电所 | 王庄镇 | 10kV纸坊线 | 10kV纸坊线纸坊社区东北5号400台架变 | 400 | 0 | 红 | 纸坊社区
30841 | 曲阜公司 | 王庄供电所 | 王庄镇 | 10kV纸坊线 | 10kV纸坊线纸坊社区中10号200台架变 | 200 | 0 | 红 | 纸坊社区
30842 | 曲阜公司 | 王庄供电所 | 王庄镇 | 10kV纸坊线 | 10kV纸坊线纸坊社区东北6号400台架变 | 400 | 0 | 红 | 纸坊社区
30843 | 曲阜公司 | 王庄供电所 | 王庄镇 | 10kV纸坊线 | 10kV纸坊线纸坊社区中9号200台架变 | 200 | 0 | 红 | 纸坊社区
30844 | 曲阜公司 | 王庄供电所 | 王庄镇 | 10kV纸坊线 | 10kV纸坊线纸坊社区西北7号400台架变 | 400 | 0 | 红 | 纸坊社区
30845 | 曲阜公司 | 王庄供电所 | 王庄镇 | 10kV纸坊线 | 110kV纸坊线纸坊社区西北8号400台架变 | 400 | 0 | 红 | 纸坊社区
30846 | 曲阜公司 | 防山供电所 | 防山镇 | 10kV陶化线 | 10kV陶化线前瓦村327路南400台架变 | 400 | 0 | 红 | 前瓦村
30847 | 曲阜公司 | 尼山供电所 | 尼山镇 | 10kV尼宫线 | 10kV尼宫线宫楼村东400台架变（24髙耗改） | 400 | 0 | 红 | 宫楼村
30848 | 曲阜公司 | 息陬供电所 | 息陬镇 | 10kV息峪线 | 冷庄村中台（24高耗改） | 400 | 0 | 红 | 冷庄村
30849 | 曲阜公司 | 息陬供电所 | 息陬镇 | 10kV息张线 | 杨辛庄变（24高耗改） | 200 | 0 | 红 | 杨辛庄
30850 | 曲阜公司 | 陵城供电所 | 陵城镇 | 10kV新粉线 | 10kV新粉线张庄村村东3号200台架变 | 200 | 0 | 红 | 张庄村
30851 | 曲阜公司 | 城区供电中心 | 时庄街道 | 10kV时北Ⅲ线 | 纪家村4台变（24高耗能改） | 400 | 0 | 红 | 纪家村
30852 | 曲阜公司 | 城区供电中心 | 时庄街道 | 10kV时北Ⅱ线 | 西辛村南200kVA台区（24高耗能改） | 400 | 0 | 红 | 西辛村
30853 | 曲阜公司 | 城区供电中心 | 时庄街道 | 10kV时南Ⅱ线 | 河头2（24高耗能改） | 400 | 0 | 红 | 河头
30854 | 曲阜公司 | 城区供电中心 | 时庄街道 | 10kV时南Ⅱ线 | 伊家村125kVA配电变（24高耗能改） | 400 | 0 | 红 | 伊家村
30855 | 曲阜公司 | 城区供电中心 | 时庄街道 | 10kV书城Ⅰ线 | 10kV书城Ⅰ线北关居委-书一200配电室（24高耗能） | 200 | 0 | 红 | 北关居委
30856 | 曲阜公司 | 城区供电中心 | 时庄街道 | 10kV时南Ⅱ线 | 安吉庄（24高耗能改） | 400 | 0 | 红 | 安吉庄
30857 | 曲阜公司 | 王庄供电所 | 书院街道 | 10kV书宝线 | 10kV书宝线油坊村西2号台架变（25新） | 400 | 0 | 红 | 油坊村
30858 | 曲阜公司 | 王庄供电所 | 王庄镇 | 10kV纸坊线 | 10kV纸坊线东孟村中200台架变（24高耗能改） | 200 | 0 | 红 | 东孟村
30859 | 曲阜公司 | 防山供电所 | 防山镇 | 10kV土门线 | 10kV土门线土门村南400台架变（25改） | 400 | 0 | 红 | 土门村
30860 | 曲阜公司 | 防山供电所 | 防山镇 | 10kV陶化线 | 10kV陶化线宋家村村后北400台架变 | 400 | 0 | 红 | 宋家村
30861 | 曲阜公司 | 尼山供电所 | 尼山镇 | 10kV南白线 | 10kV南白线桑庄村中6号台架变 | 400 | 0 | 红 | 桑庄村
30862 | 曲阜公司 | 小雪供电所 | 小雪街道 | 10kV凫村线 | 10kV凫村线南雪国道西400台架变（25优化） | 400 | 0 | 红 | 南雪村
30863 | 曲阜公司 | 城区供电中心 | 时庄街道 | 10kV时南Ⅱ线 | 10kV时南Ⅱ线单家村中1号400台架变（25配农网） | 400 | 0 | 红 | 单家村村民委员会
30864 | 曲阜公司 | 城区供电中心 | 时庄街道 | 10kV时南Ⅰ线 | 10kV时南Ⅰ线后时村北集口2号400台架变(25配农网) | 400 | 0 | 红 | 后时村
30865 | 曲阜公司 | 城区供电中心 | 时庄街道 | 10kV时北Ⅱ线 | 10kV时北Ⅱ线大庙村南1号400台架变（25配农网） | 400 | 0 | 红 | 大庙村
30866 | 曲阜公司 | 城区供电中心 | 鲁城街道 | 10kV薛城Ⅲ线 | 10kV薛城Ⅲ线通相铺党校家属院200台架变 | 200 | 0 | 红 | 党校家属院
30867 | 曲阜公司 | 城区供电中心 | 时庄街道 | 10kV南城Ⅱ线 | 10kV南城Ⅱ线南关居委青年路400台架变 | 400 | 0 | 红 | 南关居委
30868 | 曲阜公司 | 城区供电中心 | 时庄街道 | 10kV姚开线 | 10kV姚开线徐家村西2号400台架变 | 400 | 0 | 红 | 徐家村
30869 | 曲阜公司 | 城区供电中心 | 时庄街道 | 10kV时园线 | 10kV时园线书香雅苑配电室1号变 | 400 | 0 | 红 | 书香雅苑
30870 | 曲阜公司 | 城区供电中心 | 鲁城街道 | 10kV薛城Ⅱ线 | 10kV薛城Ⅱ线通相圃红绿灯十字路口南400台架变 | 400 | 0 | 红 | 通相圃
30871 | 曲阜公司 | 城区供电中心 | 时庄街道 | 10kV苗铧线 | 10kV苗铧线祥府二期配电室1号变 | 1000 | 0 | 红 | 祥府二期
30872 | 曲阜公司 | 姚村供电所 | 姚村镇 | 10kV姚工线 | 10kV姚工线保宁北200柱上变压器（25优化） | 200 | 0 | 红 | 姚村镇保宁村
30873 | 曲阜公司 | 姚村供电所 | 姚村镇 | 10kV姚岗线 | 10kV姚岗线黄屯南200柱上变压器（25优） | 200 | 0 | 红 | 黄屯
30874 | 曲阜公司 | 吴村供电所 | 吴村镇 | 10kV峪口线 | 10kV峪口线林家寺村南2号400台架变(25配农网） | 400 | 0 | 红 | 林家寺村
30875 | 曲阜公司 | 吴村供电所 | 吴村镇 | 10kV吴村线 | 10kV吴村线泉头村南1号400台架变（25配农网） | 400 | 0 | 红 | 泉头村
30876 | 曲阜公司 | 石门山供电所 | 石门山镇 | 10kV田林线 | 10kV田林线韦楼村国道东400台架变（25优化） | 400 | 0 | 红 | 韦楼村
30877 | 曲阜公司 | 石门山供电所 | 石门山镇 | 10kV马亭线 | 10kV马亭线大西庄村西400kVA台架变（25优化） | 400 | 0 | 红 | 大西庄村
30878 | 曲阜公司 | 石门山供电所 | 石门山镇 | 10kV岩棉线 | 10kV岩棉线前夏村西400台架变 | 400 | 0 | 红 | 前夏村
30879 | 曲阜公司 | 石门山供电所 | 石门山镇 | 10kV田林线 | 10kV田林线石头河村东400台架变 | 400 | 0 | 红 | 石头河村
30880 | 曲阜公司 | 石门山供电所 | 石门山镇 | 10kV董庄线 | 10kV董庄线刘洼村400台架变 | 400 | 0 | 红 | 刘洼村
30881 | 曲阜公司 | 王庄供电所 | 王庄镇 | 10kV岳寨线 | 10kV岳寨线刘庄村北国道东200台架变（25优化） | 200 | 0 | 红 | 刘庄村
30882 | 邹城公司 | 北宿供电所 | 唐村镇 | 10kV唐梁线 | 唐村西牛庄村1号东（公变） | 200 | 26.61 | 黄 | 唐村镇西牛庄村
30883 | 邹城公司 | 北宿供电所 | 北宿镇 | 10kV亿豪线 | 北宿东毛堂村1号（公变） | 200 | 0 | 红 | 北宿镇东毛堂村
30884 | 邹城公司 | 北宿供电所 | 唐村镇 | 10kV唐梁线 | 唐村后葛家村2号北（公变） | 200 | 0 | 红 | 唐村镇后葛家村
30885 | 邹城公司 | 北宿供电所 | 北宿镇 | 10kV南屯线 | 北宿北屯村3号（公变） | 200 | 26.92 | 黄 | 北宿镇北屯村
30886 | 邹城公司 | 北宿供电所 | 北宿镇 | 10kV孟楼线 | 北宿西毛堂村2号东台架（公变） | 200 | 0 | 红 | 北宿镇西毛堂村
30887 | 邹城公司 | 北宿供电所 | 北宿镇 | 10kV马楼线 | 北宿孟家楼村3号台架（公变） | 200 | 0 | 红 | 北宿镇孟家楼村
30888 | 邹城公司 | 北宿供电所 | 北宿镇 | 10kV南矿线 | 北宿三供一业南屯矿离舟园小区1号（公变） | 630 | 504 | 绿 | 南屯矿离舟园小区
30889 | 邹城公司 | 北宿供电所 | 北宿镇 | 10kV亿豪线 | 北宿西岗村2号东台架（公变） | 400 | 0 | 红 | 北宿镇西岗村
30890 | 邹城公司 | 北宿供电所 | 北宿镇 | 10kV南矿线 | 北宿三供一业南屯矿兑舟园小区3号（公变） | 1000 | 800 | 绿 | 南屯矿兑舟园小区
30891 | 邹城公司 | 北宿供电所 | 唐村镇 | 10kV蒋屯线 | 唐村蒋屯村4号东南台架（公变） | 200 | 0 | 红 | 唐村镇蒋屯村东
30892 | 邹城公司 | 北宿供电所 | 北宿镇 | 10kV北屯线 | 北宿河北辛庄村1号（公变） | 200 | 160 | 绿 | 北宿镇河北辛庄村
30893 | 邹城公司 | 北宿供电所 | 北宿镇 | 10kV亿豪线 | 北宿南落陵村3号（公变） | 400 | 0 | 红 | 北宿镇南落陵村
30894 | 邹城公司 | 北宿供电所 | 北宿镇 | 10kV南矿线 | 北宿南屯矿离舟园小区3#800（公变） | 630 | 504 | 绿 | 南屯矿离舟园小区
30895 | 邹城公司 | 北宿供电所 | 唐村镇 | 10kV唐村线 | 唐村白庄村10号（煤改电）（公变） | 400 | 0 | 红 | 唐村镇白庄村
30896 | 邹城公司 | 北宿供电所 | 唐村镇 | 10kV西龙线 | 唐村西龙河村5号（煤改电）（公变） | 200 | 0 | 红 | 唐村镇西龙河村
30897 | 邹城公司 | 北宿供电所 | 唐村镇 | 10kV唐村线 | 唐村潘家官村3号（煤改电）（公变） | 200 | 0 | 红 | 唐村镇潘家官村
30898 | 邹城公司 | 北宿供电所 | 唐村镇 | 10kV唐村线 | 唐村潘家官村2号（煤改电）（公变） | 400 | 0 | 红 | 唐村镇潘家官村
30899 | 邹城公司 | 北宿供电所 | 北宿镇 | 10kV北屯线 | 北宿西丁村安置小区（公变） | 200 | 160 | 绿 | 北宿镇西丁村安置小区
30900 | 邹城公司 | 北宿供电所 | 唐村镇 | 10kV唐村线 | 唐村西颜庄村8号（公变） | 200 | 0 | 红 | 唐村西颜庄村
30901 | 邹城公司 | 北宿供电所 | 唐村镇 | 10kV唐村线 | 唐村白庄村8号（煤改电）（公变） | 400 | 0 | 红 | 唐村镇白庄村
30902 | 邹城公司 | 北宿供电所 | 唐村镇 | 10kV蒋屯线 | 唐村秦官庄村3号（公变） | 400 | 0 | 红 | 秦官庄村
30903 | 邹城公司 | 北宿供电所 | 唐村镇 | 10kV唐梁线 | 唐村西郭村1号（公变） | 400 | 0 | 红 | 唐村镇西郭村
30904 | 邹城公司 | 北宿供电所 | 北宿镇 | 10kV南屯线 | 北宿南渐兴村1号（公变） | 315 | 0 | 红 | 北宿镇南渐兴村
30905 | 邹城公司 | 北宿供电所 | 唐村镇 | 10kV唐村线 | 唐村白庄村5号东北（公变） | 400 | 0 | 红 | 唐村镇白庄村
30906 | 邹城公司 | 北宿供电所 | 北宿镇 | 10kV马楼线 | 北宿孟家楼村4号台架（公变） | 200 | 0 | 红 | 北宿镇孟家楼村
30907 | 邹城公司 | 北宿供电所 | 唐村镇 | 10kV唐村线 | 唐村潘家官村4号（煤改电）（公变） | 400 | 0 | 红 | 唐村镇潘家官村
30908 | 邹城公司 | 北宿供电所 | 北宿镇 | 10kV万村线 | 北宿小贾村1号（公变） | 630 | 0 | 红 | 北宿镇小贾村
30909 | 邹城公司 | 北宿供电所 | 北宿镇 | 10kV万村线 | 北宿后万村1号（公变） | 400 | 0 | 红 | 北宿镇后万村
30910 | 邹城公司 | 北宿供电所 | 唐村镇 | 10kV电厂线 | 唐村候家庄村2号西盛和新区（公变） | 400 | 269.65 | 黄 | 唐村镇候家庄村西盛和新区
30911 | 邹城公司 | 北宿供电所 | 唐村镇 | 10kV唐梁线 | 唐村秦刘村1号（公变） | 400 | 132.12 | 黄 | 唐村镇秦刘村
30912 | 邹城公司 | 北宿供电所 | 唐村镇 | 10kV唐梁线 | 10kV唐村线东郭村排灌1号台架变 | 50 | 40 | 绿 | 东郭村
30913 | 邹城公司 | 北宿供电所 | 北宿镇 | 10kV马楼线 | 10kV马楼线西江村排灌1号台架变 | 100 | 11.9 | 黄 | 北宿镇西江村
30914 | 邹城公司 | 北宿供电所 | 北宿镇 | 10kV北屯线 | 北宿河北辛庄村2号东（公变） | 400 | 320 | 绿 | 北宿镇河北辛庄村
30915 | 邹城公司 | 北宿供电所 | 北宿镇 | 10kV北屯线 | 10kV北屯线北屯村排灌1号台架变 | 200 | 160 | 绿 | 北宿镇北屯村
30916 | 邹城公司 | 北宿供电所 | 北宿镇 | 10kV马楼线 | 10kV马楼线西江村排灌4号台架变 | 100 | 47 | 黄 | 北宿镇西江村
30917 | 邹城公司 | 北宿供电所 | 北宿镇 | 10kV亿豪线 | 10kV马楼线西江村排灌3号台架变 | 100 | 80 | 绿 | 北宿镇西江村
30918 | 邹城公司 | 北宿供电所 | 唐村镇 | 10kV唐村线 | 唐村白庄村9号（煤改电）（公变） | 200 | 0 | 红 | 唐村镇白庄村
30919 | 邹城公司 | 北宿供电所 | 唐村镇 | 10kV唐梁线 | 唐村东郭庄村2号北（公变） | 200 | 0 | 红 | 唐村镇东郭庄村
30920 | 邹城公司 | 北宿供电所 | 北宿镇 | 10kV孟楼线 | 北宿曹庄村1号（公变） | 315 | 10.43 | 黄 | 北宿镇曹庄村
30921 | 邹城公司 | 北宿供电所 | 唐村镇 | 10kV西龙线 | 唐村新西龙河村2号（煤改电）（公变） | 400 | 0 | 红 | 唐村镇新西龙河村
30922 | 邹城公司 | 北宿供电所 | 唐村镇 | 10kV蒋屯线 | 唐村蒋屯村1号（公变） | 200 | 0 | 红 | 唐村镇蒋屯村
30923 | 邹城公司 | 北宿供电所 | 北宿镇 | 10kV南屯线 | 北宿南渐兴村7号南（公变） | 315 | 142 | 黄 | 北宿南渐兴村
30924 | 邹城公司 | 北宿供电所 | 北宿镇 | 10kV北屯线 | 10kV北屯线北屯村排灌2号台架变 | 200 | 160 | 绿 | 北宿镇北屯村
30925 | 邹城公司 | 北宿供电所 | 唐村镇 | 10kV唐村线 | 10kV唐村线包家庄村排灌1号台架变 | 200 | 0 | 红 | 包家庄
30926 | 邹城公司 | 北宿供电所 | 北宿镇 | 10kV电厂线 | 10kV唐工线侯家庄村排灌2号台架变 | 200 | 160 | 绿 | 侯家庄村
30927 | 邹城公司 | 北宿供电所 | 唐村镇 | 10kV蒋屯线 | 唐村前双村4号台架（公变） | 200 | 0 | 红 | 唐村镇前双村
30928 | 邹城公司 | 北宿供电所 | 唐村镇 | 10kV蒋屯线 | 唐村前双村5号（煤改电）（公变） | 200 | 0 | 红 | 唐村镇前双村
30929 | 邹城公司 | 北宿供电所 | 唐村镇 | 10kV唐村线 | 唐村潘家官村1号（公变） | 200 | 0 | 红 | 唐村镇潘家官村
30930 | 邹城公司 | 北宿供电所 | 唐村镇 | 10kV唐梁线 | 唐村秦刘村2号（公变） | 100 | 80 | 绿 | 唐村镇秦刘村
30931 | 邹城公司 | 北宿供电所 | 北宿镇 | 10kV马楼线 | 10kV马楼线西江村排灌2号台架变 | 200 | 44.35 | 黄 | 北宿镇西江村
30932 | 邹城公司 | 北宿供电所 | 唐村镇 | 10kV唐工线 | 唐村候家庄村4号西（公变） | 1000 | 800 | 绿 | 唐村镇候家庄村
30933 | 邹城公司 | 北宿供电所 | 唐村镇 | 10kV蒋屯线 | 唐村后双村4号（煤改电）（公变） | 400 | 0 | 红 | 唐村镇后双村
30934 | 邹城公司 | 北宿供电所 | 北宿镇 | 10kV马楼线 | 北宿丁家庄村1号（公变） | 200 | 0 | 红 | 北宿镇丁家庄村
30935 | 邹城公司 | 北宿供电所 | 唐村镇 | 10kV唐村线 | 唐村西颜庄村1号北街西（煤改电）（公变） | 400 | 0 | 红 | 唐村镇西颜庄村
30936 | 邹城公司 | 北宿供电所 | 北宿镇 | 10kV马楼线 | 北宿孟家楼村1号（公变） | 250 | 0 | 红 | 北宿镇孟家楼村
30937 | 邹城公司 | 北宿供电所 | 北宿镇 | 10kV吉祥线 | 北宿西故下村社区2号（公变） | 800 | 640 | 绿 | 北宿西故下村社区
30938 | 邹城公司 | 北宿供电所 | 唐村镇 | 10kV蒋屯线 | 唐村前双村1号（公变） | 200 | 0 | 红 | 唐村镇前双村
30939 | 邹城公司 | 北宿供电所 | 唐村镇 | 10kV唐梁线 | 唐村西牛庄村2号西（公变） | 200 | 0 | 红 | 唐村镇西牛庄村
30940 | 邹城公司 | 北宿供电所 | 北宿镇 | 10kV万村线 | 北宿小贾村2号南台架（公变） | 400 | 0 | 红 | 北宿镇小贾村
30941 | 邹城公司 | 北宿供电所 | 北宿镇 | 10kV太马线 | 北宿落陵矿家属院2号（公变） | 400 | 320 | 绿 | 北宿镇落陵矿家属院
30942 | 邹城公司 | 北宿供电所 | 北宿镇 | 10kV北屯线 | 北宿河北辛庄村新村老年排灌（公变） | 200 | 80 | 黄 | 北宿镇河北辛庄村
30943 | 邹城公司 | 北宿供电所 | 北宿镇 | 10kV万村线 | 北宿西孟庄村2号东（公变） | 200 | 13.99 | 黄 | 北宿镇西孟庄村
30944 | 邹城公司 | 北宿供电所 | 唐村镇 | 10kV唐村线 | 唐村包家庄村1号（公变） | 400 | 0 | 红 | 唐村镇包家庄村
30945 | 邹城公司 | 北宿供电所 | 唐村镇 | 10kV唐村线 | 唐村柳河口村1号（公变） | 200 | 0 | 红 | 唐村镇柳河口村
30946 | 邹城公司 | 北宿供电所 | 北宿镇 | 10kV吉祥线 | 10kV工业线小北宿村排灌2号台架变 | 315 | 252 | 绿 | 北宿镇小北宿村
30947 | 邹城公司 | 北宿供电所 | 唐村镇 | 10kV蒋屯线 | 10kV唐村线秦官庄村排灌1号台架变 | 50 | 0 | 红 | 秦官庄村
30948 | 邹城公司 | 北宿供电所 | 唐村镇 | 10kV唐梁线 | 唐村王炉村2号台架（公变）12 | 200 | 51.07 | 黄 | 唐村镇王炉村
30949 | 邹城公司 | 北宿供电所 | 唐村镇 | 10kV唐梁线 | 唐村王炉村3号台架（公变） | 200 | 0 | 红 | 唐村镇王炉村
30950 | 邹城公司 | 北宿供电所 | 唐村镇 | 10kV西龙线 | 唐村孔家河村2号台架（公变） | 200 | 0 | 红 | 孔家河村
30951 | 邹城公司 | 北宿供电所 | 北宿镇 | 10kV吉祥线 | 北宿小北宿村3号西南台架（公变） | 400 | 0 | 红 | 北宿镇小北宿镇村
30952 | 邹城公司 | 北宿供电所 | 北宿镇 | 10kV万村线 | 北宿前贾村2号南（公变） | 200 | 160 | 绿 | 北宿镇前贾村
30953 | 邹城公司 | 北宿供电所 | 北宿镇 | 10kV马楼线 | 北宿东江村3号东北台架（公变） | 200 | 0 | 红 | 北宿镇东江村
30954 | 邹城公司 | 北宿供电所 | 唐村镇 | 10kV唐村线 | 唐村西颜庄村4号南街东（煤改电）（公变） | 400 | 0 | 红 | 唐村镇西颜庄村
30955 | 邹城公司 | 北宿供电所 | 北宿镇 | 10kV太马线 | 北宿中落陵村1号（公变） | 315 | 0 | 红 | 北宿中落陵村
30956 | 邹城公司 | 北宿供电所 | 北宿镇 | 10kV亿豪线 | 北宿南落陵村1号（公变） | 200 | 0 | 红 | 北宿镇南落陵村
30957 | 邹城公司 | 北宿供电所 | 唐村镇 | 10kV唐梁线 | 唐村西牛庄村7号台架（公变） | 400 | 0 | 红 | 唐村镇西牛庄村
30958 | 邹城公司 | 北宿供电所 | 北宿镇 | 10kV南矿线 | 北宿西兴隆村2号北台架（公变） | 200 | 0 | 红 | 北宿镇西兴隆村
30959 | 邹城公司 | 北宿供电所 | 唐村镇 | 10kV牛庄线 | 唐村三供一业吉祥小区1号箱变（公变） | 400 | 320 | 绿 | 吉祥小区
30960 | 邹城公司 | 北宿供电所 | 唐村镇 | 10kV中唐线 | 唐村后唐村2号北1（公变） | 160 | 128 | 绿 | 唐村镇后唐村镇
30961 | 邹城公司 | 北宿供电所 | 唐村镇 | 10kV唐梁线 | 唐村西牛庄村4号西北（公变） | 400 | 0 | 红 | 唐村镇西牛庄村
30962 | 邹城公司 | 北宿供电所 | 唐村镇 | 10kV蒋屯线 | 唐村后双村5号（煤改电）（公变） | 200 | 0 | 红 | 唐村镇后双村
30963 | 邹城公司 | 北宿供电所 | 北宿镇 | 10kV北屯线 | 北宿河北郭庄村2号（公变） | 200 | 0 | 红 | 北宿镇河北郭庄村
30964 | 邹城公司 | 北宿供电所 | 唐村镇 | 10kV唐梁线 | 唐村西牛庄村3号北（公变） | 200 | 61.89 | 黄 | 唐村镇西牛庄村
30965 | 邹城公司 | 北宿供电所 | 北宿镇 | 10kV南屯线 | 北宿后瓦屋村1号（公变） | 500 | 400 | 绿 | 北宿镇后瓦屋村
30966 | 邹城公司 | 北宿供电所 | 北宿镇 | 10kV南屯线 | 北宿南渐兴村6号（公变） | 50 | 40 | 绿 | 北宿镇南渐兴村
30967 | 邹城公司 | 北宿供电所 | 北宿镇 | 10kV园区线 | 北宿后贾村3号南（公变） | 400 | 0 | 红 | 后贾村
30968 | 邹城公司 | 北宿供电所 | 北宿镇 | 10kV北屯线 | 北宿河北郭庄村1号（公变） | 200 | 0 | 红 | 北宿镇河北郭庄村
30969 | 邹城公司 | 北宿供电所 | 北宿镇 | 10kV太马线 | 北宿西落陵村2号（公变） | 315 | 0 | 红 | 北宿镇西落陵村
30970 | 邹城公司 | 北宿供电所 | 北宿镇 | 10kV马楼线 | 北宿西江村1号（公变） | 315 | 0 | 红 | 北宿镇西江村
30971 | 邹城公司 | 北宿供电所 | 北宿镇 | 10kV马楼线 | 北宿孟家楼村2号（公变） | 400 | 0 | 红 | 北宿镇孟家楼村
30972 | 邹城公司 | 北宿供电所 | 唐村镇 | 10kV西龙线 | 唐村河头村1号（公变） | 200 | 0 | 红 | 唐村镇河头村
30973 | 邹城公司 | 北宿供电所 | 北宿镇 | 10kV工业线 | 北宿东贾村社区2号西（公变） | 500 | 400 | 绿 | 北宿镇东贾村社区
30974 | 邹城公司 | 北宿供电所 | 唐村镇 | 10kV西龙线 | 唐村西龙河村1号南（公变） | 160 | 0 | 红 | 唐村镇西龙河村
30975 | 邹城公司 | 北宿供电所 | 唐村镇 | 10kV唐村线 | 10kV唐村线包家庄村排灌2号台架变 | 100 | 0 | 红 | 唐村镇包家庄村
30976 | 邹城公司 | 北宿供电所 | 唐村镇 | 10kV唐梁线 | 10kV唐村线前葛家村排灌1号台架变 | 100 | 80 | 绿 | 前葛家村
30977 | 邹城公司 | 北宿供电所 | 唐村镇 | 10kV西龙线 | 唐村西龙河村6号（煤改电）（公变） | 200 | 0 | 红 | 唐村镇西龙河村
30978 | 邹城公司 | 北宿供电所 | 唐村镇 | 10kV唐村线 | 唐村白庄村11号（煤改电）（公变） | 400 | 0 | 红 | 唐村镇白庄村
30979 | 邹城公司 | 北宿供电所 | 唐村镇 | 10kV唐村线 | 唐村柳河口村2号（煤改电）（公变） | 200 | 0 | 红 | 唐村镇柳河口村
30980 | 邹城公司 | 北宿供电所 | 北宿镇 | 10kV马楼线 | 北宿西江村4号（公变） | 200 | 0 | 红 | 北宿镇西江村
30981 | 邹城公司 | 北宿供电所 | 北宿镇 | 10kV南矿线 | 北宿三供一业南屯矿兑舟园小区2号（公变） | 800 | 640 | 绿 | 南屯矿兑舟园小区
30982 | 邹城公司 | 北宿供电所 | 北宿镇 | 10kV南矿线 | 北宿三供一业北宿矿安居南区1号（公变） | 630 | 316 | 黄 | 北宿镇矿安居南区
30983 | 邹城公司 | 北宿供电所 | 北宿镇 | 10kV万村线 | 北宿东贾村（公变） | 400 | 320 | 绿 | 东贾村
30984 | 邹城公司 | 北宿供电所 | 北宿镇 | 10kV园区线 | 北宿三供一业南屯矿益舟园小区6号（公变） | 630 | 0 | 红 | 南屯矿益舟园小区
30985 | 邹城公司 | 北宿供电所 | 唐村镇 | 10kV唐梁线 | 唐村西郭村2号台架（公变） | 200 | 0 | 红 | 唐村镇西郭村
30986 | 邹城公司 | 北宿供电所 | 北宿镇 | 10kV南矿线 | 北宿三供一业北宿矿安居北区6号箱变（公变） | 630 | 504 | 绿 | 北宿镇矿安居北区
30987 | 邹城公司 | 北宿供电所 | 北宿镇 | 10kV南矿线 | 北宿三供一业北宿矿安居北区5号箱变（公变） | 630 | 384 | 黄 | 北宿镇矿安居北区
30988 | 邹城公司 | 北宿供电所 | 唐村镇 | 10kV牛庄线 | 唐村三供一业阳光小区2号（公变） | 630 | 504 | 绿 | 唐村镇阳光小区
30989 | 邹城公司 | 北宿供电所 | 北宿镇 | 10kV园区线 | 北宿三供一业南屯矿益舟园小区3号（公变） | 630 | 0 | 红 | 北宿镇益舟园小区
30990 | 邹城公司 | 北宿供电所 | 北宿镇 | 10kV南矿线 | 北宿三供一业北宿矿安居北区1号（公变） | 800 | 640 | 绿 | 北宿镇矿安居北区
30991 | 邹城公司 | 北宿供电所 | 唐村镇 | 10kV牛庄线 | 唐村三供一业希望小区2号（公变) | 630 | 504 | 绿 | 唐村镇希望小区
30992 | 邹城公司 | 北宿供电所 | 北宿镇 | 10kV洁净线 | 北宿后贾村社区1号（公变） | 1000 | 800 | 绿 | 北宿后贾村
30993 | 邹城公司 | 北宿供电所 | 北宿镇 | 10kV洁净线 | 北宿后贾社区3号 | 1000 | 800 | 绿 | 北宿镇后贾社区
30994 | 邹城公司 | 北宿供电所 | 唐村镇 | 10kV唐梁线 | 唐村东田村2号（公变） | 200 | 0 | 红 | 唐村镇东田村
30995 | 邹城公司 | 北宿供电所 | 北宿镇 | 10kV园区线 | 北宿三供一业南屯矿益舟园小区4号新（公变） | 1000 | 0 | 红 | 北宿三供一业南屯矿益舟园小区4
30996 | 邹城公司 | 北宿供电所 | 北宿镇 | 10kV唐梁线 | 唐村西牛庄村9号台架（公变） | 400 | 215.69 | 黄 | 唐村西牛庄村
30997 | 邹城公司 | 北宿供电所 | 北宿镇 | 10kV孟楼线 | 北宿西毛堂村1号新（公变） | 400 | 26.73 | 黄 | 北宿西毛堂村
30998 | 邹城公司 | 北宿供电所 | 北宿镇 | 10kV南屯线 | 北宿东丁村4号新（公变） | 200 | 160 | 绿 | 东丁村
30999 | 邹城公司 | 北宿供电所 | 北宿镇 | 10kV唐村线 | 唐村包家庄村3号（公变） | 200 | 0 | 红 | 唐村包家庄村
31000 | 邹城公司 | 北宿供电所 | 北宿镇 | 10kV北屯线 | 北宿河北郭庄村3号(公变） | 400 | 0 | 红 | 北宿河北郭庄村
31001 | 邹城公司 | 北宿供电所 | 唐村镇 | 10kV唐梁线 | 唐村秦刘村3号（公变） | 200 | 0 | 红 | 唐村秦刘村
31002 | 邹城公司 | 北宿供电所 | 北宿镇 | 10kV工业线 | 北宿东故下村社区5号（公变） | 630 | 504 | 绿 | 东故下村社区
31003 | 邹城公司 | 北宿供电所 | 北宿镇 | 10kV工业线 | 北宿大北宿村5号（公变） | 200 | 0 | 红 | 大北宿村
31004 | 邹城公司 | 北宿供电所 | 唐村镇 | 10kV唐梁线 | 唐村东田村1号新（公变） | 400 | 89.28 | 黄 | 东田村
31005 | 邹城公司 | 北宿供电所 | 唐村镇 | 10kV唐梁线 | 唐村东郭庄村1号新（公变） | 400 | 139.69 | 黄 | 东郭庄村
31006 | 邹城公司 | 北宿供电所 | 北宿镇 | 10kV马楼线 | 北宿西江村2号新（公变） | 400 | 11.48 | 黄 | 北宿西江村
31007 | 邹城公司 | 北宿供电所 | 北宿镇 | 10kV吉祥线 | 北宿吴官庄村2号新（公变） | 400 | 17.59 | 黄 | 北宿吴官庄村
31008 | 邹城公司 | 北宿供电所 | 北宿镇 | 10kV南屯线 | 北宿前瓦屋村2号新（公变） | 400 | 320 | 绿 | 北宿前瓦屋村
31009 | 邹城公司 | 北宿供电所 | 唐村镇 | 10kV西龙线 | 唐村西龙河村3号新（公变） | 400 | 0 | 红 | 唐村西龙河村
31010 | 邹城公司 | 北宿供电所 | 北宿镇 | 10kV马楼线 | 北宿东江村5号新（公变） | 400 | 0 | 红 | 东江村
31011 | 邹城公司 | 北宿供电所 | 北宿镇 | 10kV南屯线 | 北宿南渐兴村3号东新（公变） | 400 | 0 | 红 | 北宿镇南渐兴村
31012 | 邹城公司 | 北宿供电所 | 北宿镇 | 10kV南屯线 | 北宿南渐兴村4号新（公变） | 200 | 0 | 红 | 北宿镇南渐兴村
31013 | 邹城公司 | 北宿供电所 | 北宿镇 | 10kV万村线 | 北宿前万村5号（公变） | 400 | 0 | 红 | 前万村
31014 | 邹城公司 | 北宿供电所 | 唐村镇 | 10kV牛庄线 | 唐村后唐新苑2号（公变） | 1000 | 800 | 绿 | 后唐新苑
31015 | 邹城公司 | 北宿供电所 | 唐村镇 | 10kV牛庄线 | 唐村后唐新苑1号（公变） | 1000 | 800 | 绿 | 后唐新苑
31016 | 邹城公司 | 北宿供电所 | 唐村镇 | 10kV牛庄线 | 唐村后唐新苑3号（公变） | 1000 | 800 | 绿 | 后唐新苑
31017 | 邹城公司 | 北宿供电所 | 北宿镇 | 10kV南矿线 | 北宿三供一业北宿矿安居南区3号新（公变） | 800 | 600 | 黄 | 北宿镇矿安居南区
31018 | 邹城公司 | 北宿供电所 | 唐村镇 | 10kV唐村线 | 唐村白庄村7号东台架（公变） | 200 | 0 | 红 | 唐村镇白庄村
31019 | 邹城公司 | 北宿供电所 | 唐村镇 | 10kV西龙线 | 唐村新西龙河村4号新（煤改电）（公变） | 400 | 0 | 红 | 唐村镇新西龙河村
31020 | 邹城公司 | 北宿供电所 | 唐村镇 | 10kV唐村线 | 唐村西颜庄村2号新（公变） | 400 | 0 | 红 | 唐村镇西颜庄村
31021 | 邹城公司 | 北宿供电所 | 北宿镇 | 10kV南矿线 | 北宿三供一业北宿矿安居北区3号（公变）新 | 800 | 640 | 绿 | 北宿矿安居北区
31022 | 邹城公司 | 北宿供电所 | 北宿镇 | 10kV亿豪线 | 北宿大岗村1号新（公变） | 315 | 0 | 红 | 北宿镇大岗村
31023 | 邹城公司 | 北宿供电所 | 北宿镇 | 10kV万村线 | 北宿前贾社区3号（公变） | 800 | 640 | 绿 | 北宿前贾社区
31024 | 邹城公司 | 北宿供电所 | 唐村镇 | 10kV前唐线 | 唐村中唐村5号台架（公变） | 400 | 320 | 绿 | 唐村镇中唐村
31025 | 邹城公司 | 北宿供电所 | 北宿镇 | 10kV亿豪线 | 北宿大岗村5号台架（公变） | 400 | 0 | 红 | 北宿镇大岗村
31026 | 邹城公司 | 北宿供电所 | 北宿镇 | 10kV吉祥线 | 北宿大北宿村4号东台架（公变） | 200 | 133.36 | 黄 | 北宿镇大北宿镇村
31027 | 邹城公司 | 北宿供电所 | 唐村镇 | 10kV唐梁线 | 唐村前葛家村1号（公变） | 400 | 0 | 红 | 唐村镇前葛家村
31028 | 邹城公司 | 北宿供电所 | 北宿镇 | 10kV南矿线 | 北宿三供一业南屯矿离舟园6号新（公变） | 630 | 504 | 绿 | 南屯矿离舟园
31029 | 邹城公司 | 北宿供电所 | 北宿镇 | 10kV南矿线 | 北宿三供一业南屯矿离舟园5号新（公变） | 630 | 504 | 绿 | 南屯矿离舟园
31030 | 邹城公司 | 北宿供电所 | 唐村镇 | 10kV牛庄线 | 唐村兴唐小区1号配电变压器 | 800 | 640 | 绿 | 唐村镇兴唐小区
31031 | 邹城公司 | 北宿供电所 | 北宿镇 | 10kV马楼线 | 北宿前贾社区1号（公变） | 1000 | 800 | 绿 | 北宿前贾社区
31032 | 邹城公司 | 北宿供电所 | 北宿镇 | 10kV北屯线 | 北宿前瓦屋村1号（公变） | 250 | 15 | 黄 | 北宿镇前瓦屋村
31033 | 邹城公司 | 北宿供电所 | 北宿镇 | 10kV南屯线 | 北宿南渐兴村2号北（公变） | 315 | 0 | 红 | 北宿镇南渐兴村北
31034 | 邹城公司 | 北宿供电所 | 北宿镇 | 10kV亿豪线 | 北宿西岗村1号（公变） | 315 | 0 | 红 | 北宿镇西岗村
31035 | 邹城公司 | 北宿供电所 | 唐村镇 | 10kV蒋屯线 | 唐村秦官庄村2号中（公变） | 400 | 0 | 红 | 唐村镇秦官庄村
31036 | 邹城公司 | 北宿供电所 | 北宿镇 | 10kV马楼线 | 北宿东江村1号（公变） | 400 | 0 | 红 | 北宿镇东江村
31037 | 邹城公司 | 北宿供电所 | 唐村镇 | 10kV中唐线 | 唐村后唐村4号北台架（公变） | 200 | 160 | 绿 | 唐村镇后唐村镇
31038 | 邹城公司 | 北宿供电所 | 唐村镇 | 10kV蒋屯线 | 唐村前双村2号北（公变） | 200 | 0 | 红 | 唐村镇前双村
31039 | 邹城公司 | 北宿供电所 | 唐村镇 | 10kV唐工线 | 唐村候家庄村社区（公变） | 630 | 0 | 红 | 唐村镇候家庄村社区
31040 | 邹城公司 | 北宿供电所 | 唐村镇 | 10kV中唐线 | 唐村后唐村1号南（公变） | 160 | 128 | 绿 | 唐村镇后唐村镇
31041 | 邹城公司 | 北宿供电所 | 北宿镇 | 10kV万村线 | 北宿小贾村3号东台架（公变） | 200 | 0 | 红 | 北宿镇小贾村
31042 | 邹城公司 | 北宿供电所 | 北宿镇 | 10kV工业线 | 北宿东故下村社区3号（公变） | 1000 | 800 | 绿 | 北宿镇东故下村社区
31043 | 邹城公司 | 北宿供电所 | 唐村镇 | 10kV蒋屯线 | 唐村蒋屯村5号（煤改电）（公变） | 400 | 0 | 红 | 唐村镇蒋屯村
31044 | 邹城公司 | 北宿供电所 | 唐村镇 | 10kV牛庄线 | 唐村三供一业希望小区1号（公变) | 630 | 504 | 绿 | 唐村镇希望小区
31045 | 邹城公司 | 北宿供电所 | 北宿镇 | 10kV工业线 | 北宿大北宿村3号东台架（公变） | 400 | 21.54 | 黄 | 北宿镇大北宿镇村
31046 | 邹城公司 | 北宿供电所 | 北宿镇 | 10kV南矿线 | 北宿三供一业南屯矿震舟园3号（公变） | 800 | 640 | 绿 | 北宿三供一业南屯矿震舟园
31047 | 邹城公司 | 北宿供电所 | 北宿镇 | 10kV南矿线 | 北宿三供一业南屯矿震舟园小区2号（公变） | 630 | 504 | 绿 | 南屯矿震舟园小区
31048 | 邹城公司 | 北宿供电所 | 北宿镇 | 10kV南矿线 | 北宿三供一业南屯矿离舟园小区4号（公变） | 630 | 504 | 绿 | 南屯矿离舟园小区
31049 | 邹城公司 | 北宿供电所 | 唐村镇 | 10kV居安北线 | 唐村三供一业邹县电厂居安家园北区1号箱变2（公变） | 1000 | 0 | 红 | 唐村镇邹县电厂居安家园北区
31050 | 邹城公司 | 北宿供电所 | 北宿镇 | 10kV南矿线 | 北宿三供一业南屯矿方舟园小区4号（公变） | 630 | 504 | 绿 | 南屯矿方舟园小区
31051 | 邹城公司 | 北宿供电所 | 北宿镇 | 10kV南矿线 | 北宿三供一业南屯矿方舟园小区3号（公变） | 630 | 504 | 绿 | 南屯矿方舟园小区
31052 | 邹城公司 | 北宿供电所 | 唐村镇 | 10kV西龙线 | 唐村西龙河村7号（煤改电）（公变） | 400 | 0 | 红 | 唐村镇西龙河村
31053 | 邹城公司 | 北宿供电所 | 唐村镇 | 10kV蒋屯线 | 唐村后双村3号西（公变） | 200 | 0 | 红 | 唐村镇后双村
31054 | 邹城公司 | 北宿供电所 | 北宿镇 | 10kV南矿线 | 北宿三供一业南屯矿兑舟园小区1号（公变） | 800 | 640 | 绿 | 南屯矿兑舟园小区
31055 | 邹城公司 | 北宿供电所 | 北宿镇 | 10kV南屯线 | 北宿前丁村2号（公变） | 200 | 16.94 | 黄 | 北宿镇前丁村
31056 | 邹城公司 | 北宿供电所 | 北宿镇 | 10kV万村线 | 北宿前万村4号（公变） | 200 | 22.5 | 黄 | 北宿镇前万村
31057 | 邹城公司 | 北宿供电所 | 唐村镇 | 10kV唐村线 | 唐村白庄村12号（煤改电）（公变） | 630 | 0 | 红 | 唐村镇白庄村
31058 | 邹城公司 | 北宿供电所 | 北宿镇 | 10kV马楼线 | 北宿西江村5号（公变） | 200 | 0 | 红 | 北宿镇西江村
31059 | 邹城公司 | 北宿供电所 | 北宿镇 | 10kV万村线 | 北宿前万村2号南（公变） | 400 | 11.02 | 黄 | 北宿镇前万村
31060 | 邹城公司 | 北宿供电所 | 北宿镇 | 10kV南屯线 | 北宿东丁村2号台架（公变） | 400 | 150.85 | 黄 | 北宿镇东丁村
31061 | 邹城公司 | 北宿供电所 | 唐村镇 | 10kV唐村线 | 唐村白庄村2号北（公变） | 250 | 0 | 红 | 唐村镇白庄村
31062 | 邹城公司 | 北宿供电所 | 北宿镇 | 10kV亿豪线 | 北宿大岗村2号南（公变） | 200 | 0 | 红 | 北宿镇大岗村
31063 | 邹城公司 | 北宿供电所 | 北宿镇 | 10kV马楼线 | 北宿东江村2号南（公变） | 200 | 0 | 红 | 北宿镇东江村
31064 | 邹城公司 | 北宿供电所 | 唐村镇 | 10kV蒋屯线 | 唐村东双村3号（煤改电）（公变） | 400 | 0 | 红 | 唐村镇东双村
31065 | 邹城公司 | 北宿供电所 | 唐村镇 | 10kV唐村线 | 唐村西颜庄村6号（公变） | 400 | 0 | 红 | 唐村西颜庄村
31066 | 邹城公司 | 北宿供电所 | 唐村镇 | 10kV居安北线 | 唐村三供一业邹县电厂居安家园北区2号（公变） | 1250 | 0 | 红 | 唐村镇邹县电厂居安家园北区
31067 | 邹城公司 | 北宿供电所 | 唐村镇 | 10kV前唐线 | 唐村中唐村1号（公变） | 400 | 320 | 绿 | 唐村镇中唐村镇
31068 | 邹城公司 | 北宿供电所 | 唐村镇 | 10kV蒋屯线 | 唐村蒋屯村2号北（公变） | 200 | 0 | 红 | 唐村镇蒋屯村
31069 | 邹城公司 | 北宿供电所 | 唐村镇 | 10kV蒋屯线 | 唐村蒋屯村6号（煤改电）（公变） | 400 | 0 | 红 | 唐村镇蒋屯村
31070 | 邹城公司 | 北宿供电所 | 北宿镇 | 10kV万村线 | 北宿西孟庄村3号南（公变） | 200 | 0 | 红 | 北宿镇西孟庄村
31071 | 邹城公司 | 北宿供电所 | 唐村镇 | 10kV唐梁线 | 唐村西牛庄村6号西南（公变） | 400 | 13.47 | 黄 | 唐村镇西牛庄村
31072 | 邹城公司 | 北宿供电所 | 北宿镇 | 10kV太马线 | 北宿东落陵村2号台架（公变） | 400 | 0 | 红 | 北宿镇东落陵村
31073 | 邹城公司 | 北宿供电所 | 北宿镇 | 10kV南屯线 | 北宿北屯村6号台架（公变） | 400 | 50 | 黄 | 北宿镇北屯村
31074 | 邹城公司 | 北宿供电所 | 北宿镇 | 10kV孟楼线 | 北宿西毛堂村4号台架（公变） | 200 | 0 | 红 | 北宿镇西毛堂村
31075 | 邹城公司 | 北宿供电所 | 唐村镇 | 10kV蒋屯线 | 唐村蒋屯村3号西南（公变） | 200 | 0 | 红 | 唐村镇蒋屯村西
31076 | 邹城公司 | 北宿供电所 | 唐村镇 | 10kV中唐线 | 唐村后唐村3号南街西（公变） | 200 | 160 | 绿 | 唐村镇后唐村镇
31077 | 邹城公司 | 北宿供电所 | 北宿镇 | 10kV孟楼线 | 北宿中毛堂村2号南台架（公变） | 200 | 0 | 红 | 北宿镇中毛堂村
31078 | 邹城公司 | 北宿供电所 | 北宿镇 | 10kV万村线 | 北宿西孟庄村1号（公变） | 200 | 20.42 | 黄 | 北宿镇西孟庄村
31079 | 邹城公司 | 北宿供电所 | 北宿镇 | 10kV马楼线 | 北宿谷堆村3号南台架（公变） | 200 | 0 | 红 | 北宿镇谷堆村
31080 | 邹城公司 | 北宿供电所 | 北宿镇 | 10kV孟楼线 | 北宿曹庄村2号北（公变） | 200 | 0 | 红 | 北宿镇曹庄村
31081 | 邹城公司 | 北宿供电所 | 唐村镇 | 10kV西龙线 | 唐村孙庄村2号（公变） | 200 | 0 | 红 | 唐村镇孙庄村
31082 | 邹城公司 | 北宿供电所 | 唐村镇 | 10kV蒋屯线 | 唐村后双村2号东（公变） | 200 | 0 | 红 | 唐村镇后双村东
31083 | 邹城公司 | 北宿供电所 | 唐村镇 | 10kV前唐线 | 唐村中唐村3号中唐小区西北（公变） | 400 | 300.28 | 黄 | 唐村镇中唐村镇中唐小区
31084 | 邹城公司 | 北宿供电所 | 唐村镇 | 10kV唐工线 | 唐村候家庄村3号南台架（公变） | 200 | 0 | 红 | 唐村镇候家庄村
31085 | 邹城公司 | 北宿供电所 | 北宿镇 | 10kV孟楼线 | 北宿中毛堂村4号东台架（公变） | 200 | 17.53 | 黄 | 北宿镇中毛堂村
31086 | 邹城公司 | 北宿供电所 | 唐村镇 | 10kV蒋屯线 | 唐村前双村6号（煤改电）（公变） | 200 | 0 | 红 | 前双村
31087 | 邹城公司 | 北宿供电所 | 唐村镇 | 10kV居安北线 | 唐村三供一业邹县电厂居安家园北区2号箱变1（公变） | 1250 | 0 | 红 | 唐村镇邹县电厂居安家园北区
31088 | 邹城公司 | 北宿供电所 | 唐村镇 | 10kV居安北线 | 唐村三供一业邹县电厂居安家园北区1号箱变1（公变） | 1000 | 0 | 红 | 唐村镇邹县电厂居安家园北区
31089 | 邹城公司 | 北宿供电所 | 唐村镇 | 10kV唐村线 | 唐村西颜庄村7号（公变） | 200 | 0 | 红 | 唐村镇西颜庄村
31090 | 邹城公司 | 北宿供电所 | 北宿镇 | 10kV南矿线 | 北宿三供一业南屯矿离舟园小区2号（公变） | 630 | 144 | 黄 | 南屯矿离舟园小区
31091 | 邹城公司 | 北宿供电所 | 北宿镇 | 10kV工业线 | 北宿后瓦屋村2号新（公变） | 500 | 400 | 绿 | 北宿镇后瓦屋村
31092 | 邹城公司 | 北宿供电所 | 北宿镇 | 10kV南屯线 | 北宿南渐兴村9号台架（公变） | 400 | 0 | 红 | 北宿镇南渐兴村
31093 | 邹城公司 | 北宿供电所 | 北宿镇 | 10kV吉祥线 | 北宿西故下村社区1号（公变） | 1000 | 800 | 绿 | 北宿镇西故下村社区
31094 | 邹城公司 | 北宿供电所 | 北宿镇 | 10kV孟楼线 | 北宿西毛堂村3号台架（公变） | 200 | 0 | 红 | 北宿镇西毛堂村
31095 | 邹城公司 | 北宿供电所 | 唐村镇 | 10kV唐梁线 | 唐村西牛庄村5号东南（公变） | 200 | 0 | 红 | 唐村镇西牛庄村
31096 | 邹城公司 | 北宿供电所 | 北宿镇 | 10kV孟楼线 | 北宿中毛堂村3号西台架（公变） | 200 | 16.18 | 黄 | 北宿中毛堂村
31097 | 邹城公司 | 北宿供电所 | 唐村镇 | 10kV前唐线 | 唐村中唐村4号台架（公变） | 400 | 320 | 绿 | 唐村镇中唐村镇
31098 | 邹城公司 | 北宿供电所 | 唐村镇 | 10kV唐村线 | 唐村白庄村6号西南（公变） | 400 | 0 | 红 | 唐村镇白庄村
31099 | 邹城公司 | 北宿供电所 | 北宿镇 | 10kV太马线 | 北宿马家楼村2号台架（公变） | 400 | 0 | 红 | 北宿镇马家楼村
31100 | 邹城公司 | 北宿供电所 | 北宿镇 | 10kV南矿线 | 北宿西兴隆村1号（公变） | 400 | 0 | 红 | 北宿镇西兴隆村
31101 | 邹城公司 | 北宿供电所 | 北宿镇 | 10kV吉祥线 | 北宿吴官庄村1号（公变） | 630 | 0 | 红 | 北宿镇吴官庄村
31102 | 邹城公司 | 北宿供电所 | 北宿镇 | 10kV太马线 | 北宿马家楼村1号（公变） | 200 | 0 | 红 | 北宿镇马家楼村
31103 | 邹城公司 | 北宿供电所 | 唐村镇 | 10kV蒋屯线 | 唐村秦官庄村1号西（公变） | 200 | 0 | 红 | 唐村镇秦官庄村
31104 | 邹城公司 | 北宿供电所 | 北宿镇 | 10kV北屯线 | 北宿霍村1号（公变） | 200 | 0 | 红 | 北宿霍村
31105 | 邹城公司 | 北宿供电所 | 唐村镇 | 10kV唐村线 | 唐村白庄村4号西（公变） | 400 | 0 | 红 | 唐村镇白庄村
31106 | 邹城公司 | 北宿供电所 | 北宿镇 | 10kV亿豪线 | 北宿南落陵村2号东（公变） | 400 | 0 | 红 | 北宿镇南落陵村
31107 | 邹城公司 | 北宿供电所 | 唐村镇 | 10kV前唐线 | 唐村中唐村2号北（公变） | 400 | 320 | 绿 | 唐村镇中唐村镇
31108 | 邹城公司 | 北宿供电所 | 唐村镇 | 10kV唐村线 | 唐村包家庄村2号东（公变） | 200 | 0 | 红 | 唐村镇包家庄村
31109 | 邹城公司 | 北宿供电所 | 北宿镇 | 10kV北屯线 | 北宿霍村2号南台架（公变） | 200 | 48.31 | 黄 | 北宿镇霍村
31110 | 邹城公司 | 北宿供电所 | 唐村镇 | 10kV居安南线 | 唐村三供一业居安家园南区4号（公变） | 630 | 504 | 绿 | 居安家园
31111 | 邹城公司 | 北宿供电所 | 北宿镇 | 10kV南矿线 | 北宿三供一业南屯矿震舟园小区1号（公变） | 630 | 364 | 黄 | 南屯矿震舟园小区
31112 | 邹城公司 | 北宿供电所 | 北宿镇 | 10kV太马线 | 北宿西落陵村1号大队院台架（公变） | 200 | 0 | 红 | 北宿镇西落陵村
31113 | 邹城公司 | 北宿供电所 | 唐村镇 | 10kV唐梁线 | 唐村西田村1号（公变） | 200 | 0 | 红 | 唐村镇西田村
31114 | 邹城公司 | 北宿供电所 | 北宿镇 | 10kV吉祥线 | 北宿小北宿村2号西台架（公变） | 400 | 22.88 | 黄 | 北宿镇小北宿镇村
31115 | 邹城公司 | 北宿供电所 | 北宿镇 | 10kV吉祥线 | 北宿小北宿村1号东台架（公变） | 400 | 18.72 | 黄 | 北宿镇小北宿镇村
31116 | 邹城公司 | 北宿供电所 | 北宿镇 | 10kV工业线 | 北宿东贾村社区1号北（公变） | 500 | 400 | 绿 | 北宿镇东贾村社区
31117 | 邹城公司 | 北宿供电所 | 北宿镇 | 10kV工业线 | 北宿大北宿村2号北台架（公变） | 200 | 13.91 | 黄 | 北宿镇大北宿镇村
31118 | 邹城公司 | 北宿供电所 | 北宿镇 | 10kV马楼线 | 北宿西于庄村1号（公变） | 400 | 0 | 红 | 北宿镇西于庄村
31119 | 邹城公司 | 北宿供电所 | 唐村镇 | 10kV唐村线 | 唐村新白庄村3号（煤改电）（公变） | 630 | 0 | 红 | 唐村镇新白庄村
31120 | 邹城公司 | 北宿供电所 | 唐村镇 | 10kV中唐线 | 唐村驷马庄村1号（公变） | 630 | 504 | 绿 | 唐村镇驷马庄村
31121 | 邹城公司 | 北宿供电所 | 北宿镇 | 10kV亿豪线 | 北宿大岗村4号东（公变） | 200 | 0 | 红 | 北宿镇大岗村
31122 | 邹城公司 | 北宿供电所 | 北宿镇 | 10kV南屯线 | 北宿西丁村（公变） | 630 | 86.1 | 黄 | 北宿镇西丁村
31123 | 邹城公司 | 北宿供电所 | 唐村镇 | 10kV唐村线 | 唐村白庄村1号南（公变） | 630 | 0 | 红 | 唐村镇白庄村
31124 | 邹城公司 | 北宿供电所 | 北宿镇 | 10kV南矿线 | 北宿三供一业南屯矿方舟园小区1号（公变） | 630 | 504 | 绿 | 南屯矿方舟园小区
31125 | 邹城公司 | 北宿供电所 | 唐村镇 | 10kV居安北线 | 唐村三供一业邹县电厂居安家园北区1号（公变） | 1000 | 0 | 红 | 唐村镇邹县电厂居安家园北区
31126 | 邹城公司 | 北宿供电所 | 唐村镇 | 10kV西龙线 | 唐村河头村2号（公变） | 400 | 0 | 红 | 唐村镇河头村
31127 | 邹城公司 | 北宿供电所 | 北宿镇 | 10kV马楼线 | 北宿东江村4号台架（公变） | 200 | 0 | 红 | 北宿镇东江村
31128 | 邹城公司 | 北宿供电所 | 北宿镇 | 10kV南屯线 | 北宿东丁村3号台架（公变） | 400 | 124.14 | 黄 | 北宿镇东丁村
31129 | 邹城公司 | 北宿供电所 | 唐村镇 | 10kV牛庄线 | 唐村三供一业阳光小区1号（公变） | 1000 | 800 | 绿 | 唐村镇阳光小区
31130 | 邹城公司 | 北宿供电所 | 北宿镇 | 10kV南屯线 | 北宿南渐兴村5号（公变） | 200 | 0 | 红 | 北宿镇南渐兴村
31131 | 邹城公司 | 北宿供电所 | 北宿镇 | 10kV南屯线 | 北宿北屯村2号北（公变） | 315 | 157 | 黄 | 北宿镇北屯村
31132 | 邹城公司 | 北宿供电所 | 北宿镇 | 10kV南屯线 | 北宿东丁村1号（公变） | 630 | 329 | 黄 | 北宿镇东丁村
31133 | 邹城公司 | 北宿供电所 | 北宿镇 | 10kV亿豪线 | 北宿东毛堂村2号北（公变） | 200 | 0 | 红 | 北宿镇东毛堂村
31134 | 邹城公司 | 北宿供电所 | 唐村镇 | 10kV西龙线 | 唐村孔家河村1号（公变） | 200 | 0 | 红 | 唐村镇孔家河村
31135 | 邹城公司 | 北宿供电所 | 北宿镇 | 10kV南屯线 | 北宿北屯村1号南（公变） | 315 | 0 | 红 | 北宿镇北屯村
31136 | 邹城公司 | 北宿供电所 | 北宿镇 | 10kV马楼线 | 北宿谷堆村1号（公变） | 400 | 0 | 红 | 北宿镇谷堆村
31137 | 邹城公司 | 北宿供电所 | 北宿镇 | 10kV工业线 | 北宿大北宿村1号（公变） | 400 | 0 | 红 | 北宿镇大北宿镇村
31138 | 邹城公司 | 北宿供电所 | 北宿镇 | 10kV马楼线 | 北宿西江村3号西（公变） | 400 | 0 | 红 | 北宿镇西江村
31139 | 邹城公司 | 北宿供电所 | 北宿镇 | 10kV吉祥线 | 北宿吴官庄村3号北台架（公变） | 400 | 0 | 红 | 北宿镇吴官庄村
31140 | 邹城公司 | 北宿供电所 | 唐村镇 | 10kV居安南线 | 唐村三供一业电力一公司家属院1号箱变（公变） | 630 | 0 | 红 | 电力一公司家属院
31141 | 邹城公司 | 北宿供电所 | 北宿镇 | 10kV工业线 | 北宿东故下村社区2号（公变） | 800 | 640 | 绿 | 北宿镇东故下村社区
31142 | 邹城公司 | 北宿供电所 | 北宿镇 | 10kV吉祥线 | 北宿三供一业北宿矿吉祥小区1号（公变） | 630 | 504 | 绿 | 北宿镇矿吉祥小区
31143 | 邹城公司 | 北宿供电所 | 北宿镇 | 10kV南矿线 | 北宿三供一业北宿矿安居北区7号（公变） | 1000 | 800 | 绿 | 北宿镇矿安居北区
31144 | 邹城公司 | 北宿供电所 | 北宿镇 | 10kV南屯线 | 北宿北屯村4号西北台架（公变） | 400 | 0 | 红 | 北宿镇北屯村西北
31145 | 邹城公司 | 北宿供电所 | 北宿镇 | 10kV南矿线 | 北宿三供一业南屯矿方舟园小区2号（公变） | 630 | 504 | 绿 | 南屯矿方舟园小区
31146 | 邹城公司 | 北宿供电所 | 北宿镇 | 10kV万村线 | 北宿前万村3号（公变） | 200 | 0 | 红 | 北宿镇前万村
31147 | 邹城公司 | 北宿供电所 | 北宿镇 | 10kV万村线 | 北宿后万村4号西台架（公变） | 200 | 0 | 红 | 北宿后万村
31148 | 邹城公司 | 北宿供电所 | 唐村镇 | 10kV居安南线 | 唐村三供一业居安家园南区1号（公变） | 980 | 784 | 绿 | 居安家园
31149 | 邹城公司 | 北宿供电所 | 北宿镇 | 10kV万村线 | 北宿后万村2号东（公变） | 200 | 0 | 红 | 北宿镇后万村
31150 | 邹城公司 | 北宿供电所 | 北宿镇 | 10kV万村线 | 北宿前万村1号（公变） | 630 | 30.91 | 黄 | 北宿镇前万村
31151 | 邹城公司 | 北宿供电所 | 唐村镇 | 10kV蒋屯线 | 唐村东双村1号（煤改电）（公变） | 400 | 0 | 红 | 东双村
31152 | 邹城公司 | 北宿供电所 | 北宿镇 | 10kV孟楼线 | 北宿中毛堂村1号（公变） | 200 | 0 | 红 | 北宿中毛堂村
31153 | 邹城公司 | 北宿供电所 | 唐村镇 | 10kV蒋屯线 | 唐村东双村2号北台架（公变） | 200 | 0 | 红 | 唐村镇东双村
31154 | 邹城公司 | 北宿供电所 | 唐村镇 | 10kV西龙线 | 唐村孙庄村1号（公变） | 160 | 0 | 红 | 唐村镇孙庄村
31155 | 邹城公司 | 北宿供电所 | 北宿镇 | 10kV南屯线 | 北宿前丁村1号（公变） | 400 | 320 | 绿 | 北宿镇前丁村
31156 | 邹城公司 | 北宿供电所 | 北宿镇 | 10kV马楼线 | 北宿西于庄村2号台架（公变） | 100 | 0 | 红 | 北宿镇西于庄村
31157 | 邹城公司 | 北宿供电所 | 唐村镇 | 10kV唐梁线 | 唐村王炉村1号（公变） | 200 | 0 | 红 | 唐村镇王炉村
31158 | 邹城公司 | 北宿供电所 | 唐村镇 | 10kV唐梁线 | 唐村前葛家村2号东（公变） | 200 | 0 | 红 | 唐村镇前葛家村
31159 | 邹城公司 | 北宿供电所 | 北宿镇 | 10kV吉祥线 | 北宿罗厂村1号（公变） | 500 | 395 | 黄 | 北宿罗厂村
31160 | 邹城公司 | 北宿供电所 | 唐村镇 | 10kV唐村线 | 唐村西颜庄村3号北街东（公变） | 200 | 0 | 红 | 唐村西颜庄村
31161 | 邹城公司 | 北宿供电所 | 北宿镇 | 10kV太马线 | 北宿东落陵村1号（公变） | 315 | 0 | 红 | 北宿镇东落陵村
31162 | 邹城公司 | 北宿供电所 | 唐村镇 | 10kV唐村线 | 唐村西颜庄村5号南街西（公变） | 200 | 0 | 红 | 唐村镇西颜庄村
31163 | 邹城公司 | 北宿供电所 | 唐村镇 | 10kV电厂线 | 唐村候家庄村1号（公变） | 315 | 0 | 红 | 唐村镇候家庄村
31164 | 邹城公司 | 北宿供电所 | 北宿镇 | 10kV亿豪线 | 北宿大岗村3号中（公变） | 200 | 0 | 红 | 北宿镇大岗村
31165 | 邹城公司 | 北宿供电所 | 唐村镇 | 10kV唐梁线 | 唐村西牛庄村8号台架（公变） | 200 | 20.4 | 黄 | 唐村西牛庄村
31166 | 邹城公司 | 北宿供电所 | 北宿镇 | 10kV南屯线 | 北宿北屯村5号台架（公变） | 400 | 251 | 黄 | 北宿镇北屯村
31167 | 邹城公司 | 北宿供电所 | 唐村镇 | 10kV居安北线 | 唐村三供一业居安家园北区2-2箱变（公变） | 1250 | 0 | 红 | 居安家园
31168 | 邹城公司 | 北宿供电所 | 北宿镇 | 10kV亿豪线 | 北宿东毛堂村3号中台架（公变） | 200 | 0 | 红 | 北宿镇东毛堂村
31169 | 邹城公司 | 北宿供电所 | 北宿镇 | 10kV太马线 | 北宿中落陵村2号西台架（公变） | 200 | 0 | 红 | 北宿中落陵村
31170 | 邹城公司 | 北宿供电所 | 北宿镇 | 10kV工业线 | 北宿东故下村社区1号（公变） | 800 | 640 | 绿 | 北宿镇东故下村社区
31171 | 邹城公司 | 北宿供电所 | 北宿镇 | 10kV南屯线 | 北宿南渐兴村8号台架（公变） | 400 | 0 | 红 | 北宿镇南渐兴村
31172 | 邹城公司 | 北宿供电所 | 北宿镇 | 10kV万村线 | 北宿后万村3号东台架（公变） | 400 | 0 | 红 | 北宿后万村
31173 | 邹城公司 | 北宿供电所 | 唐村镇 | 10kV居安南线 | 唐村三供一业电力一公司家属院2号箱变（公变） | 630 | 0 | 红 | 电力一公司家属院
31174 | 邹城公司 | 北宿供电所 | 唐村镇 | 10kV牛庄线 | 唐村三供一业吉祥小区2号箱变（公变） | 400 | 320 | 绿 | 吉祥小区
31175 | 邹城公司 | 北宿供电所 | 唐村镇 | 10kV居安南线 | 唐村三供一业居安家园南区3号（公变） | 1250 | 1000 | 绿 | 居安家园
31176 | 邹城公司 | 北宿供电所 | 唐村镇 | 10kV居安南线 | 唐村三供一业居安家园南区2号（公变） | 1250 | 1000 | 绿 | 居安家园
31177 | 邹城公司 | 北宿供电所 | 北宿镇 | 10kV吉祥线 | 北宿刚领花园（公变） | 630 | 468 | 黄 | 北宿刚领花园
31178 | 邹城公司 | 城前供电所 | 城前镇 | 10kV岳峰线 | 城前岳峰前村1号（公变） | 200 | 0 | 红 | 城前镇岳峰前村
31179 | 邹城公司 | 城前供电所 | 城前镇 | 10kV青邑线 | 城前赵岭村1号台架（公变） | 200 | 0 | 红 | 城前镇赵岭村（合并后为青邑村）
31180 | 邹城公司 | 城前供电所 | 城前镇 | 10kV刘庄线 | 城前东康王村3号（公变） | 200 | 0 | 红 | 城前镇东康王村
31181 | 邹城公司 | 城前供电所 | 城前镇 | 10kV崇村线 | 城前城兴小区1号（公变） | 500 | 0 | 红 | 城前城兴小区
31182 | 邹城公司 | 城前供电所 | 城前镇 | 10kV代安线 | 城前新井村刘庄1号（公变） | 200 | 0 | 红 | 城前镇新井村（合并后为北王村）
31183 | 邹城公司 | 城前供电所 | 城前镇 | 10kV崇村线 | 城前东刘庄村3号（公变） | 630 | 0 | 红 | 城前镇东刘庄村
31184 | 邹城公司 | 城前供电所 | 城前镇 | 10kV东山线 | 城前后祝沟村3号东（公变） | 200 | 0 | 红 | 城前镇后祝沟村
31185 | 邹城公司 | 城前供电所 | 城前镇 | 10kV刘庄线 | 城前青邑村2号东（公变） | 200 | 0 | 红 | 城前镇青邑村
31186 | 邹城公司 | 城前供电所 | 城前镇 | 10kV岳峰线 | 城前渔王岭村卜通蒋2号（公变） | 200 | 0 | 红 | 城前渔王岭村
31187 | 邹城公司 | 城前供电所 | 城前镇 | 10kV刘庄线 | 城前东南河村2号（公变） | 200 | 0 | 红 | 城前镇东南河村
31188 | 邹城公司 | 城前供电所 | 城前镇 | 10kV胜利线 | 城前白龙庄村1号（公变） | 200 | 0 | 红 | 城前镇白龙庄村
31189 | 邹城公司 | 城前供电所 | 城前镇 | 10kV岳峰线 | 城前富居小区二期1号（公变） | 1000 | 0 | 红 | 城前镇富居社区
31190 | 邹城公司 | 城前供电所 | 城前镇 | 10kV刘庄线 | 城前城前村7号（公变） | 630 | 0 | 红 | 城前城前村
31191 | 邹城公司 | 城前供电所 | 城前镇 | 10kV岳峰线 | 城前石门村2号（公变） | 200 | 0 | 红 | 城前镇石门村
31192 | 邹城公司 | 城前供电所 | 城前镇 | 10kV刘庄线 | 城前镇政府1号（公变） | 400 | 0 | 红 | 城前镇镇政府小区
31193 | 邹城公司 | 城前供电所 | 城前镇 | 10kV刘庄线 | 城前西康王村2号北台架（公变） | 200 | 0 | 红 | 城前镇西康王村
31194 | 邹城公司 | 城前供电所 | 城前镇 | 10kV胜利线 | 城前扈家沟村2号台架（公变） | 200 | 0 | 红 | 城前镇扈家沟村（合并后为黑石片村）
31195 | 邹城公司 | 城前供电所 | 城前镇 | 10kV岳峰线 | 城前富平花园1号（公变） | 800 | 0 | 红 | 城前镇富平花园
31196 | 邹城公司 | 城前供电所 | 城前镇 | 10kV胜利线 | 城前西尚河村3号台架（公变） | 400 | 0 | 红 | 城前镇西尚河村
31197 | 邹城公司 | 城前供电所 | 城前镇 | 10kV东山线 | 城前小岔河村3号台架（公变） | 200 | 0 | 红 | 城前镇小岔河村
31198 | 邹城公司 | 城前供电所 | 城前镇 | 10kV代安线 | 城前南王村1号台架（公变） | 200 | 0 | 红 | 城前镇南王村
31199 | 邹城公司 | 城前供电所 | 城前镇 | 10kV胜利线 | 城前东岳庄村1号（公变） | 160 | 0 | 红 | 城前东岳庄村
31200 | 邹城公司 | 城前供电所 | 城前镇 | 10kV刘庄线 | 城前东刘庄村新村1号（公变） | 200 | 0 | 红 | 城前镇东刘庄村
31201 | 邹城公司 | 城前供电所 | 城前镇 | 10kV青邑线 | 城前后标村1号（公变） | 200 | 0 | 红 | 城前镇后标村
31202 | 邹城公司 | 城前供电所 | 城前镇 | 10kV胜利线 | 城前梨杭村1号（公变） | 200 | 0 | 红 | 城前镇梨杭村
31203 | 邹城公司 | 城前供电所 | 城前镇 | 10kV代安线 | 城前许老庄村2号北台架（公变） | 200 | 0 | 红 | 城前许老庄村
31204 | 邹城公司 | 城前供电所 | 城前镇 | 10kV刘庄线 | 城前雨山府邸1号（公变） | 1000 | 0 | 红 | 城前镇雨山府邸
31205 | 邹城公司 | 城前供电所 | 城前镇 | 10kV东山线 | 城前牛庄村2号（公变） | 200 | 0 | 红 | 城前镇牛庄村
31206 | 邹城公司 | 城前供电所 | 城前镇 | 10kV东山线 | 城前李家山头村1号（公变） | 200 | 0 | 红 | 城前镇李家山头村
31207 | 邹城公司 | 城前供电所 | 城前镇 | 10kV刘庄线 | 城前青邑南岭村3号西（公变） | 400 | 0 | 红 | 城前镇青邑南岭村
31208 | 邹城公司 | 城前供电所 | 城前镇 | 10kV刘庄线 | 城前东王沟村1号（公变） | 100 | 0 | 红 | 城前镇东王沟村
31209 | 邹城公司 | 城前供电所 | 城前镇 | 10kV东山线 | 城前前祝沟村2号（公变） | 200 | 0 | 红 | 城前镇前祝沟村
31210 | 邹城公司 | 城前供电所 | 城前镇 | 10kV刘庄线 | 10kV刘庄线东康王村排灌1号台架变 | 200 | 0 | 红 | 城前镇东康王村
31211 | 邹城公司 | 城前供电所 | 城前镇 | 10kV青邑线 | 10kV青邑线魏沃村排灌2号台架变 | 200 | 0 | 红 | 魏沃村
31212 | 邹城公司 | 城前供电所 | 城前镇 | 10kV东山线 | 10kV东山线李家山头村排灌1号台架变 | 50 | 0 | 红 | 城前镇李家山头村
31213 | 邹城公司 | 城前供电所 | 城前镇 | 10kV青邑线 | 10kV青邑线上放粮村排灌1号台架变 | 50 | 0 | 红 | 城前镇上放粮村
31214 | 邹城公司 | 城前供电所 | 城前镇 | 10kV代安线 | 10kV东山线连庄村排灌1号台架变 | 400 | 0 | 红 | 城前镇连家庄村
31215 | 邹城公司 | 城前供电所 | 城前镇 | 10kV东山线 | 10kV东山线刘庄村排灌1号台架变 | 50 | 0 | 红 | 城前镇东刘庄村
31216 | 邹城公司 | 城前供电所 | 城前镇 | 10kV青邑线 | 10kV胜利线白龙庄村排灌1号台架变 | 200 | 0 | 红 | 城前镇白龙庄村
31217 | 邹城公司 | 城前供电所 | 城前镇 | 10kV岳峰线 | 城前富居社区2号台架（公变） | 500 | 0 | 红 | 城前镇富居社区
31218 | 邹城公司 | 城前供电所 | 城前镇 | 10kV东山线 | 城前李家山头村2号北（公变） | 80 | 0 | 红 | 城前镇李家山头村
31219 | 邹城公司 | 城前供电所 | 城前镇 | 10kV东山线 | 城前周庄村1号（公变） | 100 | 0 | 红 | 城前镇周庄村
31220 | 邹城公司 | 城前供电所 | 城前镇 | 10kV胜利线 | 城前东岳庄村3号台架（公变） | 200 | 0 | 红 | 城前东岳庄村
31221 | 邹城公司 | 城前供电所 | 城前镇 | 10kV崇村线 | 城前商城4号路北台架（公变） | 630 | 0 | 红 | 城前镇城前村
31222 | 邹城公司 | 城前供电所 | 城前镇 | 10kV崇村线 | 城前榆官村1号（公变） | 200 | 0 | 红 | 城前镇榆官村
31223 | 邹城公司 | 城前供电所 | 城前镇 | 10kV胜利线 | 城前刘家岭村1号（公变） | 160 | 0 | 红 | 城前镇刘家岭村（合并后为岳庄村）
31224 | 邹城公司 | 城前供电所 | 城前镇 | 10kV刘庄线 | 城前东刘庄村1号（公变） | 315 | 0 | 红 | 城前镇东刘庄村
31225 | 邹城公司 | 城前供电所 | 城前镇 | 10kV青邑线 | 城前前标村1号（公变） | 200 | 0 | 红 | 城前镇前标村
31226 | 邹城公司 | 城前供电所 | 城前镇 | 10kV代安线 | 城前朱家庄村1号（公变） | 200 | 0 | 红 | 城前镇朱家庄村（合并后为许老村）
31227 | 邹城公司 | 城前供电所 | 城前镇 | 10kV刘庄线 | 城前城后村2号（公变） | 630 | 0 | 红 | 城前城前村
31228 | 邹城公司 | 城前供电所 | 城前镇 | 10kV东山线 | 城前瓦屋后村1号台架（公变） | 200 | 0 | 红 | 城前镇瓦屋后村（后瓦屋村）
31229 | 邹城公司 | 城前供电所 | 城前镇 | 10kV东山线 | 城前单家庄3号（公变） | 200 | 0 | 红 | 城前镇单家庄村
31230 | 邹城公司 | 城前供电所 | 城前镇 | 10kV代安线 | 10kV东山线单家庄村排灌1号台架变 | 50 | 0 | 红 | 城前镇单家庄村
31231 | 邹城公司 | 城前供电所 | 城前镇 | 10kV青邑线 | 10kV青邑线长老峪村排灌1号台架变 | 50 | 0 | 红 | 城前镇长老峪村
31232 | 邹城公司 | 城前供电所 | 城前镇 | 10kV青邑线 | 城前东圈里村3号台架（公变） | 400 | 0 | 红 | 城前镇东圈里村
31233 | 邹城公司 | 城前供电所 | 城前镇 | 10kV代安线 | 城前单家庄2号（公变） | 200 | 0 | 红 | 城前镇单家庄村
31234 | 邹城公司 | 城前供电所 | 城前镇 | 10kV胜利线 | 城前苗家沟村2号台架（公变） | 200 | 0 | 红 | 城前镇苗家沟村
31235 | 邹城公司 | 城前供电所 | 城前镇 | 10kV东山线 | 城前小岔河村2号东台架（公变） | 200 | 0 | 红 | 城前镇小岔河村
31236 | 邹城公司 | 城前供电所 | 城前镇 | 10kV青邑线 | 10kV青邑线三河口村排灌1号台架变 | 50 | 0 | 红 | 城前镇三河口村
31237 | 邹城公司 | 城前供电所 | 城前镇 | 10kV刘庄线 | 城前东南河村4号台架（公变） | 200 | 0 | 红 | 城前镇东南河村
31238 | 邹城公司 | 城前供电所 | 城前镇 | 10kV代安线 | 城前东孙庄村3号（公变） | 200 | 0 | 红 | 城前镇东孙庄村
31239 | 邹城公司 | 城前供电所 | 城前镇 | 10kV胜利线 | 10kV胜利线苗家沟村排灌1号台架变 | 100 | 0 | 红 | 苗家沟村
31240 | 邹城公司 | 城前供电所 | 城前镇 | 10kV青邑线 | 10kV青邑线魏沃村排灌1号台架变 | 100 | 0 | 红 | 城前镇魏沃村
31241 | 邹城公司 | 城前供电所 | 城前镇 | 10kV刘庄线 | 城前雨山府邸2号（公变） | 800 | 0 | 红 | 城前镇雨山府邸
31242 | 邹城公司 | 城前供电所 | 城前镇 | 10kV东山线 | 城前后祝沟村1号东北台架（公变） | 200 | 0 | 红 | 城前镇后祝沟村
31243 | 邹城公司 | 城前供电所 | 城前镇 | 10kV代安线 | 城前小代家安村1号（公变） | 200 | 0 | 红 | 城前镇小代家安村
31244 | 邹城公司 | 城前供电所 | 城前镇 | 10kV崇村线 | 城前小崇村3号东（公变） | 200 | 0 | 红 | 城前镇小崇村
31245 | 邹城公司 | 城前供电所 | 城前镇 | 10kV代安线 | 城前南王村3号西台架（公变） | 200 | 0 | 红 | 城前镇南王村
31246 | 邹城公司 | 城前供电所 | 城前镇 | 10kV青邑线 | 城前东圈里村1号（公变） | 160 | 0 | 红 | 城前镇东圈里村
31247 | 邹城公司 | 城前供电所 | 城前镇 | 10kV岳峰线 | 城前土山沟村1号（公变） | 80 | 0 | 红 | 城前镇土山沟村
31248 | 邹城公司 | 城前供电所 | 城前镇 | 10kV岳峰线 | 城前榆官村2号（公变） | 630 | 0 | 红 | 城前榆官村
31249 | 邹城公司 | 城前供电所 | 城前镇 | 10kV青邑线 | 城前尚河部门1号（公变） | 500 | 0 | 红 | 城前镇尚河嘉园
31250 | 邹城公司 | 城前供电所 | 城前镇 | 10kV东山线 | 城前东山村3号（公变） | 200 | 0 | 红 | 城前镇东山村
31251 | 邹城公司 | 城前供电所 | 城前镇 | 10kV东山线 | 城前东山村2号（公变） | 200 | 0 | 红 | 城前镇东山村
31252 | 邹城公司 | 城前供电所 | 城前镇 | 10kV代安线 | 城前罗圈峪村1号（公变） | 200 | 0 | 红 | 城前罗圈峪村
31253 | 邹城公司 | 城前供电所 | 城前镇 | 10kV刘庄线 | 城前青邑村3号西台架（公变） | 200 | 0 | 红 | 城前镇青邑村
31254 | 邹城公司 | 城前供电所 | 城前镇 | 10kV胜利线 | 城前胜利岭村1号（公变） | 200 | 0 | 红 | 城前镇胜利岭村（合并后为孔胜村）
31255 | 邹城公司 | 城前供电所 | 城前镇 | 10kV代安线 | 城前大代家安村1号台架（公变） | 100 | 0 | 红 | 城前镇大代家安村
31256 | 邹城公司 | 城前供电所 | 城前镇 | 10kV刘庄线 | 城前镇政府2号（公变） | 400 | 0 | 红 | 城前镇镇政府小区
31257 | 邹城公司 | 城前供电所 | 城前镇 | 10kV岳峰线 | 城前石垛子村2号台架（公变） | 100 | 0 | 红 | 城前镇石垛子村
31258 | 邹城公司 | 城前供电所 | 城前镇 | 10kV刘庄线 | 城前东王沟村裴岭1号（公变） | 200 | 0 | 红 | 城前镇东王沟村
31259 | 邹城公司 | 城前供电所 | 城前镇 | 10kV东山线 | 城前大岔河村2号西（公变） | 400 | 0 | 红 | 城前镇大岔河村
31260 | 邹城公司 | 城前供电所 | 城前镇 | 10kV代安线 | 城前北王村2号（公变） | 315 | 0 | 红 | 城前镇北王村
31261 | 邹城公司 | 城前供电所 | 城前镇 | 10kV东山线 | 城前瓦屋前村1号（公变） | 200 | 0 | 红 | 城前镇瓦屋前村（前瓦屋村）
31262 | 邹城公司 | 城前供电所 | 城前镇 | 10kV刘庄线 | 城前东康王村1号北台架（公变） | 200 | 0 | 红 | 城前镇东康王村
31263 | 邹城公司 | 城前供电所 | 城前镇 | 10kV东山线 | 城前云罗庄村4号东（公变） | 200 | 0 | 红 | 城前镇云罗庄村
31264 | 邹城公司 | 城前供电所 | 城前镇 | 10kV刘庄线 | 城前官庄村1号（公变） | 200 | 0 | 红 | 城前镇官庄村（合并后为苗沟村）
31265 | 邹城公司 | 城前供电所 | 城前镇 | 10kV青邑线 | 城前东圈里村2号西（公变） | 160 | 0 | 红 | 城前镇东圈里村
31266 | 邹城公司 | 城前供电所 | 城前镇 | 10kV东山线 | 城前云头山村1号（公变） | 250 | 0 | 红 | 城前镇云头山村
31267 | 邹城公司 | 城前供电所 | 城前镇 | 10kV刘庄线 | 城前高家岭村桃花园1号（公变） | 200 | 0 | 红 | 城前镇高家岭村
31268 | 邹城公司 | 城前供电所 | 城前镇 | 10kV刘庄线 | 城前东康王村2号东台架（公变） | 200 | 0 | 红 | 城前镇东康王村
31269 | 邹城公司 | 城前供电所 | 城前镇 | 10kV岳峰线 | 城前洼陡三村1号（公变） | 100 | 0 | 红 | 城前镇洼陡三村
31270 | 邹城公司 | 城前供电所 | 城前镇 | 10kV岳峰线 | 城前土门村2号南台架（公变） | 200 | 0 | 红 | 城前镇土门村
31271 | 邹城公司 | 城前供电所 | 城前镇 | 10kV代安线 | 城前小杜沟村1号（公变） | 200 | 0 | 红 | 城前镇小杜沟村
31272 | 邹城公司 | 城前供电所 | 城前镇 | 10kV代安线 | 城前河南尹庄村1号（公变） | 200 | 0 | 红 | 城前镇河南尹庄村（合并后为尹庄村）
31273 | 邹城公司 | 城前供电所 | 城前镇 | 10kV代安线 | 城前范家庄村1号（公变） | 100 | 0 | 红 | 城前范家庄村
31274 | 邹城公司 | 城前供电所 | 城前镇 | 10kV岳峰线 | 城前土门村1号（公变） | 200 | 0 | 红 | 城前镇土门村
31275 | 邹城公司 | 城前供电所 | 城前镇 | 10kV代安线 | 城前大杜沟村1号（公变） | 200 | 0 | 红 | 城前镇大杜沟村
31276 | 邹城公司 | 城前供电所 | 城前镇 | 10kV岳峰线 | 10kV岳峰线洼陡三村排灌3号台架变 | 100 | 0 | 红 | 洼陡三村
31277 | 邹城公司 | 城前供电所 | 城前镇 | 10kV刘庄线 | 城前东南河村3号（公变） | 200 | 0 | 红 | 城前镇东南河村
31278 | 邹城公司 | 城前供电所 | 城前镇 | 10kV青邑线 | 10kV青邑线河南村排灌2号台架变 | 100 | 0 | 红 | 城前镇河南村
31279 | 邹城公司 | 城前供电所 | 城前镇 | 10kV青邑线 | 城前后标村2号台架（公变） | 200 | 0 | 红 | 城前镇后标村
31280 | 邹城公司 | 城前供电所 | 城前镇 | 10kV代安线 | 城前许老庄村3号（公变） | 200 | 0 | 红 | 城前许老庄村
31281 | 邹城公司 | 城前供电所 | 城前镇 | 10kV东山线 | 城前东祝沟村2号台架（公变） | 200 | 0 | 红 | 城前东祝沟村
31282 | 邹城公司 | 城前供电所 | 城前镇 | 10kV胜利线 | 城前白龙庄村2号台架（公变） | 200 | 0 | 红 | 城前镇白龙庄村
31283 | 邹城公司 | 城前供电所 | 城前镇 | 10kV刘庄线 | 城前小柳峪村2号（公变） | 200 | 0 | 红 | 城前镇小柳峪村（合并后为柳峪村）
31284 | 邹城公司 | 城前供电所 | 城前镇 | 10kV刘庄线 | 城前许家沟村1号（公变） | 80 | 0 | 红 | 城前镇许家沟村
31285 | 邹城公司 | 城前供电所 | 城前镇 | 10kV岳峰线 | 城前土山沟村富都馨苑1号（公变） | 750 | 0 | 红 | 城前镇富都馨苑
31286 | 邹城公司 | 城前供电所 | 城前镇 | 10kV岳峰线 | 城前渔王岭村卜通蒋1号（公变） | 100 | 0 | 红 | 城前渔王岭村
31287 | 邹城公司 | 城前供电所 | 城前镇 | 10kV崇村线 | 城前榆官村3号（公变） | 400 | 0 | 红 | 城前镇榆官村
31288 | 邹城公司 | 城前供电所 | 城前镇 | 10kV代安线 | 城前渠家庄村1号（公变） | 200 | 0 | 红 | 城前渠家庄村
31289 | 邹城公司 | 城前供电所 | 城前镇 | 10kV胜利线 | 城前金岭村1号（公变） | 200 | 0 | 红 | 城前金岭村
31290 | 邹城公司 | 城前供电所 | 城前镇 | 10kV刘庄线 | 城前城后村5号（公变） | 400 | 0 | 红 | 城前镇城后村
31291 | 邹城公司 | 城前供电所 | 城前镇 | 10kV胜利线 | 城前东岳庄村4号台架（公变） | 250 | 0 | 红 | 城前镇东岳庄村
31292 | 邹城公司 | 城前供电所 | 城前镇 | 10kV青邑线 | 城前尤家村2号台架（公变） | 200 | 0 | 红 | 城前镇尤家村（尤村）
31293 | 邹城公司 | 城前供电所 | 城前镇 | 10kV青邑线 | 城前长老峪村3号台架（公变） | 200 | 0 | 红 | 城前镇长老峪村
31294 | 邹城公司 | 城前供电所 | 城前镇 | 10kV代安线 | 城前范家庄村2号台架（公变） | 200 | 0 | 红 | 城前镇范家庄村（合并后为关于村）
31295 | 邹城公司 | 城前供电所 | 城前镇 | 10kV青邑线 | 城前魏沃村3号（公变） | 400 | 0 | 红 | 城前镇魏沃村
31296 | 邹城公司 | 城前供电所 | 城前镇 | 10kV刘庄线 | 城前东康王村5号台架（公变） | 100 | 0 | 红 | 城前镇东康王村
31297 | 邹城公司 | 城前供电所 | 城前镇 | 10kV青邑线 | 城前魏沃村2号南台架（公变） | 200 | 0 | 红 | 城前镇魏沃村
31298 | 邹城公司 | 城前供电所 | 城前镇 | 10kV崇村线 | 城前水北村2号西（公变） | 400 | 0 | 红 | 城前镇水北村
31299 | 邹城公司 | 城前供电所 | 城前镇 | 10kV胜利线 | 城前下黑石片村1号（公变） | 100 | 0 | 红 | 城前镇下黑石村（合并后为黑石片村）
31300 | 邹城公司 | 城前供电所 | 城前镇 | 10kV刘庄线 | 城前青邑南岭村2号东（公变） | 200 | 0 | 红 | 城前镇青邑南岭村
31301 | 邹城公司 | 城前供电所 | 城前镇 | 10kV刘庄线 | 城前青邑村1号（公变） | 400 | 0 | 红 | 城前镇青邑村
31302 | 邹城公司 | 城前供电所 | 城前镇 | 10kV东山线 | 城前瓦屋前村2号（公变） | 160 | 0 | 红 | 城前镇瓦屋前村（前瓦屋村）
31303 | 邹城公司 | 城前供电所 | 城前镇 | 10kV代安线 | 城前渠家庄村2号东台架（公变） | 200 | 0 | 红 | 城前镇渠家庄村
31304 | 邹城公司 | 城前供电所 | 城前镇 | 10kV胜利线 | 城前苗家沟村1号（公变） | 400 | 0 | 红 | 城前镇苗家沟村
31305 | 邹城公司 | 城前供电所 | 城前镇 | 10kV胜利线 | 城前西尚河村1号（公变） | 400 | 0 | 红 | 城前西尚河村
31306 | 邹城公司 | 城前供电所 | 城前镇 | 10kV代安线 | 城前大代家安村2号西台架（公变） | 200 | 0 | 红 | 城前镇大代家安村
31307 | 邹城公司 | 城前供电所 | 城前镇 | 10kV青邑线 | 城前下放粮村1号（公变） | 200 | 0 | 红 | 城前下放粮村
31308 | 邹城公司 | 城前供电所 | 城前镇 | 10kV刘庄线 | 城前东康王村4号东北（公变） | 200 | 0 | 红 | 城前镇东康王村
31309 | 邹城公司 | 城前供电所 | 城前镇 | 10kV东山线 | 城前小岔河村5号北（公变） | 200 | 0 | 红 | 城前小岔河村
31310 | 邹城公司 | 城前供电所 | 城前镇 | 10kV岳峰线 | 城前魏兰村2号（公变） | 1000 | 0 | 红 | 城前镇魏兰社区
31311 | 邹城公司 | 城前供电所 | 城前镇 | 10kV岳峰线 | 城前渔王岭村桃山前3号（公变） | 200 | 0 | 红 | 城前镇渔汪岭村
31312 | 邹城公司 | 城前供电所 | 城前镇 | 10kV岳峰线 | 城前洼陡一村2号（公变） | 200 | 0 | 红 | 城前镇洼陡一村
31313 | 邹城公司 | 城前供电所 | 城前镇 | 10kV胜利线 | 城前胡家沟村1号（公变） | 80 | 0 | 红 | 城前镇胡家沟村
31314 | 邹城公司 | 城前供电所 | 城前镇 | 10kV代安线 | 城前郑家庄村2号东（公变） | 200 | 0 | 红 | 城前镇郑家庄村
31315 | 邹城公司 | 城前供电所 | 城前镇 | 10kV胜利线 | 城前燕子沟村1号（公变） | 100 | 0 | 红 | 城前镇燕子沟村
31316 | 邹城公司 | 城前供电所 | 城前镇 | 10kV岳峰线 | 城前岳峰后村1号（公变） | 200 | 0 | 红 | 城前镇岳峰后村
31317 | 邹城公司 | 城前供电所 | 城前镇 | 10kV青邑线 | 城前上放粮村1号（公变） | 200 | 0 | 红 | 城前镇上放粮村
31318 | 邹城公司 | 城前供电所 | 城前镇 | 10kV代安线 | 城前郑家庄村1号西台架（公变） | 200 | 0 | 红 | 城前镇郑家庄村
31319 | 邹城公司 | 城前供电所 | 城前镇 | 10kV刘庄线 | 城前青邑南岭村1号（公变） | 200 | 0 | 红 | 城前镇青邑南岭村
31320 | 邹城公司 | 城前供电所 | 城前镇 | 10kV胜利线 | 城前梨杭村2号南台架（公变） | 200 | 0 | 红 | 城前镇梨杭村
31321 | 邹城公司 | 城前供电所 | 城前镇 | 10kV崇村线 | 城前西南沃村2号（公变） | 200 | 0 | 红 | 城前镇西南沃村
31322 | 邹城公司 | 城前供电所 | 城前镇 | 10kV代安线 | 城前南王村4号台架（公变） | 100 | 0 | 红 | 城前镇南王村
31323 | 邹城公司 | 城前供电所 | 城前镇 | 10kV青邑线 | 城前石山沟村2号台架（公变） | 400 | 0 | 红 | 城前镇石山沟村
31324 | 邹城公司 | 城前供电所 | 城前镇 | 10kV崇村线 | 城前水北村4号台架（公变） | 200 | 0 | 红 | 城前镇水北村
31325 | 邹城公司 | 城前供电所 | 城前镇 | 10kV崇村线 | 城前水北村3号台架（公变） | 400 | 0 | 红 | 城前镇水北村
31326 | 邹城公司 | 城前供电所 | 城前镇 | 10kV崇村线 | 城前城前村8号（公变） | 200 | 0 | 红 | 城前镇城前村
31327 | 邹城公司 | 城前供电所 | 城前镇 | 10kV东山线 | 城前东刘庄村5号台架（公变） | 200 | 0 | 红 | 城前镇东刘庄村
31328 | 邹城公司 | 城前供电所 | 城前镇 | 10kV崇村线 | 城前新天地花园1号（公变） | 400 | 0 | 红 | 城前新天地花园
31329 | 邹城公司 | 城前供电所 | 城前镇 | 10kV岳峰线 | 城前凤栖华府2号（公变） | 630 | 0 | 红 | 城前凤栖华府
31330 | 邹城公司 | 城前供电所 | 城前镇 | 10kV岳峰线 | 城前凤栖华府1号（公变） | 630 | 0 | 红 | 城前凤栖华府
31331 | 邹城公司 | 城前供电所 | 城前镇 | 10kV东山线 | 城前东山线小岔河村6号台区 | 400 | 0 | 红 | 小岔河村
31332 | 邹城公司 | 城前供电所 | 城前镇 | 10kV刘庄线 | 城前城后村6号台区 | 200 | 0 | 红 | 城前城后村
31333 | 邹城公司 | 城前供电所 | 城前镇 | 10kV崇村线 | 崇村线城前商贸城8号台区 | 630 | 0 | 红 | 城前商贸城
31334 | 邹城公司 | 城前供电所 | 城前镇 | 10kV崇村线 | 城前崇村线商贸城7号台区 | 630 | 0 | 红 | 城前商贸城
31335 | 邹城公司 | 城前供电所 | 城前镇 | 10kV岳峰线 | 城前岳峰线充电桩1号台区 | 200 | 0 | 红 | 城前岳峰线充电桩
31336 | 邹城公司 | 城前供电所 | 城前镇 | 10kV刘庄线 | 城前刘庄线城前村9号台区 | 400 | 0 | 红 | 城前村
31337 | 邹城公司 | 城前供电所 | 城前镇 | 10kV岳峰线 | 城前岳峰线魏兰1号公变 | 200 | 0 | 红 | 城前岳峰线魏兰
31338 | 邹城公司 | 城前供电所 | 城前镇 | 10kV岳峰线 | 城前岳峰线岳峰村1号台区 | 400 | 0 | 红 | 岳峰村
31339 | 邹城公司 | 城前供电所 | 城前镇 | 10kV崇村线 | 城前崇村线大崇村1号公变 | 400 | 0 | 红 | 城前崇村线大崇村
31340 | 邹城公司 | 城前供电所 | 城前镇 | 10kV胜利线 | 城前胜利线东岳庄村2号公变 | 400 | 0 | 红 | 东岳庄村
31341 | 邹城公司 | 城前供电所 | 城前镇 | 10kV胜利线 | 城前青邑线扈家沟1号公变 | 200 | 0 | 红 | 城前青邑线扈家沟
31342 | 邹城公司 | 城前供电所 | 城前镇 | 10kV崇村线 | 城前崇村线大崇村2号公变 | 400 | 0 | 红 | 城前崇村线大崇村
31343 | 邹城公司 | 城前供电所 | 城前镇 | 10kV代安线 | 城前代安线渠家庄3号公变 | 160 | 0 | 红 | 城前代安线渠家庄
31344 | 邹城公司 | 城前供电所 | 城前镇 | 10kV岳峰线 | 城前岳峰线洼陡一村1号公变 | 200 | 0 | 红 | 城前岳峰线洼陡一村
31345 | 邹城公司 | 城前供电所 | 城前镇 | 10kV岳峰线 | 城前岳峰线马家河村1号公变 | 200 | 0 | 红 | 城前岳峰线马家河村
31346 | 邹城公司 | 城前供电所 | 城前镇 | 10kV崇村线 | 城前崇村线孙家厂2号台区 | 400 | 0 | 红 | 城前崇村线孙家厂
31347 | 邹城公司 | 城前供电所 | 城前镇 | 10kV崇村线 | 城前崇村线孙家厂3号台区 | 400 | 0 | 红 | 城前崇村线孙家厂
31348 | 邹城公司 | 城前供电所 | 城前镇 | 10kV崇村线 | 西南沃村1号台区 | 200 | 0 | 红 | 西南沃村
31349 | 邹城公司 | 城前供电所 | 城前镇 | 10kV东山线 | 10kV东山线东山村响泉沟1号台区 | 200 | 0 | 红 | 东山村
31350 | 邹城公司 | 城前供电所 | 城前镇 | 10kV代安线 | 城前孔岭村1号台区 | 200 | 0 | 红 | 城前孔岭村
31351 | 邹城公司 | 城前供电所 | 城前镇 | 10kV代安线 | 城前红旗岭村1号台区 | 200 | 0 | 红 | 城前红旗岭村
31352 | 邹城公司 | 城前供电所 | 城前镇 | 10kV代安线 | 城前傅家庄村1号台区 | 200 | 0 | 红 | 城前傅家庄村
31353 | 邹城公司 | 城前供电所 | 城前镇 | 10kV岳峰线 | 渔汪岭社区1号配电室1号公变 | 1000 | 0 | 红 | 渔汪岭社区
31354 | 邹城公司 | 城前供电所 | 城前镇 | 10kV岳峰线 | 渔汪岭社区2号配电室2号公变 | 1000 | 0 | 红 | 渔汪岭社区
31355 | 邹城公司 | 城前供电所 | 城前镇 | 10kV代安线 | 城前桃园村2号台区 | 200 | 0 | 红 | 城前桃园村
31356 | 邹城公司 | 城前供电所 | 城前镇 | 10kV代安线 | 城前关峪村2号公变 | 200 | 0 | 红 | 城前关峪村
31357 | 邹城公司 | 城前供电所 | 城前镇 | 10kV胜利线 | 城前西尚河村5号公变 | 400 | 0 | 红 | 城前镇西尚河村
31358 | 邹城公司 | 城前供电所 | 城前镇 | 10kV青邑线 | 城前三河口村4号公变 | 200 | 0 | 红 | 城前三河口村
31359 | 邹城公司 | 城前供电所 | 城前镇 | 10kV岳峰线 | 城前魏兰3号公变 | 630 | 0 | 红 | 城前镇魏兰社区
31360 | 邹城公司 | 城前供电所 | 城前镇 | 10kV岳峰线 | 城前马兰山1号公变 | 630 | 0 | 红 | 城前马兰山
31361 | 邹城公司 | 城前供电所 | 城前镇 | 10kV岳峰线 | 城前马兰山3号公变 | 1000 | 0 | 红 | 城前马兰山
31362 | 邹城公司 | 城前供电所 | 城前镇 | 10kV岳峰线 | 城前马兰山2号公变 | 1000 | 0 | 红 | 城前马兰山
31363 | 邹城公司 | 城前供电所 | 城前镇 | 10kV胜利线 | 城前供电所西尚河4号台架（公变） | 315 | 0 | 红 | 城前供电所西尚河
31364 | 邹城公司 | 城前供电所 | 城前镇 | 10kV东山线 | 城前镇大岔河村3号台架 | 400 | 0 | 红 | 城前镇大岔河村
31365 | 邹城公司 | 城前供电所 | 城前镇 | 10kV刘庄线 | 城前锦绣家苑北苑1号（公变） | 630 | 0 | 红 | 城前锦绣家苑北苑
31366 | 邹城公司 | 城前供电所 | 城前镇 | 10kV刘庄线 | 城前锦绣家苑北苑2号变压器 | 630 | 0 | 红 | 锦绣家苑北苑
31367 | 邹城公司 | 城前供电所 | 城前镇 | 10kV东山线 | 城前云罗庄村3号中台架（公变） | 200 | 0 | 红 | 城前镇云罗庄村
31368 | 邹城公司 | 城前供电所 | 城前镇 | 10kV东山线 | 城前躲水庄村1号（公变） | 80 | 0 | 红 | 城前躲水庄村
31369 | 邹城公司 | 城前供电所 | 城前镇 | 10kV代安线 | 城前南窝村2号西（公变） | 200 | 0 | 红 | 城前镇南窝村（合并后为雨村）
31370 | 邹城公司 | 城前供电所 | 城前镇 | 10kV代安线 | 城前东孙庄村2号（公变） | 200 | 0 | 红 | 城前东孙庄村
31371 | 邹城公司 | 城前供电所 | 城前镇 | 10kV崇村线 | 城前城前村5号南（公变） | 400 | 0 | 红 | 城前城前村
31372 | 邹城公司 | 城前供电所 | 城前镇 | 10kV青邑线 | 城前下石河村1号（公变） | 200 | 0 | 红 | 城前下石河村
31373 | 邹城公司 | 城前供电所 | 城前镇 | 10kV代安线 | 城前桃园村1号（公变） | 160 | 0 | 红 | 城前镇桃园村
31374 | 邹城公司 | 城前供电所 | 城前镇 | 10kV刘庄线 | 城前大柳峪村2号（公变） | 400 | 0 | 红 | 城前镇大柳峪村（合并后为柳峪村）
31375 | 邹城公司 | 城前供电所 | 城前镇 | 10kV青邑线 | 城前三河口村1号西台架（公变） | 200 | 0 | 红 | 城前镇三河口村
31376 | 邹城公司 | 城前供电所 | 城前镇 | 10kV青邑线 | 城前西南河村2号南台架（公变） | 400 | 0 | 红 | 城前镇西南河村
31377 | 邹城公司 | 城前供电所 | 城前镇 | 10kV代安线 | 城前许老庄村1号（公变） | 160 | 0 | 红 | 城前镇许老村
31378 | 邹城公司 | 城前供电所 | 城前镇 | 10kV崇村线 | 城前城前村4号东（公变） | 200 | 0 | 红 | 城前城前村
31379 | 邹城公司 | 城前供电所 | 城前镇 | 10kV青邑线 | 城前三河口村2号东（公变） | 315 | 0 | 红 | 城前镇三河口村
31380 | 邹城公司 | 城前供电所 | 城前镇 | 10kV胜利线 | 城前金岭村2号西（公变） | 100 | 0 | 红 | 城前镇金岭村
31381 | 邹城公司 | 城前供电所 | 城前镇 | 10kV代安线 | 城前河北尹庄村3号（公变） | 200 | 0 | 红 | 城前镇河北尹庄村（合并后为尹庄村）
31382 | 邹城公司 | 城前供电所 | 城前镇 | 10kV刘庄线 | 城前城后村3号（公变） | 1000 | 0 | 红 | 城前城前村
31383 | 邹城公司 | 城前供电所 | 城前镇 | 10kV崇村线 | 城前张园村1号（公变） | 200 | 0 | 红 | 城前镇张园村
31384 | 邹城公司 | 城前供电所 | 城前镇 | 10kV崇村线 | 城前张园村2号（公变） | 200 | 0 | 红 | 城前镇张园村
31385 | 邹城公司 | 城前供电所 | 城前镇 | 10kV崇村线 | 城前城前村6号（公变） | 400 | 0 | 红 | 城前镇城前村
31386 | 邹城公司 | 城前供电所 | 城前镇 | 10kV崇村线 | 城前赵家林村2号台架（公变） | 200 | 0 | 红 | 城前镇赵家林村
31387 | 邹城公司 | 城前供电所 | 城前镇 | 10kV东山线 | 城前小岔河村4号台架（公变） | 200 | 0 | 红 | 城前小岔河村
31388 | 邹城公司 | 城前供电所 | 城前镇 | 10kV胜利线 | 城前西尚河村2号北（公变） | 200 | 0 | 红 | 城前西尚河村
31389 | 邹城公司 | 城前供电所 | 城前镇 | 10kV东山线 | 城前云罗庄村2号西台架（公变） | 200 | 0 | 红 | 城前镇云罗庄村
31390 | 邹城公司 | 城前供电所 | 城前镇 | 10kV崇村线 | 城前孙家厂村1号新村（公变） | 1000 | 0 | 红 | 城前镇孙厂小区（戈河花园）
31391 | 邹城公司 | 城前供电所 | 城前镇 | 10kV崇村线 | 城前商城6号（公变） | 630 | 0 | 红 | 城前镇城前村
31392 | 邹城公司 | 城前供电所 | 城前镇 | 10kV代安线 | 城前崔家岭村2号东（公变） | 100 | 0 | 红 | 城前镇崔家岭村
31393 | 邹城公司 | 城前供电所 | 城前镇 | 10kV代安线 | 城前上连家庄村1号（公变） | 200 | 0 | 红 | 城前镇连家庄村（合并后为雨村）
31394 | 邹城公司 | 城前供电所 | 城前镇 | 10kV胜利线 | 城前上黑石片村1号（公变） | 200 | 0 | 红 | 城前镇上黑石村（合并后为黑石片村）
31395 | 邹城公司 | 城前供电所 | 城前镇 | 10kV代安线 | 城前南王村2号东台架（公变） | 200 | 0 | 红 | 城前镇南王村
31396 | 邹城公司 | 城前供电所 | 城前镇 | 10kV胜利线 | 城前上石河村2号东台架（公变） | 200 | 0 | 红 | 城前镇上石河村
31397 | 邹城公司 | 城前供电所 | 城前镇 | 10kV代安线 | 城前北山窝村1号（公变） | 200 | 0 | 红 | 城前镇北山窝村（合并后为雨村）
31398 | 邹城公司 | 城前供电所 | 城前镇 | 10kV崇村线 | 城前水北村1号（公变） | 200 | 0 | 红 | 城前镇水北村
31399 | 邹城公司 | 城前供电所 | 城前镇 | 10kV代安线 | 城前崔家岭村1号（公变） | 100 | 0 | 红 | 城前镇崔家岭村
31400 | 邹城公司 | 城前供电所 | 城前镇 | 10kV青邑线 | 城前西南河村1号（公变） | 200 | 0 | 红 | 城前镇西南河村
31401 | 邹城公司 | 城前供电所 | 城前镇 | 10kV东山线 | 城前史泉庄村3号（公变） | 200 | 0 | 红 | 城前镇史泉村
31402 | 邹城公司 | 城前供电所 | 城前镇 | 10kV青邑线 | 城前前标村3号北（公变） | 160 | 0 | 红 | 城前镇前标村
31403 | 邹城公司 | 城前供电所 | 城前镇 | 10kV东山线 | 城前史泉庄村2号（公变） | 200 | 0 | 红 | 城前史泉庄村
31404 | 邹城公司 | 城前供电所 | 城前镇 | 10kV代安线 | 城前单家庄村1号（公变） | 400 | 0 | 红 | 城前镇单家庄村
31405 | 邹城公司 | 城前供电所 | 城前镇 | 10kV青邑线 | 城前前标村2号中台架（公变） | 200 | 0 | 红 | 城前镇前标村
31406 | 邹城公司 | 城前供电所 | 城前镇 | 10kV崇村线 | 城前玉皇庙村1号（公变） | 315 | 0 | 红 | 城前镇玉皇庙村（合并后为西南沃村）
31407 | 邹城公司 | 城前供电所 | 城前镇 | 10kV东山线 | 城前躲水庄村2号北（公变） | 80 | 0 | 红 | 城前镇躲水庄村（合并后为小岔河村）
31408 | 邹城公司 | 城前供电所 | 城前镇 | 10kV东山线 | 城前牛庄村1号东台架（公变） | 200 | 0 | 红 | 城前镇牛庄村
31409 | 邹城公司 | 城前供电所 | 城前镇 | 10kV代安线 | 城前北王村1号（公变） | 400 | 0 | 红 | 城前镇北王村
31410 | 邹城公司 | 城前供电所 | 城前镇 | 10kV崇村线 | 城前商城3号路南台架（公变） | 630 | 0 | 红 | 城前镇城前村
31411 | 邹城公司 | 城前供电所 | 城前镇 | 10kV崇村线 | 城前商城5号（公变） | 630 | 0 | 红 | 城前镇城前村
31412 | 邹城公司 | 城前供电所 | 城前镇 | 10kV刘庄线 | 城前杨家峪村1号（公变） | 400 | 0 | 红 | 城前镇杨家峪村
31413 | 邹城公司 | 城前供电所 | 城前镇 | 10kV刘庄线 | 城前河南村2号东台架（公变） | 200 | 0 | 红 | 城前镇河南村
31414 | 邹城公司 | 城前供电所 | 城前镇 | 10kV东山线 | 城前云罗庄村1号（公变） | 200 | 0 | 红 | 城前镇云罗庄村
31415 | 邹城公司 | 城前供电所 | 城前镇 | 10kV胜利线 | 城前东尚河村2号南（公变） | 200 | 0 | 红 | 城前东尚河村
31416 | 邹城公司 | 城前供电所 | 城前镇 | 10kV东山线 | 城前瓦屋后村3号西（公变） | 100 | 0 | 红 | 城前镇瓦屋后村（后瓦屋村）
31417 | 邹城公司 | 城前供电所 | 城前镇 | 10kV代安线 | 城前关峪村1号（公变） | 200 | 0 | 红 | 城前镇关峪村
31418 | 邹城公司 | 城前供电所 | 城前镇 | 10kV代安线 | 城前东孙庄村1号（公变） | 200 | 0 | 红 | 城前镇东孙庄村
31419 | 邹城公司 | 城前供电所 | 城前镇 | 10kV刘庄线 | 城前城前村2号箱变（公变） | 400 | 0 | 红 | 城前城前村
31420 | 邹城公司 | 城前供电所 | 城前镇 | 10kV刘庄线 | 城前西康王村1号（公变） | 200 | 0 | 红 | 城前镇西康王村
31421 | 邹城公司 | 城前供电所 | 城前镇 | 10kV青邑线 | 城前场岭村牛栏沟1号（公变） | 200 | 0 | 红 | 城前镇场岭村
31422 | 邹城公司 | 城前供电所 | 城前镇 | 10kV岳峰线 | 城前洼陡二村1号（公变） | 160 | 0 | 红 | 城前镇洼陡二村
31423 | 邹城公司 | 城前供电所 | 城前镇 | 10kV青邑线 | 城前长老峪村1号（公变） | 200 | 0 | 红 | 城前镇长老峪村
31424 | 邹城公司 | 城前供电所 | 城前镇 | 10kV东山线 | 城前瓦屋后村2号南（公变） | 200 | 0 | 红 | 城前镇瓦屋后村（后瓦屋村）
31425 | 邹城公司 | 城前供电所 | 城前镇 | 10kV胜利线 | 城前东尚河村1号北（公变） | 200 | 0 | 红 | 城前东尚河村
31426 | 邹城公司 | 城前供电所 | 城前镇 | 10kV崇村线 | 城前城前村3号北（公变） | 400 | 0 | 红 | 城前城前村
31427 | 邹城公司 | 城前供电所 | 城前镇 | 10kV东山线 | 城前韩家庄村3号（公变） | 200 | 0 | 红 | 城前镇韩家庄村
31428 | 邹城公司 | 城前供电所 | 城前镇 | 10kV东山线 | 城前后祝沟村2号（公变） | 400 | 0 | 红 | 城前镇后祝沟村
31429 | 邹城公司 | 城前供电所 | 城前镇 | 10kV代安线 | 城前河北尹庄村2号（公变） | 100 | 0 | 红 | 城前镇河北尹庄村（合并后为尹庄村）
31430 | 邹城公司 | 城前供电所 | 城前镇 | 10kV代安线 | 城前南窝村1号（公变） | 200 | 0 | 红 | 城前镇南窝村（合并后为雨村）
31431 | 邹城公司 | 城前供电所 | 城前镇 | 10kV刘庄线 | 城前城后村1号（公变） | 400 | 0 | 红 | 城前镇城后村
31432 | 邹城公司 | 城前供电所 | 城前镇 | 10kV青邑线 | 城前尤家村1号台架（公变） | 200 | 0 | 红 | 城前镇尤家村（尤村）
31433 | 邹城公司 | 城前供电所 | 城前镇 | 10kV东山线 | 城前韩家庄村2号台架（公变） | 200 | 0 | 红 | 城前镇韩家庄村
31434 | 邹城公司 | 城前供电所 | 城前镇 | 10kV崇村线 | 城前赵家林村4号东（公变） | 200 | 0 | 红 | 城前镇赵家林村
31435 | 邹城公司 | 城前供电所 | 城前镇 | 10kV青邑线 | 城前青龙山村1号（公变） | 160 | 0 | 红 | 城前镇长老峪村
31436 | 邹城公司 | 城前供电所 | 城前镇 | 10kV代安线 | 城前雨山村1号（公变） | 200 | 0 | 红 | 城前雨山村
31437 | 邹城公司 | 城前供电所 | 城前镇 | 10kV胜利线 | 城前上石河村1号（公变） | 160 | 0 | 红 | 城前镇上石河村
31438 | 邹城公司 | 城前供电所 | 城前镇 | 10kV代安线 | 城前北山窝村2号（公变） | 200 | 0 | 红 | 城前镇北山窝村（合并后为雨村）
31439 | 邹城公司 | 城前供电所 | 城前镇 | 10kV青邑线 | 城前西南河村3号台架（公变） | 200 | 0 | 红 | 城前镇西南河村
31440 | 邹城公司 | 城前供电所 | 城前镇 | 10kV刘庄线 | 城前高家岭村高庄2号台架（公变） | 200 | 0 | 红 | 城前镇高家岭村
31441 | 邹城公司 | 城前供电所 | 城前镇 | 10kV青邑线 | 城前石山沟村3号台架（公变） | 200 | 0 | 红 | 城前镇石山沟村
31442 | 邹城公司 | 城前供电所 | 城前镇 | 10kV崇村线 | 城前小崇村1号（公变） | 200 | 0 | 红 | 城前镇小崇村
31443 | 邹城公司 | 城前供电所 | 城前镇 | 10kV刘庄线 | 城前镇政府小区1号东（公变） | 800 | 0 | 红 | 城前镇镇政府小区
31444 | 邹城公司 | 城前供电所 | 城前镇 | 10kV代安线 | 城前小刘庄村1号（公变） | 200 | 0 | 红 | 城前镇小刘庄村
31445 | 邹城公司 | 城前供电所 | 城前镇 | 10kV东山线 | 城前大岔河村1号东北（公变） | 315 | 0 | 红 | 城前镇大岔河村
31446 | 邹城公司 | 城前供电所 | 城前镇 | 10kV东山线 | 城前韩家庄村1号西台架（公变） | 200 | 0 | 红 | 城前镇韩家庄村
31447 | 邹城公司 | 城前供电所 | 城前镇 | 10kV青邑线 | 城前石山沟村1号（公变） | 200 | 0 | 红 | 城前镇石山沟村
31448 | 邹城公司 | 城前供电所 | 城前镇 | 10kV崇村线 | 城前商城1号（公变） | 400 | 0 | 红 | 城前镇城前村
31449 | 邹城公司 | 城前供电所 | 城前镇 | 10kV刘庄线 | 城前东南河村1号（公变） | 200 | 0 | 红 | 城前镇东南河村
31450 | 邹城公司 | 城前供电所 | 城前镇 | 10kV崇村线 | 城前小崇村2号南台架（公变） | 100 | 0 | 红 | 城前镇小崇村
31451 | 邹城公司 | 城前供电所 | 城前镇 | 10kV东山线 | 城前东山村1号（公变） | 200 | 0 | 红 | 城前镇东山村
31452 | 邹城公司 | 城前供电所 | 城前镇 | 10kV东山线 | 城前东祝沟村1号（公变） | 100 | 0 | 红 | 城前镇东祝沟村
31453 | 邹城公司 | 城前供电所 | 城前镇 | 10kV岳峰线 | 城前渔王岭村桃山前1号（公变） | 200 | 0 | 红 | 城前渔王岭村
31454 | 邹城公司 | 城前供电所 | 城前镇 | 10kV青邑线 | 城前魏沃村1号（公变） | 400 | 0 | 红 | 城前镇魏沃村
31455 | 邹城公司 | 城前供电所 | 城前镇 | 10kV刘庄线 | 城前高家岭村高庄1号（公变） | 160 | 0 | 红 | 城前镇高家岭村
31456 | 邹城公司 | 城前供电所 | 城前镇 | 10kV岳峰线 | 城前城前村新村1号（公变） | 630 | 0 | 红 | 城前城前村新村
31457 | 邹城公司 | 城前供电所 | 城前镇 | 10kV崇村线 | 城前锦绣家园1号（公变） | 1000 | 0 | 红 | 城前镇锦绣家园
31458 | 邹城公司 | 城前供电所 | 城前镇 | 10kV东山线 | 城前东山村4号南（公变） | 200 | 0 | 红 | 城前东山村
31459 | 邹城公司 | 城前供电所 | 城前镇 | 10kV东山线 | 城前史泉庄村1号（公变） | 400 | 0 | 红 | 城前镇史泉村
31460 | 邹城公司 | 城前供电所 | 城前镇 | 10kV东山线 | 城前小岔河村1号（公变） | 400 | 0 | 红 | 城前镇小岔河村
31461 | 邹城公司 | 城前供电所 | 城前镇 | 10kV刘庄线 | 城前大柳峪村1号（公变） | 160 | 0 | 红 | 城前镇大柳峪村（合并后为柳峪村）
31462 | 邹城公司 | 城前供电所 | 城前镇 | 10kV岳峰线 | 城前富居社区1号台架（公变） | 500 | 0 | 红 | 城前镇富居社区
31463 | 邹城公司 | 城前供电所 | 城前镇 | 10kV代安线 | 城前民安村1号（公变） | 160 | 0 | 红 | 城前镇民安村（合并后为关峪村）
31464 | 邹城公司 | 城前供电所 | 城前镇 | 10kV岳峰线 | 城前石门村1号（公变） | 100 | 0 | 红 | 城前镇石门村
31465 | 邹城公司 | 城前供电所 | 城前镇 | 10kV刘庄线 | 城前小柳峪村1号（公变） | 400 | 0 | 红 | 城前镇小柳峪村（合并后为柳峪村）
31466 | 邹城公司 | 城前供电所 | 城前镇 | 10kV刘庄线 | 城前河南村1号（公变） | 200 | 0 | 红 | 城前镇河南村
31467 | 邹城公司 | 城前供电所 | 城前镇 | 10kV东山线 | 城前前祝沟村1号（公变） | 160 | 0 | 红 | 城前镇前祝沟村
31468 | 邹城公司 | 城前供电所 | 城前镇 | 10kV崇村线 | 城前卜通村1号（公变） | 200 | 0 | 红 | 城前镇卜通村
31469 | 邹城公司 | 城前供电所 | 城前镇 | 10kV刘庄线 | 城前许家沟村2号南台架（公变） | 200 | 0 | 红 | 城前许家沟村
31470 | 邹城公司 | 城前供电所 | 城前镇 | 10kV代安线 | 城前河北尹庄村1号（公变） | 200 | 0 | 红 | 城前镇河北尹庄村（合并后为尹庄村）
31471 | 邹城公司 | 城前供电所 | 城前镇 | 10kV崇村线 | 城前商城2号南台架（公变） | 630 | 0 | 红 | 城前镇城前村
31472 | 邹城公司 | 城前供电所 | 城前镇 | 10kV代安线 | 城前渠家庄村牛头沟1号（公变） | 160 | 0 | 红 | 城前镇渠家庄村
31473 | 邹城公司 | 城前供电所 | 城前镇 | 10kV岳峰线 | 城前渔王岭村桃山前2号（公变） | 100 | 0 | 红 | 城前镇渔汪岭村
31474 | 邹城公司 | 城前供电所 | 城前镇 | 10kV东山线 | 城前东刘庄村2号（公变） | 400 | 0 | 红 | 城前镇东刘庄村
31475 | 邹城公司 | 城前供电所 | 城前镇 | 10kV岳峰线 | 城前石垛子村1号（公变） | 100 | 0 | 红 | 城前镇石垛子村
31476 | 邹城公司 | 城前供电所 | 城前镇 | 10kV崇村线 | 城前城前村1号中台架（公变） | 315 | 0 | 红 | 城前镇城前村
31477 | 邹城公司 | 城前供电所 | 城前镇 | 10kV青邑线 | 城前长老峪村2号台架（公变） | 200 | 0 | 红 | 城前镇长老峪村
31478 | 邹城公司 | 城前供电所 | 城前镇 | 10kV崇村线 | 城前赵家林村3号台架（公变） | 200 | 0 | 红 | 城前镇赵家林村
31479 | 邹城公司 | 城前供电所 | 城前镇 | 10kV刘庄线 | 城前城后村4号（公变） | 750 | 0 | 红 | 城前镇雨山府邸
31480 | 邹城公司 | 大束供电所 | 大束镇 | 10kV羊山线 | 大束东山头村7号（公变） | 160 | 0 | 红 | 大束东山头村
31481 | 邹城公司 | 大束供电所 | 大束镇 | 10kV龙门线 | 大束龙山前村高庄1号（公变） | 200 | 0 | 红 | 大束镇龙山前村
31482 | 邹城公司 | 大束供电所 | 大束镇 | 10kV新城线 | 大束王兰谷村社区3-2（公变） | 400 | 0 | 红 | 大束王兰谷村社区
31483 | 邹城公司 | 大束供电所 | 大束镇 | 10kV龙门线 | 大束洪门村2号（公变） | 200 | 0 | 红 | 大束镇洪门村
31484 | 邹城公司 | 大束供电所 | 大束镇 | 10kV新城线 | 大束祥生东方樾2-1（公变） | 630 | 0 | 红 | 大束镇祥生东方樾
31485 | 邹城公司 | 大束供电所 | 大束镇 | 10kV新城线 | 大束祥生东方樾1-1（公变） | 630 | 0 | 红 | 大束镇祥生东方樾
31486 | 邹城公司 | 大束供电所 | 大束镇 | 10kV水河线 | 大束灰埠村18号（煤改电）（公变） | 400 | 0 | 红 | 大束灰埠村
31487 | 邹城公司 | 大束供电所 | 大束镇 | 10kV水河线 | 匡庄灰埠村15号（煤改电）（公变） | 200 | 0 | 红 | 大束镇灰埠村
31488 | 邹城公司 | 大束供电所 | 大束镇 | 10kV水河线 | 大束灰城子村4号（煤改电）（公变） | 400 | 0 | 红 | 大束镇灰城子村
31489 | 邹城公司 | 大束供电所 | 大束镇 | 10kV黄疃线 | 10kV黄疃线袁麻疃村排灌1号台架变 | 100 | 0 | 红 | 大束镇袁麻疃村
31490 | 邹城公司 | 大束供电所 | 大束镇 | 10kV水河线 | 大束灰埠村14号（煤改电）（公变） | 200 | 0 | 红 | 大束灰埠村
31491 | 邹城公司 | 大束供电所 | 大束镇 | 10kV大泉线 | 大束武庄村3号（公变） | 200 | 0 | 红 | 大束武庄村
31492 | 邹城公司 | 大束供电所 | 大束镇 | 10kV云山线 | 10kV云山线凰翥村排灌4号台架变 | 200 | 0 | 红 | 大束镇凰翥村
31493 | 邹城公司 | 大束供电所 | 大束镇 | 10kV羊山线 | 大束岗上村6号（公变） | 200 | 0 | 红 | 大束镇岗上村
31494 | 邹城公司 | 大束供电所 | 大束镇 | 10kV大泉线 | 10kV土旺线崮尚村排灌1号台架变 | 315 | 0 | 红 | 大束镇崮尚村
31495 | 邹城公司 | 大束供电所 | 大束镇 | 10kV黄庙线 | 大束赵东村2号（公变） | 315 | 0 | 红 | 大束镇赵东村
31496 | 邹城公司 | 大束供电所 | 大束镇 | 10kV尚兰线 | 大束傅山村1号（公变） | 160 | 0 | 红 | 大束镇傅山村
31497 | 邹城公司 | 大束供电所 | 大束镇 | 10kV黄疃线 | 大束驳家庙村2号台架南（公变） | 200 | 0 | 红 | 大束镇东曹村
31498 | 邹城公司 | 大束供电所 | 大束镇 | 10kV镇中线 | 大束大束中村5号（公变） | 200 | 0 | 红 | 大束镇南庄村
31499 | 邹城公司 | 大束供电所 | 大束镇 | 10kV土旺线 | 大束王傅村3号（公变） | 200 | 0 | 红 | 大束镇王傅村东南
31500 | 邹城公司 | 大束供电所 | 大束镇 | 10kV黄庙线 | 大束匡庄村8号（公变） | 200 | 0 | 红 | 大束镇匡庄村
31501 | 邹城公司 | 大束供电所 | 大束镇 | 10kV云山线 | 大束凰翥村5号（公变） | 200 | 0 | 红 | 大束镇黄柱村
31502 | 邹城公司 | 大束供电所 | 大束镇 | 10kV岚济线 | 匡庄安平庄村4号（公变） | 200 | 0 | 红 | 大束镇安平村
31503 | 邹城公司 | 大束供电所 | 大束镇 | 10kV水河线 | 大束灰城子村1号（公变） | 200 | 0 | 红 | 灰城子村
31504 | 邹城公司 | 大束供电所 | 大束镇 | 10kV云山线 | 大束凰翥村1号台架东（公变） | 200 | 0 | 红 | 大束镇黄柱村
31505 | 邹城公司 | 大束供电所 | 大束镇 | 10kV水河线 | 大束二沟村4号（公变） | 200 | 0 | 红 | 大束镇二沟村
31506 | 邹城公司 | 大束供电所 | 大束镇 | 10kV大泉线 | 10kV土旺线中山村排灌1号台架变 | 200 | 0 | 红 | 大束镇中山村
31507 | 邹城公司 | 大束供电所 | 大束镇 | 10kV水河线 | 大束二沟村1号（公变） | 200 | 0 | 红 | 大束镇二沟村
31508 | 邹城公司 | 大束供电所 | 大束镇 | 10kV云山线 | 大束凰翥村6号台架（公变） | 400 | 0 | 红 | 大束镇凰翥村
31509 | 邹城公司 | 大束供电所 | 大束镇 | 10kV土旺线 | 大束白塔寺村1号南台架（公变） | 200 | 0 | 红 | 大束镇白塔寺村
31510 | 邹城公司 | 大束供电所 | 大束镇 | 10kV大泉线 | 大束南桑庄村1号（公变） | 160 | 0 | 红 | 大束镇南桑庄村
31511 | 邹城公司 | 大束供电所 | 大束镇 | 10kV大泉线 | 10kV土旺线武庄村排灌2号台架变 | 100 | 0 | 红 | 大束镇武庄村
31512 | 邹城公司 | 大束供电所 | 大束镇 | 10kV土旺线 | 10kV岗上线羊山村排灌1号台架变 | 200 | 0 | 红 | 大束镇羊山村
31513 | 邹城公司 | 大束供电所 | 大束镇 | 10kV水河线 | 10kV水河线匡庄村排灌1号台架变 | 50 | 0 | 红 | 匡庄村
31514 | 邹城公司 | 大束供电所 | 大束镇 | 10kV岚济线 | 10kV岚济线丁沟村排灌1号台架变 | 100 | 0 | 红 | 大束镇丁沟村
31515 | 邹城公司 | 大束供电所 | 大束镇 | 10kV羊山线 | 大束岗上村4号（公变） | 200 | 0 | 红 | 大束镇大束镇岗上村
31516 | 邹城公司 | 大束供电所 | 大束镇 | 10kV土旺线 | 大束孟傅村3号（公变） | 200 | 0 | 红 | 大束孟傅村
31517 | 邹城公司 | 大束供电所 | 大束镇 | 10kV岚济线 | 10kV岚济线董家岭村排灌1号台架变 | 200 | 0 | 红 | 大束镇董家岭村
31518 | 邹城公司 | 大束供电所 | 大束镇 | 10kV大泉线 | 10kV土旺线山沃村排灌1号台架变 | 200 | 0 | 红 | 大束镇山沃村
31519 | 邹城公司 | 大束供电所 | 大束镇 | 10kV羊山线 | 大束岗上村1号（公变） | 200 | 0 | 红 | 大束镇岗上村
31520 | 邹城公司 | 大束供电所 | 大束镇 | 10kV黄疃线 | 大束东曹村3号（公变） | 200 | 0 | 红 | 大束镇大束镇曹村
31521 | 邹城公司 | 大束供电所 | 大束镇 | 10kV水河线 | 大束灰埠村3号中（公变） | 315 | 0 | 红 | 大束镇灰埠村
31522 | 邹城公司 | 大束供电所 | 大束镇 | 10kV牙山线 | 大束黄疃村社区3-4（公变） | 500 | 0 | 红 | 黄疃村社区
31523 | 邹城公司 | 大束供电所 | 大束镇 | 10kV大泉线 | 大束云梦桃园3号（公变） | 630 | 0 | 红 | 大束镇云梦桃园
31524 | 邹城公司 | 大束供电所 | 大束镇 | 10kV付堂Ⅱ线 | 匡庄中葛村2号（公变） | 200 | 0 | 红 | 大束镇中各村
31525 | 邹城公司 | 大束供电所 | 大束镇 | 10kV大泉线 | 大束南桑庄村2号中台架（公变） | 200 | 0 | 红 | 大束南桑庄村
31526 | 邹城公司 | 大束供电所 | 大束镇 | 10kV大泉线 | 大束西寨村2号（公变） | 400 | 0 | 红 | 大束西寨村
31527 | 邹城公司 | 大束供电所 | 大束镇 | 10kV大泉线 | 大束赵家庄村1号东（公变） | 200 | 0 | 红 | 大束镇赵庄村
31528 | 邹城公司 | 大束供电所 | 大束镇 | 10kV岚济线 | 大束匡庄村社区6号东（公变） | 630 | 0 | 红 | 大束镇匡庄村
31529 | 邹城公司 | 大束供电所 | 大束镇 | 10kV岚济线 | 10kV岚济线南葛村排灌1号台架变 | 100 | 0 | 红 | 大束镇南葛村
31530 | 邹城公司 | 大束供电所 | 大束镇 | 10kV云山线 | 10kV云山线凰翥村排灌2号台架变 | 100 | 0 | 红 | 大束镇凰翥村
31531 | 邹城公司 | 大束供电所 | 大束镇 | 10kV岚济线 | 10kV岚济线安平村排灌1号台架变 | 315 | 0 | 红 | 大束镇安平村
31532 | 邹城公司 | 大束供电所 | 大束镇 | 10kV大泉线 | 10kV土旺线东朱庄村排灌2号台架变 | 315 | 0 | 红 | 大束镇东朱庄村
31533 | 邹城公司 | 大束供电所 | 大束镇 | 10kV水河线 | 10kV水河线潘家庄村排灌1号台架变 | 315 | 0 | 红 | 大束镇潘家庄村
31534 | 邹城公司 | 大束供电所 | 大束镇 | 10kV土旺线 | 10kV龙门线孟傅村排灌2号台架变 | 100 | 0 | 红 | 大束镇孟傅村
31535 | 邹城公司 | 大束供电所 | 大束镇 | 10kV水河线 | 10kV水河线灰城子村排灌1号台架变 | 200 | 0 | 红 | 灰城子村
31536 | 邹城公司 | 大束供电所 | 大束镇 | 10kV水河线 | 10kV水河线大束中村排灌1号台架变 | 100 | 0 | 红 | 大束中村
31537 | 邹城公司 | 大束供电所 | 大束镇 | 10kV黄庙线 | 10kV岚济线南葛村排灌2号台架变 | 200 | 0 | 红 | 大束镇南葛村
31538 | 邹城公司 | 大束供电所 | 大束镇 | 10kV黄疃线 | 大束黄疃村2号（公变） | 200 | 0 | 红 | 大束镇黄疃村社区
31539 | 邹城公司 | 大束供电所 | 大束镇 | 10kV水河线 | 大束老虎港村1号（公变） | 160 | 0 | 红 | 大束镇老虎港村
31540 | 邹城公司 | 大束供电所 | 大束镇 | 10kV大泉线 | 10kV土旺线东寨村排灌1号台架变 | 200 | 0 | 红 | 大束镇东寨村
31541 | 邹城公司 | 大束供电所 | 大束镇 | 10kV大泉线 | 大束武庄村2号（公变） | 200 | 0 | 红 | 大束镇武家庄村
31542 | 邹城公司 | 大束供电所 | 大束镇 | 10kV云山线 | 10kV云山线凰翥村排灌5号台架变 | 50 | 0 | 红 | 大束镇凰翥村
31543 | 邹城公司 | 大束供电所 | 大束镇 | 10kV大泉线 | 10kV土旺线西寨村排灌1号台架变 | 200 | 0 | 红 | 大束镇西寨村
31544 | 邹城公司 | 大束供电所 | 大束镇 | 10kV大泉线 | 10kV土旺线土旺村排灌1号台架变 | 200 | 0 | 红 | 大束镇土旺村
31545 | 邹城公司 | 大束供电所 | 大束镇 | 10kV土旺线 | 10kV龙门线山西头村排灌1号台架变 | 200 | 0 | 红 | 大束镇山西头村
31546 | 邹城公司 | 大束供电所 | 大束镇 | 10kV岚济线 | 10kV岚济线二道河村排灌1号台架变 | 50 | 0 | 红 | 大束镇二道河村
31547 | 邹城公司 | 大束供电所 | 大束镇 | 10kV云山线 | 大束来傅村1号（公变） | 200 | 0 | 红 | 大束镇来傅村
31548 | 邹城公司 | 大束供电所 | 大束镇 | 10kV付堂Ⅱ线 | 10kV岚济线东孟庄村排灌1号台架变 | 315 | 0 | 红 | 大束镇孟庄村
31549 | 邹城公司 | 大束供电所 | 大束镇 | 10kV羊山线 | 10kV岗上线孔傅村排灌1号台架变 | 315 | 0 | 红 | 大束镇孔傅村
31550 | 邹城公司 | 大束供电所 | 大束镇 | 10kV智慧线 | 大束怡宁家园2-2（公变） | 1000 | 0 | 红 | 大束镇怡宁家园
31551 | 邹城公司 | 大束供电所 | 大束镇 | 10kV云山线 | 10kV云山线岗上村排灌1号台架变 | 200 | 0 | 红 | 大束镇岗上村
31552 | 邹城公司 | 大束供电所 | 大束镇 | 10kV龙门线 | 10kV龙门线季庄村排灌1号台架变 | 50 | 0 | 红 | 季庄村
31553 | 邹城公司 | 大束供电所 | 大束镇 | 10kV龙门线 | 10kV土旺线土旺村排灌2号台架变 | 315 | 0 | 红 | 大束镇土旺村
31554 | 邹城公司 | 大束供电所 | 大束镇 | 10kV大泉线 | 10kV土旺线黄洼村排灌2号台架变 | 200 | 0 | 红 | 大束镇黄洼村
31555 | 邹城公司 | 大束供电所 | 大束镇 | 10kV土旺线 | 大束王傅村1号（公变） | 200 | 0 | 红 | 大束镇王傅村东南
31556 | 邹城公司 | 大束供电所 | 大束镇 | 10kV大泉线 | 10kV土旺线东朱庄村排灌1号台架变 | 200 | 0 | 红 | 大束镇东朱庄村
31557 | 邹城公司 | 大束供电所 | 大束镇 | 10kV云山线 | 10kV云山线来傅村排灌1号台架变 | 200 | 0 | 红 | 来傅村
31558 | 邹城公司 | 大束供电所 | 大束镇 | 10kV付堂Ⅱ线 | 10kV岚济线北葛村排灌1号台架变 | 50 | 0 | 红 | 大束镇北葛村
31559 | 邹城公司 | 大束供电所 | 大束镇 | 10kV岚济线 | 大束匡庄村4号（公变） | 630 | 0 | 红 | 大束镇匡庄村
31560 | 邹城公司 | 大束供电所 | 大束镇 | 10kV新城线 | 大束艳澜上府3号主用（公变） | 1000 | 0 | 红 | 大束镇艳澜上府
31561 | 邹城公司 | 大束供电所 | 大束镇 | 10kV大泉线 | 大束赵家庄村2号北（公变） | 200 | 0 | 红 | 大束镇赵庄村
31562 | 邹城公司 | 大束供电所 | 大束镇 | 10kV云山线 | 大束西山头村2号（公变） | 400 | 0 | 红 | 大束镇西山村
31563 | 邹城公司 | 大束供电所 | 大束镇 | 10kV岚济线 | 大束侯家洼村2号南（公变） | 200 | 0 | 红 | 大束镇侯家洼村
31564 | 邹城公司 | 大束供电所 | 大束镇 | 10kV云山线 | 大束云山营村1号台架东（公变） | 400 | 0 | 红 | 大束云山营村
31565 | 邹城公司 | 大束供电所 | 大束镇 | 10kV云山线 | 大束西朱村2号（公变） | 200 | 0 | 红 | 大束镇朱村
31566 | 邹城公司 | 大束供电所 | 大束镇 | 10kV大泉线 | 大束西梨杭村1号（公变） | 400 | 0 | 红 | 大束西梨杭村
31567 | 邹城公司 | 大束供电所 | 大束镇 | 10kV黄疃线 | 大束西朱村1号南（公变） | 200 | 0 | 红 | 大束西朱村
31568 | 邹城公司 | 大束供电所 | 大束镇 | 10kV水河线 | 大束葛炉山村1号（公变） | 400 | 0 | 红 | 大束葛炉山村
31569 | 邹城公司 | 大束供电所 | 大束镇 | 10kV水河线 | 大束潘家庄村1号（公变） | 100 | 0 | 红 | 大束镇潘庄村
31570 | 邹城公司 | 大束供电所 | 大束镇 | 10kV付堂Ⅱ线 | 大束东孟庄村2号（公变） | 250 | 0 | 红 | 大束镇东孟庄村
31571 | 邹城公司 | 大束供电所 | 大束镇 | 10kV岚济线 | 匡庄安平庄村2号（公变） | 200 | 0 | 红 | 大束镇安平庄村
31572 | 邹城公司 | 大束供电所 | 大束镇 | 10kV云山线 | 10kV云山线官厅村排灌1号台架变 | 100 | 0 | 红 | 官厅村
31573 | 邹城公司 | 大束供电所 | 大束镇 | 10kV水河线 | 10kV水河线南庄村排灌1号台架变 | 100 | 0 | 红 | 南庄村
31574 | 邹城公司 | 大束供电所 | 大束镇 | 10kV水河线 | 10kV水河线灰城子村排灌2号台架变 | 315 | 0 | 红 | 大束镇灰城子村
31575 | 邹城公司 | 大束供电所 | 大束镇 | 10kV黄疃线 | 10kV黄疃线吴麻疃村排灌1号台架变 | 200 | 0 | 红 | 大束镇东曹村
31576 | 邹城公司 | 大束供电所 | 大束镇 | 10kV云山线 | 10kV云山线凰翥村排灌3号台架变 | 200 | 0 | 红 | 凰翥村
31577 | 邹城公司 | 大束供电所 | 大束镇 | 10kV云山线 | 大束云山营村3号西台架（公变） | 200 | 0 | 红 | 大束云山营村
31578 | 邹城公司 | 大束供电所 | 大束镇 | 10kV岚济线 | 大束侯家洼村1号（公变） | 200 | 0 | 红 | 大束镇侯家洼村
31579 | 邹城公司 | 大束供电所 | 大束镇 | 10kV云山线 | 大束岗上村3号西南（公变） | 200 | 0 | 红 | 大束镇岗上村
31580 | 邹城公司 | 大束供电所 | 大束镇 | 10kV水河线 | 大束钓鱼台村2号西（公变） | 200 | 0 | 红 | 大束镇钓鱼台村
31581 | 邹城公司 | 大束供电所 | 大束镇 | 10kV镇中线 | 大束大束中村1号（公变） | 200 | 0 | 红 | 大束镇中村
31582 | 邹城公司 | 大束供电所 | 大束镇 | 10kV新城线 | 大束王兰谷村社区2-1（公变） | 630 | 0 | 红 | 大束王兰谷村社区
31583 | 邹城公司 | 大束供电所 | 大束镇 | 10kV羊山线 | 大束东山头村2号（公变） | 400 | 0 | 红 | 大束镇东山村
31584 | 邹城公司 | 大束供电所 | 大束镇 | 10kV水河线 | 大束老虎港村2号（公变） | 100 | 0 | 红 | 大束老虎港村
31585 | 邹城公司 | 大束供电所 | 大束镇 | 10kV大泉线 | 10kV土旺线土旺村排灌3号台架变 | 200 | 0 | 红 | 大束镇土旺村
31586 | 邹城公司 | 大束供电所 | 大束镇 | 10kV镇中线 | 10kV镇中线东北庄村排灌1号台架变 | 100 | 0 | 红 | 大束镇东北庄村
31587 | 邹城公司 | 大束供电所 | 大束镇 | 10kV云山线 | 10kV云山线云山营村排灌1号台架变 | 315 | 0 | 红 | 大束镇云山营村
31588 | 邹城公司 | 大束供电所 | 大束镇 | 10kV大泉线 | 10kV土旺线南桑村排灌1号台架变 | 315 | 0 | 红 | 大束镇南桑村
31589 | 邹城公司 | 大束供电所 | 大束镇 | 10kV黄疃线 | 10kV黄疃线东曹村排灌2号台架变 | 100 | 0 | 红 | 大束镇黄疃村社区
31590 | 邹城公司 | 大束供电所 | 大束镇 | 10kV龙门线 | 10kV龙门线龙山前村排灌1号台架变 | 400 | 0 | 红 | 大束镇龙山前村
31591 | 邹城公司 | 大束供电所 | 大束镇 | 10kV付堂Ⅱ线 | 10kV岚济线中葛村排灌1号台架变 | 50 | 0 | 红 | 大束镇中葛村
31592 | 邹城公司 | 大束供电所 | 大束镇 | 10kV岚济线 | 10kV岚济线张家屋村排灌1号台架变 | 100 | 0 | 红 | 大束镇张家屋村
31593 | 邹城公司 | 大束供电所 | 大束镇 | 10kV黄庙线 | 10kV黄庙线梭庄村排灌1号台架变 | 100 | 0 | 红 | 大束镇梭庄村
31594 | 邹城公司 | 大束供电所 | 大束镇 | 10kV龙门线 | 10kV龙门线孔家庄村排灌1号台架变 | 200 | 0 | 红 | 大束镇孔家庄村
31595 | 邹城公司 | 大束供电所 | 大束镇 | 10kV水河线 | 大束灰埠村11号（煤改电）（公变） | 400 | 0 | 红 | 大束灰埠村
31596 | 邹城公司 | 大束供电所 | 大束镇 | 10kV大泉线 | 大束赵家庄村4号（煤改电）（公变） | 200 | 0 | 红 | 赵家庄村
31597 | 邹城公司 | 大束供电所 | 大束镇 | 10kV黄庙线 | 大束梭庄村4号（煤改电）（公变） | 400 | 0 | 红 | 大束镇梭庄村
31598 | 邹城公司 | 大束供电所 | 大束镇 | 10kV大泉线 | 大束土旺村15号（煤改电）（公变） | 200 | 0 | 红 | 大束镇土旺村
31599 | 邹城公司 | 大束供电所 | 大束镇 | 10kV大泉线 | 大束土旺村19号（煤改电）（公变） | 200 | 0 | 红 | 大束镇土旺村
31600 | 邹城公司 | 大束供电所 | 大束镇 | 10kV水河线 | 大束灰埠村9号（煤改电）（公变） | 200 | 0 | 红 | 大束灰埠村
31601 | 邹城公司 | 大束供电所 | 大束镇 | 10kV水河线 | 大束钓鱼台村3号（煤改电）（公变） | 200 | 0 | 红 | 大束镇钓鱼台村
31602 | 邹城公司 | 大束供电所 | 大束镇 | 10kV水河线 | 大束灰埠村16号（煤改电）（公变） | 200 | 0 | 红 | 大束灰埠村
31603 | 邹城公司 | 大束供电所 | 大束镇 | 10kV土旺线 | 大束白塔寺村兴和家园3号西（公变） | 630 | 0 | 红 | 大束镇白塔寺村
31604 | 邹城公司 | 大束供电所 | 大束镇 | 10kV岚济线 | 大束张家屋村1号（公变） | 160 | 0 | 红 | 大束镇张家屋村
31605 | 邹城公司 | 大束供电所 | 大束镇 | 10kV水河线 | 大束水河村2号（公变） | 200 | 0 | 红 | 大束镇水河村
31606 | 邹城公司 | 大束供电所 | 大束镇 | 10kV大泉线 | 大束东朱庄村2号（公变） | 200 | 0 | 红 | 大束镇朱庄村
31607 | 邹城公司 | 大束供电所 | 大束镇 | 10kV土旺线 | 大束白塔寺村兴和家园1号东（公变） | 630 | 0 | 红 | 大束镇白塔寺村
31608 | 邹城公司 | 大束供电所 | 大束镇 | 10kV岚济线 | 大束杜东村1号（公变） | 400 | 0 | 红 | 大束镇杜东村
31609 | 邹城公司 | 大束供电所 | 大束镇 | 10kV尚兰线 | 大束董家岭村1号东（公变） | 400 | 220.57 | 黄 | 大束镇董家岭村
31610 | 邹城公司 | 大束供电所 | 大束镇 | 10kV付堂Ⅱ线 | 大束中葛村3号西（公变） | 200 | 0 | 红 | 大束镇中葛村
31611 | 邹城公司 | 大束供电所 | 大束镇 | 10kV大泉线 | 大束白泉寺村1号（公变） | 200 | 0 | 红 | 大束镇白泉寺村
31612 | 邹城公司 | 大束供电所 | 大束镇 | 10kV新城线 | 大束祥生东方樾4-1（公变） | 1000 | 0 | 红 | 大束镇生东方樾
31613 | 邹城公司 | 大束供电所 | 大束镇 | 10kV大泉线 | 大束南桑庄村3号（公变） | 200 | 0 | 红 | 大束镇南桑庄村
31614 | 邹城公司 | 大束供电所 | 大束镇 | 10kV水河线 | 大束灰埠村10号（煤改电）（公变） | 400 | 0 | 红 | 大束灰埠村
31615 | 邹城公司 | 大束供电所 | 大束镇 | 10kV水河线 | 大束水河村4号（公变） | 200 | 0 | 红 | 大束镇水河村
31616 | 邹城公司 | 大束供电所 | 大束镇 | 10kV黄庙线 | 大束梭庄村2号（公变） | 200 | 0 | 红 | 大束镇梭庄村
31617 | 邹城公司 | 大束供电所 | 大束镇 | 10kV岚济线 | 大束侯家洼村4号台架（公变） | 400 | 0 | 红 | 大束镇侯家洼村
31618 | 邹城公司 | 大束供电所 | 大束镇 | 10kV新城线 | 大束艳澜上府1号主用（公变） | 1000 | 0 | 红 | 大束镇艳澜上府
31619 | 邹城公司 | 大束供电所 | 大束镇 | 10kV黄疃线 | 10kV黄疃线驳家庙村排灌1号台架变 | 315 | 0 | 红 | 大束镇驳家庙村
31620 | 邹城公司 | 大束供电所 | 大束镇 | 10kV岚济线 | 匡庄安平庄村3号（公变） | 200 | 0 | 红 | 大束镇安平村
31621 | 邹城公司 | 大束供电所 | 大束镇 | 10kV黄疃线 | 大束东卧牛村3号（公变） | 200 | 0 | 红 | 大束东卧牛村
31622 | 邹城公司 | 大束供电所 | 大束镇 | 10kV付堂Ⅱ线 | 大束中葛村2号东（公变） | 400 | 0 | 红 | 大束中葛村
31623 | 邹城公司 | 大束供电所 | 大束镇 | 10kV大泉线 | 大束孔家庄村1号台架东（公变） | 200 | 0 | 红 | 大束孔家庄村
31624 | 邹城公司 | 大束供电所 | 大束镇 | 10kV水河线 | 大束钓鱼台村1号（公变） | 200 | 0 | 红 | 大束镇钓鱼台村
31625 | 邹城公司 | 大束供电所 | 大束镇 | 10kV镇中线 | 大束大束前村2号（公变） | 200 | 0 | 红 | 大束镇前村
31626 | 邹城公司 | 大束供电所 | 大束镇 | 10kV岚济线 | 匡庄安平庄村1号（公变） | 200 | 0 | 红 | 大束镇安平庄村
31627 | 邹城公司 | 大束供电所 | 大束镇 | 10kV大泉线 | 大束赵家庄村3号（公变） | 160 | 0 | 红 | 大束镇赵庄村
31628 | 邹城公司 | 大束供电所 | 大束镇 | 10kV大泉线 | 大束东寨村2号（公变） | 200 | 0 | 红 | 大束镇东寨村
31629 | 邹城公司 | 大束供电所 | 大束镇 | 10kV镇中线 | 大束大束中村2号西（公变） | 315 | 0 | 红 | 大束镇大束中村
31630 | 邹城公司 | 大束供电所 | 大束镇 | 10kV黄庙线 | 大束赵东村1号东（公变） | 200 | 0 | 红 | 大束镇赵东村
31631 | 邹城公司 | 大束供电所 | 大束镇 | 10kV水河线 | 10kV水河线二沟村排灌1号台架变 | 100 | 0 | 红 | 二沟村
31632 | 邹城公司 | 大束供电所 | 大束镇 | 10kV土旺线 | 10kV龙门线孟傅村排灌1号台架变 | 100 | 0 | 红 | 大束镇孟傅村
31633 | 邹城公司 | 大束供电所 | 大束镇 | 10kV黄疃线 | 10kV黄疃线东卧牛村排灌2号台架变 | 100 | 0 | 红 | 大束镇卧牛村
31634 | 邹城公司 | 大束供电所 | 大束镇 | 10kV智慧线 | 大束学府花园小区1-1（公变） | 1000 | 0 | 红 | 大束学府花园
31635 | 邹城公司 | 大束供电所 | 大束镇 | 10kV岚济线 | 大束匡庄村2号（公变） | 200 | 0 | 红 | 大束镇匡庄村
31636 | 邹城公司 | 大束供电所 | 大束镇 | 10kV岚济线 | 大束洪山庄村4号（公变） | 400 | 0 | 红 | 大束镇洪山庄村
31637 | 邹城公司 | 大束供电所 | 大束镇 | 10kV镇中线 | 大束大束中村4号（公变） | 200 | 0 | 红 | 大束镇大束镇中村
31638 | 邹城公司 | 大束供电所 | 大束镇 | 10kV大泉线 | 大束土旺村14号（煤改电）（公变） | 200 | 0 | 红 | 大束镇土旺村
31639 | 邹城公司 | 大束供电所 | 大束镇 | 10kV水河线 | 大束葛炉山村3号（煤改电）（公变） | 200 | 0 | 红 | 大束葛炉山村
31640 | 邹城公司 | 大束供电所 | 大束镇 | 10kV大泉线 | 大束北石庄村3号（煤改电）（公变） | 200 | 0 | 红 | 大束镇北石庄村
31641 | 邹城公司 | 大束供电所 | 大束镇 | 10kV水河线 | 大束灰埠村17号（煤改电）（公变） | 400 | 0 | 红 | 大束灰埠村
31642 | 邹城公司 | 大束供电所 | 大束镇 | 10kV羊山线 | 大束东山头村6号台架（公变） | 200 | 0 | 红 | 大束镇西山村
31643 | 邹城公司 | 大束供电所 | 大束镇 | 10kV黄庙线 | 大束南葛村6号（公变） | 200 | 0 | 红 | 大束镇新葛村
31644 | 邹城公司 | 大束供电所 | 大束镇 | 10kV牙山线 | 大束黄疃村社区1-2（公变） | 800 | 0 | 红 | 大束镇黄疃村社区
31645 | 邹城公司 | 大束供电所 | 大束镇 | 10kV羊山线 | 大束北刘庄村3号（煤改电）（公变） | 200 | 0 | 红 | 大束镇北刘庄村
31646 | 邹城公司 | 大束供电所 | 大束镇 | 10kV水河线 | 匡庄灰埠村13号（煤改电）（公变） | 200 | 0 | 红 | 大束镇灰埠村
31647 | 邹城公司 | 大束供电所 | 大束镇 | 10kV水河线 | 大束灰城子村2号（煤改电）（公变） | 200 | 0 | 红 | 大束镇灰城村
31648 | 邹城公司 | 大束供电所 | 大束镇 | 10kV大泉线 | 大束武庄村5号（公变） | 200 | 0 | 红 | 大束镇武家庄村
31649 | 邹城公司 | 大束供电所 | 大束镇 | 10kV岚济线 | 大束匡庄村1号（公变） | 200 | 0 | 红 | 大束镇匡庄村
31650 | 邹城公司 | 大束供电所 | 大束镇 | 10kV牙山线 | 大束黄疃村社区2-2（公变） | 1000 | 0 | 红 | 大束镇黄疃村社区
31651 | 邹城公司 | 大束供电所 | 大束镇 | 10kV牙山线 | 大束新陆滨湖社区1号（公变） | 1250 | 0 | 红 | 大束镇新陆滨湖社区
31652 | 邹城公司 | 大束供电所 | 大束镇 | 10kV智慧线 | 大束景盛安邦001配电室变压器间隔配电变压器2 | 1250 | 0 | 红 | 大束镇景盛安邦
31653 | 邹城公司 | 大束供电所 | 大束镇 | 10kV智慧线 | 大束景盛安邦002配电室变压器间隔配电变压器5 | 1250 | 0 | 红 | 大束镇景盛安邦
31654 | 邹城公司 | 大束供电所 | 大束镇 | 10kV黄庙线 | 匡庄张东村2号（公变） | 100 | 0 | 红 | 大束镇张东村
31655 | 邹城公司 | 大束供电所 | 大束镇 | 10kV水河线 | 大束灰埠村6号台架（公变） | 315 | 0 | 红 | 大束镇灰埠村
31656 | 邹城公司 | 大束供电所 | 大束镇 | 10kV黄疃线 | 大束东卧牛村1号（公变） | 400 | 0 | 红 | 大束镇卧牛村
31657 | 邹城公司 | 大束供电所 | 大束镇 | 10kV大泉线 | 大束东朱庄村3号（公变） | 400 | 0 | 红 | 大束镇朱庄村
31658 | 邹城公司 | 大束供电所 | 大束镇 | 10kV智慧线 | 大束中央华府2-1（公变） | 1000 | 0 | 红 | 大束镇中央华府
31659 | 邹城公司 | 大束供电所 | 大束镇 | 10kV智慧线 | 大束中央华府1-1（公变） | 1000 | 0 | 红 | 大束镇中央华府
31660 | 邹城公司 | 大束供电所 | 大束镇 | 10kV龙门线 | 大束洪门村3号（公变） | 200 | 0 | 红 | 大束镇洪门村
31661 | 邹城公司 | 大束供电所 | 大束镇 | 10kV大泉线 | 大束云梦桃园2号（公变） | 800 | 0 | 红 | 大束镇云梦桃园
31662 | 邹城公司 | 大束供电所 | 大束镇 | 10kV大泉线 | 大束云梦桃园1号（公变） | 800 | 0 | 红 | 大束镇云梦桃园
31663 | 邹城公司 | 大束供电所 | 大束镇 | 10kV岚济线 | 大束董家岭村3号台架（公变） | 400 | 0 | 红 | 大束镇董岭村
31664 | 邹城公司 | 大束供电所 | 大束镇 | 10kV牙山线 | 大束黄疃村社区3-1（公变） | 1250 | 0 | 红 | 大束镇黄疃村社区
31665 | 邹城公司 | 大束供电所 | 大束镇 | 10kV智慧线 | 大束中央华府3-1（公变） | 800 | 0 | 红 | 大束镇中央华府
31666 | 邹城公司 | 大束供电所 | 大束镇 | 10kV智慧线 | 大束中央华府1-3（公变） | 1000 | 0 | 红 | 大束镇中央华府
31667 | 邹城公司 | 大束供电所 | 大束镇 | 10kV黄疃线 | 10kV黄疃线东卧牛村排灌1号台架变新 | 160 | 0 | 红 | 东卧牛村
31668 | 邹城公司 | 大束供电所 | 大束镇 | 10kV付堂Ⅱ线 | 大束北葛村3号(公变) | 100 | 0 | 红 | 大束北葛村
31669 | 邹城公司 | 大束供电所 | 大束镇 | 10kV大泉线 | 大束孔家庄村2号（公变）新 | 400 | 0 | 红 | 大束孔家庄村
31670 | 邹城公司 | 大束供电所 | 大束镇 | 10kV羊山线 | 大束岗上村2号（公变）新 | 400 | 0 | 红 | 大束岗上村
31671 | 邹城公司 | 大束供电所 | 大束镇 | 10kV云山线 | 大束凰翥村7号（公变）新 | 400 | 0 | 红 | 大束凰翥村
31672 | 邹城公司 | 大束供电所 | 大束镇 | 10kV镇中线 | 大束东北庄村4号（公变） | 200 | 0 | 红 | 大束东北庄村
31673 | 邹城公司 | 大束供电所 | 大束镇 | 10kV大泉线 | 大束崮尚村3号（公变） | 200 | 0 | 红 | 大束崮尚村
31674 | 邹城公司 | 大束供电所 | 大束镇 | 10kV岚济线 | 大束洪山庄村5号（公变） | 200 | 0 | 红 | 大束洪山庄村
31675 | 邹城公司 | 大束供电所 | 大束镇 | 10kV黄疃线 | 大束东曹村4号（公变） | 200 | 0 | 红 | 大束东曹村
31676 | 邹城公司 | 大束供电所 | 大束镇 | 10kV后葛线 | 大束东城御府小区1-3(公变) | 800 | 0 | 红 | 大束东城御府
31677 | 邹城公司 | 大束供电所 | 大束镇 | 10kV后葛线 | 大束东城御府小区1-2(公变) | 1000 | 0 | 红 | 大束东城御府
31678 | 邹城公司 | 大束供电所 | 大束镇 | 10kV后葛线 | 大束东城御府小区3-2（公变） | 1000 | 0 | 红 | 大束东城御府
31679 | 邹城公司 | 大束供电所 | 大束镇 | 10kV后葛线 | 大束东城御府小区1-4(公变) | 800 | 0 | 红 | 大束东城御府
31680 | 邹城公司 | 大束供电所 | 大束镇 | 10kV后葛线 | 大束东城御府小区1-1(公变) | 1000 | 0 | 红 | 大束东城御府
31681 | 邹城公司 | 大束供电所 | 大束镇 | 10kV后葛线 | 大束东城御府小区3-1（公变） | 1000 | 0 | 红 | 大束东城御府
31682 | 邹城公司 | 大束供电所 | 大束镇 | 10kV智慧线 | 大束祥生未来城二期1-3(公变) | 1000 | 0 | 红 | 祥生未来城
31683 | 邹城公司 | 大束供电所 | 大束镇 | 10kV智慧线 | 大束祥生未来城二期3-3(公变) | 800 | 0 | 红 | 祥生未来城
31684 | 邹城公司 | 大束供电所 | 大束镇 | 10kV智慧线 | 大束祥生未来城二期4-1（公变） | 1000 | 0 | 红 | 祥生未来城
31685 | 邹城公司 | 大束供电所 | 大束镇 | 10kV智慧线 | 大束祥生未来城二期3-1(公变) | 1000 | 0 | 红 | 祥生未来城
31686 | 邹城公司 | 大束供电所 | 大束镇 | 10kV智慧线 | 大束祥生未来城二期1-1(公变) | 1000 | 0 | 红 | 祥生未来城
31687 | 邹城公司 | 大束供电所 | 大束镇 | 10kV后葛线 | 大束翰林府小区1-3(公变) | 1000 | 0 | 红 | 大束翰林府小区
31688 | 邹城公司 | 大束供电所 | 大束镇 | 10kV后葛线 | 大束翰林府小区1-2(公变) | 1000 | 0 | 红 | 大束翰林府小区
31689 | 邹城公司 | 大束供电所 | 大束镇 | 10kV后葛线 | 大束翰林府小区2-3(公变) | 1000 | 0 | 红 | 大束翰林府小区
31690 | 邹城公司 | 大束供电所 | 大束镇 | 10kV后葛线 | 大束翰林府小区2-1(公变) | 1000 | 0 | 红 | 大束翰林府小区
31691 | 邹城公司 | 大束供电所 | 大束镇 | 10kV后葛线 | 大束翰林府小区1-4(公变) | 1000 | 0 | 红 | 大束翰林府小区
31692 | 邹城公司 | 大束供电所 | 大束镇 | 10kV后葛线 | 大束翰林府小区2-2(公变) | 1000 | 0 | 红 | 大束翰林府小区
31693 | 邹城公司 | 大束供电所 | 大束镇 | 10kV后葛线 | 大束翰林府小区2-4(公变) | 1000 | 0 | 红 | 大束翰林府小区
31694 | 邹城公司 | 大束供电所 | 大束镇 | 10kV黄疃线 | 大束东曹村2号（公变）新 | 400 | 0 | 红 | 大束东曹村
31695 | 邹城公司 | 大束供电所 | 大束镇 | 10kV大泉线 | 大束崮尚村1号（公变）新 | 400 | 0 | 红 | 大束崮尚村
31696 | 邹城公司 | 大束供电所 | 大束镇 | 10kV新城线 | 大束紫麟府小区1号(公变) | 1000 | 0 | 红 | 紫麟府
31697 | 邹城公司 | 大束供电所 | 大束镇 | 10kV新城线 | 大束紫麟府小区2号(公变) | 1000 | 0 | 红 | 紫麟府
31698 | 邹城公司 | 大束供电所 | 大束镇 | 10kV新城线 | 大束紫麟府小区4号(公变) | 1000 | 0 | 红 | 紫麟府
31699 | 邹城公司 | 大束供电所 | 大束镇 | 10kV水河线 | 大束健康小镇二期2号(公变) | 630 | 0 | 红 | 健康小镇
31700 | 邹城公司 | 大束供电所 | 大束镇 | 10kV水河线 | 大束健康小镇二期1号(公变) | 400 | 0 | 红 | 健康小镇
31701 | 邹城公司 | 大束供电所 | 大束镇 | 10kV水河线 | 大束健康小镇二期3号(公变) | 630 | 0 | 红 | 健康小镇
31702 | 邹城公司 | 大束供电所 | 大束镇 | 10kV牙山线 | 大束高速充电站（公变）新 | 630 | 0 | 红 | 大束镇高速充电站
31703 | 邹城公司 | 大束供电所 | 大束镇 | 10kV新城线 | 大束王兰谷村社区3-1（公变）新 | 400 | 0 | 红 | 王兰谷村社区
31704 | 邹城公司 | 大束供电所 | 大束镇 | 10kV大泉线 | 大束赵家庄村7号（煤改电）（公变） | 200 | 0 | 红 | 大束镇赵家庄村
31705 | 邹城公司 | 大束供电所 | 大束镇 | 10kV大泉线 | 大束赵家庄村6号（煤改电）（公变） | 200 | 0 | 红 | 大束镇赵家庄村
31706 | 邹城公司 | 大束供电所 | 大束镇 | 10kV新城线 | 大束学府花园二期#3充电桩（公变） | 400 | 0 | 红 | 大束镇学府花园
31707 | 邹城公司 | 大束供电所 | 大束镇 | 10kV新城线 | 大束学府花园二期#5充电桩（公变） | 400 | 0 | 红 | 大束镇学府花园
31708 | 邹城公司 | 大束供电所 | 大束镇 | 10kV新城线 | 大束颐高产业园别墅（公变) | 1000 | 0 | 红 | 大束镇颐高产业园
31709 | 邹城公司 | 大束供电所 | 大束镇 | 10kV新城线 | 大束学府花园二期#1充电桩（公变） | 500 | 0 | 红 | 大束镇学府花园
31710 | 邹城公司 | 大束供电所 | 大束镇 | 10kV新城线 | 大束学府花园二期#4充电桩（公变） | 400 | 0 | 红 | 大束镇学府花园
31711 | 邹城公司 | 大束供电所 | 大束镇 | 10kV新城线 | 大束学府花园二期#2充电桩（公变） | 400 | 0 | 红 | 大束镇学府花园
31712 | 邹城公司 | 大束供电所 | 大束镇 | 10kV云山线 | 10kV云山线凰翥村排灌1号台架变200 | 200 | 0 | 红 | 大束镇凰翥村
31713 | 邹城公司 | 大束供电所 | 大束镇 | 10kV土旺线 | 10kV土旺线山西头3号（公变） | 200 | 0 | 红 | 大束镇山西头村
31714 | 邹城公司 | 大束供电所 | 大束镇 | 10kV黄疃线 | 大束祥生未来城一期1-2(公变) | 1000 | 0 | 红 | 大束镇祥生未来城
31715 | 邹城公司 | 大束供电所 | 大束镇 | 10kV黄疃线 | 大束祥生未来城一期3-2(公变) | 1000 | 0 | 红 | 大束镇祥生未来城
31716 | 邹城公司 | 大束供电所 | 大束镇 | 10kV鸿山线 | 大束健康小镇高层1号(公变) | 1000 | 0 | 红 | 大束镇健康小镇
31717 | 邹城公司 | 大束供电所 | 大束镇 | 10kV鸿山线 | 大束健康小镇高层2号(公变) | 1000 | 0 | 红 | 大束镇健康小镇
31718 | 邹城公司 | 大束供电所 | 大束镇 | 10kV黄疃线 | 大束祥生未来城一期4-2(公变) | 1000 | 0 | 红 | 大束镇祥生未来城
31719 | 邹城公司 | 大束供电所 | 大束镇 | 10kV新城线 | 大束艳澜上府2-2（公变） | 1000 | 0 | 红 | 大束镇艳澜上府
31720 | 邹城公司 | 大束供电所 | 大束镇 | 10kV黄疃线 | 大束袁麻疃村2号台架（公变）新 | 315 | 0 | 红 | 大束镇袁麻疃村
31721 | 邹城公司 | 大束供电所 | 大束镇 | 10kV新城线 | 大束艳澜上府2-1（公变） | 1000 | 0 | 红 | 大束镇艳澜上府
31722 | 邹城公司 | 大束供电所 | 大束镇 | 10kV黄庙线 | 大束张东村3号（公变） | 400 | 0 | 红 | 大束镇张东村
31723 | 邹城公司 | 大束供电所 | 大束镇 | 10kV新城线 | 大束杜东社区1号(公变)主供 | 1000 | 0 | 红 | 大束杜东社区
31724 | 邹城公司 | 大束供电所 | 大束镇 | 10kV黄疃线 | 大束祥生未来城一期2-2(公变)新 | 800 | 0 | 红 | 大束镇祥生未来城
31725 | 邹城公司 | 大束供电所 | 大束镇 | 10kV大泉线 | 大束赵家庄村5号（公变） | 160 | 0 | 红 | 赵家庄村
31726 | 邹城公司 | 大束供电所 | 大束镇 | 10kV智慧线 | 大束程兰谷村社区1-1(公变)新 | 400 | 0 | 红 | 大束镇程兰谷村社区
31727 | 邹城公司 | 大束供电所 | 大束镇 | 10kV水河线 | 大束张怀龙(公变) | 80 | 0 | 红 | 大束镇张怀龙
31728 | 邹城公司 | 大束供电所 | 大束镇 | 10kV新城线 | 大束学府花园二期2-3(公变)新 | 800 | 0 | 红 | 大束镇学府花园
31729 | 邹城公司 | 大束供电所 | 大束镇 | 10kV新城线 | 大束学府花园二期1-1（公变)新 | 1000 | 0 | 红 | 大束镇学府花园
31730 | 邹城公司 | 大束供电所 | 大束镇 | 10kV新城线 | 大束学府花园二期1-3（公变)新 | 1000 | 0 | 红 | 大束镇学府花园
31731 | 邹城公司 | 大束供电所 | 大束镇 | 10kV智慧线 | 大束学府颐景西区3号（公变）新 | 800 | 0 | 红 | 大束学府颐景西区
31732 | 邹城公司 | 大束供电所 | 大束镇 | 10kV岚济线 | 大束健康小镇1号(公变)新 | 800 | 0 | 红 | 大束镇健康小镇
31733 | 邹城公司 | 大束供电所 | 大束镇 | 10kV岚济线 | 大束健康小镇3号(公变)新 | 630 | 0 | 红 | 大束镇健康小镇
31734 | 邹城公司 | 大束供电所 | 大束镇 | 10kV岚济线 | 大束健康小镇2号(公变)新 | 630 | 0 | 红 | 大束镇健康小镇
31735 | 邹城公司 | 大束供电所 | 大束镇 | 10kV镇中线 | 大束东北庄村3号（公变） | 200 | 0 | 红 | 大束镇东北庄村
31736 | 邹城公司 | 大束供电所 | 大束镇 | 10kV大泉线 | 大束小洪沟村1号（公变） | 200 | 0 | 红 | 大束镇洪洼村
31737 | 邹城公司 | 大束供电所 | 大束镇 | 10kV黄疃线 | 大束东卧牛村2号（公变）400 | 400 | 0 | 红 | 大束东卧牛村
31738 | 邹城公司 | 大束供电所 | 大束镇 | 10kV新城线 | 大束程兰谷社区1-2(公变)新 | 400 | 0 | 红 | 大束镇程兰谷村社区
31739 | 邹城公司 | 大束供电所 | 大束镇 | 10kV新城线 | 大束祥生东方樾3-1(公变)新 | 1000 | 0 | 红 | 大束镇生东方樾
31740 | 邹城公司 | 大束供电所 | 大束镇 | 10kV大泉线 | 大束山河景苑6号（公变） | 630 | 0 | 红 | 大束镇山河景苑
31741 | 邹城公司 | 大束供电所 | 大束镇 | 10kV大泉线 | 大束山河景苑1号（公变） | 630 | 0 | 红 | 大束镇山河景苑
31742 | 邹城公司 | 大束供电所 | 大束镇 | 10kV大泉线 | 大束山河景苑2号（公变） | 100 | 0 | 红 | 大束山河景苑
31743 | 邹城公司 | 大束供电所 | 大束镇 | 10kV大泉线 | 大束山河景苑4号（公变） | 400 | 0 | 红 | 大束山河景苑
31744 | 邹城公司 | 大束供电所 | 大束镇 | 10kV大泉线 | 大束山河景苑5号（公变） | 630 | 0 | 红 | 大束山河景苑
31745 | 邹城公司 | 大束供电所 | 大束镇 | 10kV镇中线 | 大束镇政府（公变） | 100 | 0 | 红 | 大束镇大束镇政府
31746 | 邹城公司 | 大束供电所 | 大束镇 | 10kV大泉线 | 大束山河景苑7号（公变） | 400 | 0 | 红 | 大束镇山河景苑
31747 | 邹城公司 | 大束供电所 | 大束镇 | 10kV龙门线 | 大束洪门村1号（公变） | 100 | 0 | 红 | 大束镇洪门村
31748 | 邹城公司 | 大束供电所 | 大束镇 | 10kV镇中线 | 大束大束后村2号台架（公变） | 400 | 0 | 红 | 大束镇后村
31749 | 邹城公司 | 大束供电所 | 大束镇 | 10kV黄疃线 | 大束吴麻疃村1号（公变） | 400 | 0 | 红 | 大束镇吴麻疃村
31750 | 邹城公司 | 大束供电所 | 大束镇 | 10kV岚济线 | 大束傅家堂村2号（公变） | 315 | 0 | 红 | 大束镇傅家堂村全额上网
31751 | 邹城公司 | 大束供电所 | 大束镇 | 10kV龙门线 | 大束季庄村1号（公变） | 200 | 0 | 红 | 大束镇季家庄村
31752 | 邹城公司 | 大束供电所 | 大束镇 | 10kV镇中线 | 大束大束后村1号台架（公变） | 400 | 0 | 红 | 大束镇大束后村
31753 | 邹城公司 | 大束供电所 | 大束镇 | 10kV镇中线 | 大束大束前村1号（公变） | 200 | 0 | 红 | 大束镇前村
31754 | 邹城公司 | 大束供电所 | 大束镇 | 10kV大泉线 | 大束土旺村1号台架东（公变） | 200 | 0 | 红 | 大束镇土旺村
31755 | 邹城公司 | 大束供电所 | 大束镇 | 10kV水河线 | 大束二沟村6号（公变） | 50 | 0 | 红 | 大束镇二沟村
31756 | 邹城公司 | 大束供电所 | 大束镇 | 10kV云山线 | 大束云山营村2号（公变） | 200 | 0 | 红 | 大束镇云山村
31757 | 邹城公司 | 大束供电所 | 大束镇 | 10kV云山线 | 大束凰翥村4号台架北（公变） | 200 | 0 | 红 | 大束镇凰翥村
31758 | 邹城公司 | 大束供电所 | 大束镇 | 10kV土旺线 | 大束北刘庄村6号台架（煤改电）（公变） | 400 | 0 | 红 | 大束镇北刘庄村
31759 | 邹城公司 | 大束供电所 | 大束镇 | 10kV云山线 | 大束凰翥村9号台架（公变） | 400 | 0 | 红 | 大束镇黄柱村
31760 | 邹城公司 | 大束供电所 | 大束镇 | 10kV大泉线 | 大束北石庄村5号（煤改电）（公变） | 200 | 0 | 红 | 大束镇北石庄
31761 | 邹城公司 | 大束供电所 | 大束镇 | 10kV水河线 | 大束葛炉山村4号（煤改电）（公变） | 400 | 0 | 红 | 大束葛炉山村
31762 | 邹城公司 | 大束供电所 | 大束镇 | 10kV大泉线 | 大束土旺村4号（公变） | 400 | 0 | 红 | 大束镇土旺村
31763 | 邹城公司 | 大束供电所 | 大束镇 | 10kV大泉线 | 大束中山村2号（公变） | 200 | 0 | 红 | 大束镇中山村
31764 | 邹城公司 | 大束供电所 | 大束镇 | 10kV大泉线 | 大束西寨村1号南（公变） | 200 | 0 | 红 | 大束西寨村
31765 | 邹城公司 | 大束供电所 | 大束镇 | 10kV大泉线 | 大束小洪沟村2号（公变） | 200 | 0 | 红 | 大束镇小洪沟村
31766 | 邹城公司 | 大束供电所 | 大束镇 | 10kV水河线 | 大束葛炉山村5号（煤改电）（公变） | 200 | 0 | 红 | 大束镇各山村
31767 | 邹城公司 | 大束供电所 | 大束镇 | 10kV水河线 | 大束灰埠村12号（煤改电）（公变） | 400 | 0 | 红 | 大束镇灰埠村
31768 | 邹城公司 | 大束供电所 | 大束镇 | 10kV大泉线 | 大束土旺村5号（公变） | 200 | 0 | 红 | 大束镇土旺村
31769 | 邹城公司 | 大束供电所 | 大束镇 | 10kV水河线 | 大束时枣行村5号（煤改电）（公变） | 400 | 0 | 红 | 大束镇时枣行村
31770 | 邹城公司 | 大束供电所 | 大束镇 | 10kV羊山线 | 大束岗上村8号（公变） | 200 | 0 | 红 | 大束镇岗上村
31771 | 邹城公司 | 大束供电所 | 大束镇 | 10kV尚兰线 | 大束傅山村2号（公变） | 50 | 40 | 绿 | 大束镇傅山村
31772 | 邹城公司 | 大束供电所 | 大束镇 | 10kV岚济线 | 大束洪山庄村2号（公变） | 200 | 0 | 红 | 大束镇洪山庄村
31773 | 邹城公司 | 大束供电所 | 大束镇 | 10kV大泉线 | 大束山沃村2号（公变） | 100 | 0 | 红 | 大束镇山沃村
31774 | 邹城公司 | 大束供电所 | 大束镇 | 10kV土旺线 | 大束龙山前村社区1号（公变） | 630 | 0 | 红 | 大束镇龙山前村社区
31775 | 邹城公司 | 大束供电所 | 大束镇 | 10kV云山线 | 大束凰翥村8号台架（公变） | 400 | 0 | 红 | 大束镇黄柱村
31776 | 邹城公司 | 大束供电所 | 大束镇 | 10kV羊山线 | 大束岗上村7号（公变） | 200 | 0 | 红 | 大束镇岗上村
31777 | 邹城公司 | 大束供电所 | 大束镇 | 10kV黄疃线 | 大束驳家庙村3号台架北（公变） | 200 | 0 | 红 | 大束镇驳家庙村
31778 | 邹城公司 | 大束供电所 | 大束镇 | 10kV土旺线 | 大束王傅村4号（公变） | 200 | 0 | 红 | 大束镇王傅村东南
31779 | 邹城公司 | 大束供电所 | 大束镇 | 10kV黄庙线 | 大束南葛村5号（公变） | 200 | 0 | 红 | 大束镇南各村
31780 | 邹城公司 | 大束供电所 | 大束镇 | 10kV大泉线 | 大束东寨村3号（公变） | 400 | 0 | 红 | 大束镇崮寨村
31781 | 邹城公司 | 大束供电所 | 大束镇 | 10kV水河线 | 大束时枣行村3号（公变） | 100 | 0 | 红 | 大束镇灰城子村
31782 | 邹城公司 | 大束供电所 | 大束镇 | 10kV黄疃线 | 大束刘麻疃村2号台架（公变） | 200 | 0 | 红 | 大束镇刘麻村
31783 | 邹城公司 | 大束供电所 | 大束镇 | 10kV水河线 | 大束孔陈村2号（公变） | 160 | 0 | 红 | 大束镇孔陈庄村
31784 | 邹城公司 | 大束供电所 | 大束镇 | 10kV大泉线 | 大束中山村1号（公变） | 200 | 0 | 红 | 大束镇中山村
31785 | 邹城公司 | 大束供电所 | 大束镇 | 10kV大泉线 | 大束北石庄村2号（公变） | 200 | 0 | 红 | 大束镇石庄村
31786 | 邹城公司 | 大束供电所 | 大束镇 | 10kV岚济线 | 大束匡庄村社区5号（公变） | 630 | 0 | 红 | 大束镇匡庄村
31787 | 邹城公司 | 大束供电所 | 大束镇 | 10kV大泉线 | 大束土旺村6号西（公变） | 200 | 0 | 红 | 大束镇土旺村
31788 | 邹城公司 | 大束供电所 | 大束镇 | 10kV黄庙线 | 匡庄张东村1号（公变） | 250 | 0 | 红 | 大束镇张东村
31789 | 邹城公司 | 大束供电所 | 大束镇 | 10kV羊山线 | 大束刘傅村1号东台架（公变） | 400 | 0 | 红 | 大束刘傅村
31790 | 邹城公司 | 大束供电所 | 大束镇 | 10kV大泉线 | 大束白泉寺村2号（公变） | 200 | 0 | 红 | 大束镇白泉寺村
31791 | 邹城公司 | 大束供电所 | 大束镇 | 10kV大泉线 | 大束东朱庄村1号西（公变） | 160 | 0 | 红 | 大束东朱庄村
31792 | 邹城公司 | 大束供电所 | 大束镇 | 10kV大泉线 | 大束崮尚村2号（公变） | 200 | 0 | 红 | 大束崮尚村
31793 | 邹城公司 | 大束供电所 | 大束镇 | 10kV新城线 | 大束王兰谷村社区1-1（公变） | 500 | 0 | 红 | 王兰谷村社区
31794 | 邹城公司 | 大束供电所 | 大束镇 | 10kV羊山线 | 大束岗上村5号（公变） | 400 | 0 | 红 | 大束镇岗上村
31795 | 邹城公司 | 大束供电所 | 大束镇 | 10kV水河线 | 大束二沟村5号（公变） | 200 | 0 | 红 | 大束镇二沟村
31796 | 邹城公司 | 大束供电所 | 大束镇 | 10kV云山线 | 大束凰翥村2号西台架（公变） | 200 | 0 | 红 | 大束凰翥村
31797 | 邹城公司 | 大束供电所 | 大束镇 | 10kV水河线 | 大束灰埠村4号（公变） | 200 | 0 | 红 | 大束镇灰埠村
31798 | 邹城公司 | 大束供电所 | 大束镇 | 10kV智慧线 | 大束怡宁家园1-1（公变） | 1250 | 0 | 红 | 大束镇怡宁家园
31799 | 邹城公司 | 大束供电所 | 大束镇 | 10kV大泉线 | 大束东寨村1号南台架（公变） | 200 | 0 | 红 | 大束东寨村
31800 | 邹城公司 | 大束供电所 | 大束镇 | 10kV岚济线 | 大束洪山庄村1号（公变） | 160 | 0 | 红 | 大束镇洪山庄村
31801 | 邹城公司 | 大束供电所 | 大束镇 | 10kV大泉线 | 大束西梨杭村2号台架（公变） | 315 | 0 | 红 | 大束镇梨杭村
31802 | 邹城公司 | 大束供电所 | 大束镇 | 10kV付堂Ⅱ线 | 大束北葛村1号（公变） | 400 | 0 | 红 | 大束北葛村
31803 | 邹城公司 | 大束供电所 | 大束镇 | 10kV羊山线 | 大束东山头村1号（公变） | 200 | 0 | 红 | 大束镇东山头村
31804 | 邹城公司 | 大束供电所 | 大束镇 | 10kV新城线 | 大束程兰谷村社区2-1（公变） | 630 | 0 | 红 | 程兰谷村社区
31805 | 邹城公司 | 大束供电所 | 大束镇 | 10kV龙门线 | 大束土旺村8号（公变） | 100 | 0 | 红 | 大束镇大束镇土旺村
31806 | 邹城公司 | 大束供电所 | 大束镇 | 10kV黄疃线 | 大束刘麻疃村1号（公变） | 200 | 0 | 红 | 大束镇刘麻疃村
31807 | 邹城公司 | 大束供电所 | 大束镇 | 10kV黄庙线 | 大束南葛村3号（公变） | 500 | 0 | 红 | 大束镇南葛村
31808 | 邹城公司 | 大束供电所 | 大束镇 | 10kV水河线 | 大束时枣行村2号（公变） | 100 | 0 | 红 | 大束镇时枣行村
31809 | 邹城公司 | 大束供电所 | 大束镇 | 10kV岚济线 | 大束侯家洼村3号台架（公变） | 400 | 0 | 红 | 大束镇侯洼村
31810 | 邹城公司 | 大束供电所 | 大束镇 | 10kV水河线 | 大束葛炉山村2号南（公变） | 200 | 0 | 红 | 大束葛炉山村
31811 | 邹城公司 | 大束供电所 | 大束镇 | 10kV云山线 | 大束来傅村2号（公变） | 200 | 0 | 红 | 大束来傅村
31812 | 邹城公司 | 大束供电所 | 大束镇 | 10kV水河线 | 大束二沟村3号（公变） | 315 | 0 | 红 | 大束镇二沟村
31813 | 邹城公司 | 大束供电所 | 大束镇 | 10kV羊山线 | 大束北刘庄村2号（公变） | 200 | 0 | 红 | 大束镇刘家村
31814 | 邹城公司 | 大束供电所 | 大束镇 | 10kV羊山线 | 大束北刘庄村1号（公变） | 200 | 0 | 红 | 大束镇刘家村
31815 | 邹城公司 | 大束供电所 | 大束镇 | 10kV大泉线 | 大束土旺村10号（公变） | 80 | 0 | 红 | 大束镇土旺村
31816 | 邹城公司 | 大束供电所 | 大束镇 | 10kV岚济线 | 大束张家屋村2号（公变） | 200 | 0 | 红 | 大束镇张家屋
31817 | 邹城公司 | 大束供电所 | 大束镇 | 10kV云山线 | 大束西山头村1号（公变） | 200 | 0 | 红 | 大束镇大束镇西山头村
31818 | 邹城公司 | 大束供电所 | 大束镇 | 10kV水河线 | 大束灰埠村2号（公变） | 315 | 0 | 红 | 大束镇灰埠村
31819 | 邹城公司 | 大束供电所 | 大束镇 | 10kV云山线 | 大束官厅村2号（公变） | 200 | 0 | 红 | 大束官厅村
31820 | 邹城公司 | 大束供电所 | 大束镇 | 10kV大泉线 | 大束土旺村2号（公变） | 100 | 0 | 红 | 大束镇土旺村
31821 | 邹城公司 | 大束供电所 | 大束镇 | 10kV黄庙线 | 大束南葛村2号（公变） | 315 | 0 | 红 | 大束镇南各村
31822 | 邹城公司 | 大束供电所 | 大束镇 | 10kV岚济线 | 大束傅家堂村1号东（公变） | 200 | 0 | 红 | 大束镇付堂村
31823 | 邹城公司 | 大束供电所 | 大束镇 | 10kV土旺线 | 大束山西头村2号（公变） | 315 | 0 | 红 | 大束镇山西头村
31824 | 邹城公司 | 大束供电所 | 大束镇 | 10kV岚济线 | 大束丁沟村1号（公变） | 200 | 0 | 红 | 大束丁沟村
31825 | 邹城公司 | 大束供电所 | 大束镇 | 10kV云山线 | 大束凰翥村3号台架南（公变） | 200 | 0 | 红 | 大束镇黄柱村
31826 | 邹城公司 | 大束供电所 | 大束镇 | 10kV付堂Ⅱ线 | 大束北葛村2号台架（公变） | 200 | 0 | 红 | 大束镇北葛村
31827 | 邹城公司 | 大束供电所 | 大束镇 | 10kV云山线 | 大束官厅村1号（公变） | 315 | 0 | 红 | 大束官厅村
31828 | 邹城公司 | 大束供电所 | 大束镇 | 10kV大泉线 | 大束黄洼村1号（公变） | 200 | 0 | 红 | 大束黄洼村
31829 | 邹城公司 | 大束供电所 | 大束镇 | 10kV云山线 | 大束西山头村4号台架（公变） | 200 | 0 | 红 | 大束镇西山村
31830 | 邹城公司 | 大束供电所 | 大束镇 | 10kV羊山线 | 大束东山头村5号台架（公变） | 200 | 0 | 红 | 大束镇东山头村
31831 | 邹城公司 | 大束供电所 | 大束镇 | 10kV镇中线 | 大束大束中村3号（公变） | 315 | 0 | 红 | 大束镇大束中村
31832 | 邹城公司 | 大束供电所 | 大束镇 | 10kV大泉线 | 大束土旺村16号（煤改电）（公变） | 400 | 0 | 红 | 大束镇土旺村
31833 | 邹城公司 | 大束供电所 | 大束镇 | 10kV黄庙线 | 大束梭庄村5号（煤改电）（公变） | 400 | 0 | 红 | 大束镇梭庄村
31834 | 邹城公司 | 大束供电所 | 大束镇 | 10kV大泉线 | 大束北石庄村4号（煤改电）（公变） | 200 | 0 | 红 | 大束镇北石庄村
31835 | 邹城公司 | 大束供电所 | 大束镇 | 10kV龙门线 | 大束土旺村17号（煤改电）（公变） | 200 | 0 | 红 | 大束镇土旺村
31836 | 邹城公司 | 大束供电所 | 大束镇 | 10kV水河线 | 匡庄钓鱼台村5号（煤改电）（公变） | 200 | 0 | 红 | 大束镇钓鱼台村
31837 | 邹城公司 | 大束供电所 | 大束镇 | 10kV大泉线 | 大束土旺村12号（煤改电）（公变） | 200 | 0 | 红 | 大束镇土旺村
31838 | 邹城公司 | 大束供电所 | 大束镇 | 10kV水河线 | 匡庄钓鱼台村4号（煤改电）（公变） | 200 | 0 | 红 | 大束镇钓鱼台村
31839 | 邹城公司 | 大束供电所 | 大束镇 | 10kV水河线 | 大束时枣行村4号（煤改电）（公变） | 200 | 0 | 红 | 大束镇时枣行村
31840 | 邹城公司 | 大束供电所 | 大束镇 | 10kV水河线 | 大束灰埠村8号（煤改电）（公变） | 200 | 0 | 红 | 大束镇灰埠村
31841 | 邹城公司 | 大束供电所 | 大束镇 | 10kV龙门线 | 大束土旺村18号（煤改电）（公变） | 200 | 0 | 红 | 大束镇土旺村
31842 | 邹城公司 | 大束供电所 | 大束镇 | 10kV羊山线 | 大束东山头村3号台架（公变） | 200 | 0 | 红 | 大束镇东山村
31843 | 邹城公司 | 大束供电所 | 大束镇 | 10kV黄庙线 | 大束梭庄村1号（公变） | 400 | 0 | 红 | 大束镇梭庄村
31844 | 邹城公司 | 大束供电所 | 大束镇 | 10kV付堂Ⅱ线 | 大束东孟庄村1号南（公变） | 200 | 0 | 红 | 大束东孟庄村
31845 | 邹城公司 | 大束供电所 | 大束镇 | 10kV水河线 | 大束孔陈村1号东（公变） | 200 | 0 | 红 | 大束镇孔陈村
31846 | 邹城公司 | 大束供电所 | 大束镇 | 10kV水河线 | 大束水河村1号（公变） | 400 | 0 | 红 | 大束水河村
31847 | 邹城公司 | 大束供电所 | 大束镇 | 10kV土旺线 | 大束山西头村1号（公变） | 400 | 0 | 红 | 大束镇山西头村
31848 | 邹城公司 | 大束供电所 | 大束镇 | 10kV土旺线 | 大束孟傅村1号（公变） | 200 | 0 | 红 | 大束孟傅村
31849 | 邹城公司 | 大束供电所 | 大束镇 | 10kV羊山线 | 大束羊山村1号（公变） | 400 | 0 | 红 | 大束镇大束镇羊山村
31850 | 邹城公司 | 大束供电所 | 大束镇 | 10kV羊山线 | 大束刘傅村2号（公变） | 200 | 0 | 红 | 大束刘傅村
31851 | 邹城公司 | 大束供电所 | 大束镇 | 10kV羊山线 | 大束孔傅村1号（公变） | 315 | 0 | 红 | 大束镇大束镇孔付村
31852 | 邹城公司 | 大束供电所 | 大束镇 | 10kV土旺线 | 大束孟傅村2号西台架（公变） | 200 | 0 | 红 | 大束孟傅村
31853 | 邹城公司 | 大束供电所 | 大束镇 | 10kV羊山线 | 大束羊山村2号北（公变） | 200 | 0 | 红 | 大束镇羊山村
31854 | 邹城公司 | 大束供电所 | 大束镇 | 10kV大泉线 | 大束土旺村3号（公变） | 200 | 0 | 红 | 大束镇土旺村
31855 | 邹城公司 | 大束供电所 | 大束镇 | 10kV大泉线 | 大束山沃村1号（公变） | 200 | 0 | 红 | 大束镇山沃村
31856 | 邹城公司 | 大束供电所 | 大束镇 | 10kV羊山线 | 大束北刘庄村5号（煤改电）（公变） | 200 | 0 | 红 | 大束镇刘家村
31857 | 邹城公司 | 大束供电所 | 大束镇 | 10kV大泉线 | 大束土旺村11号（煤改电）（公变） | 200 | 0 | 红 | 大束镇土旺村
31858 | 邹城公司 | 大束供电所 | 大束镇 | 10kV黄庙线 | 大束南葛村4号（公变） | 200 | 0 | 红 | 大束镇大束镇南各村
31859 | 邹城公司 | 大束供电所 | 大束镇 | 10kV大泉线 | 大束土旺村20号（煤改电）（公变） | 200 | 0 | 红 | 大束镇土旺村
31860 | 邹城公司 | 大束供电所 | 大束镇 | 10kV大泉线 | 大束武庄村4号（公变） | 200 | 0 | 红 | 大束镇武庄村
31861 | 邹城公司 | 大束供电所 | 大束镇 | 10kV智慧线 | 大束新陆滨湖社区2号（公变） | 1250 | 0 | 红 | 大束镇新陆滨湖社区
31862 | 邹城公司 | 大束供电所 | 大束镇 | 10kV镇中线 | 大束东北庄村2号（公变） | 200 | 0 | 红 | 大束镇东北庄村
31863 | 邹城公司 | 大束供电所 | 大束镇 | 10kV大泉线 | 大束北石庄村1号中台架（公变） | 200 | 0 | 红 | 大束镇石庄村
31864 | 邹城公司 | 大束供电所 | 大束镇 | 10kV黄庙线 | 大束南葛村1号东（公变） | 200 | 0 | 红 | 大束镇南各村
31865 | 邹城公司 | 大束供电所 | 大束镇 | 10kV黄疃线 | 大束驳家庙村1号（公变） | 400 | 0 | 红 | 大束镇东曹村
31866 | 邹城公司 | 大束供电所 | 大束镇 | 10kV岚济线 | 大束二道河村1号（公变） | 200 | 0 | 红 | 大束镇二道河村
31867 | 邹城公司 | 大束供电所 | 大束镇 | 10kV黄疃线 | 大束袁麻疃村1号（公变） | 400 | 0 | 红 | 大束镇袁麻村
31868 | 邹城公司 | 大束供电所 | 大束镇 | 10kV大泉线 | 大束武庄村1号（公变） | 200 | 0 | 红 | 大束武庄村
31869 | 邹城公司 | 大束供电所 | 大束镇 | 10kV镇中线 | 大束东北庄村1号（公变） | 200 | 0 | 红 | 大束镇北庄村
31870 | 邹城公司 | 大束供电所 | 大束镇 | 10kV镇中线 | 大束南庄村1号（公变） | 200 | 0 | 红 | 大束镇南庄村
31871 | 邹城公司 | 大束供电所 | 大束镇 | 10kV镇中线 | 大束大束前村3号（公变） | 200 | 0 | 红 | 大束镇前村
31872 | 邹城公司 | 大束供电所 | 大束镇 | 10kV智慧线 | 大束学府颐景东区4号（公变） | 1250 | 0 | 红 | 大束学府颐景东区
31873 | 邹城公司 | 大束供电所 | 大束镇 | 10kV岚济线 | 大束匡庄村3号（公变） | 200 | 0 | 红 | 大束镇匡庄村
31874 | 邹城公司 | 大束供电所 | 大束镇 | 10kV岚济线 | 大束洪山庄村3号（公变） | 200 | 0 | 红 | 大束镇洪山村
31875 | 邹城公司 | 大束供电所 | 大束镇 | 10kV羊山线 | 大束北刘庄村4号（煤改电）（公变） | 400 | 0 | 红 | 大束镇北刘庄村
31876 | 邹城公司 | 大束供电所 | 大束镇 | 10kV水河线 | 大束水河村5号（公变） | 200 | 0 | 红 | 大束镇水河村
31877 | 邹城公司 | 大束供电所 | 大束镇 | 10kV水河线 | 大束水河村3号（公变） | 200 | 0 | 红 | 大束镇水河村
31878 | 邹城公司 | 大束供电所 | 大束镇 | 10kV云山线 | 大束西山头村3号台架（公变） | 400 | 0 | 红 | 西山头村
31879 | 邹城公司 | 大束供电所 | 大束镇 | 10kV羊山线 | 大束东山头村4号台架（公变） | 200 | 0 | 红 | 大束镇大束镇东山村
31880 | 邹城公司 | 大束供电所 | 大束镇 | 10kV水河线 | 大束灰城子村3号（煤改电）（公变） | 200 | 0 | 红 | 大束镇灰城子村
31881 | 邹城公司 | 大束供电所 | 大束镇 | 10kV大泉线 | 大束土旺村13号（煤改电）（公变） | 400 | 0 | 红 | 大束镇土旺村
31882 | 邹城公司 | 大束供电所 | 大束镇 | 10kV龙门线 | 大束土旺村7号（公变） | 400 | 0 | 红 | 大束镇土旺村
31883 | 邹城公司 | 大束供电所 | 大束镇 | 10kV大泉线 | 大束西寨村3号（公变） | 200 | 0 | 红 | 大束镇西寨村
31884 | 邹城公司 | 大束供电所 | 大束镇 | 10kV黄庙线 | 大束梭庄村3号（公变） | 200 | 0 | 红 | 大束镇梭庄村
31885 | 邹城公司 | 大束供电所 | 大束镇 | 10kV水河线 | 大束二沟村2号（公变） | 200 | 0 | 红 | 大束镇二沟村
31886 | 邹城公司 | 大束供电所 | 大束镇 | 10kV牙山线 | 大束黄疃村社区1-3（公变） | 800 | 0 | 红 | 大束镇黄疃村社区
31887 | 邹城公司 | 大束供电所 | 大束镇 | 10kV尚兰线 | 大束董家岭村4号台架（公变） | 400 | 0 | 红 | 大束镇董岭村
31888 | 邹城公司 | 大束供电所 | 大束镇 | 10kV智慧线 | 大束学府颐景东区1号（公变） | 1250 | 0 | 红 | 大束学府颐景东区
31889 | 邹城公司 | 大束供电所 | 大束镇 | 10kV新城线 | 大束学府花园二期2-1(公变)新 | 800 | 0 | 红 | 大束镇学府花园
31890 | 邹城公司 | 大束供电所 | 大束镇 | 10kV新城线 | 大束王兰谷村社区2-2（公变） | 630 | 0 | 红 | 王兰谷村社区
31891 | 邹城公司 | 凫山供电所 | 北宿镇 | 10kV五里线 | 凫山西沙河头村3号东台架（公变） | 400 | 0 | 红 | 北宿镇镇西沙河头村
31892 | 邹城公司 | 凫山供电所 | 北宿镇 | 10kV五里线 | 凫山北沙河头村1号北（公变） | 630 | 0 | 红 | 北宿镇镇北沙河头村
31893 | 邹城公司 | 凫山供电所 | 北宿镇 | 10kV五里线 | 凫山西沙河头村1号（公变） | 250 | 0 | 红 | 北宿镇镇西沙河头村
31894 | 邹城公司 | 凫山供电所 | 凫山街道 | 10kV棉厂线 | 凫山田庄社区新区南苑（公变） | 800 | 0 | 红 | 凫山街道办事处田庄社区居委会田庄社区
31895 | 邹城公司 | 凫山供电所 | 凫山街道 | 10kV欧陆线 | 凫山三供一业富锦苑小区2号（公变） | 800 | 640 | 绿 | 凫山街道办事处文圣社区居委会富锦苑小区
31896 | 邹城公司 | 凫山供电所 | 凫山街道 | 10kV欧陆线 | 凫山三供一业朝阳小区1号（公变） | 800 | 640 | 绿 | 凫山街道办事处文圣社区居委会朝阳小区
31897 | 邹城公司 | 凫山供电所 | 北宿镇 | 10kV五里线 | 凫山东沙河头社区4-2（公变） | 1000 | 0 | 红 | 北宿镇镇东沙社区
31898 | 邹城公司 | 凫山供电所 | 北宿镇 | 10kV五里线 | 凫山东沙河头社区2号（公变） | 630 | 0 | 红 | 北宿镇镇东沙社区
31899 | 邹城公司 | 凫山供电所 | 凫山街道 | 10kV中运线 | 凫山三供一业怡美苑小区2号（公变） | 800 | 0 | 红 | 怡美苑
31900 | 邹城公司 | 凫山供电所 | 北宿镇 | 10kV梁岗线 | 凫山南沙河头村2号新村（公变） | 400 | 320 | 绿 | 北宿镇镇南沙河头村
31901 | 邹城公司 | 凫山供电所 | 凫山街道 | 10kV营西线 | 凫山三里营社区4号南台架（公变） | 400 | 310 | 黄 | 凫山街道办事处三里营社区
31902 | 邹城公司 | 凫山供电所 | 北宿镇 | 10kV五里线 | 凫山五里营社区7号东台架（公变） | 200 | 0 | 红 | 北宿镇镇五里营社区
31903 | 邹城公司 | 凫山供电所 | 北宿镇 | 10kV五里线 | 凫山东沙河头村2号（公变） | 160 | 0 | 红 | 北宿镇镇东沙社区
31904 | 邹城公司 | 凫山供电所 | 凫山街道 | 10kV欧陆线 | 凫山巷里社区4号台架（公变） | 400 | 320 | 绿 | 凫山巷里社区
31905 | 邹城公司 | 凫山供电所 | 北宿镇 | 10kV商城线 | 凫山和睦村2号台架（公变） | 315 | 0 | 红 | 北宿镇镇和睦村
31906 | 邹城公司 | 凫山供电所 | 北宿镇 | 10kV五里线 | 凫山五里营社区8号台架（公变） | 200 | 0 | 红 | 北宿镇镇五里营社区
31907 | 邹城公司 | 凫山供电所 | 北宿镇 | 10kV五里线 | 凫山五里营社区4号北新村（公变） | 200 | 0 | 红 | 北宿镇镇五里营社区
31908 | 邹城公司 | 凫山供电所 | 北宿镇 | 10kV五里线 | 凫山五里营社区5号中台架（公变） | 200 | 0 | 红 | 北宿镇镇五里营社区
31909 | 邹城公司 | 凫山供电所 | 凫山街道 | 10kV邻圣线 | 凫山三供一业金世纪1号（公变） | 800 | 550.4 | 黄 | 金世纪小区
31910 | 邹城公司 | 凫山供电所 | 北宿镇 | 10kV梁岗线 | 凫山梁家岗村1号（公变） | 800 | 87.63 | 黄 | 北宿镇镇梁家岗村
31911 | 邹城公司 | 凫山供电所 | 北宿镇 | 10kV梁岗线 | 凫山南沙河头村1号（公变） | 630 | 36.89 | 黄 | 北宿镇镇南沙河头村
31912 | 邹城公司 | 凫山供电所 | 北宿镇 | 10kV棉厂线 | 10kV棉厂线梁家岗村排灌2号台架变 | 200 | 160 | 绿 | 北宿镇镇梁家岗村
31913 | 邹城公司 | 凫山供电所 | 北宿镇 | 10kV五里线 | 凫山西沙河头村4号西台架（公变） | 400 | 0 | 红 | 北宿镇镇西沙河头村
31914 | 邹城公司 | 凫山供电所 | 北宿镇 | 10kV商城线 | 凫山和睦村7号北台架（公变） | 400 | 0 | 红 | 北宿镇镇和睦村
31915 | 邹城公司 | 凫山供电所 | 凫山街道 | 10kV梁岗线 | 10kV梁岗线梁家岗村排灌1号台架变 | 100 | 80 | 绿 | 梁家岗村
31916 | 邹城公司 | 凫山供电所 | 北宿镇 | 10kV五里线 | 10kV五里线北沙河头村排灌1号台架变 | 200 | 0 | 红 | 北宿镇镇北沙河头村
31917 | 邹城公司 | 凫山供电所 | 北宿镇 | 10kV五里线 | 凫山东沙名鉴田园1号（公变） | 800 | 0 | 红 | 北宿镇镇东沙社区
31918 | 邹城公司 | 凫山供电所 | 北宿镇 | 10kV五里线 | 凫山东沙河头村3号新村（公变） | 630 | 0 | 红 | 北宿镇镇东沙社区
31919 | 邹城公司 | 凫山供电所 | 北宿镇 | 10kV梁岗线 | 凫山南沙河头村4号南台架（公变） | 630 | 504 | 绿 | 北宿镇镇南沙河头村
31920 | 邹城公司 | 凫山供电所 | 北宿镇 | 10kV园区线 | 凫山恒泰家属院（公变） | 315 | 0 | 红 | 北宿镇镇恒泰家属院
31921 | 邹城公司 | 凫山供电所 | 北宿镇 | 10kV奔腾线 | 凫山和睦村3号（公变） | 400 | 320 | 绿 | 北宿镇镇和睦村
31922 | 邹城公司 | 凫山供电所 | 凫山街道 | 10kV五里线 | 凫山五里营社区6号西台架（公变） | 400 | 0 | 红 | 凫山五里营社区
31923 | 邹城公司 | 凫山供电所 | 凫山街道 | 10kV岳庄线 | 10kV岳庄线石家庄村排灌1号台架变 | 200 | 160 | 绿 | 凫山街道办事处石家庄社区
31924 | 邹城公司 | 凫山供电所 | 凫山街道 | 10kV中运线 | 凫山海悦南区3号中（公变） | 630 | 0 | 红 | 凫山街道办事处海悦社区居委会海悦花园南区
31925 | 邹城公司 | 凫山供电所 | 凫山街道 | 10kV五里线 | 凫山五里营社区1号（公变） | 315 | 0 | 红 | 凫山五里营社区
31926 | 邹城公司 | 凫山供电所 | 凫山街道 | 10kV营西线 | 凫山三里营社区1号东1（公变） | 800 | 595.2 | 黄 | 三里营社区
31927 | 邹城公司 | 凫山供电所 | 凫山街道 | 10kV梁岗线 | 凫山南沙圣鑫小区2号（公变） | 630 | 504 | 绿 | 南沙圣鑫小区
31928 | 邹城公司 | 凫山供电所 | 北宿镇 | 10kV五里线 | 凫山北沙河头村2号南（公变） | 500 | 0 | 红 | 北宿镇镇北沙河头村
31929 | 邹城公司 | 凫山供电所 | 凫山街道 | 10kV中运线 | 凫山巷里社区3号西（公变） | 315 | 0 | 红 | 凫山街道办事处巷里社区
31930 | 邹城公司 | 凫山供电所 | 北宿镇 | 10kV奔腾线 | 凫山和睦村6号东台架（公变） | 400 | 320 | 绿 | 北宿镇镇和睦村
31931 | 邹城公司 | 凫山供电所 | 凫山街道 | 10kV欧陆线 | 凫山三供一业汇梅南苑1号（公变） | 800 | 516.8 | 黄 | 汇梅小区
31932 | 邹城公司 | 凫山供电所 | 凫山街道 | 10kV西环线 | 凫山三供一业怡新苑4号箱变（公变） | 800 | 640 | 绿 | 怡新苑
31933 | 邹城公司 | 凫山供电所 | 凫山街道 | 10kV欧陆线 | 凫山巷里社区2号北（公变） | 400 | 320 | 绿 | 凫山巷里社区
31934 | 邹城公司 | 凫山供电所 | 北宿镇 | 10kV五里线 | 凫山西沙河头村2号（公变） | 630 | 0 | 红 | 北宿镇镇西沙河头村
31935 | 邹城公司 | 凫山供电所 | 北宿镇 | 10kV五里线 | 凫山南沙河头村6号（公变） | 1250 | 0 | 红 | 北宿镇镇南沙河头村
31936 | 邹城公司 | 凫山供电所 | 凫山街道 | 10kV中运线 | 凫山办事处分支巷里5号台架（公变） | 400 | 0 | 红 | 凫山街道办事处巷里社区
31937 | 邹城公司 | 凫山供电所 | 北宿镇 | 10kV梁岗线 | 凫山南沙河头村5号台架（公变） | 400 | 140 | 黄 | 北宿镇镇南沙河头村
31938 | 邹城公司 | 凫山供电所 | 凫山街道 | 10kV中运线 | 凫山三供一业邻圣苑小区2号（公变） | 630 | 0 | 红 | 凫山三供一业邻圣苑小区
31939 | 邹城公司 | 凫山供电所 | 北宿镇 | 10kV五里线 | 凫山五里营社区2号西（公变） | 200 | 0 | 红 | 北宿镇镇五里营社区
31940 | 邹城公司 | 凫山供电所 | 北宿镇 | 10kV五里线 | 凫山东沙河头村1号南（公变） | 630 | 0 | 红 | 北宿镇镇东沙社区
31941 | 邹城公司 | 凫山供电所 | 凫山街道 | 10kV邻圣线 | 凫山三供一业机关南宫房家属院1号（公变） | 1000 | 700 | 黄 | 南宫房家属院
31942 | 邹城公司 | 凫山供电所 | 凫山街道 | 10kV营西线 | 凫山周庄社区（公变） | 630 | 504 | 绿 | 凫山街道办事处周庄社区
31943 | 邹城公司 | 凫山供电所 | 凫山街道 | 10kV五里线 | 凫山东沙名鉴田园2号（公变） | 400 | 0 | 红 | 凫山街道办事处铁西社区居委会怡新苑小区
31944 | 邹城公司 | 凫山供电所 | 凫山街道 | 10kV中运线 | 凫山天泰家园北区1号（公变） | 1000 | 0 | 红 | 凫山街道办事处文圣社区居委会天泰北区
31945 | 邹城公司 | 凫山供电所 | 凫山街道 | 10kV营西线 | 凫山三里营社区3号西（公变） | 500 | 400 | 绿 | 凫山街道办事处三里营社区
31946 | 邹城公司 | 凫山供电所 | 北宿镇 | 10kV商城线 | 凫山和睦村5号（公变） | 800 | 0 | 红 | 北宿镇镇和睦村
31947 | 邹城公司 | 凫山供电所 | 北宿镇 | 10kV五里线 | 凫山南沙河头村3号西台架（公变） | 400 | 0 | 红 | 北宿镇镇南沙河头村
31948 | 邹城公司 | 凫山供电所 | 凫山街道 | 10kV奔腾线 | 凫山岳庄村（公变） | 500 | 400 | 绿 | 凫山岳庄村
31949 | 邹城公司 | 凫山供电所 | 凫山街道 | 10kV欧陆线 | 凫山三供一业朝阳小区4号（公变） | 630 | 504 | 绿 | 凫山街道办事处文圣社区居委会朝阳小区
31950 | 邹城公司 | 凫山供电所 | 凫山街道 | 10kV龙山线 | 凫山三供一业公园小区（公变） | 630 | 504 | 绿 | 凫山街道办事处凫山路社区居委会公园小区
31951 | 邹城公司 | 凫山供电所 | 北宿镇 | 10kV五里线 | 凫山东沙河头社区4-1（公变） | 1000 | 0 | 红 | 北宿镇镇东沙社区
31952 | 邹城公司 | 凫山供电所 | 凫山街道 | 10kV中运线 | 凫山三供一业依圣苑小区（公变） | 400 | 0 | 红 | 依圣苑
31953 | 邹城公司 | 凫山供电所 | 凫山街道 | 10kV西环线 | 凫山三供一业汇文苑3号箱变（公变） | 630 | 504 | 绿 | 汇文苑
31954 | 邹城公司 | 凫山供电所 | 凫山街道 | 10kV五里线 | 凫山五里营社区3号（公变） | 400 | 0 | 红 | 凫山五里营社区
31955 | 邹城公司 | 凫山供电所 | 凫山街道 | 10kV邻圣线 | 凫山三供一业金世纪小区2号（公变） | 800 | 640 | 绿 | 金世纪小区
31956 | 邹城公司 | 凫山供电所 | 凫山街道 | 10kV梁岗线 | 凫山南沙圣鑫小区1号（公变） | 630 | 504 | 绿 | 南沙圣鑫小区
31957 | 邹城公司 | 凫山供电所 | 凫山街道 | 10kV邻圣线 | 凫山三供一业东升小区2号（公变） | 800 | 640 | 绿 | 凫山街道办事处凫山路社区居委会东升小区
31958 | 邹城公司 | 凫山供电所 | 凫山街道 | 10kV营西线 | 凫山三里营社区2号东2（公变） | 400 | 295 | 黄 | 凫山街道办事处三里营社区
31959 | 邹城公司 | 凫山供电所 | 凫山街道 | 10kV营西线 | 凫山石家庄社区1号箱变（公变） | 800 | 640 | 绿 | 凫山街道办事处石家庄社区
31960 | 邹城公司 | 凫山供电所 | 凫山街道 | 10kV西环线 | 凫山中煤广场3号（公变） | 1250 | 1000 | 绿 | 凫山街道办事处铁西社区居委会中煤广场
31961 | 邹城公司 | 凫山供电所 | 凫山街道 | 10kV中运线 | 凫山海悦南区2号南（公变） | 630 | 0 | 红 | 凫山街道办事处海悦社区居委会海悦花园南区
31962 | 邹城公司 | 凫山供电所 | 凫山街道 | 10kV商城线 | 凫山三供一业世纪花园1号（公变） | 800 | 0 | 红 | 世纪花园
31963 | 邹城公司 | 凫山供电所 | 凫山街道 | 10kV欧陆线 | 凫山三供一业汇梅南苑小区2号（公变） | 800 | 640 | 绿 | 凫山街道办事处凫山路社区居委会汇梅南院小区
31964 | 邹城公司 | 凫山供电所 | 北宿镇 | 10kV奔腾线 | 凫山大学科技园2号南（公变） | 630 | 504 | 绿 | 北宿镇镇大学科技园
31965 | 邹城公司 | 凫山供电所 | 凫山街道 | 10kV营西线 | 10kV营西线石家庄村排灌2号台架变 | 100 | 80 | 绿 | 凫山街道办事处石家庄社区
31966 | 邹城公司 | 凫山供电所 | 北宿镇 | 10kV五里线 | 凫山东沙社区老年公寓（公变） | 630 | 0 | 红 | 北宿镇镇东沙社区
31967 | 邹城公司 | 凫山供电所 | 凫山街道 | 10kV中运线 | 凫山三供一业怡美苑小区1号（公变） | 800 | 0 | 红 | 凫山街道办事处海悦社区居委会怡美苑小区
31968 | 邹城公司 | 凫山供电所 | 凫山街道 | 10kV欧陆线 | 凫山三供一业富锦苑1号（公变） | 800 | 640 | 绿 | 富锦苑
31969 | 邹城公司 | 凫山供电所 | 凫山街道 | 10kV中运线 | 凫山天泰家园北区2号（公变） | 800 | 0 | 红 | 凫山街道办事处文圣社区居委会天泰北区
31970 | 邹城公司 | 凫山供电所 | 北宿镇 | 10kV奔腾线 | 凫山大学科技园1号北（公变） | 630 | 504 | 绿 | 北宿镇镇大学科技园
31971 | 邹城公司 | 凫山供电所 | 凫山街道 | 10kV欧陆线 | 凫山馨苑小区2号（公变） | 800 | 640 | 绿 | 凫山街道办事处凫山路社区居委会馨苑小区
31972 | 邹城公司 | 凫山供电所 | 凫山街道 | 10kV西环线 | 凫山三供一业汇文苑2号（公变） | 1000 | 800 | 绿 | 汇文苑
31973 | 邹城公司 | 凫山供电所 | 北宿镇 | 10kV梁岗线 | 凫山梁家岗村3号台架（公变） | 315 | 232 | 黄 | 北宿镇镇梁家岗村
31974 | 邹城公司 | 凫山供电所 | 凫山街道 | 10kV西环线 | 凫山三供一业怡新苑小区2号（公变） | 1000 | 800 | 绿 | 凫山街道办事处铁西社区居委会怡新苑小区
31975 | 邹城公司 | 凫山供电所 | 凫山街道 | 10kV欧陆线 | 凫山三供一业汇梅小区南院3号平安小区（公变） | 800 | 523 | 黄 | 汇梅小区
31976 | 邹城公司 | 凫山供电所 | 北宿镇 | 10kV梁岗线 | 凫山梁家岗村2号（公变） | 400 | 69.28 | 黄 | 北宿镇镇梁家岗村
31977 | 邹城公司 | 凫山供电所 | 凫山街道 | 10kV中运线 | 凫山海悦南区1号北（公变） | 630 | 0 | 红 | 凫山街道办事处海悦社区居委会海悦花园南区
31978 | 邹城公司 | 凫山供电所 | 凫山街道 | 10kV西环线 | 凫山三供一业汇文苑小区1号（公变） | 1000 | 800 | 绿 | 凫山街道办事处铁西社区居委会汇文苑小区
31979 | 邹城公司 | 凫山供电所 | 凫山街道 | 10kV奔腾线 | 凫山春风樾小区3-3新（公变） | 1000 | 800 | 绿 | 凫山春风樾小区
31980 | 邹城公司 | 凫山供电所 | 凫山街道 | 10kV奔腾线 | 凫山春风樾小区2-1新（公变） | 1000 | 800 | 绿 | 凫山春风樾小区
31981 | 邹城公司 | 凫山供电所 | 凫山街道 | 10kV奔腾线 | 凫山春风樾小区1-1新（公变） | 1000 | 800 | 绿 | 凫山春风樾小区
31982 | 邹城公司 | 凫山供电所 | 凫山街道 | 10kV梁岗线 | 凫山南沙河头村8号（公变） | 630 | 397.84 | 黄 | 凫山南沙河头村
31983 | 邹城公司 | 凫山供电所 | 凫山街道 | 10kV桥西线 | 凫山友谊花园1-1新(公变） | 1000 | 800 | 绿 | 凫山友谊花园
31984 | 邹城公司 | 凫山供电所 | 凫山街道 | 10kV桥西线 | 凫山友谊花园2-1新(公变） | 1000 | 800 | 绿 | 凫山友谊花园
31985 | 邹城公司 | 凫山供电所 | 凫山街道 | 10kV铁运线 | 凫山幸福里1号（公变） | 800 | 640 | 绿 | 幸福里
31986 | 邹城公司 | 凫山供电所 | 凫山街道 | 10kV欧陆线 | 凫山三兴家园二期3号(公变) | 800 | 640 | 绿 | 三兴家园
31987 | 邹城公司 | 凫山供电所 | 凫山街道 | 10kV欧陆线 | 凫山三兴家园二期1号(公变) | 1000 | 800 | 绿 | 三兴家园
31988 | 邹城公司 | 凫山供电所 | 凫山街道 | 10kV中运线 | 凫山天泰北区3号（公变） | 800 | 0 | 红 | 凫山街道办事处文圣社区居委会天泰北区
31989 | 邹城公司 | 凫山供电所 | 凫山街道 | 10kV三里线 | 凫山水景苑3号变（公变） | 800 | 640 | 绿 | 水景苑
31990 | 邹城公司 | 凫山供电所 | 凫山街道 | 10kV三里线 | 凫山水景苑5号变（公变） | 800 | 640 | 绿 | 水景苑
31991 | 邹城公司 | 凫山供电所 | 凫山街道 | 10kV三里线 | 凫山水景苑7号变（公变） | 1000 | 800 | 绿 | 水景苑
31992 | 邹城公司 | 凫山供电所 | 凫山街道 | 10kV三里线 | 凫山水景苑1号变（公变） | 800 | 640 | 绿 | 水景苑
31993 | 邹城公司 | 凫山供电所 | 凫山街道 | 10kV欧陆线 | 凫山泰和秀樾1号（公变） | 1000 | 800 | 绿 | 泰和秀樾
31994 | 邹城公司 | 凫山供电所 | 凫山街道 | 10kV棉厂线 | 凫山田庄南坡4号(公变) | 630 | 0 | 红 | 凫山街道办事处田庄社区居委会田庄社区
31995 | 邹城公司 | 凫山供电所 | 凫山街道 | 10kV棉厂线 | 凫山田庄南坡3号（公变） | 630 | 504 | 绿 | 凫山街道办事处田庄社区居委会田庄社区
31996 | 邹城公司 | 凫山供电所 | 凫山街道 | 10kV岳庄线 | 凫山周庄社区北3号（公变） | 800 | 640 | 绿 | 凫山街道办事处周庄社区
31997 | 邹城公司 | 凫山供电所 | 北宿镇 | 10kV商城线 | 凫山和睦村4号台变（公变） | 315 | 252 | 绿 | 北宿镇镇和睦村
31998 | 邹城公司 | 凫山供电所 | 北宿镇 | 10kV商城线 | 和睦村排灌#1台架变 | 100 | 0 | 红 | 北宿镇镇和睦村
31999 | 邹城公司 | 凫山供电所 | 凫山街道 | 10kV商城线 | 凫山中心店镇政府家属院（公变） | 200 | 160 | 绿 | 凫山街道办事处海悦社区居委会中心店镇政府家属院
32000 | 邹城公司 | 凫山供电所 | 凫山街道 | 10kV棉厂线 | 凫山田庄社区南坡2号（公变） | 400 | 0 | 红 | 凫山街道办事处田庄社区居委会田庄社区
32001 | 邹城公司 | 凫山供电所 | 凫山街道 | 10kV综合线 | 凫山田庄社区新区2号（公变） | 630 | 504 | 绿 | 凫山街道办事处田庄社区居委会田庄社区新区
32002 | 邹城公司 | 凫山供电所 | 凫山街道 | 10kV邻圣线 | 凫山三供一业东升小区3号（公变） | 800 | 640 | 绿 | 凫山街道办事处凫山路社区居委会东升小区
32003 | 邹城公司 | 凫山供电所 | 凫山街道 | 10kV西环线 | 凫山三供一业怡中苑1号（公变） | 500 | 400 | 绿 | 怡中苑
32004 | 邹城公司 | 凫山供电所 | 凫山街道 | 10kV西环线 | 凫山三供一业择邻苑（公变） | 200 | 160 | 绿 | 择邻苑
32005 | 邹城公司 | 凫山供电所 | 凫山街道 | 10kV邻圣线 | 凫山三供一业东滩矿南宫房2号（公变） | 1000 | 800 | 绿 | 东滩矿南宫房
32006 | 邹城公司 | 凫山供电所 | 凫山街道 | 10kV商城线 | 凫山三供一业世纪花园6号（公变） | 800 | 0 | 红 | 凫山街道办事处文圣社区世纪花园
32007 | 邹城公司 | 凫山供电所 | 凫山街道 | 10kV桥西线 | 凫山三供一业铁运处南宫房家属院1号（公变） | 1000 | 568 | 黄 | 南宫房家属院
32008 | 邹城公司 | 凫山供电所 | 凫山街道 | 10kV中运线 | 凫山天泰家园南区（公变） | 800 | 0 | 红 | 凫山街道办事处文圣社区居委会天泰南区
32009 | 邹城公司 | 凫山供电所 | 凫山街道 | 10kV营西线 | 凫山泰和锦秀园1号（公变） | 1000 | 800 | 绿 | 凫山街道办事处文圣社区居委会泰和锦秀园
32010 | 邹城公司 | 凫山供电所 | 凫山街道 | 10kV欧陆线 | 凫山天颐小区（公变） | 800 | 640 | 绿 | 凫山街道办事处巷里社区天颐小区
32011 | 邹城公司 | 凫山供电所 | 凫山街道 | 10kV桥西线 | 凫山三供一业汇梅北苑小区2号箱变（公变） | 800 | 640 | 绿 | 凫山街道办事处铁西社区居委会汇梅北院小区
32012 | 邹城公司 | 凫山供电所 | 凫山街道 | 10kV中运线 | 凫山海悦北区3号（公变） | 630 | 0 | 红 | 凫山街道办事处海悦社区居委会海悦花园北区
32013 | 邹城公司 | 凫山供电所 | 凫山街道 | 10kV中运线 | 凫山凫山街道办家属院富丽小区（公变） | 250 | 0 | 红 | 凫山街道办事处海悦社区居委会富丽小区
32014 | 邹城公司 | 凫山供电所 | 凫山街道 | 10kV邻圣线 | 凫山三供一业金世纪3号（公变） | 800 | 640 | 绿 | 金世纪小区
32015 | 邹城公司 | 凫山供电所 | 凫山街道 | 10kV欧陆线 | 凫山三供一业朝阳小区2号（公变） | 800 | 640 | 绿 | 凫山街道办事处文圣社区居委会朝阳小区
32016 | 邹城公司 | 凫山供电所 | 凫山街道 | 10kV欧陆线 | 凫山三供一业朝阳小区3号（公变） | 630 | 504 | 绿 | 凫山街道办事处文圣社区居委会朝阳小区
32017 | 邹城公司 | 凫山供电所 | 北宿镇 | 10kV梁岗线 | 凫山供电公司北沙家属院（公变） | 315 | 20.72 | 黄 | 北宿镇镇北沙河头村
32018 | 邹城公司 | 凫山供电所 | 凫山街道 | 10kV综合线 | 凫山田庄社区新区1号（公变） | 400 | 320 | 绿 | 凫山街道办事处田庄社区居委会田庄社区新区
32019 | 邹城公司 | 凫山供电所 | 凫山街道 | 10kV商城线 | 凫山世纪花苑二期（公变） | 500 | 0 | 红 | 凫山街道办事处文圣社区居委会世纪花苑二期
32020 | 邹城公司 | 凫山供电所 | 凫山街道 | 10kV欧陆线 | 凫山馨苑小区1号（公变） | 800 | 640 | 绿 | 凫山街道办事处凫山路社区居委会馨苑小区
32021 | 邹城公司 | 凫山供电所 | 凫山街道 | 10kV欧陆线 | 凫山三供一业汇梅北苑1号箱变（公变） | 800 | 640 | 绿 | 汇梅北苑
32022 | 邹城公司 | 凫山供电所 | 凫山街道 | 10kV综合线 | 凫山田庄社区新区3号（公变） | 630 | 220.05 | 黄 | 凫山街道办事处田庄社区居委会田庄社区新区
32023 | 邹城公司 | 凫山供电所 | 凫山街道 | 10kV龙山线 | 凫山六十八处公园小区家属院（公变） | 630 | 504 | 绿 | 凫山街道办事处凫山路社区居委会六十八处公园小区家属院
32024 | 邹城公司 | 凫山供电所 | 凫山街道 | 10kV中运线 | 凫山后庙村1号东（公变） | 800 | 0 | 红 | 凫山街道办事处后庙社区
32025 | 邹城公司 | 凫山供电所 | 凫山街道 | 10kV三里线 | 凫山纸厂家属院（公变） | 400 | 320 | 绿 | 凫山街道办事处凫山路社区居委会纸厂家属院
32026 | 邹城公司 | 凫山供电所 | 北宿镇 | 10kV五里线 | 凫山东沙河头社区1号（公变） | 500 | 0 | 红 | 北宿镇镇东沙社区
32027 | 邹城公司 | 凫山供电所 | 北宿镇 | 10kV五里线 | 凫山东沙河头社区3-1（公变） | 1000 | 0 | 红 | 北宿镇镇东沙社区
32028 | 邹城公司 | 凫山供电所 | 凫山街道 | 10kV邻圣线 | 凫山三供一业安康小区1号（公变） | 1000 | 800 | 绿 | 凫山街道办事处凫山路社区居委会安康小区
32029 | 邹城公司 | 凫山供电所 | 凫山街道 | 10kV综合线 | 凫山田庄社区新区5号高层（公变） | 1000 | 800 | 绿 | 凫山街道办事处田庄社区居委会田庄社区新区
32030 | 邹城公司 | 凫山供电所 | 凫山街道 | 10kV西环线 | 凫山三供一业民安小区（公变） | 800 | 640 | 绿 | 民安小区
32031 | 邹城公司 | 凫山供电所 | 凫山街道 | 10kV综合线 | 凫山田庄社区新区6号高层（公变） | 1000 | 800 | 绿 | 凫山街道办事处田庄社区居委会田庄社区新区
32032 | 邹城公司 | 凫山供电所 | 凫山街道 | 10kV综合线 | 凫山田庄社区新区4号箱变（公变） | 400 | 320 | 绿 | 凫山街道办事处田庄社区居委会田庄社区新区
32033 | 邹城公司 | 凫山供电所 | 凫山街道 | 10kV桥西线 | 凫山三供一业幸福小区1号（公变） | 800 | 640 | 绿 | 幸福小区
32034 | 邹城公司 | 凫山供电所 | 凫山街道 | 10kV棉厂线 | 凫山天诚小区（公变） | 315 | 252 | 绿 | 凫山街道办事处田庄社区居委会天诚小区
32035 | 邹城公司 | 凫山供电所 | 凫山街道 | 10kV欧陆线 | 凫山巷里社区1号南（公变） | 400 | 320 | 绿 | 凫山街道办事处巷里社区
32036 | 邹城公司 | 凫山供电所 | 凫山街道 | 10kV商城线 | 凫山新世纪花园1号（公变） | 630 | 0 | 红 | 凫山街道办事处文圣社区新世纪花园
32037 | 邹城公司 | 凫山供电所 | 凫山街道 | 10kV西环线 | 凫山中煤广场1号（公变） | 1250 | 1000 | 绿 | 凫山街道办事处铁西社区居委会中煤广场
32038 | 邹城公司 | 凫山供电所 | 凫山街道 | 10kV棉厂线 | 凫山田庄社区南坡1号（公变） | 400 | 0 | 红 | 凫山街道办事处田庄社区居委会田庄社区
32039 | 邹城公司 | 凫山供电所 | 凫山街道 | 10kV营西线 | 凫山石家庄社区2号箱变（公变） | 1250 | 1000 | 绿 | 凫山街道办事处石家庄社区
32040 | 邹城公司 | 凫山供电所 | 凫山街道 | 10kV欧陆线 | 凫山三供一业平安小区（公变） | 630 | 504 | 绿 | 平安小区
32041 | 邹城公司 | 凫山供电所 | 凫山街道 | 10kV商城线 | 凫山三供一业望岳苑小区1号（公变） | 630 | 504 | 绿 | 凫山街道办事处海悦社区居委会望岳苑小区
32042 | 邹城公司 | 凫山供电所 | 凫山街道 | 10kV邻圣线 | 凫山三供一业东升小区1号（公变） | 800 | 640 | 绿 | 凫山街道办事处凫山路社区居委会东升小区
32043 | 邹城公司 | 凫山供电所 | 北宿镇 | 10kV五里线 | 凫山东沙河头社区3-2（公变） | 1000 | 0 | 红 | 北宿镇镇东沙社区
32044 | 邹城公司 | 凫山供电所 | 凫山街道 | 10kV营西线 | 凫山泰和新天地1号（公变） | 1000 | 800 | 绿 | 凫山街道办事处文圣社区居委会泰和新天地
32045 | 邹城公司 | 凫山供电所 | 凫山街道 | 10kV商城线 | 凫山三供一业望岳苑小区2号（公变） | 630 | 504 | 绿 | 岳苑小区
32046 | 邹城公司 | 凫山供电所 | 凫山街道 | 10kV欧陆线 | 凫山天禧小区（公变） | 630 | 504 | 绿 | 天禧小区
32047 | 邹城公司 | 凫山供电所 | 凫山街道 | 10kV商城线 | 凫山新世纪花园2号（公变） | 1000 | 0 | 红 | 凫山街道办事处文圣社区新世纪花园
32048 | 邹城公司 | 凫山供电所 | 凫山街道 | 10kV欧陆线 | 凫山三供一业汇梅北苑4号箱变（公变） | 800 | 640 | 绿 | 汇梅北苑
32049 | 邹城公司 | 凫山供电所 | 凫山街道 | 10kV欧陆线 | 凫山三供一业汇梅北苑3号箱变（公变） | 800 | 640 | 绿 | 汇梅北苑
32050 | 邹城公司 | 凫山供电所 | 凫山街道 | 10kV商城线 | 凫山三供一业世纪花园4号（公变） | 800 | 0 | 红 | 世纪花园
32051 | 邹城公司 | 凫山供电所 | 凫山街道 | 10kV商城线 | 凫山三供一业世纪花园5号（公变） | 800 | 0 | 红 | 世纪花园
32052 | 邹城公司 | 凫山供电所 | 凫山街道 | 10kV西环线 | 凫山三供一业怡新苑1号（公变） | 800 | 640 | 绿 | 怡新苑
32053 | 邹城公司 | 凫山供电所 | 凫山街道 | 10kV邻圣线 | 凫山三供一业东滩矿南宫房5号箱变（公变） | 800 | 640 | 绿 | 东滩矿南宫房
32054 | 邹城公司 | 凫山供电所 | 凫山街道 | 10kV商城线 | 凫山三供一业世纪花园3号（公变） | 800 | 0 | 红 | 世纪花园
32055 | 邹城公司 | 凫山供电所 | 凫山街道 | 10kV中运线 | 凫山海悦北区2号（公变） | 630 | 0 | 红 | 凫山街道办事处海悦社区居委会海悦花园北区
32056 | 邹城公司 | 凫山供电所 | 凫山街道 | 10kV营西线 | 凫山石家庄社区4号箱变（公变） | 1250 | 1000 | 绿 | 凫山街道办事处石家庄社区
32057 | 邹城公司 | 凫山供电所 | 凫山街道 | 10kV营西线 | 凫山石家庄社区3号箱变（公变） | 1250 | 1000 | 绿 | 凫山街道办事处石家庄社区
32058 | 邹城公司 | 凫山供电所 | 凫山街道 | 10kV欧陆线 | 凫山馨苑小区4号西箱变（公变） | 630 | 504 | 绿 | 凫山馨苑小区
32059 | 邹城公司 | 凫山供电所 | 凫山街道 | 10kV欧陆线 | 凫山馨苑小区3号东箱变（公变） | 630 | 504 | 绿 | 凫山馨苑小区
32060 | 邹城公司 | 凫山供电所 | 凫山街道 | 10kV中运线 | 凫山三供一业邻圣苑小区1号（公变） | 630 | 0 | 红 | 凫山三供一业邻圣苑小区
32061 | 邹城公司 | 凫山供电所 | 凫山街道 | 10kV邻圣线 | 凫山三供一业东滩矿南宫房3号（公变） | 1000 | 800 | 绿 | 东滩矿南宫房
32062 | 邹城公司 | 凫山供电所 | 凫山街道 | 10kV欧陆线 | 凫山三供一业汇梅北苑5号箱变（公变） | 800 | 640 | 绿 | 汇梅北苑
32063 | 邹城公司 | 凫山供电所 | 凫山街道 | 10kV邻圣线 | 凫山三供一业东滩矿南宫房1号（公变） | 1000 | 800 | 绿 | 东滩矿南宫房
32064 | 邹城公司 | 凫山供电所 | 凫山街道 | 10kV邻圣线 | 凫山三供一业东滩矿南宫房6号箱变（公变） | 800 | 640 | 绿 | 东滩矿南宫房
32065 | 邹城公司 | 凫山供电所 | 凫山街道 | 10kV邻圣线 | 凫山三供一业机关南宫房小区2号（公变） | 1000 | 800 | 绿 | 凫山街道办事处凫山路社区居委会机关南宫房小区
32066 | 邹城公司 | 凫山供电所 | 凫山街道 | 10kV商城线 | 凫山三供一业世纪花园2号（公变） | 800 | 0 | 红 | 凫山街道办事处文圣社区世纪花园
32067 | 邹城公司 | 凫山供电所 | 凫山街道 | 10kV桥西线 | 凫山三供一业汇梅北苑小区6号箱变（公变） | 800 | 640 | 绿 | 凫山街道办事处铁西社区居委会怡新苑小区
32068 | 邹城公司 | 凫山供电所 | 凫山街道 | 10kV中运线 | 凫山海悦北1号（公变） | 630 | 0 | 红 | 凫山街道办事处海悦社区居委会海悦花园北区
32069 | 邹城公司 | 钢山供电所 | 钢山街道 | 10kV付矿线 | 钢山三供一业安馨居小区1号（公变） | 630 | 504 | 绿 | 安馨居
32070 | 邹城公司 | 钢山供电所 | 钢山街道 | 10kV接驾线 | 钢山世纪阳光小区1-1（公变） | 1000 | 0 | 红 | 世纪阳光小区
32071 | 邹城公司 | 钢山供电所 | 钢山街道 | 10kV岗前线 | 钢山孟庄社区东1号（公变） | 400 | 10.33 | 黄 | 孟庄社区
32072 | 邹城公司 | 钢山供电所 | 钢山街道 | 10kV鲁香山线 | 10kV杨下线朱家山村排灌1号台架变 | 100 | 0 | 红 | 朱家庄村
32073 | 邹城公司 | 钢山供电所 | 钢山街道 | 10kV岗矿Ⅰ线 | 钢山三供一业育才苑小区2号（公变） | 1000 | 800 | 绿 | 育才苑小区
32074 | 邹城公司 | 钢山供电所 | 钢山街道 | 10kV杜庄线 | 钢山杨下新村高层1号（公变） | 1250 | 1000 | 绿 | 钢山花园
32075 | 邹城公司 | 钢山供电所 | 钢山街道 | 10kV岗矿Ⅱ线 | 钢山三供一业海鲁苑1号箱变（公变） | 800 | 640 | 绿 | 海鲁苑
32076 | 邹城公司 | 钢山供电所 | 钢山街道 | 10kV鲁香山线 | 钢山泰和水岸1-1（公变） | 800 | 0 | 红 | 泰和水岸
32077 | 邹城公司 | 钢山供电所 | 钢山街道 | 10kV杜庄线 | 10kV杨下线汪家庄村排灌1号台架变 | 315 | 252 | 绿 | 汪家庄村
32078 | 邹城公司 | 钢山供电所 | 钢山街道 | 10kV中南线 | 钢山中南檀月墅2-1（公变） | 1250 | 0 | 红 | 中南檀月墅
32079 | 邹城公司 | 钢山供电所 | 钢山街道 | 10kV岗前线 | 钢山三供一业宏达苑小区2号箱变（公变） | 630 | 470.4 | 黄 | 宏达苑小区
32080 | 邹城公司 | 钢山供电所 | 钢山街道 | 10kV付矿线 | 钢山孟庄社区西3号台架（公变） | 400 | 269 | 黄 | 孟庄社区
32081 | 邹城公司 | 钢山供电所 | 钢山街道 | 10kV岗矿Ⅱ线 | 钢山昌平花园一期3号（公变） | 630 | 504 | 绿 | 昌平花园
32082 | 邹城公司 | 钢山供电所 | 钢山街道 | 10kV贵都线 | 钢山杜家庄村3号（公变） | 200 | 0 | 红 | 杜家庄村
32083 | 邹城公司 | 钢山供电所 | 钢山街道 | 10kV领秀线 | 钢山碧桂园天启2号（公变） | 1000 | 0 | 红 | 碧桂园天启
32084 | 邹城公司 | 钢山供电所 | 钢山街道 | 10kV岗矿Ⅱ线 | 钢山昌平花园4-2（公变） | 1250 | 1000 | 绿 | 昌平花园
32085 | 邹城公司 | 钢山供电所 | 钢山街道 | 10kV普阳线 | 钢山水印兰亭1-1（公变） | 1000 | 0 | 红 | 水印兰亭
32086 | 邹城公司 | 钢山供电所 | 钢山街道 | 10kV岗前线 | 钢山孟庄社区西1号 | 400 | 45 | 黄 | 孟庄社区
32087 | 邹城公司 | 钢山供电所 | 钢山街道 | 10kV付矿线 | 钢山孟庄社区西5号（公变） | 500 | 366 | 黄 | 孟庄社区
32088 | 邹城公司 | 钢山供电所 | 钢山街道 | 10kV成功线 | 钢山鑫琦福邸1号（公变） | 1250 | 0 | 红 | 鑫琦福邸
32089 | 邹城公司 | 钢山供电所 | 钢山街道 | 10kV岗矿Ⅰ线 | 钢山三供一业岗山苑小区2号1000（公变） | 1000 | 766.4 | 黄 | 岗山苑小区
32090 | 邹城公司 | 钢山供电所 | 钢山街道 | 10kV付矿线 | 钢山三供一业东馨居1号箱变（公变） | 400 | 0 | 红 | 东馨居
32091 | 邹城公司 | 钢山供电所 | 钢山街道 | 10kV岗前线 | 钢山三供一业育才苑6号箱变（公变） | 630 | 504 | 绿 | 育才苑
32092 | 邹城公司 | 钢山供电所 | 钢山街道 | 10kV碧桂园 | 钢山碧桂园小区新6-2（公变） | 1000 | 0 | 红 | 碧桂园小区
32093 | 邹城公司 | 钢山供电所 | 钢山街道 | 10kV碧桂园 | 钢山碧桂园小区新4-1（公变） | 1000 | 0 | 红 | 碧桂园小区
32094 | 邹城公司 | 钢山供电所 | 钢山街道 | 10kV付矿线 | 钢山孟庄社区东2号（公变） | 630 | 0 | 红 | 孟庄社区
32095 | 邹城公司 | 钢山供电所 | 钢山街道 | 10kV成功线 | 钢山后八里沟村（公变） | 630 | 0 | 红 | 后八里沟村
32096 | 邹城公司 | 钢山供电所 | 钢山街道 | 10kV付矿线 | 钢山三供一业桥东苑1号箱变（公变） | 800 | 0 | 红 | 桥东苑
32097 | 邹城公司 | 钢山供电所 | 钢山街道 | 10kV岗前线 | 钢山三供一业新陆苑1号箱变（公变） | 800 | 640 | 绿 | 新陆苑
32098 | 邹城公司 | 钢山供电所 | 钢山街道 | 10kV付矿线 | 钢山三供一业东馨居2号箱变（公变） | 400 | 0 | 红 | 东馨居
32099 | 邹城公司 | 钢山供电所 | 钢山街道 | 10kV岗矿Ⅰ线 | 钢山怡鑫家苑1号（公变） | 1250 | 1000 | 绿 | 怡鑫家苑
32100 | 邹城公司 | 钢山供电所 | 钢山街道 | 10kV龙泉线 | 钢山东海院子2-2（公变） | 1000 | 0 | 红 | 东海院子
32101 | 邹城公司 | 钢山供电所 | 钢山街道 | 10kV领秀线 | 钢山碧桂园天启A3-2（公变） | 800 | 0 | 红 | 碧桂园天启
32102 | 邹城公司 | 钢山供电所 | 钢山街道 | 10kV岗矿Ⅰ线 | 10kV岗前线苏家庄村排灌1号台架变 | 315 | 252 | 绿 | 苏家庄村
32103 | 邹城公司 | 钢山供电所 | 钢山街道 | 10kV付矿线 | 钢山三供一业长安居1号（公变） | 800 | 0 | 红 | 长安居
32104 | 邹城公司 | 钢山供电所 | 钢山街道 | 10kV付矿线 | 钢山三供一业安馨居小区4号箱变（公变） | 800 | 640 | 绿 | 安馨居
32105 | 邹城公司 | 钢山供电所 | 钢山街道 | 10kV岗矿Ⅰ线 | 钢山三供一业岗山苑小区4号箱变630（公变） | 630 | 504 | 绿 | 岗山苑
32106 | 邹城公司 | 钢山供电所 | 钢山街道 | 10kV付矿线 | 钢山三供一业安馨居小区3号（公变） | 800 | 640 | 绿 | 安馨居
32107 | 邹城公司 | 钢山供电所 | 钢山街道 | 10kV岗矿Ⅱ线 | 钢山昌平花园4-4（公变） | 1250 | 1000 | 绿 | 昌平花园
32108 | 邹城公司 | 钢山供电所 | 钢山街道 | 10kV岗矿Ⅱ线 | 钢山昌平花园4-3（公变） | 1250 | 1000 | 绿 | 昌平花园
32109 | 邹城公司 | 钢山供电所 | 钢山街道 | 10kV岗矿Ⅰ线 | 钢山三供一业岗山苑小区1号箱变400（公变） | 400 | 320 | 绿 | 岗山苑小区
32110 | 邹城公司 | 钢山供电所 | 钢山街道 | 10kV岗矿Ⅰ线 | 钢山三供一业岗山苑小区5号箱变630（公变） | 630 | 504 | 绿 | 岗山苑
32111 | 邹城公司 | 钢山供电所 | 钢山街道 | 10kV普阳线 | 钢山水印兰亭2-2（公变） | 1000 | 0 | 红 | 水印兰亭
32112 | 邹城公司 | 钢山供电所 | 钢山街道 | 10kV岗矿Ⅱ线 | 钢山三供一业海鲁苑2号箱变（公变） | 800 | 640 | 绿 | 海鲁苑
32113 | 邹城公司 | 钢山供电所 | 钢山街道 | 10kV付矿线 | 钢山三供一业桥东苑4号箱变（公变） | 800 | 0 | 红 | 桥东苑
32114 | 邹城公司 | 钢山供电所 | 钢山街道 | 10kV岗矿Ⅱ线 | 钢山昌平花园3-4（公变） | 1000 | 800 | 绿 | 昌平花园
32115 | 邹城公司 | 钢山供电所 | 钢山街道 | 10kV岗矿Ⅱ线 | 钢山昌平花园3-3（公变） | 1000 | 800 | 绿 | 昌平花园
32116 | 邹城公司 | 钢山供电所 | 钢山街道 | 10kV付矿线 | 钢山孟庄社区东4号（公变） | 630 | 380.02 | 黄 | 孟庄社区
32117 | 邹城公司 | 钢山供电所 | 钢山街道 | 10kV岗矿Ⅰ线 | 钢山苏家庄村4号（公变） | 400 | 12.35 | 黄 | 苏家庄村
32118 | 邹城公司 | 钢山供电所 | 钢山街道 | 10kV岗矿Ⅰ线 | 钢山苏家庄村5号台架（公变） | 400 | 103.68 | 黄 | 苏家庄村
32119 | 邹城公司 | 钢山供电所 | 钢山街道 | 10kV岗矿Ⅱ线 | 钢山三供一业海鲁苑4号箱变（公变） | 800 | 640 | 绿 | 海鲁苑
32120 | 邹城公司 | 钢山供电所 | 钢山街道 | 10kV付矿线 | 钢山三供一业桥东苑2号箱变（公变） | 800 | 0 | 红 | 桥东苑
32121 | 邹城公司 | 钢山供电所 | 钢山街道 | 10kV付矿线 | 钢山孟庄社区西6号箱变（公变） | 630 | 418.61 | 黄 | 孟庄社区
32122 | 邹城公司 | 钢山供电所 | 钢山街道 | 10kV碧桂园 | 钢山碧桂园小区2-1（公变） | 1000 | 0 | 红 | 碧桂园小区
32123 | 邹城公司 | 钢山供电所 | 钢山街道 | 10kV岗矿Ⅱ线 | 钢山三供一业海鲁苑3号箱变（公变） | 800 | 640 | 绿 | 海鲁苑
32124 | 邹城公司 | 钢山供电所 | 钢山街道 | 10kV岗矿Ⅱ线 | 钢山昌平花园一期1号（公变） | 1250 | 1000 | 绿 | 昌平花园
32125 | 邹城公司 | 钢山供电所 | 钢山街道 | 10kV碧桂园 | 钢山碧桂园小区5-2（公变） | 1000 | 0 | 红 | 碧桂园小区
32126 | 邹城公司 | 钢山供电所 | 钢山街道 | 10kV龙泉线 | 钢山东海院子2-3（公变） | 1000 | 0 | 红 | 东海院子
32127 | 邹城公司 | 钢山供电所 | 钢山街道 | 10kV普阳线 | 钢山中南樾府2-4（公变） | 630 | 0 | 红 | 中南樾府
32128 | 邹城公司 | 钢山供电所 | 钢山街道 | 10kV领秀线 | 钢山碧桂园天启A3-4（公变） | 800 | 0 | 红 | 碧桂园天启
32129 | 邹城公司 | 钢山供电所 | 钢山街道 | 10kV碧桂园 | 钢山碧桂园小区1-1（公变） | 1000 | 0 | 红 | 碧桂园小区
32130 | 邹城公司 | 钢山供电所 | 钢山街道 | 10kV岗前线 | 钢山三供一业设计苑2号箱变（公变） | 630 | 504 | 绿 | 设计苑
32131 | 邹城公司 | 钢山供电所 | 钢山街道 | 10kV碧桂园 | 钢山碧桂园小区3-1（公变） | 800 | 0 | 红 | 碧桂园小区
32132 | 邹城公司 | 钢山供电所 | 钢山街道 | 10kV岗矿Ⅰ线 | 钢山三供一业岗山苑小区6号箱变800（公变） | 800 | 640 | 绿 | 岗山苑小区
32133 | 邹城公司 | 钢山供电所 | 钢山街道 | 10kV碧桂园 | 钢山碧桂园小区2-3（公变） | 1000 | 0 | 红 | 碧桂园小区
32134 | 邹城公司 | 钢山供电所 | 钢山街道 | 10kV碧桂园 | 钢山碧桂园小区3-3（公变） | 800 | 0 | 红 | 碧桂园小区
32135 | 邹城公司 | 钢山供电所 | 钢山街道 | 10kV普阳线 | 钢山中南樾府3-2（公变） | 1000 | 0 | 红 | 中南樾府
32136 | 邹城公司 | 钢山供电所 | 钢山街道 | 10kV技校线 | 钢山田园伟业2号公变 | 1250 | 0 | 红 | 田园伟业
32137 | 邹城公司 | 钢山供电所 | 钢山街道 | 10kV岗矿Ⅰ线 | 钢山三供一业育才苑小区3号箱变（公变） | 630 | 504 | 绿 | 育才苑小区
32138 | 邹城公司 | 钢山供电所 | 钢山街道 | 10kV岗矿Ⅰ线 | 钢山三供一业育才苑小区5号箱变（公变） | 630 | 504 | 绿 | 育才苑小区
32139 | 邹城公司 | 钢山供电所 | 钢山街道 | 10kV岗矿Ⅰ线 | 钢山三供一业岗山苑小区3号1000（公变） | 1000 | 800 | 绿 | 岗山苑
32140 | 邹城公司 | 钢山供电所 | 钢山街道 | 10kV普阳线 | 钢山中南樾府1-1（公变） | 630 | 0 | 红 | 中南樾府
32141 | 邹城公司 | 钢山供电所 | 钢山街道 | 10kV普阳线 | 钢山中南樾府1-3（公变） | 630 | 0 | 红 | 中南樾府
32142 | 邹城公司 | 钢山供电所 | 钢山街道 | 10kV接驾线 | 钢山世纪阳光小区2-1（公变） | 800 | 0 | 红 | 世纪阳光小区
32143 | 邹城公司 | 钢山供电所 | 钢山街道 | 10kV普阳线 | 钢山中南樾府2-1（公变） | 630 | 0 | 红 | 中南樾府
32144 | 邹城公司 | 钢山供电所 | 钢山街道 | 10kV付矿线 | 钢山三供一业桥东苑5号箱变（公变） | 800 | 0 | 红 | 桥东苑
32145 | 邹城公司 | 钢山供电所 | 钢山街道 | 10kV付矿线 | 钢山三供一业桥东苑3号箱变（公变） | 800 | 0 | 红 | 桥东苑
32146 | 邹城公司 | 钢山供电所 | 钢山街道 | 10kV岗矿Ⅰ线 | 钢山三供一业育才苑小区4号箱变（公变） | 630 | 504 | 绿 | 育才苑小区
32147 | 邹城公司 | 钢山供电所 | 钢山街道 | 10kV岗矿Ⅱ线 | 钢山三供一业海鲁苑5号箱变（公变） | 800 | 640 | 绿 | 海鲁苑
32148 | 邹城公司 | 钢山供电所 | 钢山街道 | 10kV普阳线 | 燕京花园四期1-1公变 | 1000 | 0 | 红 | 燕京花园
32149 | 邹城公司 | 钢山供电所 | 钢山街道 | 10kV领秀线 | 育才鑫苑1-1号公变 | 1000 | 0 | 红 | 育才鑫苑
32150 | 邹城公司 | 钢山供电所 | 钢山街道 | 10kV领秀线 | 育才鑫苑1-3号公变 | 1000 | 0 | 红 | 育才鑫苑
32151 | 邹城公司 | 钢山供电所 | 钢山街道 | 10kV骏景线 | 兆山云境1-3公变 | 1000 | 0 | 红 | 兆山云境
32152 | 邹城公司 | 钢山供电所 | 钢山街道 | 10kV骏景线 | 兆山云境1-1公变 | 1000 | 0 | 红 | 兆山云境
32153 | 邹城公司 | 钢山供电所 | 钢山街道 | 10kV骏景线 | 兆山云境2-1公变 | 1000 | 0 | 红 | 兆山云境
32154 | 邹城公司 | 钢山供电所 | 钢山街道 | 10kV骏景线 | 兆山云境2-3公变 | 1000 | 0 | 红 | 兆山云境
32155 | 邹城公司 | 钢山供电所 | 钢山街道 | 10kV杨下线 | 民政局家属院公变新 | 200 | 160 | 绿 | 民政局家属院
32156 | 邹城公司 | 钢山供电所 | 钢山街道 | 10kV龙泉线 | 钢山万佳阳光城高层4号公变 | 1000 | 0 | 红 | 万佳阳光城
32157 | 邹城公司 | 钢山供电所 | 钢山街道 | 10kV龙泉线 | 钢山东海院子1-1公变新 | 1000 | 0 | 红 | 东海院子
32158 | 邹城公司 | 钢山供电所 | 钢山街道 | 10kV龙泉线 | 钢山东海院子1-3公变新 | 1000 | 0 | 红 | 东海院子
32159 | 邹城公司 | 钢山供电所 | 钢山街道 | 10kV碧桂园 | 钢山乐山郡二期1-1公变新 | 1000 | 0 | 红 | 乐山郡二期
32160 | 邹城公司 | 钢山供电所 | 钢山街道 | 10kV后葛线 | 钢山万豪嘉园2-1公变新 | 1000 | 0 | 红 | 万豪嘉园
32161 | 邹城公司 | 钢山供电所 | 钢山街道 | 10kV后葛线 | 钢山万豪嘉园1-1公变新 | 1000 | 0 | 红 | 万豪嘉园
32162 | 邹城公司 | 钢山供电所 | 钢山街道 | 10kV后葛线 | 钢山万豪嘉园3-1公变新 | 1000 | 0 | 红 | 万豪嘉园
32163 | 邹城公司 | 钢山供电所 | 钢山街道 | 10kV云玺线 | 钢山碧桂园云玺2-3公变新 | 1000 | 800 | 绿 | 碧桂园云玺
32164 | 邹城公司 | 钢山供电所 | 钢山街道 | 10kV云玺线 | 钢山碧桂园云玺1-1公变新 | 1000 | 800 | 绿 | 碧桂园云玺
32165 | 邹城公司 | 钢山供电所 | 钢山街道 | 10kV云玺线 | 钢山碧桂园云玺1-3公变新 | 1000 | 800 | 绿 | 碧桂园云玺
32166 | 邹城公司 | 钢山供电所 | 钢山街道 | 10kV云玺线 | 钢山碧桂园云玺2-1公变新 | 1000 | 800 | 绿 | 碧桂园云玺
32167 | 邹城公司 | 钢山供电所 | 钢山街道 | 10kV碧桂园 | 钢山乐山郡二期2-1公变新 | 1000 | 0 | 红 | 乐山郡
32168 | 邹城公司 | 钢山供电所 | 钢山街道 | 10kV龙泉线 | 钢山东海院子4-4公变 | 800 | 0 | 红 | 东海院子
32169 | 邹城公司 | 钢山供电所 | 钢山街道 | 10kV龙泉线 | 钢山东海院子4-3公变 | 800 | 0 | 红 | 东海院子
32170 | 邹城公司 | 钢山供电所 | 钢山街道 | 10kV龙泉线 | 钢山东海院子4-1公变 | 800 | 0 | 红 | 东海院子
32171 | 邹城公司 | 钢山供电所 | 钢山街道 | 10kV龙泉线 | 钢山东海院子4-2公变 | 800 | 0 | 红 | 东海院子
32172 | 邹城公司 | 钢山供电所 | 钢山街道 | 10kV龙泉线 | 钢山东海院子3-1公变 | 1000 | 0 | 红 | 东海院子
32173 | 邹城公司 | 钢山供电所 | 钢山街道 | 10kV龙泉线 | 钢山东海院子3-2公变 | 1000 | 0 | 红 | 东海院子
32174 | 邹城公司 | 钢山供电所 | 钢山街道 | 10kV龙泉线 | 钢山东海院子3-3公变 | 1000 | 0 | 红 | 东海院子
32175 | 邹城公司 | 钢山供电所 | 钢山街道 | 10kV龙泉线 | 钢山万佳阳光城新东北2号箱式变1号配变 | 1250 | 0 | 红 | 万佳阳光城
32176 | 邹城公司 | 钢山供电所 | 钢山街道 | 10kV鲁香山线 | 钢山鲁香山小区二期2-1（公变）新 | 800 | 0 | 红 | 鲁香山小区
32177 | 邹城公司 | 钢山供电所 | 钢山街道 | 10kV鲁香山线 | 钢山鲁香山小区二期1-1（公变）新 | 1250 | 0 | 红 | 鲁香山小区
32178 | 邹城公司 | 钢山供电所 | 钢山街道 | 10kV技校线 | 钢山红星美苑1-1新公变 | 1000 | 0 | 红 | 红星美苑
32179 | 邹城公司 | 钢山供电所 | 钢山街道 | 10kV鲁香山线 | 钢山新后八里沟村2号公变 | 1000 | 0 | 红 | 后八里沟村
32180 | 邹城公司 | 钢山供电所 | 钢山街道 | 10kV泰和线 | 钢山泰和家园1-1新公变 | 1250 | 0 | 红 | 泰和家园
32181 | 邹城公司 | 钢山供电所 | 钢山街道 | 10kV技校线 | 钢山红星美苑1-4新公变 | 800 | 0 | 红 | 红星美苑
32182 | 邹城公司 | 钢山供电所 | 钢山街道 | 10kV杜庄线 | 钢山新义和佳苑2号公变 | 1250 | 1000 | 绿 | 义和佳苑
32183 | 邹城公司 | 钢山供电所 | 钢山街道 | 10kV泰和线 | 钢山泰和家园3-1新（公变） | 1250 | 0 | 红 | 泰和家园
32184 | 邹城公司 | 钢山供电所 | 钢山街道 | 10kV鲁香山线 | 钢山崇义家园2号公变 | 630 | 0 | 红 | 崇义家园
32185 | 邹城公司 | 钢山供电所 | 钢山街道 | 10kV贵都线 | 钢山崇文府1-1公变 | 1000 | 0 | 红 | 崇文府
32186 | 邹城公司 | 钢山供电所 | 钢山街道 | 10kV岗矿Ⅱ线 | 翰林苑小区1-1公变 | 1000 | 800 | 绿 | 翰林苑小区
32187 | 邹城公司 | 钢山供电所 | 钢山街道 | 10kV碧桂园 | 钢山乐山郡1-1公变新 | 1000 | 0 | 红 | 乐山郡
32188 | 邹城公司 | 钢山供电所 | 钢山街道 | 10kV碧桂园 | 钢山乐山郡2-1公变新 | 1000 | 0 | 红 | 乐山郡
32189 | 邹城公司 | 钢山供电所 | 钢山街道 | 10kV云玺线 | 钢山李官新村物业新（公变） | 800 | 640 | 绿 | 钢山花园
32190 | 邹城公司 | 钢山供电所 | 钢山街道 | 10kV杨下线 | 钢山百大生态庄园1-1新（公变） | 800 | 0 | 红 | 钢山百大生态庄园
32191 | 邹城公司 | 钢山供电所 | 钢山街道 | 10kV杨下线 | 钢山百大生态园二期2-2新公变 | 1000 | 0 | 红 | 百大生态园
32192 | 邹城公司 | 钢山供电所 | 钢山街道 | 10kV杜庄线 | 钢山义和佳苑1号公变箱式变新箱式变1号配变 | 630 | 504 | 绿 | 义和佳苑
32193 | 邹城公司 | 钢山供电所 | 钢山街道 | 10kV领秀线 | 钢山康颐府2期5号公变新 | 800 | 0 | 红 | 康颐府
32194 | 邹城公司 | 钢山供电所 | 钢山街道 | 10kV领秀线 | 天启线碧桂园4-1号（公变） | 800 | 0 | 红 | 碧桂园
32195 | 邹城公司 | 钢山供电所 | 钢山街道 | 10kV鲁香山线 | 钢山利民阳光城1-1公变 | 1000 | 0 | 红 | 利民阳光城
32196 | 邹城公司 | 钢山供电所 | 钢山街道 | 10kV岗前线 | 钢山曾沟花园社区1-3公变 | 1000 | 370 | 黄 | 曾沟花园社区
32197 | 邹城公司 | 钢山供电所 | 钢山街道 | 10kV鲁香山线 | 钢山利民阳光城2-1公变 | 800 | 0 | 红 | 利民阳光城
32198 | 邹城公司 | 钢山供电所 | 钢山街道 | 10kV岗前线 | 钢山曾沟花园社区1-1公变 | 1000 | 800 | 绿 | 曾沟花园社区
32199 | 邹城公司 | 钢山供电所 | 钢山街道 | 10kV贵都线 | 钢山保利堂悦1-1公变 | 1000 | 0 | 红 | 保利堂悦
32200 | 邹城公司 | 钢山供电所 | 钢山街道 | 10kV云玺线 | 钢山李官庄新村2号西新（公变）箱式变1号配变 | 1600 | 1280 | 绿 | 钢山花园
32201 | 邹城公司 | 钢山供电所 | 钢山街道 | 10kV贵都线 | 钢山保利堂悦2-3公变 | 800 | 0 | 红 | 保利堂悦
32202 | 邹城公司 | 钢山供电所 | 钢山街道 | 10kV贵都线 | 钢山保利堂悦1-3公变 | 1000 | 0 | 红 | 保利堂悦
32203 | 邹城公司 | 钢山供电所 | 钢山街道 | 10kV贵都线 | 钢山保利堂悦2-1公变 | 800 | 0 | 红 | 保利堂悦
32204 | 邹城公司 | 钢山供电所 | 钢山街道 | 10kV骏景线 | 钢山东方骏景2-1(公变)新 | 1250 | 0 | 红 | 东方骏景
32205 | 邹城公司 | 钢山供电所 | 钢山街道 | 10kV骏景线 | 钢山东方骏景1-1(公变)新 | 1250 | 0 | 红 | 东方骏景
32206 | 邹城公司 | 钢山供电所 | 钢山街道 | 10kV鲁香山线 | 钢山崇义家园北1-1公变 | 1000 | 0 | 红 | 崇义家园
32207 | 邹城公司 | 钢山供电所 | 钢山街道 | 10kV领秀线 | 天启线碧桂园4-3号（公变） | 800 | 0 | 红 | 碧桂园
32208 | 邹城公司 | 钢山供电所 | 钢山街道 | 10kV杜庄线 | 钢山杜家庄村社区3号（公变） | 1250 | 1000 | 绿 | 杜家庄村社区
32209 | 邹城公司 | 钢山供电所 | 钢山街道 | 10kV岗矿Ⅰ线 | 钢山怡鑫家苑2号（公变） | 1250 | 1000 | 绿 | 怡鑫家苑
32210 | 邹城公司 | 钢山供电所 | 钢山街道 | 10kV杜庄线 | 钢山前八里沟村3号箱变（公变） | 1000 | 800 | 绿 | 前八里沟村
32211 | 邹城公司 | 钢山供电所 | 钢山街道 | 10kV杜庄线 | 钢山杨下新村高层3号（公变） | 1250 | 1000 | 绿 | 钢山花园
32212 | 邹城公司 | 钢山供电所 | 钢山街道 | 10kV铁山线 | 钢山三供一业地质苑1号箱变（公变） | 630 | 504 | 绿 | 地质苑
32213 | 邹城公司 | 钢山供电所 | 钢山街道 | 10kV接驾线 | 钢山南关新区1-2箱变（公变） | 800 | 0 | 红 | 南关新区
32214 | 邹城公司 | 钢山供电所 | 钢山街道 | 10kV岗前线 | 钢山三供一业设计苑1号箱变（公变） | 630 | 504 | 绿 | 设计苑
32215 | 邹城公司 | 钢山供电所 | 钢山街道 | 10kV杜庄线 | 钢山前八里沟村南区2号箱变（公变） | 1000 | 800 | 绿 | 前八里沟村
32216 | 邹城公司 | 钢山供电所 | 钢山街道 | 10kV龙泉线 | 钢山名鉴圣城1号（公变） | 2000 | 0 | 红 | 名鉴圣城
32217 | 邹城公司 | 钢山供电所 | 钢山街道 | 10kV岗前线 | 钢山三供一业新陆苑2号箱变（公变） | 800 | 640 | 绿 | 新陆苑
32218 | 邹城公司 | 钢山供电所 | 钢山街道 | 10kV岗前线 | 钢山三供一业宏达苑小区1号箱变（公变） | 630 | 504 | 绿 | 宏达苑小区
32219 | 邹城公司 | 钢山供电所 | 钢山街道 | 10kV领秀线 | 钢山泰和领秀城4-1（公变） | 630 | 0 | 红 | 泰和领秀城
32220 | 邹城公司 | 钢山供电所 | 钢山街道 | 10kV泰和线 | 钢山泰和家园二期2号（公变） | 1250 | 0 | 红 | 泰和家园
32221 | 邹城公司 | 钢山供电所 | 钢山街道 | 10kV接驾线 | 钢山南关新区2-2箱变（公变） | 800 | 0 | 红 | 南关新区
32222 | 邹城公司 | 钢山供电所 | 钢山街道 | 10kV铁山线 | 钢山三供一业地质苑2号箱变（公变） | 800 | 310 | 黄 | 地质苑
32223 | 邹城公司 | 钢山供电所 | 钢山街道 | 10kV杜庄线 | 钢山杨下新村高层2号（公变） | 1250 | 1000 | 绿 | 钢山花园
32224 | 邹城公司 | 钢山供电所 | 钢山街道 | 10kV杜庄线 | 钢山杜家庄村1号（公变） | 315 | 252 | 绿 | 杜家庄村社区
32225 | 邹城公司 | 钢山供电所 | 钢山街道 | 10kV杨下线 | 钢山杜家庄村2号西台架（公变） | 200 | 160 | 绿 | 杜家庄村社区
32226 | 邹城公司 | 钢山供电所 | 钢山街道 | 10kV岗矿Ⅰ线 | 钢山怡鑫家苑3号（公变） | 1250 | 1000 | 绿 | 怡鑫家苑
32227 | 邹城公司 | 钢山供电所 | 钢山街道 | 10kV领秀线 | 钢山泰和领秀城3-1（公变） | 1000 | 0 | 红 | 泰和领秀城
32228 | 邹城公司 | 钢山供电所 | 钢山街道 | 10kV鲁香山线 | 钢山鲁香山小区2号（公变） | 630 | 0 | 红 | 鲁香山小区
32229 | 邹城公司 | 钢山供电所 | 钢山街道 | 10kV鲁香山线 | 钢山鲁香山小区1号（公变） | 630 | 0 | 红 | 鲁香山小区
32230 | 邹城公司 | 钢山供电所 | 钢山街道 | 10kV领秀线 | 钢山泰和领秀城1-2（公变） | 1000 | 0 | 红 | 泰和领秀城
32231 | 邹城公司 | 钢山供电所 | 钢山街道 | 10kV领秀线 | 钢山泰和领秀城2-2（公变） | 630 | 0 | 红 | 泰和领秀城
32232 | 邹城公司 | 钢山供电所 | 钢山街道 | 10kV鲁香山线 | 钢山朱家山村1号1000（公变） | 1000 | 0 | 红 | 朱家山村
32233 | 邹城公司 | 钢山供电所 | 钢山街道 | 10kV龙泉线 | 钢山万佳置业西1号（公变） | 1000 | 0 | 红 | 万佳置业
32234 | 邹城公司 | 钢山供电所 | 钢山街道 | 10kV付矿线 | 钢山天瑞花园（公变） | 400 | 0 | 红 | 天瑞花园
32235 | 邹城公司 | 钢山供电所 | 钢山街道 | 10kV云玺线 | 钢山钢山花园李官东1号（公变） | 1600 | 1280 | 绿 | 钢山花园
32236 | 邹城公司 | 钢山供电所 | 钢山街道 | 10kV云玺线 | 钢山杨下新村A区4号2（公变） | 1600 | 1280 | 绿 | 钢山花园
32237 | 邹城公司 | 钢山供电所 | 钢山街道 | 10kV杜庄线 | 10kV成功线汪家庄村排灌2号台架变 | 315 | 252 | 绿 | 汪家庄村
32238 | 邹城公司 | 钢山供电所 | 钢山街道 | 10kV中南线 | 钢山中南檀月墅1-4（公变） | 1000 | 0 | 红 | 中南檀月墅
32239 | 邹城公司 | 钢山供电所 | 钢山街道 | 10kV成功线 | 钢山鑫琦福邸2号（公变） | 1250 | 0 | 红 | 鑫琦福邸
32240 | 邹城公司 | 钢山供电所 | 钢山街道 | 10kV中南线 | 钢山中南檀月墅1-1（公变） | 1000 | 0 | 红 | 中南檀月墅
32241 | 邹城公司 | 钢山供电所 | 钢山街道 | 10kV付矿线 | 钢山六十八处北家属院2号630（公变） | 630 | 0 | 红 | 六十八处北家属院
32242 | 邹城公司 | 钢山供电所 | 钢山街道 | 10kV杨下线 | 钢山李官庄村2号西（公变） | 200 | 160 | 绿 | 钢山花园
32243 | 邹城公司 | 钢山供电所 | 钢山街道 | 10kV付矿线 | 钢山六十八处北家属院（公变） | 630 | 0 | 红 | 六十八处北家属院
32244 | 邹城公司 | 钢山供电所 | 钢山街道 | 10kV杜庄线 | 钢山汪庄新村1号（公变） | 1600 | 1280 | 绿 | 钢山花园
32245 | 邹城公司 | 钢山供电所 | 钢山街道 | 10kV鲁香山线 | 钢山朱家山村1号（公变） | 400 | 0 | 红 | 朱家山村
32246 | 邹城公司 | 钢山供电所 | 钢山街道 | 10kV普阳线 | 钢山汪家庄村（公变） | 160 | 0 | 红 | 汪家庄村
32247 | 邹城公司 | 钢山供电所 | 钢山街道 | 10kV鲁香山线 | 钢山朱家山村北（公变） | 800 | 0 | 红 | 朱家山村
32248 | 邹城公司 | 钢山供电所 | 钢山街道 | 10kV龙泉线 | 钢山龙泉花园3号中（公变） | 1600 | 0 | 红 | 龙泉花园
32249 | 邹城公司 | 钢山供电所 | 钢山街道 | 10kV云玺线 | 钢山杨下新村6号（公变） | 1600 | 1280 | 绿 | 钢山花园
32250 | 邹城公司 | 钢山供电所 | 钢山街道 | 10kV岗矿Ⅰ线 | 钢山苏家庄村1号南台架（公变） | 100 | 36.6 | 黄 | 苏家庄村
32251 | 邹城公司 | 钢山供电所 | 钢山街道 | 10kV付矿线 | 钢山六十八处北家属院1号400（公变） | 400 | 0 | 红 | 六十八处北家属院
32252 | 邹城公司 | 钢山供电所 | 钢山街道 | 10kV岗矿Ⅱ线 | 钢山昌平花园3-1（公变） | 1250 | 1000 | 绿 | 昌平花园
32253 | 邹城公司 | 钢山供电所 | 钢山街道 | 10kV岗前线 | 钢山天祥家园（公变） | 630 | 504 | 绿 | 天祥家园
32254 | 邹城公司 | 钢山供电所 | 钢山街道 | 10kV云玺线 | 钢山杨下新村D区3号4（公变） | 1250 | 1000 | 绿 | 钢山花园
32255 | 邹城公司 | 钢山供电所 | 钢山街道 | 10kV付矿线 | 钢山岗山铺村1号（公变） | 630 | 0 | 红 | 岗山铺村
32256 | 邹城公司 | 钢山供电所 | 钢山街道 | 10kV杜庄线 | 钢山前八里沟村南区1号箱变（公变） | 1000 | 800 | 绿 | 前八里沟村
32257 | 邹城公司 | 钢山供电所 | 钢山街道 | 10kV岗矿Ⅰ线 | 钢山苏家庄村3号南台架（公变） | 400 | 0 | 红 | 苏家庄村
32258 | 邹城公司 | 钢山供电所 | 钢山街道 | 10kV岗矿Ⅱ线 | 钢山昌平小区（公变） | 315 | 252 | 绿 | 昌平小区
32259 | 邹城公司 | 钢山供电所 | 钢山街道 | 10kV岗矿Ⅱ线 | 钢山昌平花园一期2号（公变） | 1250 | 1000 | 绿 | 昌平花园
32260 | 邹城公司 | 钢山供电所 | 钢山街道 | 10kV鲁香山线 | 钢山朱家山村1号东台架（公变） | 250 | 0 | 红 | 朱家山村
32261 | 邹城公司 | 钢山供电所 | 钢山街道 | 10kV杜庄线 | 钢山前八里沟村4号箱变（公变） | 1000 | 800 | 绿 | 前八里沟村
32262 | 邹城公司 | 钢山供电所 | 钢山街道 | 10kV岗矿Ⅱ线 | 钢山昌平花园2-1（公变） | 1250 | 1000 | 绿 | 昌平花园
32263 | 邹城公司 | 钢山供电所 | 钢山街道 | 10kV岗矿Ⅱ线 | 钢山建行矿区家属院（公变） | 160 | 128 | 绿 | 建行矿区家属院
32264 | 邹城公司 | 钢山供电所 | 钢山街道 | 10kV云玺线 | 钢山汪庄新村D区5号5（公变） | 1600 | 1280 | 绿 | 钢山花园
32265 | 邹城公司 | 钢山供电所 | 钢山街道 | 10kV岗矿Ⅰ线 | 钢山苏家庄村6号北（公变） | 400 | 0 | 红 | 苏家庄村
32266 | 邹城公司 | 钢山供电所 | 钢山街道 | 10kV岗前线 | 钢山依山小区（公变） | 630 | 504 | 绿 | 依山小区
32267 | 邹城公司 | 钢山供电所 | 钢山街道 | 10kV鲁香山线 | 钢山崇义花园（公变） | 1000 | 0 | 红 | 崇义花园
32268 | 邹城公司 | 钢山供电所 | 钢山街道 | 10kV付矿线 | 钢山岗山铺村西台架（公变） | 400 | 320 | 绿 | 岗山铺村
32269 | 邹城公司 | 钢山供电所 | 钢山街道 | 10kV贵都线 | 钢山三供一业技校小区1号（公变） | 630 | 0 | 红 | 技校小区
32270 | 邹城公司 | 钢山供电所 | 钢山街道 | 10kV岗矿Ⅰ线 | 钢山苏家庄村2号南台架（公变） | 200 | 0 | 红 | 苏家庄村
32271 | 邹城公司 | 钢山供电所 | 钢山街道 | 10kV付矿线 | 钢山三供一业长安居2号（公变） | 800 | 0 | 红 | 长安居
32272 | 邹城公司 | 钢山供电所 | 钢山街道 | 10kV领秀线 | 钢山碧桂园天启6号（公变） | 800 | 0 | 红 | 碧桂园天启
32273 | 邹城公司 | 钢山供电所 | 钢山街道 | 10kV龙泉线 | 钢山龙泉花园1号东（公变） | 630 | 0 | 红 | 龙泉花园
32274 | 邹城公司 | 钢山供电所 | 钢山街道 | 10kV成功线 | 前八社区西区1号公变 | 630 | 0 | 红 | 前八社区
32275 | 邹城公司 | 钢山供电所 | 钢山街道 | 10kV领秀线 | 钢山碧桂园天启4号（公变） | 1000 | 0 | 红 | 碧桂园天启
32276 | 邹城公司 | 钢山供电所 | 钢山街道 | 10kV鲁香山线 | 钢山泰和水岸1-2（公变） | 800 | 0 | 红 | 泰和水岸
32277 | 邹城公司 | 钢山供电所 | 钢山街道 | 10kV接驾线 | 钢山龙泉花园2号西（公变） | 800 | 0 | 红 | 龙泉花园
32278 | 邹城公司 | 钢山供电所 | 钢山街道 | 10kV付矿线 | 钢山三供一业安馨居小区2号（公变） | 630 | 504 | 绿 | 安馨居小区
32279 | 邹城公司 | 钢山供电所 | 钢山街道 | 10kV名仕线 | 钢山万佳置业南3号（公变） | 1000 | 0 | 红 | 万佳置业
32280 | 邹城公司 | 钢山供电所 | 钢山街道 | 10kV龙泉线 | 钢山名鉴圣城3号（公变） | 800 | 0 | 红 | 名鉴圣城
32281 | 邹城公司 | 钢山供电所 | 钢山街道 | 10kV领秀线 | 钢山鑫琦康颐府1号（公变） | 1000 | 0 | 红 | 康颐府
32282 | 邹城公司 | 钢山供电所 | 钢山街道 | 10kV领秀线 | 钢山鑫琦康颐府4号（公变） | 1000 | 0 | 红 | 康颐府
32283 | 邹城公司 | 钢山供电所 | 钢山街道 | 10kV领秀线 | 钢山鑫琦康颐府2号（公变） | 1000 | 0 | 红 | 康颐府
32284 | 邹城公司 | 钢山供电所 | 钢山街道 | 10kV领秀线 | 钢山鑫琦康颐府3号（公变） | 1000 | 0 | 红 | 康颐府
32285 | 邹城公司 | 钢山供电所 | 钢山街道 | 10kV贵都线 | 钢山三供一业技校小区2号（公变） | 630 | 0 | 红 | 技校小区
32286 | 邹城公司 | 钢山供电所 | 钢山街道 | 10kV贵都线 | 钢山三供一业技校小区3号（公变） | 400 | 0 | 红 | 技校小区
32287 | 邹城公司 | 钢山供电所 | 钢山街道 | 10kV岗前线 | 钢山曾家沟村（公变） | 315 | 19 | 黄 | 曾家沟村
32288 | 邹城公司 | 钢山供电所 | 钢山街道 | 10kV成功线 | 钢山鑫琦福邸3号（公变） | 1250 | 0 | 红 | 鑫琦福邸
32289 | 邹城公司 | 郭里供电所 | 郭里镇 | 10kV朝阳线 | 郭里镇王屈村村委会王屈前村1号东（公变） | 200 | 0 | 红 | 郭里镇王屈村
32290 | 邹城公司 | 郭里供电所 | 郭里镇 | 10kV东郭线 | 郭里东郭北村1号（公变） | 315 | 0 | 红 | 郭里镇东郭北村
32291 | 邹城公司 | 郭里供电所 | 郭里镇 | 10kV东郭线 | 郭里西郭东村4号东南（公变） | 200 | 0 | 红 | 郭里镇西郭东村
32292 | 邹城公司 | 郭里供电所 | 郭里镇 | 10kV郭镇线 | 郭里爷娘庙西村6号（公变） | 200 | 0 | 红 | 郭里爷娘庙西村
32293 | 邹城公司 | 郭里供电所 | 郭里镇 | 10kV朝阳线 | 郭里镇镇头村村委会上镇头村4号台架（公变） | 200 | 0 | 红 | 郭里镇镇头村
32294 | 邹城公司 | 郭里供电所 | 郭里镇 | 10kV郭镇线 | 郭里爷娘庙西村5号（公变） | 200 | 0 | 红 | 郭里爷娘庙西村
32295 | 邹城公司 | 郭里供电所 | 郭里镇 | 10kV郭镇线 | 郭里镇爷娘庙村村委会爷娘庙东村4号（公变） | 200 | 0 | 红 | 郭里镇爷娘庙村
32296 | 邹城公司 | 郭里供电所 | 郭里镇 | 10kV前黄线 | 郭里镇郭里新村村委会王家庄村1号（公变） | 80 | 0 | 红 | 郭里镇郭里新村
32297 | 邹城公司 | 郭里供电所 | 郭里镇 | 10kV朝阳线 | 10kV朝阳线王屈前村排灌2号台架变 | 100 | 0 | 红 | 王屈前村
32298 | 邹城公司 | 郭里供电所 | 郭里镇 | 10kV前黄线 | 郭里镇独山村村委会独山庄村1号南（公变） | 400 | 0 | 红 | 郭里镇独山村
32299 | 邹城公司 | 郭里供电所 | 郭里镇 | 10kV东郭线 | 郭里东郭北村3号（公变） | 100 | 0 | 红 | 郭里镇东郭北村
32300 | 邹城公司 | 郭里供电所 | 郭里镇 | 10kV前黄线 | 郭里镇黄山村村委会后黄山村2号（公变） | 200 | 0 | 红 | 郭里镇黄山村
32301 | 邹城公司 | 郭里供电所 | 郭里镇 | 10kV东郭线 | 郭里东郭北村2号（公变） | 200 | 0 | 红 | 郭里镇东郭北村
32302 | 邹城公司 | 郭里供电所 | 郭里镇 | 10kV前黄线 | 10kV前黄线独山庄村排灌1号台架变 | 100 | 0 | 红 | 郭里镇独山庄村
32303 | 邹城公司 | 郭里供电所 | 郭里镇 | 10kV前黄线 | 10kV前黄线后黄山村排灌1号台架变 | 100 | 0 | 红 | 郭里镇后黄山村
32304 | 邹城公司 | 郭里供电所 | 郭里镇 | 10kV东郭线 | 郭里侍玉村2号北（公变） | 400 | 0 | 红 | 郭里镇侍玉村
32305 | 邹城公司 | 郭里供电所 | 郭里镇 | 10kV朝阳线 | 10kV朝阳线王屈中村排灌2号台架变 | 200 | 0 | 红 | 郭里镇王屈中村
32306 | 邹城公司 | 郭里供电所 | 郭里镇 | 10kV朝阳线 | 郭里镇黄路屯村村委会上屯村7号（公变） | 200 | 0 | 红 | 郭里镇黄路屯村
32307 | 邹城公司 | 郭里供电所 | 郭里镇 | 10kV朝阳线 | 郭里镇羊石山村村委会羊石山村3号（公变） | 200 | 0 | 红 | 郭里镇羊石山村
32308 | 邹城公司 | 郭里供电所 | 郭里镇 | 10kV前黄线 | 郭里郭里三村1号（公变） | 400 | 0 | 红 | 郭里镇三村
32309 | 邹城公司 | 郭里供电所 | 郭里镇 | 10kV东郭线 | 郭里郎子山村1号（公变） | 80 | 0 | 红 | 郭里镇郎子山村
32310 | 邹城公司 | 郭里供电所 | 郭里镇 | 10kV东郭线 | 郭里东郭南村东张庄1号（公变） | 80 | 0 | 红 | 郭里镇东郭南村东张庄村
32311 | 邹城公司 | 郭里供电所 | 郭里镇 | 10kV宋山线 | 10kV宋山线上屯村排灌1号台架变 | 100 | 0 | 红 | 郭里镇上屯村
32312 | 邹城公司 | 郭里供电所 | 郭里镇 | 10kV朝阳线 | 郭里镇高李村村委会高李村2号（公变） | 315 | 0 | 红 | 郭里镇高李村
32313 | 邹城公司 | 郭里供电所 | 郭里镇 | 10kV东郭线 | 10kV宋山线东郭中村排灌1号台架变 | 100 | 0 | 红 | 郭里镇东郭中村
32314 | 邹城公司 | 郭里供电所 | 郭里镇 | 10kV前黄线 | 10kV前黄线前黄山村排灌1号台架变 | 100 | 0 | 红 | 郭里镇前黄山村
32315 | 邹城公司 | 郭里供电所 | 郭里镇 | 10kV朝阳线 | 10kV朝阳线朝阳东村排灌1号台架变 | 100 | 0 | 红 | 朝阳东村
32316 | 邹城公司 | 郭里供电所 | 郭里镇 | 10kV朝阳线 | 10kV朝阳线郭里二村排灌1号台架变 | 100 | 0 | 红 | 郭里二村
32317 | 邹城公司 | 郭里供电所 | 郭里镇 | 10kV东郭线 | 10kV宋山线东郭南村排灌1号台架变 | 100 | 0 | 红 | 东郭南村
32318 | 邹城公司 | 郭里供电所 | 郭里镇 | 10kV朝阳线 | 郭里镇朝阳村村委会朝阳西村1号（公变） | 315 | 0 | 红 | 郭里镇朝阳村
32319 | 邹城公司 | 郭里供电所 | 郭里镇 | 10kV东郭线 | 郭里东郭中村1号（公变） | 160 | 0 | 红 | 郭里镇东郭中村
32320 | 邹城公司 | 郭里供电所 | 郭里镇 | 10kV东郭线 | 郭里卧牛村1号北（公变） | 400 | 0 | 红 | 郭里镇卧牛村
32321 | 邹城公司 | 郭里供电所 | 郭里镇 | 10kV东郭线 | 郭里西郭东村2号（公变） | 200 | 0 | 红 | 郭里镇西郭东村
32322 | 邹城公司 | 郭里供电所 | 郭里镇 | 10kV朝阳线 | 10kV朝阳线王屈中村排灌1号台架变 | 100 | 0 | 红 | 郭里镇王屈中村
32323 | 邹城公司 | 郭里供电所 | 郭里镇 | 10kV朝阳线 | 10kV朝阳线下镇头村排灌1号台架变 | 160 | 0 | 红 | 郭里镇下镇头村
32324 | 邹城公司 | 郭里供电所 | 郭里镇 | 10kV郭镇线 | 10kV郭镇线上镇头村排灌1号台架变 | 100 | 0 | 红 | 上镇头村
32325 | 邹城公司 | 郭里供电所 | 郭里镇 | 10kV前黄线 | 郭里前黄山村1号（公变） | 315 | 0 | 红 | 郭里镇前黄山村
32326 | 邹城公司 | 郭里供电所 | 郭里镇 | 10kV东郭线 | 郭里东郭中村1号西（公变） | 400 | 0 | 红 | 郭里镇东郭中村
32327 | 邹城公司 | 郭里供电所 | 郭里镇 | 10kV前黄线 | 郭里镇黄山村村委会中黄山村2号（公变） | 200 | 0 | 红 | 郭里镇黄山村
32328 | 邹城公司 | 郭里供电所 | 郭里镇 | 10kV朝阳线 | 郭里镇高李村村委会高李村5号（公变） | 200 | 0 | 红 | 郭里镇高李村
32329 | 邹城公司 | 郭里供电所 | 郭里镇 | 10kV朝阳线 | 郭里下镇头村3号（公变） | 400 | 0 | 红 | 郭里镇下镇头村
32330 | 邹城公司 | 郭里供电所 | 郭里镇 | 10kV东郭线 | 郭里卧牛村3号（公变） | 800 | 0 | 红 | 郭里镇卧牛村
32331 | 邹城公司 | 郭里供电所 | 郭里镇 | 10kV东郭线 | 郭里宋山村1号（公变） | 400 | 0 | 红 | 郭里镇宋山村
32332 | 邹城公司 | 郭里供电所 | 郭里镇 | 10kV前黄线 | 郭里镇黄山村村委会中黄山村1号（公变） | 125 | 0 | 红 | 郭里镇黄山村
32333 | 邹城公司 | 郭里供电所 | 郭里镇 | 10kV朝阳线 | 郭里镇镇头村村委会上镇头村5号台架（公变) | 200 | 0 | 红 | 郭里镇镇头村
32334 | 邹城公司 | 郭里供电所 | 郭里镇 | 10kV前黄线 | 郭里镇独山村村委会独山庄村3号（公变） | 200 | 0 | 红 | 郭里镇独山村
32335 | 邹城公司 | 郭里供电所 | 郭里镇 | 10kV前黄线 | 郭里镇黄山村村委会前黄山村2号（公变） | 200 | 0 | 红 | 郭里镇黄山村
32336 | 邹城公司 | 郭里供电所 | 郭里镇 | 10kV东郭线 | 郭里西郭东村5号台架（公变） | 200 | 0 | 红 | 郭里镇西郭东村
32337 | 邹城公司 | 郭里供电所 | 郭里镇 | 10kV朝阳线 | 10kV朝阳线下屯村排灌1号台架变 | 100 | 0 | 红 | 郭里镇下屯村
32338 | 邹城公司 | 郭里供电所 | 郭里镇 | 10kV东郭线 | 郭里东郭南村东张庄2号（公变） | 200 | 0 | 红 | 郭里镇东郭南村东张庄村
32339 | 邹城公司 | 郭里供电所 | 郭里镇 | 10kV宋山线 | 郭里郭里镇充电桩1号（公变） | 200 | 0 | 红 | 郭里镇供电所
32340 | 邹城公司 | 郭里供电所 | 郭里镇 | 10kV朝阳线 | 郭里王屈北村2号台架（公变） | 400 | 0 | 红 | 郭里王屈北村
32341 | 邹城公司 | 郭里供电所 | 郭里镇 | 10kV朝阳线 | 郭里王屈前村2号(公变) | 400 | 0 | 红 | 郭里王屈前村
32342 | 邹城公司 | 郭里供电所 | 郭里镇 | 10kV朝阳线 | 郭里上镇头村01号（公变） | 400 | 0 | 红 | 郭里上镇头村
32343 | 邹城公司 | 郭里供电所 | 郭里镇 | 10kV东郭线 | 郭里宫家庄村社区01号（公变） | 500 | 0 | 红 | 郭里镇宫家庄村社区
32344 | 邹城公司 | 郭里供电所 | 郭里镇 | 10kV郭镇线 | 郭里郭里三村4号（公变） | 400 | 0 | 红 | 郭里三村
32345 | 邹城公司 | 郭里供电所 | 郭里镇 | 10kV前黄线 | 郭里开发区1号（公变）新 | 400 | 0 | 红 | 郭里镇新村
32346 | 邹城公司 | 郭里供电所 | 郭里镇 | 10kV郭镇线 | 郭里二村1号（公变）新 | 400 | 0 | 红 | 郭里二村
32347 | 邹城公司 | 郭里供电所 | 郭里镇 | 10kV东郭线 | 郭里侍玉村3号（公变） | 400 | 0 | 红 | 郭里镇侍玉村
32348 | 邹城公司 | 郭里供电所 | 郭里镇 | 10kV前黄线 | 郭里富民村孙庄1号（公变）新 | 200 | 0 | 红 | 郭里富民村
32349 | 邹城公司 | 郭里供电所 | 郭里镇 | 10kV前黄线 | 郭里长青村西张庄1号（公变）新 | 200 | 0 | 红 | 郭里镇长青村西张庄
32350 | 邹城公司 | 郭里供电所 | 郭里镇 | 10kV前黄线 | 郭里郭里四村3号（公变）新 | 400 | 0 | 红 | 郭里镇四村
32351 | 邹城公司 | 郭里供电所 | 郭里镇 | 10kV前黄线 | 郭里郭里三村3号（公变）新 | 400 | 0 | 红 | 郭里镇三村
32352 | 邹城公司 | 郭里供电所 | 郭里镇 | 10kV朝阳线 | 郭里下镇头村4号（公变）新 | 400 | 0 | 红 | 郭里镇下镇头村
32353 | 邹城公司 | 郭里供电所 | 郭里镇 | 10kV朝阳线 | 郭里下屯村3号（公变）新 | 400 | 0 | 红 | 郭里镇下屯村
32354 | 邹城公司 | 郭里供电所 | 郭里镇 | 10kV朝阳线 | 郭里下屯村4号（公变）新 | 400 | 0 | 红 | 郭里镇下屯村
32355 | 邹城公司 | 郭里供电所 | 郭里镇 | 10kV朝阳线 | 郭里上屯村8号（公变）新 | 400 | 0 | 红 | 郭里镇上屯村
32356 | 邹城公司 | 郭里供电所 | 郭里镇 | 10kV东郭线 | 郭里侍玉村1号（公变）新 | 630 | 0 | 红 | 郭里镇侍玉村
32357 | 邹城公司 | 郭里供电所 | 郭里镇 | 10kV东郭线 | 郭里东郭中村3号（公变）新 | 400 | 0 | 红 | 郭里镇东郭中村
32358 | 邹城公司 | 郭里供电所 | 郭里镇 | 10kV东郭线 | 郭里宋山村2号（公变）新 | 400 | 0 | 红 | 郭里镇宋山村
32359 | 邹城公司 | 郭里供电所 | 郭里镇 | 10kV朝阳线 | 郭里镇高李村村委会高李村1号（公变） | 400 | 0 | 红 | 郭里镇高李村
32360 | 邹城公司 | 郭里供电所 | 郭里镇 | 10kV郭镇线 | 郭里镇郭里新村村委会郭里四村2号西（公变） | 200 | 0 | 红 | 郭里镇郭里新村
32361 | 邹城公司 | 郭里供电所 | 郭里镇 | 10kV前黄线 | 郭里镇郭里新村村委会郭里开发区2号（公变） | 200 | 0 | 红 | 郭里镇郭里新村
32362 | 邹城公司 | 郭里供电所 | 郭里镇 | 10kV朝阳线 | 郭里镇羊石山村村委会羊石山村2号（公变） | 200 | 0 | 红 | 郭里镇羊石山村
32363 | 邹城公司 | 郭里供电所 | 郭里镇 | 10kV朝阳线 | 郭里镇朝阳村村委会朝阳东村6号（公变） | 200 | 0 | 红 | 郭里镇朝阳村
32364 | 邹城公司 | 郭里供电所 | 郭里镇 | 10kV朝阳线 | 郭里镇镇头村村委会下镇头村6号（公变） | 200 | 0 | 红 | 郭里镇镇头村
32365 | 邹城公司 | 郭里供电所 | 郭里镇 | 10kV前黄线 | 郭里镇郭里新村村委会郭里四村1号台架（公变） | 200 | 0 | 红 | 郭里镇郭里新村
32366 | 邹城公司 | 郭里供电所 | 郭里镇 | 10kV郭镇线 | 郭里镇郭里新村村委会伏羲社区2号西（公变） | 800 | 0 | 红 | 郭里镇郭里新村
32367 | 邹城公司 | 郭里供电所 | 郭里镇 | 10kV朝阳线 | 郭里镇高李村村委会高李村7号（公变） | 200 | 0 | 红 | 郭里镇高李村
32368 | 邹城公司 | 郭里供电所 | 郭里镇 | 10kV朝阳线 | 郭里镇高李村村委会高李村3号（公变） | 200 | 0 | 红 | 郭里镇高李村
32369 | 邹城公司 | 郭里供电所 | 郭里镇 | 10kV前黄线 | 郭里镇旺山村村委会望山庄村4号台架（公变） | 200 | 0 | 红 | 郭里镇旺山村
32370 | 邹城公司 | 郭里供电所 | 郭里镇 | 10kV郭镇线 | 郭里郭里五村1号（公变） | 200 | 0 | 红 | 郭里镇五村
32371 | 邹城公司 | 郭里供电所 | 郭里镇 | 10kV朝阳线 | 郭里镇朝阳村村委会朝阳东村9号（公变） | 200 | 0 | 红 | 郭里镇朝阳村
32372 | 邹城公司 | 郭里供电所 | 郭里镇 | 10kV郭镇线 | 郭里镇爷娘庙村村委会爷娘庙东村3号（公变） | 200 | 0 | 红 | 郭里镇爷娘庙村
32373 | 邹城公司 | 郭里供电所 | 郭里镇 | 10kV朝阳线 | 郭里镇朝阳村村委会朝阳东村8号（公变） | 200 | 0 | 红 | 郭里镇朝阳村
32374 | 邹城公司 | 郭里供电所 | 郭里镇 | 10kV前黄线 | 郭里镇郭里新村村委会宏瑞佳苑小区1号（公变） | 1250 | 0 | 红 | 郭里镇郭里新村
32375 | 邹城公司 | 郭里供电所 | 郭里镇 | 10kV朝阳线 | 郭里镇朝阳村村委会朝阳东村7号（公变） | 200 | 0 | 红 | 郭里镇朝阳村
32376 | 邹城公司 | 郭里供电所 | 郭里镇 | 10kV东郭线 | 郭里东郭南村1号（公变） | 125 | 0 | 红 | 郭里镇东郭南村
32377 | 邹城公司 | 郭里供电所 | 郭里镇 | 10kV朝阳线 | 郭里羊石山村1号（公变） | 160 | 0 | 红 | 郭里镇羊石山村
32378 | 邹城公司 | 郭里供电所 | 郭里镇 | 10kV郭镇线 | 郭里镇郭里新村村委会郭里一村1号（公变） | 250 | 0 | 红 | 郭里镇郭里新村
32379 | 邹城公司 | 郭里供电所 | 郭里镇 | 10kV东郭线 | 郭里卧牛村2号东南（公变） | 400 | 0 | 红 | 郭里镇卧牛村
32380 | 邹城公司 | 郭里供电所 | 郭里镇 | 10kV朝阳线 | 郭里镇王屈村村委会王屈北村3号（公变） | 200 | 0 | 红 | 郭里镇王屈村
32381 | 邹城公司 | 郭里供电所 | 郭里镇 | 10kV朝阳线 | 郭里镇朝阳村村委会朝阳西村5号（公变） | 200 | 0 | 红 | 郭里镇朝阳村
32382 | 邹城公司 | 郭里供电所 | 郭里镇 | 10kV郭镇线 | 郭里镇郭里新村村委会伏羲社区1号东（公变） | 800 | 0 | 红 | 郭里镇郭里新村
32383 | 邹城公司 | 郭里供电所 | 郭里镇 | 10kV朝阳线 | 郭里镇朝阳村村委会朝阳西村4号（公变） | 200 | 0 | 红 | 郭里镇朝阳村
32384 | 邹城公司 | 郭里供电所 | 郭里镇 | 10kV郭镇线 | 郭里镇郭里新村村委会郭里一村2号东（公变） | 200 | 0 | 红 | 郭里镇郭里新村
32385 | 邹城公司 | 郭里供电所 | 郭里镇 | 10kV朝阳线 | 郭里镇镇头村村委会上镇头村2号（公变） | 200 | 0 | 红 | 郭里镇镇头村
32386 | 邹城公司 | 郭里供电所 | 郭里镇 | 10kV东郭线 | 郭里西郭东村1号南（公变） | 160 | 0 | 红 | 郭里镇西郭东村
32387 | 邹城公司 | 郭里供电所 | 郭里镇 | 10kV东郭线 | 郭里东郭南村2号北（公变） | 200 | 0 | 红 | 郭里镇东郭南村
32388 | 邹城公司 | 郭里供电所 | 郭里镇 | 10kV朝阳线 | 郭里镇黄路屯村村委会下屯村1号（公变） | 315 | 0 | 红 | 郭里镇黄路屯村
32389 | 邹城公司 | 郭里供电所 | 郭里镇 | 10kV前黄线 | 郭里镇独山村村委会独山庄村2号北（公变） | 400 | 0 | 红 | 郭里镇独山村
32390 | 邹城公司 | 郭里供电所 | 郭里镇 | 10kV朝阳线 | 郭里镇黄路屯村村委会下屯村6号（公变） | 200 | 0 | 红 | 郭里镇黄路屯村
32391 | 邹城公司 | 郭里供电所 | 郭里镇 | 10kV朝阳线 | 郭里下屯村5号（公变） | 200 | 0 | 红 | 郭里镇下屯村
32392 | 邹城公司 | 郭里供电所 | 郭里镇 | 10kV郭镇线 | 郭里郭里二村2号东（公变） | 200 | 0 | 红 | 郭里镇二村
32393 | 邹城公司 | 郭里供电所 | 郭里镇 | 10kV朝阳线 | 郭里镇镇头村村委会下镇头村2号南（公变） | 400 | 0 | 红 | 郭里镇镇头村
32394 | 邹城公司 | 郭里供电所 | 郭里镇 | 10kV东郭线 | 郭里东郭南村3号（公变） | 200 | 0 | 红 | 郭里镇东郭南村
32395 | 邹城公司 | 郭里供电所 | 郭里镇 | 10kV郭镇线 | 郭里爷娘庙东村2号南（公变） | 200 | 0 | 红 | 郭里镇爷娘庙东村
32396 | 邹城公司 | 郭里供电所 | 郭里镇 | 10kV朝阳线 | 郭里镇黄路屯村村委会下屯村2号北（公变） | 315 | 0 | 红 | 郭里镇黄路屯村
32397 | 邹城公司 | 郭里供电所 | 郭里镇 | 10kV前黄线 | 郭里镇旺山村村委会望山庄村1号（公变） | 315 | 0 | 红 | 郭里镇旺山村
32398 | 邹城公司 | 郭里供电所 | 郭里镇 | 10kV郭镇线 | 郭里镇郭里新村村委会郭里五村2号南（公变） | 200 | 0 | 红 | 郭里镇郭里新村
32399 | 邹城公司 | 郭里供电所 | 郭里镇 | 10kV前黄线 | 郭里镇五厘山村村委会五厘山村1号（公变） | 200 | 0 | 红 | 郭里镇五厘山
32400 | 邹城公司 | 郭里供电所 | 郭里镇 | 10kV前黄线 | 郭里镇黄山村村委会后黄山村1号（公变） | 200 | 0 | 红 | 郭里镇黄山村
32401 | 邹城公司 | 郭里供电所 | 郭里镇 | 10kV朝阳线 | 郭里镇朝阳村村委会朝阳东村1号（公变） | 250 | 0 | 红 | 郭里镇朝阳村
32402 | 邹城公司 | 郭里供电所 | 郭里镇 | 10kV前黄线 | 郭里镇旺山村村委会望山庄村3号台架（公变） | 200 | 0 | 红 | 郭里镇旺山村
32403 | 邹城公司 | 郭里供电所 | 郭里镇 | 10kV朝阳线 | 郭里镇王屈村村委会王屈北村1号东（公变） | 125 | 0 | 红 | 郭里镇王屈村
32404 | 邹城公司 | 郭里供电所 | 郭里镇 | 10kV东郭线 | 郭里西郭东村3号西北（公变） | 200 | 0 | 红 | 郭里镇西郭东村
32405 | 邹城公司 | 郭里供电所 | 郭里镇 | 10kV东郭线 | 郭里苗山村2号（公变） | 200 | 0 | 红 | 郭里镇苗山村
32406 | 邹城公司 | 郭里供电所 | 郭里镇 | 10kV朝阳线 | 郭里镇镇头村村委会下镇头村5号（公变） | 200 | 0 | 红 | 郭里镇镇头村
32407 | 邹城公司 | 郭里供电所 | 郭里镇 | 10kV郭镇线 | 郭里镇郭里新村村委会郭里三村2号西（公变） | 200 | 0 | 红 | 郭里镇郭里新村
32408 | 邹城公司 | 郭里供电所 | 郭里镇 | 10kV朝阳线 | 郭里镇朝阳村村委会朝阳西村2号南（公变） | 160 | 0 | 红 | 郭里镇朝阳村
32409 | 邹城公司 | 郭里供电所 | 郭里镇 | 10kV朝阳线 | 郭里镇王屈村村委会王屈中村2号（公变） | 200 | 0 | 红 | 郭里镇王屈村
32410 | 邹城公司 | 郭里供电所 | 郭里镇 | 10kV前黄线 | 郭里望山庄村1号东台架（公变） | 200 | 0 | 红 | 郭里镇望山庄村
32411 | 邹城公司 | 郭里供电所 | 郭里镇 | 10kV郭镇线 | 郭里镇郭里新村村委会郭里二村3号（公变） | 200 | 0 | 红 | 郭里镇郭里新村
32412 | 邹城公司 | 郭里供电所 | 郭里镇 | 10kV朝阳线 | 郭里镇高李村村委会高李村6号（公变） | 200 | 0 | 红 | 郭里镇高李村
32413 | 邹城公司 | 郭里供电所 | 郭里镇 | 10kV郭镇线 | 郭里爷娘庙东村1号北（公变） | 200 | 0 | 红 | 郭里镇爷娘庙东村
32414 | 邹城公司 | 郭里供电所 | 郭里镇 | 10kV朝阳线 | 郭里下镇头村1号北（公变） | 315 | 0 | 红 | 郭里镇下镇头村
32415 | 邹城公司 | 郭里供电所 | 郭里镇 | 10kV东郭线 | 郭里苗山村1号（公变） | 200 | 0 | 红 | 郭里镇苗山村
32416 | 邹城公司 | 郭里供电所 | 郭里镇 | 10kV朝阳线 | 郭里镇王屈村村委会王屈中村1号（公变） | 315 | 0 | 红 | 郭里镇王屈村
32417 | 邹城公司 | 郭里供电所 | 郭里镇 | 10kV朝阳线 | 郭里镇高李村村委会高李村4号（公变） | 200 | 0 | 红 | 郭里镇高李村
32418 | 邹城公司 | 郭里供电所 | 郭里镇 | 10kV朝阳线 | 郭里镇王屈村村委会王屈北村4号台架（公变） | 400 | 0 | 红 | 郭里镇王屈村
32419 | 邹城公司 | 郭里供电所 | 郭里镇 | 10kV朝阳线 | 郭里镇镇头村村委会上镇头村3号台架（公变） | 200 | 0 | 红 | 郭里镇镇头村
32420 | 邹城公司 | 石墙供电所 | 石墙镇 | 10kV羊绪线 | 石墙西坡村1号（公变） | 200 | 0 | 红 | 石墙镇西坡村（南山村）
32421 | 邹城公司 | 石墙供电所 | 石墙镇 | 10kV羊绪线 | 石墙朱山村4号（公变） | 200 | 0 | 红 | 石墙镇朱山村
32422 | 邹城公司 | 石墙供电所 | 石墙镇 | 10kV羊绪线 | 石墙白山庄村2号西（公变） | 200 | 0 | 红 | 石墙镇白山庄村
32423 | 邹城公司 | 石墙供电所 | 石墙镇 | 10kV大石线 | 石墙望云四村4号（公变） | 200 | 0 | 红 | 石墙镇望云四村
32424 | 邹城公司 | 石墙供电所 | 石墙镇 | 10kV羊绪线 | 石墙前楼村3号（公变） | 200 | 0 | 红 | 石墙镇前楼村
32425 | 邹城公司 | 石墙供电所 | 石墙镇 | 10kV甜菊线 | 石墙望云一村1号（公变） | 200 | 0 | 红 | 石墙镇望云一村
32426 | 邹城公司 | 石墙供电所 | 石墙镇 | 10kV大石线 | 10kV大石线望云三村排灌2号台架变 | 200 | 0 | 红 | 石墙镇望云三村
32427 | 邹城公司 | 石墙供电所 | 石墙镇 | 10kV上九线 | 石墙王场村1号（公变） | 315 | 0 | 红 | 石墙镇王场（蔡西村）
32428 | 邹城公司 | 石墙供电所 | 石墙镇 | 10kV阳来线 | 石墙东沃村2号（公变） | 200 | 0 | 红 | 石墙镇东沃村（沃里新村）
32429 | 邹城公司 | 石墙供电所 | 石墙镇 | 10kV上九线 | 石墙世纪祥瑞社区1号（公变） | 1000 | 0 | 红 | 石墙镇世纪祥瑞社区
32430 | 邹城公司 | 石墙供电所 | 石墙镇 | 10kV阳来线 | 古路口阳来村2号（公变） | 200 | 0 | 红 | 石墙镇阳来村（凫山新村）
32431 | 邹城公司 | 石墙供电所 | 石墙镇 | 10kV大石线 | 石墙张楼村4号北（公变） | 630 | 0 | 红 | 石墙镇张楼村
32432 | 邹城公司 | 石墙供电所 | 石墙镇 | 10kV羊绪线 | 石墙西纸坊村2号（公变） | 200 | 0 | 红 | 石墙镇西纸坊村（韩庄村）
32433 | 邹城公司 | 石墙供电所 | 石墙镇 | 10kV大石线 | 石墙中故村4号（公变） | 200 | 0 | 红 | 石墙镇中故村（湖山东村）
32434 | 邹城公司 | 石墙供电所 | 石墙镇 | 10kV甜菊线 | 石墙面坊村1号（公变） | 200 | 0 | 红 | 石墙镇面坊村
32435 | 邹城公司 | 石墙供电所 | 石墙镇 | 10kV南刘线 | 石墙古路口供电营业厅（公变） | 50 | 0 | 红 | 石墙古路口供电营业厅
32436 | 邹城公司 | 石墙供电所 | 石墙镇 | 10kV上九线 | 石墙小石墙村2号（公变） | 400 | 0 | 红 | 石墙镇小石墙村
32437 | 邹城公司 | 石墙供电所 | 石墙镇 | 10kV甜菊线 | 10kV甜菊线望云二村排灌2号台架变 | 100 | 0 | 红 | 石墙镇望云二村
32438 | 邹城公司 | 石墙供电所 | 石墙镇 | 10kV南刘线 | 10kV高庄线车路口村排灌1号台架变 | 50 | 0 | 红 | 石墙镇车路口村
32439 | 邹城公司 | 石墙供电所 | 石墙镇 | 10kV南刘线 | 10kV高庄线草寺村排灌台架变 | 100 | 0 | 红 | 石墙镇草寺村
32440 | 邹城公司 | 石墙供电所 | 石墙镇 | 10kV上九线 | 10kV上九线张楼村排灌3号台架变 | 100 | 0 | 红 | 石墙镇张楼村
32441 | 邹城公司 | 石墙供电所 | 石墙镇 | 10kV大石线 | 10kV大石线望云三村排灌1号台架变 | 100 | 0 | 红 | 石墙镇望云三村
32442 | 邹城公司 | 石墙供电所 | 石墙镇 | 10kV大石线 | 10kV大石线南岳庄村排灌2号台架变 | 200 | 0 | 红 | 石墙镇南岳庄村
32443 | 邹城公司 | 石墙供电所 | 石墙镇 | 10kV南刘线 | 10kV高庄线高庄村排灌3号台架变 | 100 | 0 | 红 | 石墙镇高庄村
32444 | 邹城公司 | 石墙供电所 | 石墙镇 | 10kV羊绪线 | 10kV上九线上九村排灌1号台架变 | 100 | 0 | 红 | 石墙镇上九山村
32445 | 邹城公司 | 石墙供电所 | 石墙镇 | 10kV甜菊线 | 10kV甜菊线新安村排灌1号台架变 | 100 | 0 | 红 | 石墙镇新安村（面坊村）
32446 | 邹城公司 | 石墙供电所 | 石墙镇 | 10kV上九线 | 10kV小石线江庄村排灌1号台架变 | 200 | 0 | 红 | 石墙镇江庄村
32447 | 邹城公司 | 石墙供电所 | 石墙镇 | 10kV甜菊线 | 10kV甜菊线面坊村排灌3号台架变 | 200 | 0 | 红 | 面坊村
32448 | 邹城公司 | 石墙供电所 | 石墙镇 | 10kV大石线 | 10kV大石线大石二村排灌1号台架变 | 100 | 0 | 红 | 石墙镇大石二村
32449 | 邹城公司 | 石墙供电所 | 石墙镇 | 10kV大石线 | 10kV大石线大石三村排灌1号台架变 | 100 | 0 | 红 | 石墙镇大石三村
32450 | 邹城公司 | 石墙供电所 | 石墙镇 | 10kV南刘线 | 10kV高庄线南深井村排灌1号台架变 | 100 | 0 | 红 | 石墙镇南深井村（深井村）
32451 | 邹城公司 | 石墙供电所 | 石墙镇 | 10kV甜菊线 | 10kV甜菊线望云二村排灌6号台架变 | 100 | 0 | 红 | 石墙镇望云二村
32452 | 邹城公司 | 石墙供电所 | 石墙镇 | 10kV南刘线 | 10kV高庄线高庄村排灌1号台架变 | 400 | 0 | 红 | 石墙镇高庄村
32453 | 邹城公司 | 石墙供电所 | 石墙镇 | 10kV大石线 | 10kV大石线西故后村排灌2号台架变 | 100 | 0 | 红 | 石墙镇西故后村（湖山西村）
32454 | 邹城公司 | 石墙供电所 | 石墙镇 | 10kV上九线 | 石墙王场村2号台架（公变） | 200 | 0 | 红 | 石墙王场村
32455 | 邹城公司 | 石墙供电所 | 石墙镇 | 10kV上九线 | 石墙高寺村1号（公变） | 200 | 0 | 红 | 石墙镇高寺村
32456 | 邹城公司 | 石墙供电所 | 石墙镇 | 10kV南刘线 | 石墙车路口村1号东（公变） | 200 | 0 | 红 | 石墙车路口村
32457 | 邹城公司 | 石墙供电所 | 石墙镇 | 10kV甜菊线 | 石墙面坊村2号（公变） | 200 | 0 | 红 | 石墙镇面坊村
32458 | 邹城公司 | 石墙供电所 | 石墙镇 | 10kV上九线 | 石墙蔡东村2号北（公变） | 160 | 0 | 红 | 石墙蔡东村
32459 | 邹城公司 | 石墙供电所 | 石墙镇 | 10kV甜菊线 | 石墙望云一村2号南（公变） | 200 | 0 | 红 | 石墙望云一村
32460 | 邹城公司 | 石墙供电所 | 石墙镇 | 10kV甜菊线 | 石墙望云二村2号东（公变） | 200 | 0 | 红 | 石墙望云二村
32461 | 邹城公司 | 石墙供电所 | 石墙镇 | 10kV辛甫线 | 10kV高庄线古路口村排灌2号台架变 | 100 | 0 | 红 | 石墙镇古路口村
32462 | 邹城公司 | 石墙供电所 | 石墙镇 | 10kV辛甫线 | 10kV姜庄线毛家山村排灌台架变 | 50 | 0 | 红 | 石墙镇毛家山村（辛朱庄村）
32463 | 邹城公司 | 石墙供电所 | 石墙镇 | 10kV羊绪线 | 10kV上九线西坡村排灌1号台架变 | 100 | 0 | 红 | 石墙镇西坡村（南山村）
32464 | 邹城公司 | 石墙供电所 | 石墙镇 | 10kV大石线 | 10kV大石线望云四村排灌4号台架变 | 100 | 0 | 红 | 石墙镇望云四村
32465 | 邹城公司 | 石墙供电所 | 石墙镇 | 10kV大石线 | 石墙望云三村2号（公变） | 125 | 0 | 红 | 石墙望云三村
32466 | 邹城公司 | 石墙供电所 | 石墙镇 | 10kV阳来线 | 10kV姜庄线西沃村排灌台架变 | 160 | 0 | 红 | 石墙镇西沃村(沃里新村)
32467 | 邹城公司 | 石墙供电所 | 石墙镇 | 10kV大石线 | 10kV大石线望云四村排灌1号台架变 | 200 | 0 | 红 | 石墙镇望云四村
32468 | 邹城公司 | 石墙供电所 | 石墙镇 | 10kV大石线 | 石墙大石二村4号（公变） | 400 | 0 | 红 | 石墙镇大石二村
32469 | 邹城公司 | 石墙供电所 | 石墙镇 | 10kV大石线 | 10kV大石线大石三村排灌2号台架变 | 100 | 0 | 红 | 石墙镇大石三村
32470 | 邹城公司 | 石墙供电所 | 石墙镇 | 10kV阳来线 | 10kV姜庄线姜坝村排灌台架变 | 160 | 0 | 红 | 石墙镇姜坝村
32471 | 邹城公司 | 石墙供电所 | 石墙镇 | 10kV甜菊线 | 10kV甜菊线面坊村排灌2号台架变 | 200 | 0 | 红 | 面坊村
32472 | 邹城公司 | 石墙供电所 | 石墙镇 | 10kV南刘线 | 10kV高庄线车路口村排灌2号台架变 | 100 | 0 | 红 | 车路口村
32473 | 邹城公司 | 石墙供电所 | 石墙镇 | 10kV上九线 | 10kV小石线小石村排灌1号台架变 | 200 | 0 | 红 | 石墙镇小石墙村
32474 | 邹城公司 | 石墙供电所 | 石墙镇 | 10kV辛甫线 | 10kV姜庄线后圬山村排灌2号台架变 | 100 | 0 | 红 | 石墙镇后圬山村（圬山村）
32475 | 邹城公司 | 石墙供电所 | 石墙镇 | 10kV辛甫线 | 10kV高庄线古路口村排灌1号台架变 | 100 | 0 | 红 | 石墙镇古路口村
32476 | 邹城公司 | 石墙供电所 | 石墙镇 | 10kV金斗线 | 10kV双庆线宋庄村排灌4号台架变 | 200 | 61.6 | 黄 | 石墙镇宋庄村
32477 | 邹城公司 | 石墙供电所 | 石墙镇 | 10kV甜菊线 | 10kV甜菊线望云二村排灌3号台架变 | 100 | 0 | 红 | 石墙镇望云二村
32478 | 邹城公司 | 石墙供电所 | 石墙镇 | 10kV大石线 | 10kV大石线西故前村排灌2号台架变 | 200 | 0 | 红 | 石墙镇西故前村（湖山西村）
32479 | 邹城公司 | 石墙供电所 | 石墙镇 | 10kV南刘线 | 古路口东季村2号（公变） | 400 | 0 | 红 | 石墙镇东季村
32480 | 邹城公司 | 石墙供电所 | 石墙镇 | 10kV大石线 | 石墙大石二村3号（公变） | 400 | 0 | 红 | 石墙镇大石二村
32481 | 邹城公司 | 石墙供电所 | 石墙镇 | 10kV大石线 | 石墙大石三村1号（公变） | 630 | 0 | 红 | 石墙镇大石三村
32482 | 邹城公司 | 石墙供电所 | 石墙镇 | 10kV辛甫线 | 石墙常峪村3号（公变） | 200 | 0 | 红 | 石墙常峪村
32483 | 邹城公司 | 石墙供电所 | 石墙镇 | 10kV南刘线 | 古路口南深井村2号（公变） | 200 | 0 | 红 | 石墙镇南深井村（深井村）
32484 | 邹城公司 | 石墙供电所 | 石墙镇 | 10kV羊绪线 | 石墙古木山村1号（公变） | 400 | 0 | 红 | 石墙镇古木山村
32485 | 邹城公司 | 石墙供电所 | 石墙镇 | 10kV羊绪线 | 石墙西纸坊村1号（公变） | 200 | 0 | 红 | 石墙镇西纸坊村（韩庄村）
32486 | 邹城公司 | 石墙供电所 | 石墙镇 | 10kV南刘线 | 石墙前营村1号（公变） | 200 | 0 | 红 | 石墙前营村
32487 | 邹城公司 | 石墙供电所 | 石墙镇 | 10kV羊绪线 | 10kV上九线下九村排灌1号台架变 | 100 | 0 | 红 | 石墙镇下九村（上九山村）
32488 | 邹城公司 | 石墙供电所 | 石墙镇 | 10kV金斗线 | 10kV双庆线宋庄村排灌5号台架变 | 100 | 80 | 绿 | 宋庄村
32489 | 邹城公司 | 石墙供电所 | 石墙镇 | 10kV阳来线 | 10kV姜庄线前沃村排灌台架变 | 50 | 0 | 红 | 石墙镇前沃村（沃里新村）
32490 | 邹城公司 | 石墙供电所 | 石墙镇 | 10kV上九线 | 石墙张楼村孔石1号南（公变） | 400 | 0 | 红 | 石墙张楼村
32491 | 邹城公司 | 石墙供电所 | 石墙镇 | 10kV南刘线 | 石墙大季村社区1号（公变） | 500 | 0 | 红 | 石墙大季村社区
32492 | 邹城公司 | 石墙供电所 | 石墙镇 | 10kV上九线 | 石墙小石墙村1号南（公变） | 160 | 0 | 红 | 石墙小石墙村
32493 | 邹城公司 | 石墙供电所 | 石墙镇 | 10kV大石线 | 石墙宋庄村5号（公变） | 200 | 0 | 红 | 石墙镇宋庄村
32494 | 邹城公司 | 石墙供电所 | 石墙镇 | 10kV甜菊线 | 10kV甜菊线望云二村排灌5号台架变 | 100 | 0 | 红 | 石墙镇望云二村
32495 | 邹城公司 | 石墙供电所 | 石墙镇 | 10kV上九线 | 10kV小石线高寺村排灌1号台架变 | 100 | 0 | 红 | 石墙镇高寺村
32496 | 邹城公司 | 石墙供电所 | 石墙镇 | 10kV金斗线 | 10kV双庆线宋庄村排灌1号台架变 | 100 | 80 | 绿 | 石墙镇宋庄村
32497 | 邹城公司 | 石墙供电所 | 石墙镇 | 10kV大石线 | 10kV大石线望云四村排灌3号台架变 | 100 | 0 | 红 | 石墙镇望云四村
32498 | 邹城公司 | 石墙供电所 | 石墙镇 | 10kV甜菊线 | 10kV甜菊线望云一村排灌1号台架变 | 100 | 0 | 红 | 石墙镇望云一村
32499 | 邹城公司 | 石墙供电所 | 石墙镇 | 10kV羊绪线 | 10kV上九线江庄村排灌2号台架变 | 50 | 0 | 红 | 石墙镇江庄村
32500 | 邹城公司 | 石墙供电所 | 石墙镇 | 10kV甜菊线 | 10kV甜菊线望云二村排灌1号台架变 | 100 | 0 | 红 | 石墙镇望云二村
32501 | 邹城公司 | 石墙供电所 | 石墙镇 | 10kV羊绪线 | 石墙西坡村2号台架（公变） | 200 | 0 | 红 | 石墙镇西坡村（南山村）
32502 | 邹城公司 | 石墙供电所 | 石墙镇 | 10kV甜菊线 | 石墙望云一村3号（公变） | 400 | 0 | 红 | 石墙镇望云一村
32503 | 邹城公司 | 石墙供电所 | 石墙镇 | 10kV羊绪线 | 石墙黄金山村1号（公变） | 200 | 0 | 红 | 石墙镇黄金山村
32504 | 邹城公司 | 石墙供电所 | 石墙镇 | 10kV南刘线 | 古路口车路口村2号（公变） | 200 | 0 | 红 | 石墙镇车路口村
32505 | 邹城公司 | 石墙供电所 | 石墙镇 | 10kV上九线 | 石墙蔡西村2号（公变） | 160 | 0 | 红 | 石墙镇蔡西村
32506 | 邹城公司 | 石墙供电所 | 石墙镇 | 10kV羊绪线 | 石墙黄金山村2号（公变） | 200 | 0 | 红 | 石墙镇黄金山村
32507 | 邹城公司 | 石墙供电所 | 石墙镇 | 10kV南刘线 | 石墙南深井村1号东（公变） | 200 | 0 | 红 | 石墙南深井村
32508 | 邹城公司 | 石墙供电所 | 石墙镇 | 10kV上九线 | 石墙小石墙村3号北（公变） | 200 | 0 | 红 | 石墙小石墙村
32509 | 邹城公司 | 石墙供电所 | 石墙镇 | 10kV甜菊线 | 石墙面坊村3号西（公变） | 200 | 0 | 红 | 石墙面坊村
32510 | 邹城公司 | 石墙供电所 | 石墙镇 | 10kV上九线 | 石墙蔡西村3号（公变） | 200 | 0 | 红 | 石墙镇蔡西村
32511 | 邹城公司 | 石墙供电所 | 石墙镇 | 10kV古高线 | 古路口高保庄村1号（公变） | 315 | 0 | 红 | 石墙镇高保庄村（大季村）
32512 | 邹城公司 | 石墙供电所 | 石墙镇 | 10kV大石线 | 石墙宋庄村2号（公变） | 200 | 0 | 红 | 石墙镇宋庄村
32513 | 邹城公司 | 石墙供电所 | 石墙镇 | 10kV南刘线 | 石墙乔家庄村1号（公变） | 200 | 0 | 红 | 石墙乔家庄村
32514 | 邹城公司 | 石墙供电所 | 石墙镇 | 10kV上九线 | 石墙蔡东村1号（公变） | 200 | 0 | 红 | 石墙蔡东村
32515 | 邹城公司 | 石墙供电所 | 石墙镇 | 10kV上九线 | 石墙小石墙村5号台架（公变） | 200 | 0 | 红 | 石墙镇小石墙村
32516 | 邹城公司 | 石墙供电所 | 石墙镇 | 10kV上九线 | 10kV小石线张楼村排灌1号台架变 | 50 | 0 | 红 | 石墙镇张楼村
32517 | 邹城公司 | 石墙供电所 | 石墙镇 | 10kV甜菊线 | 10kV甜菊线望云一村排灌2号台架变 | 100 | 0 | 红 | 石墙镇望云一村
32518 | 邹城公司 | 石墙供电所 | 石墙镇 | 10kV甜菊线 | 10kV甜菊线望云一村排灌3号台架变 | 100 | 0 | 红 | 石墙镇望云一村
32519 | 邹城公司 | 石墙供电所 | 石墙镇 | 10kV上九线 | 10kV小石线王场村排灌1号台架变 | 100 | 0 | 红 | 石墙镇王场（蔡西村）
32520 | 邹城公司 | 石墙供电所 | 石墙镇 | 10kV南刘线 | 石墙古路口村4号台架（公变） | 200 | 0 | 红 | 石墙镇古路口村
32521 | 邹城公司 | 石墙供电所 | 石墙镇 | 10kV南刘线 | 石墙古路口村5号台架（公变） | 200 | 0 | 红 | 石墙古路口村
32522 | 邹城公司 | 石墙供电所 | 石墙镇 | 10kV上九线 | 10kV小石线张楼村排灌2号台架变 | 100 | 0 | 红 | 石墙镇张楼村
32523 | 邹城公司 | 石墙供电所 | 石墙镇 | 10kV上九线 | 石墙小石墙村4号（公变） | 160 | 0 | 红 | 石墙镇小石墙村
32524 | 邹城公司 | 石墙供电所 | 石墙镇 | 10kV上九线 | 石墙蔡东村4号（公变） | 200 | 0 | 红 | 石墙镇蔡东村
32525 | 邹城公司 | 石墙供电所 | 石墙镇 | 10kV甜菊线 | 石墙望云一村5号北（公变） | 200 | 0 | 红 | 石墙望云一村
32526 | 邹城公司 | 石墙供电所 | 石墙镇 | 10kV南刘线 | 古路口高庄村3号（公变） | 200 | 0 | 红 | 石墙镇高庄村
32527 | 邹城公司 | 石墙供电所 | 石墙镇 | 10kV羊绪线 | 石墙白山庄村1号（公变） | 200 | 0 | 红 | 石墙镇白山庄村
32528 | 邹城公司 | 石墙供电所 | 石墙镇 | 10kV阳来线 | 石墙西沃村1号（公变） | 160 | 0 | 红 | 石墙西沃村
32529 | 邹城公司 | 石墙供电所 | 石墙镇 | 10kV辛甫线 | 古路口毛家山村1号（公变） | 200 | 0 | 红 | 石墙镇毛家山村（辛朱庄村）
32530 | 邹城公司 | 石墙供电所 | 石墙镇 | 10kV大石线 | 石墙大石二村2号（公变） | 400 | 0 | 红 | 石墙镇大石二村
32531 | 邹城公司 | 石墙供电所 | 石墙镇 | 10kV大石线 | 石墙张楼村3号（公变） | 630 | 0 | 红 | 石墙镇张楼村
32532 | 邹城公司 | 石墙供电所 | 石墙镇 | 10kV上九线 | 10kV小石线蔡西村排灌1号台架变 | 200 | 0 | 红 | 石墙镇蔡西村
32533 | 邹城公司 | 石墙供电所 | 石墙镇 | 10kV辛甫线 | 10kV姜庄线姜庄村排灌台架变 | 50 | 0 | 红 | 石墙镇姜庄村（常峪庄村）
32534 | 邹城公司 | 石墙供电所 | 石墙镇 | 10kV大石线 | 10kV大石线南岳庄村排灌1号台架变 | 200 | 0 | 红 | 石墙镇南岳庄村
32535 | 邹城公司 | 石墙供电所 | 石墙镇 | 10kV辛甫线 | 10kV高庄线西深井村排灌台架变 | 50 | 0 | 红 | 石墙镇西深井村(深井村)
32536 | 邹城公司 | 石墙供电所 | 石墙镇 | 10kV羊绪线 | 石墙羊绪前村3号台架（公变） | 200 | 0 | 红 | 石墙镇羊绪前村
32537 | 邹城公司 | 石墙供电所 | 石墙镇 | 10kV上九线 | 石墙世纪祥瑞社区2号（公变） | 1000 | 0 | 红 | 石墙镇世纪祥瑞社区
32538 | 邹城公司 | 石墙供电所 | 石墙镇 | 10kV羊绪线 | 石墙韩庄村4号台架（公变） | 200 | 0 | 红 | 石墙韩庄村
32539 | 邹城公司 | 石墙供电所 | 石墙镇 | 10kV甜菊线 | 10kV甜菊线望云二村排灌4号台架变 | 100 | 0 | 红 | 石墙镇望云二村
32540 | 邹城公司 | 石墙供电所 | 石墙镇 | 10kV辛甫线 | 石墙金斗山村3号（公变） | 200 | 0 | 红 | 石墙金斗山村
32541 | 邹城公司 | 石墙供电所 | 石墙镇 | 10kV大石线 | 10kV大石线大石二村排灌3号台架变 | 100 | 0 | 红 | 石墙镇大石二村
32542 | 邹城公司 | 石墙供电所 | 石墙镇 | 10kV甜菊线 | 石墙面坊村5号台架（公变） | 400 | 0 | 红 | 石墙镇面坊村
32543 | 邹城公司 | 石墙供电所 | 石墙镇 | 10kV辛甫线 | 邹城市古柏香厂 | 200 | 0 | 红 | 邹城市古柏香厂
32544 | 邹城公司 | 石墙供电所 | 石墙镇 | 10kV上九线 | 石墙小石墙村6号台架（公变） | 400 | 0 | 红 | 石墙镇小石墙村
32545 | 邹城公司 | 石墙供电所 | 石墙镇 | 10kV上九线 | 石墙蔡西村4号台架（公变） | 400 | 0 | 红 | 石墙镇蔡西村
32546 | 邹城公司 | 石墙供电所 | 石墙镇 | 10kV羊绪线 | 石墙羊绪东村3号台架（公变） | 400 | 0 | 红 | 石墙镇羊绪东村
32547 | 邹城公司 | 石墙供电所 | 石墙镇 | 10kV羊绪线 | 石墙羊绪东村4号台架（公变） | 400 | 0 | 红 | 石墙镇羊绪东村
32548 | 邹城公司 | 石墙供电所 | 石墙镇 | 10kV羊绪线 | 石墙西纸坊村3号台架（公变） | 200 | 0 | 红 | 石墙镇西纸坊村（韩庄村）
32549 | 邹城公司 | 石墙供电所 | 石墙镇 | 10kV南刘线 | 石墙西深井村1号（公变） | 200 | 0 | 红 | 石墙西深井村
32550 | 邹城公司 | 石墙供电所 | 石墙镇 | 10kV阳来线 | 石墙姜坝村2号（公变） | 400 | 0 | 红 | 石墙姜坝村
32551 | 邹城公司 | 石墙供电所 | 石墙镇 | 10kV上九线 | 石墙刘桥村01号（公变） | 400 | 0 | 红 | 石墙刘桥村
32552 | 邹城公司 | 石墙供电所 | 石墙镇 | 10kV大石线 | 石墙乡镇充电桩1号（公变） | 630 | 0 | 红 | 石墙乡镇充电桩
32553 | 邹城公司 | 石墙供电所 | 石墙镇 | 10kV辛甫线 | 石墙朱庄村2号（公变） | 400 | 0 | 红 | 石墙朱庄村
32554 | 邹城公司 | 石墙供电所 | 石墙镇 | 10kV辛甫线 | 石墙姜庄村1号（公变） | 200 | 0 | 红 | 石墙姜庄村
32555 | 邹城公司 | 石墙供电所 | 石墙镇 | 10kV辛甫线 | 石墙后圬山村2号（公变） | 200 | 0 | 红 | 石墙后圬山村
32556 | 邹城公司 | 石墙供电所 | 石墙镇 | 10kV羊绪线 | 石墙羊绪西村4号（公变） | 400 | 0 | 红 | 石墙羊绪西村
32557 | 邹城公司 | 石墙供电所 | 石墙镇 | 10kV大石线 | 石墙西故后村3号（公变） | 200 | 0 | 红 | 石墙西故后村
32558 | 邹城公司 | 石墙供电所 | 石墙镇 | 10kV羊绪线 | 石墙羊绪西村3号（公变） | 400 | 0 | 红 | 石墙镇羊绪西村
32559 | 邹城公司 | 石墙供电所 | 石墙镇 | 10kV大石线 | 石墙望云四村排灌2号（公变） | 100 | 0 | 红 | 石墙望云四村
32560 | 邹城公司 | 石墙供电所 | 石墙镇 | 10kV南刘线 | 石墙草寺村2号（公变） | 315 | 0 | 红 | 石墙草寺村
32561 | 邹城公司 | 石墙供电所 | 石墙镇 | 10kV羊绪线 | 石墙寺西村1号（公变） | 400 | 0 | 红 | 石墙镇寺西村（黄金村）
32562 | 邹城公司 | 石墙供电所 | 石墙镇 | 10kV古高线 | 石墙东季村麻山1号（公变） | 400 | 0 | 红 | 石墙东季村
32563 | 邹城公司 | 石墙供电所 | 石墙镇 | 10kV羊绪线 | 石墙上九山村02号（公变） | 200 | 0 | 红 | 石墙镇上九山村
32564 | 邹城公司 | 石墙供电所 | 石墙镇 | 10kV阳来线 | 石墙姜坝村1号（公变） | 400 | 0 | 红 | 石墙镇姜坝村
32565 | 邹城公司 | 石墙供电所 | 石墙镇 | 10kV辛甫线 | 石墙丰庄村01号（公变） | 200 | 0 | 红 | 石墙镇丰庄村（龙潭村）
32566 | 邹城公司 | 石墙供电所 | 石墙镇 | 10kV羊绪线 | 石墙江庄村5号（公变） | 400 | 0 | 红 | 石墙江庄村
32567 | 邹城公司 | 石墙供电所 | 石墙镇 | 10kV南刘线 | 石墙车路口村5号（公变） | 400 | 0 | 红 | 石墙车路口村
32568 | 邹城公司 | 石墙供电所 | 石墙镇 | 10kV大石线 | 石墙大石二村7号（公变） | 630 | 0 | 红 | 石墙镇大石二村
32569 | 邹城公司 | 石墙供电所 | 石墙镇 | 10kV大石线 | 石墙张楼村孔石02号（公变） | 400 | 0 | 红 | 石墙张楼村
32570 | 邹城公司 | 石墙供电所 | 石墙镇 | 10kV大石线 | 石墙大石三村02号（公变） | 400 | 0 | 红 | 石墙镇大石三村
32571 | 邹城公司 | 石墙供电所 | 石墙镇 | 10kV大石线 | 石墙大石三村03号（公变） | 400 | 0 | 红 | 石墙镇大石三村
32572 | 邹城公司 | 石墙供电所 | 石墙镇 | 10kV阳来线 | 石墙古路口西沃村3号（公变） | 200 | 0 | 红 | 石墙镇西沃村(沃里新村)
32573 | 邹城公司 | 石墙供电所 | 石墙镇 | 10kV阳来线 | 石墙古路口姜坝村3号（公变） | 200 | 0 | 红 | 石墙镇姜坝村
32574 | 邹城公司 | 石墙供电所 | 石墙镇 | 10kV上九线 | 10kV上九线白山庄村排灌02号台架变 | 50 | 0 | 红 | 石墙镇白山庄村
32575 | 邹城公司 | 石墙供电所 | 石墙镇 | 10kV大石线 | 石墙望云四村03号（公变） | 400 | 0 | 红 | 石墙望云四村
32576 | 邹城公司 | 石墙供电所 | 石墙镇 | 10kV甜菊线 | 石墙面坊村7号（公变） | 400 | 0 | 红 | 石墙镇面坊村
32577 | 邹城公司 | 石墙供电所 | 石墙镇 | 10kV上九线 | 石墙10kV小石线面坊村排灌1号台架变 | 200 | 0 | 红 | 石墙镇面坊村
32578 | 邹城公司 | 石墙供电所 | 石墙镇 | 10kV大石线 | 石墙望云四村6号（公变） | 400 | 0 | 红 | 石墙镇望云四村
32579 | 邹城公司 | 石墙供电所 | 石墙镇 | 10kV甜菊线 | 石墙面坊村6号（公变） | 400 | 0 | 红 | 石墙镇面坊村
32580 | 邹城公司 | 石墙供电所 | 石墙镇 | 10kV羊绪线 | 石墙白山庄村排灌1号台架变新 | 50 | 0 | 红 | 石墙镇白山庄村
32581 | 邹城公司 | 石墙供电所 | 石墙镇 | 10kV金斗线 | 石墙宋庄村排灌3号台架变新 | 50 | 40 | 绿 | 石墙镇宋庄村
32582 | 邹城公司 | 石墙供电所 | 石墙镇 | 10kV南刘线 | 古路口东季村1号（公变） | 200 | 0 | 红 | 石墙镇东季村
32583 | 邹城公司 | 石墙供电所 | 石墙镇 | 10kV南刘线 | 石墙高庄村2号（公变） | 400 | 0 | 红 | 石墙镇高庄村
32584 | 邹城公司 | 石墙供电所 | 石墙镇 | 10kV南刘线 | 石墙高庄村4号台架（公变） | 400 | 0 | 红 | 石墙镇高庄村
32585 | 邹城公司 | 石墙供电所 | 石墙镇 | 10kV大石线 | 10kV大石线大石二村排灌2号台架变 | 50 | 0 | 红 | 石墙镇大石二村
32586 | 邹城公司 | 石墙供电所 | 石墙镇 | 10kV南刘线 | 10kV高庄线高庄村排灌2号台架变 | 100 | 0 | 红 | 石墙镇高庄村
32587 | 邹城公司 | 石墙供电所 | 石墙镇 | 10kV南刘线 | 10kV高庄线乔家庄村排灌1号台架变 | 100 | 0 | 红 | 石墙镇乔家庄村
32588 | 邹城公司 | 石墙供电所 | 石墙镇 | 10kV阳来线 | 10kV姜庄线犁耙村排灌台架变 | 200 | 0 | 红 | 石墙镇犁耙村（凫山新村）
32589 | 邹城公司 | 石墙供电所 | 石墙镇 | 10kV辛甫线 | 10kV姜庄线邱庄村排灌台架变 | 50 | 0 | 红 | 石墙镇邱庄村（龙潭村）
32590 | 邹城公司 | 石墙供电所 | 石墙镇 | 10kV羊绪线 | 10kV上九线前楼村排灌1号台架变 | 100 | 0 | 红 | 石墙镇前楼村
32591 | 邹城公司 | 石墙供电所 | 石墙镇 | 10kV辛甫线 | 10kV姜庄线前圬村排灌1台架变 | 50 | 0 | 红 | 石墙镇前圬村（圬山村）
32592 | 邹城公司 | 石墙供电所 | 石墙镇 | 10kV南刘线 | 古路口铁刘村1号（公变） | 160 | 0 | 红 | 石墙镇铁刘村（北刘庄村）
32593 | 邹城公司 | 石墙供电所 | 石墙镇 | 10kV大石线 | 石墙望云四村2号（公变） | 160 | 0 | 红 | 石墙望云四村
32594 | 邹城公司 | 石墙供电所 | 石墙镇 | 10kV大石线 | 石墙张故村1号（公变） | 200 | 0 | 红 | 石墙张故村
32595 | 邹城公司 | 石墙供电所 | 石墙镇 | 10kV大石线 | 石墙大石一村2号（公变） | 400 | 0 | 红 | 石墙镇大石一村
32596 | 邹城公司 | 石墙供电所 | 石墙镇 | 10kV阳来线 | 石墙西沃村2号（公变） | 200 | 0 | 红 | 石墙镇西沃村(沃里新村)
32597 | 邹城公司 | 石墙供电所 | 石墙镇 | 10kV羊绪线 | 石墙朱山村1号（公变） | 160 | 0 | 红 | 石墙镇朱山村
32598 | 邹城公司 | 石墙供电所 | 石墙镇 | 10kV甜菊线 | 石墙望云二村1号南（公变） | 200 | 0 | 红 | 石墙望云二村
32599 | 邹城公司 | 石墙供电所 | 石墙镇 | 10kV大石线 | 石墙望云四村1号南（公变） | 200 | 0 | 红 | 石墙望云四村
32600 | 邹城公司 | 石墙供电所 | 石墙镇 | 10kV上九线 | 石墙高寺村2号北（公变） | 200 | 0 | 红 | 石墙高寺村
32601 | 邹城公司 | 石墙供电所 | 石墙镇 | 10kV辛甫线 | 古路口后圬山村1号（公变） | 200 | 0 | 红 | 石墙镇后圬山村（圬山村）
32602 | 邹城公司 | 石墙供电所 | 石墙镇 | 10kV羊绪线 | 石墙羊绪西村2号（公变） | 200 | 0 | 红 | 石墙羊绪西村
32603 | 邹城公司 | 石墙供电所 | 石墙镇 | 10kV羊绪线 | 石墙羊绪前村2号（公变） | 200 | 0 | 红 | 石墙镇羊绪前村
32604 | 邹城公司 | 石墙供电所 | 石墙镇 | 10kV羊绪线 | 石墙上九山村1号（公变） | 200 | 0 | 红 | 石墙镇上九山村
32605 | 邹城公司 | 石墙供电所 | 石墙镇 | 10kV羊绪线 | 石墙白山庄村3号（公变） | 200 | 0 | 红 | 石墙镇白山庄村
32606 | 邹城公司 | 石墙供电所 | 石墙镇 | 10kV甜菊线 | 石墙望云一村4号西（公变） | 200 | 0 | 红 | 石墙望云一村
32607 | 邹城公司 | 石墙供电所 | 石墙镇 | 10kV羊绪线 | 石墙羊绪西村1号（公变） | 200 | 0 | 红 | 石墙镇羊绪西村
32608 | 邹城公司 | 石墙供电所 | 石墙镇 | 10kV羊绪线 | 石墙朱山村2号（公变） | 200 | 0 | 红 | 石墙镇朱山村
32609 | 邹城公司 | 石墙供电所 | 石墙镇 | 10kV南刘线 | 古路口高庄村5号台架（公变） | 200 | 0 | 红 | 古路口高庄村
32610 | 邹城公司 | 石墙供电所 | 石墙镇 | 10kV南刘线 | 石墙车路口村3号中（公变） | 200 | 0 | 红 | 石墙车路口村
32611 | 邹城公司 | 石墙供电所 | 石墙镇 | 10kV羊绪线 | 石墙东坡村1号（公变） | 200 | 0 | 红 | 石墙镇东坡村（南山村）
32612 | 邹城公司 | 石墙供电所 | 石墙镇 | 10kV大石线 | 石墙宋庄村3号（公变） | 315 | 0 | 红 | 石墙镇宋庄村
32613 | 邹城公司 | 石墙供电所 | 石墙镇 | 10kV甜菊线 | 石墙面坊村4号（公变） | 200 | 0 | 红 | 石墙镇面坊村
32614 | 邹城公司 | 石墙供电所 | 石墙镇 | 10kV羊绪线 | 石墙樊山村2号（公变） | 200 | 0 | 红 | 石墙镇樊山村
32615 | 邹城公司 | 石墙供电所 | 石墙镇 | 10kV羊绪线 | 石墙羊绪东村2号（公变） | 200 | 0 | 红 | 石墙镇羊绪东村
32616 | 邹城公司 | 石墙供电所 | 石墙镇 | 10kV南刘线 | 石墙古路口村2号中台架（公变） | 200 | 0 | 红 | 石墙镇古路口村
32617 | 邹城公司 | 石墙供电所 | 石墙镇 | 10kV羊绪线 | 石墙上九山村3号（公变） | 200 | 0 | 红 | 石墙镇上九山村
32618 | 邹城公司 | 石墙供电所 | 石墙镇 | 10kV羊绪线 | 石墙下九山村1号（公变） | 400 | 0 | 红 | 石墙镇下九山村（上九山村）
32619 | 邹城公司 | 石墙供电所 | 石墙镇 | 10kV辛甫线 | 石墙邱家庄村1号（公变） | 200 | 0 | 红 | 石墙邱家庄村
32620 | 邹城公司 | 石墙供电所 | 石墙镇 | 10kV甜菊线 | 石墙新安村1号（公变） | 200 | 0 | 红 | 石墙镇新安村（面坊村）
32621 | 邹城公司 | 石墙供电所 | 石墙镇 | 10kV羊绪线 | 古路口单山村3号台架（公变） | 200 | 0 | 红 | 石墙镇单山村
32622 | 邹城公司 | 石墙供电所 | 石墙镇 | 10kV辛甫线 | 石墙常峪村2号中（公变） | 200 | 0 | 红 | 石墙常峪村
32623 | 邹城公司 | 石墙供电所 | 石墙镇 | 10kV羊绪线 | 石墙江庄村4号台架（公变） | 200 | 0 | 红 | 石墙镇江庄村
32624 | 邹城公司 | 石墙供电所 | 石墙镇 | 10kV羊绪线 | 石墙古木山村2号（公变） | 400 | 0 | 红 | 石墙镇古木山村
32625 | 邹城公司 | 石墙供电所 | 石墙镇 | 10kV阳来线 | 石墙兴泉村1号（公变） | 200 | 0 | 红 | 石墙兴泉村
32626 | 邹城公司 | 石墙供电所 | 石墙镇 | 10kV甜菊线 | 石墙望云二村4号（公变） | 200 | 0 | 红 | 石墙镇望云二村
32627 | 邹城公司 | 石墙供电所 | 石墙镇 | 10kV辛甫线 | 石墙银泉村1号（公变） | 200 | 0 | 红 | 石墙银泉村
32628 | 邹城公司 | 石墙供电所 | 石墙镇 | 10kV甜菊线 | 石墙望云二村6号（公变） | 200 | 0 | 红 | 石墙望云二村
32629 | 邹城公司 | 石墙供电所 | 石墙镇 | 10kV大石线 | 石墙望云三村3号（公变） | 200 | 0 | 红 | 石墙望云三村
32630 | 邹城公司 | 石墙供电所 | 石墙镇 | 10kV南刘线 | 古路口南刘村2号（公变） | 200 | 0 | 红 | 石墙镇南刘村
32631 | 邹城公司 | 石墙供电所 | 石墙镇 | 10kV辛甫线 | 古路口金斗山村2号（公变） | 200 | 0 | 红 | 石墙镇金斗山村
32632 | 邹城公司 | 石墙供电所 | 石墙镇 | 10kV阳来线 | 石墙前沃村2号（公变） | 200 | 0 | 红 | 石墙前沃村
32633 | 邹城公司 | 石墙供电所 | 石墙镇 | 10kV羊绪线 | 石墙前楼村2号（公变） | 200 | 0 | 红 | 石墙镇前楼村
32634 | 邹城公司 | 石墙供电所 | 石墙镇 | 10kV羊绪线 | 石墙江庄村1号（公变） | 200 | 0 | 红 | 石墙镇江庄村
32635 | 邹城公司 | 石墙供电所 | 石墙镇 | 10kV羊绪线 | 石墙后山庄村1号（公变） | 100 | 0 | 红 | 石墙镇后山庄村（古木山村）
32636 | 邹城公司 | 石墙供电所 | 石墙镇 | 10kV羊绪线 | 石墙樊山村1号（公变） | 200 | 0 | 红 | 石墙镇樊山村
32637 | 邹城公司 | 石墙供电所 | 石墙镇 | 10kV大石线 | 石墙供电所1号（公变） | 200 | 0 | 红 | 石墙镇大石二村
32638 | 邹城公司 | 石墙供电所 | 石墙镇 | 10kV大石线 | 石墙望云四村5号（公变） | 200 | 0 | 红 | 石墙镇望云四村
32639 | 邹城公司 | 石墙供电所 | 石墙镇 | 10kV大石线 | 石墙大石二村5号（公变） | 315 | 0 | 红 | 石墙镇大石二村
32640 | 邹城公司 | 石墙供电所 | 石墙镇 | 10kV羊绪线 | 石墙后山庄村2号（公变） | 100 | 0 | 红 | 石墙镇后山庄村（古木山村）
32641 | 邹城公司 | 石墙供电所 | 石墙镇 | 10kV南刘线 | 石墙高庄村1号东（公变） | 100 | 0 | 红 | 石墙高庄村
32642 | 邹城公司 | 石墙供电所 | 石墙镇 | 10kV大石线 | 石墙赵家楼村3号西（公变） | 200 | 0 | 红 | 石墙赵家楼村
32643 | 邹城公司 | 石墙供电所 | 石墙镇 | 10kV南刘线 | 古路口铁刘村2号（公变） | 200 | 0 | 红 | 石墙镇铁刘村（北刘庄村）
32644 | 邹城公司 | 石墙供电所 | 石墙镇 | 10kV羊绪线 | 石墙单山村4号台架（公变） | 200 | 0 | 红 | 石墙单山村
32645 | 邹城公司 | 石墙供电所 | 石墙镇 | 10kV大石线 | 石墙望云三村4号（公变） | 200 | 0 | 红 | 石墙望云三村
32646 | 邹城公司 | 石墙供电所 | 石墙镇 | 10kV上九线 | 石墙蔡东村3号西（公变） | 200 | 0 | 红 | 石墙蔡东村
32647 | 邹城公司 | 石墙供电所 | 石墙镇 | 10kV大石线 | 石墙赵家楼村1号东（公变） | 200 | 0 | 红 | 石墙赵家楼村
32648 | 邹城公司 | 石墙供电所 | 石墙镇 | 10kV羊绪线 | 石墙东坡村2号台架（公变） | 200 | 0 | 红 | 石墙镇东坡村（南山村）
32649 | 邹城公司 | 石墙供电所 | 石墙镇 | 10kV南刘线 | 石墙东深井村2号（公变） | 160 | 0 | 红 | 石墙东深井村
32650 | 邹城公司 | 石墙供电所 | 石墙镇 | 10kV大石线 | 石墙赵家楼村2号（公变） | 200 | 0 | 红 | 石墙镇赵家楼村（湖山东村）
32651 | 邹城公司 | 石墙供电所 | 石墙镇 | 10kV南刘线 | 古路口东深井村1号（公变） | 400 | 0 | 红 | 石墙镇东深井村（深井村）
32652 | 邹城公司 | 石墙供电所 | 石墙镇 | 10kV羊绪线 | 石墙朱山村3号（公变） | 315 | 0 | 红 | 石墙镇朱山村
32653 | 邹城公司 | 石墙供电所 | 石墙镇 | 10kV羊绪线 | 石墙羊绪东村1号（公变） | 200 | 0 | 红 | 石墙镇羊绪东村
32654 | 邹城公司 | 石墙供电所 | 石墙镇 | 10kV阳来线 | 古路口前沃村1号（公变） | 160 | 0 | 红 | 石墙镇前沃村（沃里新村）
32655 | 邹城公司 | 石墙供电所 | 石墙镇 | 10kV羊绪线 | 石墙江庄村3号（公变） | 200 | 0 | 红 | 石墙镇江庄村
32656 | 邹城公司 | 石墙供电所 | 石墙镇 | 10kV大石线 | 石墙西故后村1号东（公变） | 200 | 0 | 红 | 石墙西故后村
32657 | 邹城公司 | 石墙供电所 | 石墙镇 | 10kV大石线 | 石墙西故前村2号（公变） | 200 | 0 | 红 | 石墙西故前村
32658 | 邹城公司 | 石墙供电所 | 石墙镇 | 10kV辛甫线 | 石墙姜庄村2号（公变） | 200 | 0 | 红 | 石墙姜庄村
32659 | 邹城公司 | 石墙供电所 | 石墙镇 | 10kV甜菊线 | 石墙望云二村3号中（公变） | 200 | 0 | 红 | 石墙望云二村
32660 | 邹城公司 | 石墙供电所 | 石墙镇 | 10kV甜菊线 | 石墙望云二村5号（公变） | 200 | 0 | 红 | 石墙镇望云二村
32661 | 邹城公司 | 石墙供电所 | 石墙镇 | 10kV阳来线 | 古路口犁耙峪村2号（公变） | 160 | 0 | 红 | 石墙镇犁耙峪村（凫山新村）
32662 | 邹城公司 | 石墙供电所 | 石墙镇 | 10kV金斗线 | 石墙南岳庄村社区1号（公变） | 500 | 370 | 黄 | 石墙镇南岳庄村
32663 | 邹城公司 | 石墙供电所 | 石墙镇 | 10kV南刘线 | 石墙杨岭村2号（公变） | 200 | 0 | 红 | 石墙杨岭村
32664 | 邹城公司 | 石墙供电所 | 石墙镇 | 10kV辛甫线 | 石墙古路口村3号北（公变） | 100 | 0 | 红 | 石墙古路口村
32665 | 邹城公司 | 石墙供电所 | 石墙镇 | 10kV南刘线 | 古路口铁刘村3号台架（公变） | 400 | 0 | 红 | 古路口铁刘村
32666 | 邹城公司 | 石墙供电所 | 石墙镇 | 10kV羊绪线 | 石墙朱山村5号台架（公变） | 200 | 0 | 红 | 石墙镇朱山村
32667 | 邹城公司 | 石墙供电所 | 石墙镇 | 10kV羊绪线 | 石墙黄金山村3号台架（公变） | 100 | 0 | 红 | 石墙镇黄金山村
32668 | 邹城公司 | 石墙供电所 | 石墙镇 | 10kV羊绪线 | 石墙前楼村4号（公变） | 200 | 0 | 红 | 石墙镇前楼村
32669 | 邹城公司 | 石墙供电所 | 石墙镇 | 10kV阳来线 | 古路口犁耙峪村1号（公变） | 200 | 0 | 红 | 石墙镇犁耙峪村（凫山新村）
32670 | 邹城公司 | 石墙供电所 | 石墙镇 | 10kV辛甫线 | 古路口朱庄村1号（公变） | 400 | 0 | 红 | 石墙镇朱庄村（辛朱庄村）
32671 | 邹城公司 | 石墙供电所 | 石墙镇 | 10kV阳来线 | 石墙东沃村1号（公变） | 400 | 0 | 红 | 石墙镇东沃村（沃里新村）
32672 | 邹城公司 | 石墙供电所 | 石墙镇 | 10kV大石线 | 石墙中故村3号（公变） | 200 | 0 | 红 | 石墙镇中故村（湖山东村）
32673 | 邹城公司 | 石墙供电所 | 石墙镇 | 10kV羊绪线 | 石墙韩庄村2号（公变） | 200 | 0 | 红 | 石墙韩庄村
32674 | 邹城公司 | 石墙供电所 | 石墙镇 | 10kV羊绪线 | 石墙前楼村1号（公变） | 200 | 0 | 红 | 石墙镇前楼村
32675 | 邹城公司 | 石墙供电所 | 石墙镇 | 10kV辛甫线 | 石墙常峪村1号东（公变） | 200 | 0 | 红 | 石墙常峪村
32676 | 邹城公司 | 石墙供电所 | 石墙镇 | 10kV大石线 | 石墙西故后村2号（公变） | 200 | 0 | 红 | 石墙西故后村
32677 | 邹城公司 | 石墙供电所 | 石墙镇 | 10kV大石线 | 石墙宋庄村4号北（公变） | 400 | 0 | 红 | 石墙镇宋庄村
32678 | 邹城公司 | 石墙供电所 | 石墙镇 | 10kV羊绪线 | 石墙江庄村2号（公变） | 400 | 0 | 红 | 石墙江庄村
32679 | 邹城公司 | 石墙供电所 | 石墙镇 | 10kV南刘线 | 石墙古路口村1号（公变） | 315 | 0 | 红 | 石墙镇古路口村
32680 | 邹城公司 | 石墙供电所 | 石墙镇 | 10kV大石线 | 石墙南岳庄村1号（公变） | 160 | 0 | 红 | 石墙镇南岳庄村
32681 | 邹城公司 | 石墙供电所 | 石墙镇 | 10kV辛甫线 | 石墙前圬山村1号（公变） | 200 | 0 | 红 | 石墙前圬山村
32682 | 邹城公司 | 石墙供电所 | 石墙镇 | 10kV阳来线 | 石墙阳来村1号（公变） | 200 | 0 | 红 | 石墙阳来村
32683 | 邹城公司 | 石墙供电所 | 石墙镇 | 10kV羊绪线 | 石墙单山村1号（公变） | 200 | 0 | 红 | 石墙单山村
32684 | 邹城公司 | 石墙供电所 | 石墙镇 | 10kV辛甫线 | 石墙辛甫庄村1号（公变） | 200 | 0 | 红 | 石墙辛甫庄村
32685 | 邹城公司 | 石墙供电所 | 石墙镇 | 10kV大石线 | 石墙望云三村1号（公变） | 315 | 0 | 红 | 石墙镇望云三村
32686 | 邹城公司 | 石墙供电所 | 石墙镇 | 10kV大石线 | 石墙大石一村1号南（公变） | 400 | 0 | 红 | 石墙镇大石一村
32687 | 邹城公司 | 石墙供电所 | 石墙镇 | 10kV辛甫线 | 石墙金斗山村1号台架（公变） | 200 | 0 | 红 | 石墙金斗山村
32688 | 邹城公司 | 石墙供电所 | 石墙镇 | 10kV羊绪线 | 石墙韩庄村1号（公变） | 200 | 0 | 红 | 石墙韩庄村
32689 | 邹城公司 | 石墙供电所 | 石墙镇 | 10kV南刘线 | 石墙南刘村3号台架（公变） | 200 | 0 | 红 | 石墙南刘村
32690 | 邹城公司 | 石墙供电所 | 石墙镇 | 10kV羊绪线 | 石墙韩庄村3号台架（公变） | 100 | 0 | 红 | 石墙韩庄村
32691 | 邹城公司 | 石墙供电所 | 石墙镇 | 10kV大石线 | 石墙大石二村6号台架（公变） | 200 | 0 | 红 | 石墙镇大石二村
32692 | 邹城公司 | 石墙供电所 | 石墙镇 | 10kV大石线 | 石墙中故村2号（公变） | 200 | 0 | 红 | 石墙镇中故村（湖山东村）
32693 | 邹城公司 | 石墙供电所 | 石墙镇 | 10kV羊绪线 | 石墙羊绪前村1号（公变） | 200 | 0 | 红 | 石墙镇羊绪前村
32694 | 邹城公司 | 石墙供电所 | 石墙镇 | 10kV南刘线 | 古路口南刘村1号台架（公变） | 315 | 0 | 红 | 古路口南刘村
32695 | 邹城公司 | 石墙供电所 | 石墙镇 | 10kV羊绪线 | 古路口单山村2号（公变） | 200 | 0 | 红 | 石墙镇单山村
32696 | 邹城公司 | 石墙供电所 | 石墙镇 | 10kV大石线 | 石墙西故前村1号（公变） | 200 | 0 | 红 | 石墙西故前村
32697 | 邹城公司 | 石墙供电所 | 石墙镇 | 10kV南刘线 | 石墙草寺村1号（公变） | 200 | 0 | 红 | 石墙草寺村
32698 | 邹城公司 | 石墙供电所 | 石墙镇 | 10kV南刘线 | 石墙车路口村4号西（公变） | 200 | 0 | 红 | 石墙车路口村
32699 | 邹城公司 | 石墙供电所 | 石墙镇 | 10kV南刘线 | 古路口杨岭村1号（公变） | 200 | 0 | 红 | 古路口杨岭村
32700 | 邹城公司 | 石墙供电所 | 石墙镇 | 10kV大石线 | 石墙宋庄村1号（公变） | 400 | 0 | 红 | 石墙镇宋庄村
32701 | 邹城公司 | 石墙供电所 | 石墙镇 | 10kV上九线 | 石墙蔡西村1号（公变） | 200 | 0 | 红 | 石墙镇蔡西村
32702 | 邹城公司 | 石墙供电所 | 石墙镇 | 10kV南刘线 | 古路口草寺村3号（公变） | 200 | 0 | 红 | 古路口草寺村
32703 | 邹城公司 | 石墙供电所 | 石墙镇 | 10kV南刘线 | 石墙西深井村2号（公变） | 200 | 0 | 红 | 石墙西深井村
32704 | 邹城公司 | 石墙供电所 | 石墙镇 | 10kV南刘线 | 石墙前营村2号西台架（公变） | 200 | 0 | 红 | 石墙前营村
32705 | 邹城公司 | 石墙供电所 | 石墙镇 | 10kV上九线 | 石墙白马河农场1号（公变） | 200 | 0 | 红 | 石墙镇白马河农场
32706 | 邹城公司 | 太平供电所 | 太平镇 | 10kV前韩线 | 平阳寺前韩村1号（公变） | 400 | 0 | 红 | 太平镇前韩村
32707 | 邹城公司 | 太平供电所 | 太平镇 | 10kV北林线 | 平阳寺横河村1号（公变） | 1000 | 391.66 | 黄 | 太平镇横河村
32708 | 邹城公司 | 太平供电所 | 太平镇 | 10kV骑岭线 | 平阳寺幸福新城1号箱变（公变） | 630 | 504 | 绿 | 太平镇幸福新城
32709 | 邹城公司 | 太平供电所 | 太平镇 | 10kV纪沟线 | 10kV纪沟线太平二村排灌4号台架变 | 200 | 160 | 绿 | 太平镇太平二村排灌
32710 | 邹城公司 | 太平供电所 | 太平镇 | 10kV鲍店Ⅰ线 | 太平所太平镇鲍店社区居委会鲍店矿西区04号（三供一业公变） | 630 | 0 | 红 | 鲍店社区
32711 | 邹城公司 | 太平供电所 | 太平镇 | 10kV鲍店Ⅰ线 | 太平所太平镇鲍店社区居委会鲍店矿东区10号（三供一业公变） | 630 | 0 | 红 | 鲍店社区
32712 | 邹城公司 | 太平供电所 | 太平镇 | 10kV前韩线 | 太平黄厂村2号台架（公变） | 200 | 11.4 | 黄 | 太平镇黄厂村
32713 | 邹城公司 | 太平供电所 | 太平镇 | 10kV平江线 | 10kV平江线后韩村排灌1号西台架变 | 200 | 160 | 绿 | 太平镇后韩村排灌
32714 | 邹城公司 | 太平供电所 | 太平镇 | 10kV纪沟线 | 10kV纪沟线王石村排灌1号台架变 | 200 | 160 | 绿 | 太平镇王石村排灌
32715 | 邹城公司 | 太平供电所 | 太平镇 | 10kV姚庄线 | 10kV姚庄线前皇甫村排灌3号台架变 | 160 | 128 | 绿 | 太平镇前皇甫村排灌
32716 | 邹城公司 | 太平供电所 | 太平镇 | 10kV王石线 | 10kV纪沟线东纪沟二村排灌1号东北台架变 | 315 | 252 | 绿 | 纪沟二村
32717 | 邹城公司 | 太平供电所 | 太平镇 | 10kV纪沟线 | 10kV纪沟线太平三村排灌3号台架变 | 315 | 252 | 绿 | 太平镇太平三村排灌
32718 | 邹城公司 | 太平供电所 | 太平镇 | 10kV前韩线 | 10kV平江线前韩村排灌2号西台架变 | 315 | 252 | 绿 | 太平镇前韩村排灌
32719 | 邹城公司 | 太平供电所 | 太平镇 | 10kV王石线 | 10kV纪沟线东纪沟一村排灌4号台架变 | 200 | 160 | 绿 | 太平镇东纪沟一村排灌
32720 | 邹城公司 | 太平供电所 | 太平镇 | 10kV纪沟线 | 10kV纪沟线韩石村排灌5号台架变 | 315 | 252 | 绿 | 太平镇韩石村排灌
32721 | 邹城公司 | 太平供电所 | 太平镇 | 10kV姚庄线 | 10kV姚庄线中行村排灌2号台架变 | 200 | 160 | 绿 | 太平镇中行村排灌
32722 | 邹城公司 | 太平供电所 | 太平镇 | 10kV王石线 | 10kV纪沟线东纪沟一村排灌1号台架变 | 200 | 160 | 绿 | 太平镇东纪沟一村排灌
32723 | 邹城公司 | 太平供电所 | 太平镇 | 10kV前韩线 | 10kV平江线后韩村排灌2号西南台架变 | 200 | 160 | 绿 | 太平镇后韩村排灌
32724 | 邹城公司 | 太平供电所 | 太平镇 | 10kV纪沟线 | 10kV纪沟线太平二村排灌3号台架变 | 200 | 160 | 绿 | 太平镇太平二村排灌
32725 | 邹城公司 | 太平供电所 | 太平镇 | 10kV王石线 | 太平西纪沟三村4号台架（公变） | 200 | 0 | 红 | 太平镇西纪沟三村
32726 | 邹城公司 | 太平供电所 | 太平镇 | 10kV纪沟线 | 10kV纪沟线太平三村排灌2号台架变 | 315 | 252 | 绿 | 太平镇太平三村排灌
32727 | 邹城公司 | 太平供电所 | 太平镇 | 10kV王石线 | 10kV纪沟线东纪沟一村排灌5号台架变 | 200 | 160 | 绿 | 太平镇东纪沟一村排灌
32728 | 邹城公司 | 太平供电所 | 太平镇 | 10kV王石线 | 10kV纪沟线西纪沟二村排灌3号台架变 | 315 | 252 | 绿 | 太平镇西纪沟二村排灌
32729 | 邹城公司 | 太平供电所 | 太平镇 | 10kV王石线 | 10kV纪沟线东纪沟一村排灌6号台架变 | 315 | 252 | 绿 | 太平镇东纪沟一村排灌
32730 | 邹城公司 | 太平供电所 | 太平镇 | 10kV纪沟线 | 10kV纪沟线太平二村排灌2号台架变 | 200 | 160 | 绿 | 太平镇太平二村排灌
32731 | 邹城公司 | 太平供电所 | 太平镇 | 10kV平江线 | 太平后韩村4号配电变压器 | 400 | 0 | 红 | 太平镇后韩村
32732 | 邹城公司 | 太平供电所 | 太平镇 | 10kV前韩线 | 10kV平江线后韩村排灌4号东北台架变 | 200 | 160 | 绿 | 太平镇后韩村排灌
32733 | 邹城公司 | 太平供电所 | 太平镇 | 10kV王石线 | 10kV纪沟线东纪沟二村排灌3号河东台架变 | 100 | 80 | 绿 | 太平镇东纪沟二村排灌
32734 | 邹城公司 | 太平供电所 | 太平镇 | 10kV前韩线 | 10kV平江线前韩村排灌1号东台架变 | 315 | 252 | 绿 | 太平镇前韩村排灌
32735 | 邹城公司 | 太平供电所 | 太平镇 | 10kV骑岭线 | 平阳寺孙坡村新村1号北（公变） | 630 | 504 | 绿 | 太平镇孙坡村新村
32736 | 邹城公司 | 太平供电所 | 太平镇 | 10kV姚庄线 | 10kV姚庄线中行村排灌1号台架变 | 200 | 160 | 绿 | 太平镇中行村排灌
32737 | 邹城公司 | 太平供电所 | 太平镇 | 10kV王石线 | 10kV纪沟线东纪沟二村排灌4号东南台架变 | 200 | 160 | 绿 | 太平镇东纪沟二村排灌
32738 | 邹城公司 | 太平供电所 | 太平镇 | 10kV纪沟线 | 10kV纪沟线韩石村排灌6号台架变 | 200 | 160 | 绿 | 太平镇韩石村排灌
32739 | 邹城公司 | 太平供电所 | 太平镇 | 10kV王石线 | 10kV纪沟线东纪沟二村排灌2号东台架变 | 200 | 160 | 绿 | 纪沟二村
32740 | 邹城公司 | 太平供电所 | 太平镇 | 10kV王石线 | 10kV纪沟线西纪沟二村排灌2号台架变 | 100 | 80 | 绿 | 太平镇西纪沟二村排灌
32741 | 邹城公司 | 太平供电所 | 太平镇 | 10kV王石线 | 10kV纪沟线东纪沟一村排灌2号台架变 | 200 | 160 | 绿 | 太平镇东纪沟一村排灌
32742 | 邹城公司 | 太平供电所 | 太平镇 | 10kV纪沟线 | 太平所太平镇太平三村村委会太平三村3号（公变） | 200 | 10.94 | 黄 | 太平三村
32743 | 邹城公司 | 太平供电所 | 太平镇 | 10kV姚庄线 | 太平所太平镇郑行村村委会郑行村（公变） | 200 | 0 | 红 | 郑行村
32744 | 邹城公司 | 太平供电所 | 太平镇 | 10kV前韩线 | 平阳寺后鲍新村2号南（公变） | 315 | 252 | 绿 | 太平镇后鲍新村
32745 | 邹城公司 | 太平供电所 | 太平镇 | 10kV王石线 | 太平西纪沟一村1号（公变） | 400 | 0 | 红 | 太平镇西纪沟一村
32746 | 邹城公司 | 太平供电所 | 太平镇 | 10kV纪沟线 | 太平所太平镇太平三村村委会太平三村2号西（公变） | 400 | 320 | 绿 | 太平三村
32747 | 邹城公司 | 太平供电所 | 太平镇 | 10kV姚庄线 | 10kV姚庄线杏行村排灌4号西台架变 | 200 | 160 | 绿 | 太平镇杏行村排灌
32748 | 邹城公司 | 太平供电所 | 太平镇 | 10kV平江线 | 10kV平江线杏行村排灌3号南台架变 | 200 | 160 | 绿 | 太平镇杏行村排灌
32749 | 邹城公司 | 太平供电所 | 太平镇 | 10kV前韩线 | 10kV平江线后韩村排灌3号东南台架变 | 200 | 160 | 绿 | 太平镇后韩村排灌
32750 | 邹城公司 | 太平供电所 | 太平镇 | 10kV纪沟线 | 10kV纪沟线太平三村排灌4号台架变 | 315 | 252 | 绿 | 太平镇太平三村排灌
32751 | 邹城公司 | 太平供电所 | 太平镇 | 10kV鲍店Ⅰ线 | 太平所太平镇鲍店社区居委会鲍店矿西区01号（三供一业公变） | 630 | 0 | 红 | 鲍店社区
32752 | 邹城公司 | 太平供电所 | 太平镇 | 10kV平江线 | 太平后韩村3号北（公变） | 400 | 0 | 红 | 太平镇后韩村
32753 | 邹城公司 | 太平供电所 | 太平镇 | 10kV纪沟线 | 太平石佳小区东边村1号（公变） | 315 | 252 | 绿 | 太平石佳小区
32754 | 邹城公司 | 太平供电所 | 太平镇 | 10kV前韩线 | 平阳寺中鲍新村2号南（公变） | 315 | 252 | 绿 | 太平镇中鲍新村
32755 | 邹城公司 | 太平供电所 | 太平镇 | 10kV王石线 | 太平西纪沟二村东（公变) | 400 | 0 | 红 | 太平镇西纪沟二村
32756 | 邹城公司 | 太平供电所 | 太平镇 | 10kV王石线 | 10kV纪沟线东纪沟一村排灌7号台架变 | 200 | 160 | 绿 | 太平镇东纪沟一村排灌
32757 | 邹城公司 | 太平供电所 | 太平镇 | 10kV鲍店Ⅰ线 | 太平所太平镇鲍店社区居委会鲍店矿东北区1号（三供一业公变） | 800 | 0 | 红 | 鲍店社区
32758 | 邹城公司 | 太平供电所 | 太平镇 | 10kV鲍店Ⅰ线 | 太平所太平镇鲍店社区居委会鲍店矿南区1号（三供一业公变） | 630 | 0 | 红 | 鲍店社区
32759 | 邹城公司 | 太平供电所 | 太平镇 | 10kV纪沟线 | 10kV纪沟线韩石村排灌7号台架变 | 200 | 160 | 绿 | 太平镇韩石村排灌
32760 | 邹城公司 | 太平供电所 | 太平镇 | 10kV姚庄线 | 10kV姚庄线前皇甫村排灌1号台架变 | 200 | 160 | 绿 | 太平镇前皇甫村排灌
32761 | 邹城公司 | 太平供电所 | 太平镇 | 10kV王石线 | 10kV纪沟线东纪沟一村排灌3号台架变 | 200 | 160 | 绿 | 太平镇东纪沟一村排灌
32762 | 邹城公司 | 太平供电所 | 太平镇 | 10kV姚庄线 | 太平所太平镇横河村村委会横河村8号西2（公变） | 315 | 28.75 | 黄 | 横河村
32763 | 邹城公司 | 太平供电所 | 太平镇 | 10kV王石线 | 太平东纪沟一村5号东北（公变） | 200 | 0 | 红 | 太平镇东纪沟一村
32764 | 邹城公司 | 太平供电所 | 太平镇 | 10kV骑岭线 | 平阳寺骑岭村2号南（公变） | 400 | 0 | 红 | 太平镇骑岭村
32765 | 邹城公司 | 太平供电所 | 太平镇 | 10kV平江线 | 10kV平江线北林村排灌2号东台架变 | 200 | 160 | 绿 | 太平镇北林村排灌
32766 | 邹城公司 | 太平供电所 | 太平镇 | 10kV平江线 | 10kV平江线银张村排灌2号台架变 | 200 | 160 | 绿 | 太平镇银张村排灌
32767 | 邹城公司 | 太平供电所 | 太平镇 | 10kV纪沟线 | 10kV纪沟线太平三村排灌5号柱上变压器 | 200 | 160 | 绿 | 太平镇太平三村排灌
32768 | 邹城公司 | 太平供电所 | 太平镇 | 10kV纪沟线 | 太平所太平镇太平三村村委会太平三村1号（公变） | 400 | 320 | 绿 | 太平三村
32769 | 邹城公司 | 太平供电所 | 太平镇 | 10kV纪沟线 | 太平太平二村（公变） | 200 | 0 | 红 | 太平镇太平二村
32770 | 邹城公司 | 太平供电所 | 太平镇 | 10kV王石线 | 太平西纪沟一村3号西（公变） | 200 | 0 | 红 | 太平镇东纪沟一村
32771 | 邹城公司 | 太平供电所 | 太平镇 | 10kV纪沟线 | 太平商贸城（公变） | 400 | 34.42 | 黄 | 太平镇商贸城
32772 | 邹城公司 | 太平供电所 | 太平镇 | 10kV纪沟线 | 太平所太平镇王石村村委会石佳花园小区王石2号（公变） | 400 | 64.14 | 黄 | 王石村
32773 | 邹城公司 | 太平供电所 | 太平镇 | 10kV北林线 | 平阳寺北林村（公变） | 400 | 320 | 绿 | 平阳寺北林村
32774 | 邹城公司 | 太平供电所 | 太平镇 | 10kV骑岭线 | 平阳寺新村1号北（公变） | 630 | 346.08 | 黄 | 太平镇平阳寺新村
32775 | 邹城公司 | 太平供电所 | 太平镇 | 10kV纪沟线 | 10kV纪沟线太平三村排灌1号台架变 | 200 | 160 | 绿 | 太平镇太平三村排灌
32776 | 邹城公司 | 太平供电所 | 太平镇 | 10kV王石线 | 10kV纪沟线西纪沟二村排灌1号台架变 | 100 | 80 | 绿 | 太平镇西纪沟二村排灌
32777 | 邹城公司 | 太平供电所 | 太平镇 | 10kV纪沟线 | 10kV纪沟线王石村排灌2号台架变 | 200 | 160 | 绿 | 太平镇王石村排灌
32778 | 邹城公司 | 太平供电所 | 太平镇 | 10kV鲍店Ⅰ线 | 太平所太平镇鲍店社区居委会鲍店矿东北区2号（三供一业公变） | 800 | 0 | 红 | 鲍店社区
32779 | 邹城公司 | 太平供电所 | 太平镇 | 10kV平江线 | 10kV平江线北林村排灌1号西台架变 | 200 | 160 | 绿 | 太平镇北林村排灌
32780 | 邹城公司 | 太平供电所 | 太平镇 | 10kV王石线 | 太平东纪沟一村6号西北（公变） | 160 | 0 | 红 | 太平镇东纪沟一村
32781 | 邹城公司 | 太平供电所 | 太平镇 | 10kV王石线 | 太平东纪沟一村2号南（公变） | 200 | 0 | 红 | 太平镇东纪沟一村
32782 | 邹城公司 | 太平供电所 | 太平镇 | 10kV纪沟线 | 太平冯楼村社区1-2（公变） | 1000 | 800 | 绿 | 太平镇冯楼村社区
32783 | 邹城公司 | 太平供电所 | 太平镇 | 10kV纪沟线 | 太平冯楼村社区2-1（公变） | 1000 | 800 | 绿 | 太平镇冯楼村社区
32784 | 邹城公司 | 太平供电所 | 太平镇 | 10kV骑岭线 | 太平所太平镇幸福楼村村委会幸福新城小区3号箱变（公变） | 400 | 288 | 黄 | 幸福楼村
32785 | 邹城公司 | 太平供电所 | 太平镇 | 10kV华源线 | 太平邢村社区1-1公变 | 630 | 504 | 绿 | 太平镇邢村社区
32786 | 邹城公司 | 太平供电所 | 太平镇 | 10kV鲍店Ⅰ线 | 太平所太平镇鲍店社区居委会鲍店矿东北区4号（三供一业公变） | 800 | 0 | 红 | 鲍店社区
32787 | 邹城公司 | 太平供电所 | 太平镇 | 10kV鲍店Ⅰ线 | 太平所太平镇鲍店社区居委会鲍店矿南区4号（三供一业公变） | 800 | 0 | 红 | 鲍店社区
32788 | 邹城公司 | 太平供电所 | 太平镇 | 10kV鲍店Ⅰ线 | 太平所太平镇鲍店社区居委会鲍店矿东区11号（三供一业公变） | 630 | 0 | 红 | 鲍店社区
32789 | 邹城公司 | 太平供电所 | 太平镇 | 10kV鲍店Ⅰ线 | 太平所太平镇鲍店社区居委会鲍店矿东区07号（三供一业公变） | 800 | 0 | 红 | 鲍店社区
32790 | 邹城公司 | 太平供电所 | 太平镇 | 10kV鲍店Ⅰ线 | 太平所太平镇鲍店社区居委会鲍店矿东区12号（三供一业公变） | 630 | 0 | 红 | 鲍店社区
32791 | 邹城公司 | 太平供电所 | 太平镇 | 10kV鲍店Ⅰ线 | 太平所太平镇鲍店社区居委会鲍店矿东区04号（三供一业公变） | 630 | 0 | 红 | 鲍店社区
32792 | 邹城公司 | 太平供电所 | 太平镇 | 10kV鲍店Ⅰ线 | 太平所太平镇鲍店社区居委会鲍店矿南区3号（三供一业公变） | 630 | 0 | 红 | 鲍店社区
32793 | 邹城公司 | 太平供电所 | 太平镇 | 10kV鲍店Ⅰ线 | 太平所太平镇鲍店社区居委会鲍店矿东区08号（三供一业公变） | 800 | 0 | 红 | 鲍店社区
32794 | 邹城公司 | 太平供电所 | 太平镇 | 10kV鲍店Ⅰ线 | 太平所太平镇鲍店社区居委会鲍店矿西区08号（三供一业公变） | 630 | 0 | 红 | 鲍店社区
32795 | 邹城公司 | 太平供电所 | 太平镇 | 10kV鲍店Ⅰ线 | 太平所太平镇鲍店社区居委会鲍店矿东区09号（三供一业公变） | 630 | 0 | 红 | 鲍店社区
32796 | 邹城公司 | 太平供电所 | 太平镇 | 10kV王石线 | 太平东纪沟一村4号北（公变） | 200 | 0 | 红 | 太平镇东纪沟一村
32797 | 邹城公司 | 太平供电所 | 太平镇 | 10kV鲍店Ⅰ线 | 太平所太平镇鲍店社区居委会鲍店矿西区09号（三供一业公变） | 630 | 0 | 红 | 鲍店社区
32798 | 邹城公司 | 太平供电所 | 太平镇 | 10kV前韩线 | 太平谢家口村2号（公变） | 200 | 160 | 绿 | 太平镇谢家口村
32799 | 邹城公司 | 太平供电所 | 太平镇 | 10kV前韩线 | 太平谢家口村3号（公变） | 200 | 160 | 绿 | 太平镇谢家口村
32800 | 邹城公司 | 太平供电所 | 太平镇 | 10kV姚庄线 | 太平刘行村2号北台架（公变） | 400 | 17.39 | 黄 | 太平镇刘行村
32801 | 邹城公司 | 太平供电所 | 太平镇 | 10kV鲍店Ⅰ线 | 太平所太平镇鲍店社区居委会鲍店矿东区05号（三供一业公变） | 800 | 0 | 红 | 鲍店社区
32802 | 邹城公司 | 太平供电所 | 太平镇 | 10kV鲍店Ⅰ线 | 太平所太平镇鲍店社区居委会鲍店矿南区2号（三供一业公变） | 800 | 0 | 红 | 鲍店社区
32803 | 邹城公司 | 太平供电所 | 太平镇 | 10kV鲍店Ⅰ线 | 太平所太平镇鲍店社区居委会鲍店矿东区02号（三供一业公变） | 630 | 0 | 红 | 鲍店社区
32804 | 邹城公司 | 太平供电所 | 太平镇 | 10kV鲍店Ⅰ线 | 太平所太平镇鲍店社区居委会鲍店矿东区03号（三供一业公变） | 630 | 0 | 红 | 鲍店社区
32805 | 邹城公司 | 太平供电所 | 太平镇 | 10kV平江线 | 鲍厂社区2号 | 1000 | 800 | 绿 | 鲍厂社区
32806 | 邹城公司 | 太平供电所 | 太平镇 | 10kV平江线 | 鲍厂社区3号 | 630 | 504 | 绿 | 鲍厂社区
32807 | 邹城公司 | 太平供电所 | 太平镇 | 10kV平江线 | 鲍厂社区1号台区 | 1000 | 800 | 绿 | 鲍厂社区
32808 | 邹城公司 | 太平供电所 | 太平镇 | 10kV平江线 | 鲍厂社区4号 | 630 | 504 | 绿 | 鲍厂社区
32809 | 邹城公司 | 太平供电所 | 太平镇 | 10kV姚庄线 | 平阳寺陈庄村2号东（公变） | 200 | 0 | 红 | 太平镇陈庄村
32810 | 邹城公司 | 太平供电所 | 太平镇 | 10kV王石线 | 太平东纪沟二村3号西 | 400 | 0 | 红 | 太平东纪沟二村
32811 | 邹城公司 | 太平供电所 | 太平镇 | 10kV王石线 | 太平西纪沟二村1号（公变） | 400 | 0 | 红 | 太平镇西纪沟二村
32812 | 邹城公司 | 太平供电所 | 太平镇 | 10kV华源线 | 邢村社区1-3变压器 | 630 | 504 | 绿 | 邢村社区
32813 | 邹城公司 | 太平供电所 | 太平镇 | 10kV华源线 | 邢村社区1-2变压器 | 800 | 640 | 绿 | 邢村社区
32814 | 邹城公司 | 太平供电所 | 太平镇 | 10kV纪沟线 | 太三社区3-1号配变 | 1000 | 800 | 绿 | 太三社区
32815 | 邹城公司 | 太平供电所 | 太平镇 | 10kV纪沟线 | 太三社区2-1配变 | 1000 | 800 | 绿 | 太三社区
32816 | 邹城公司 | 太平供电所 | 太平镇 | 10kV纪沟线 | 太三社区5-1号配变 | 1000 | 800 | 绿 | 太三社区
32817 | 邹城公司 | 太平供电所 | 太平镇 | 10kV纪沟线 | 太平社区1-1配变 | 1000 | 800 | 绿 | 太三社区
32818 | 邹城公司 | 太平供电所 | 太平镇 | 10kV骑岭线 | 太平所太平镇平阳寺村委会幸福新城2号 | 400 | 320 | 绿 | 太平镇平阳寺村
32819 | 邹城公司 | 太平供电所 | 太平镇 | 10kV姚庄线 | 平阳寺中行村（公变） | 200 | 0 | 红 | 太平镇中行村
32820 | 邹城公司 | 太平供电所 | 太平镇 | 10kV姚庄线 | 平阳寺东宝张村 | 160 | 0 | 红 | 平阳寺东宝张村
32821 | 邹城公司 | 太平供电所 | 太平镇 | 10kV平江线 | 10kV平江线北林村排灌3号台架变 | 200 | 160 | 绿 | 太平镇北林村排灌
32822 | 邹城公司 | 太平供电所 | 太平镇 | 10kV纪沟线 | 太平董石村3号配变 | 400 | 25.08 | 黄 | 太平镇董石村
32823 | 邹城公司 | 太平供电所 | 太平镇 | 10kV纪沟线 | 太平镇太平所王石村3号（公变） | 400 | 0 | 红 | 太平镇王石村
32824 | 邹城公司 | 太平供电所 | 太平镇 | 10kV纪沟线 | 太平商贸城2号（公变） | 400 | 91.16 | 黄 | 太平商贸城
32825 | 邹城公司 | 太平供电所 | 太平镇 | 10kV姚庄线 | 太平所太平镇新刘庄村村委会新刘庄村2号西北（公变） | 200 | 0 | 红 | 新刘庄村
32826 | 邹城公司 | 太平供电所 | 太平镇 | 10kV纪沟线 | 太平所太平镇高石村村委会兴平家园小区（公变） | 1000 | 800 | 绿 | 高石村
32827 | 邹城公司 | 太平供电所 | 太平镇 | 10kV姚庄线 | 太平所太平镇刘行村村委会刘行村1号（公变） | 400 | 0 | 红 | 刘行村
32828 | 邹城公司 | 太平供电所 | 太平镇 | 10kV王石线 | 太平东纪沟一村1号东（公变） | 200 | 0 | 红 | 太平镇东纪沟一村
32829 | 邹城公司 | 太平供电所 | 太平镇 | 10kV骑岭线 | 太平所太平镇骑岭村村委会骑岭村1号东（公变） | 400 | 0 | 红 | 骑岭村
32830 | 邹城公司 | 太平供电所 | 太平镇 | 10kV姚庄线 | 太平所太平镇陈庄村村委会陈庄村1号西（公变） | 200 | 0 | 红 | 陈庄村
32831 | 邹城公司 | 太平供电所 | 太平镇 | 10kV平江线 | 太平前韩村3号西北（公变） | 400 | 0 | 红 | 太平镇前韩村
32832 | 邹城公司 | 太平供电所 | 太平镇 | 10kV前韩线 | 平阳寺前鲍新村1号（公变） | 630 | 316.4 | 黄 | 平阳寺前鲍新村
32833 | 邹城公司 | 太平供电所 | 太平镇 | 10kV王石线 | 太平东纪沟二村4号北（公变） | 200 | 0 | 红 | 太平镇东纪沟二村
32834 | 邹城公司 | 太平供电所 | 太平镇 | 10kV前韩线 | 平阳寺卫生院（公变） | 315 | 222 | 黄 | 太平镇平阳寺卫生院
32835 | 邹城公司 | 太平供电所 | 太平镇 | 10kV姚庄线 | 平阳寺王行村（公变） | 200 | 0 | 红 | 太平镇王行村
32836 | 邹城公司 | 太平供电所 | 太平镇 | 10kV骑岭线 | 平阳寺银张村新村1号北（公变） | 630 | 376.44 | 黄 | 太平镇银张村新村
32837 | 邹城公司 | 太平供电所 | 太平镇 | 10kV王石线 | 太平东纪沟二村5号东（公变） | 400 | 0 | 红 | 太平镇东纪沟二村
32838 | 邹城公司 | 太平供电所 | 太平镇 | 10kV骑岭线 | 太平所太平镇银张村村委会银张新村2号南（公变） | 630 | 149.81 | 黄 | 银张村
32839 | 邹城公司 | 太平供电所 | 北宿镇 | 10kV骑岭线 | 平阳寺杏行新村2号西（公变） | 630 | 315.93 | 黄 | 杏行新村
32840 | 邹城公司 | 太平供电所 | 太平镇 | 10kV纪沟线 | 太平所太平镇王石村村委会王石村1号西（公变） | 200 | 22.91 | 黄 | 王石村
32841 | 邹城公司 | 太平供电所 | 太平镇 | 10kV前韩线 | 平阳寺前鲍新村2号南（公变） | 315 | 252 | 绿 | 平阳寺前鲍新村
32842 | 邹城公司 | 太平供电所 | 太平镇 | 10kV纪沟线 | 太平所太平镇王石村村委会石佳花园小区王石1号北（公变） | 400 | 22.45 | 黄 | 王石村
32843 | 邹城公司 | 太平供电所 | 太平镇 | 10kV姚庄线 | 平阳寺前皇甫庄村（公变） | 200 | 0 | 红 | 太平镇前皇甫庄村
32844 | 邹城公司 | 太平供电所 | 太平镇 | 10kV王石线 | 太平西纪沟三村3号台架（公变） | 200 | 0 | 红 | 太平镇西纪沟三村
32845 | 邹城公司 | 太平供电所 | 太平镇 | 10kV纪沟线 | 太平所太平镇韩石村村委会韩石村1号（公变） | 200 | 0 | 红 | 韩石村
32846 | 邹城公司 | 太平供电所 | 太平镇 | 10kV王石线 | 太平东纪沟二村1号（公变） | 100 | 0 | 红 | 太平镇西纪沟二村
32847 | 邹城公司 | 太平供电所 | 太平镇 | 10kV骑岭线 | 太平所太平镇平阳寺村村委会平阳寺新村3号南（公变） | 630 | 203.91 | 黄 | 平阳寺村
32848 | 邹城公司 | 太平供电所 | 太平镇 | 10kV姚庄线 | 平阳寺黄庄村（公变） | 100 | 0 | 红 | 太平镇黄庄村
32849 | 邹城公司 | 太平供电所 | 太平镇 | 10kV鲍店Ⅰ线 | 太平所太平镇鲍店社区居委会鲍店矿西区05号（三供一业公变） | 630 | 0 | 红 | 鲍店社区
32850 | 邹城公司 | 太平供电所 | 太平镇 | 10kV北林线 | 平阳寺横河村6号西北（公变） | 400 | 0 | 红 | 太平镇横河村
32851 | 邹城公司 | 太平供电所 | 太平镇 | 10kV骑岭线 | 平阳寺骑岭村4号北（公变） | 400 | 0 | 红 | 平阳寺骑岭村
32852 | 邹城公司 | 太平供电所 | 太平镇 | 10kV北林线 | 平阳寺横河村4号西南（公变） | 400 | 0 | 红 | 太平镇横河村
32853 | 邹城公司 | 太平供电所 | 太平镇 | 10kV骑岭线 | 平阳寺杏行新村1号东（公变） | 630 | 422.69 | 黄 | 太平镇杏行新村
32854 | 邹城公司 | 太平供电所 | 太平镇 | 10kV北林线 | 平阳寺横河村1号东北（公变） | 400 | 13.63 | 黄 | 太平镇横河村
32855 | 邹城公司 | 太平供电所 | 太平镇 | 10kV骑岭线 | 平阳寺孙坡村新村2号南（公变） | 630 | 494 | 黄 | 太平镇孙坡村新村
32856 | 邹城公司 | 太平供电所 | 太平镇 | 10kV纪沟线 | 太平所太平镇韩石村村委会韩石村3号（公变） | 200 | 0 | 红 | 韩石村
32857 | 邹城公司 | 太平供电所 | 太平镇 | 10kV鲍店Ⅰ线 | 太平所太平镇鲍店社区居委会鲍店矿西区07号（三供一业公变） | 630 | 0 | 红 | 鲍店社区
32858 | 邹城公司 | 太平供电所 | 太平镇 | 10kV纪沟线 | 太平所太平镇高石村村委会高石村1号（公变） | 200 | 0 | 红 | 高石村
32859 | 邹城公司 | 太平供电所 | 太平镇 | 10kV王石线 | 太平东纪沟一村3号西（公变） | 200 | 0 | 红 | 太平镇东纪沟一村
32860 | 邹城公司 | 太平供电所 | 太平镇 | 10kV骑岭线 | 平阳寺骑岭村3号西（公变） | 400 | 0 | 红 | 太平镇骑岭村
32861 | 邹城公司 | 太平供电所 | 太平镇 | 10kV鲍店Ⅰ线 | 太平三供一业鲍店矿西区10号（公变） | 630 | 0 | 红 | 太平镇鲍店矿西区
32862 | 邹城公司 | 太平供电所 | 太平镇 | 10kV鲍店Ⅰ线 | 太平所太平镇鲍店社区居委会鲍店矿西区11号（三供一业公变） | 630 | 0 | 红 | 鲍店社区
32863 | 邹城公司 | 太平供电所 | 太平镇 | 10kV鲍店Ⅰ线 | 太平所太平镇鲍店社区居委会鲍店矿东南区2号（三供一业公变） | 630 | 0 | 红 | 鲍店社区
32864 | 邹城公司 | 太平供电所 | 太平镇 | 10kV姚庄线 | 太平所太平镇西横河村村委会新庄村2号南（公变） | 160 | 0 | 红 | 西横河村
32865 | 邹城公司 | 太平供电所 | 太平镇 | 10kV北林线 | 平阳寺横河村2号东（公变） | 200 | 0 | 红 | 太平镇横河村
32866 | 邹城公司 | 太平供电所 | 太平镇 | 10kV北林线 | 平阳寺横河村3号东南（公变） | 400 | 0 | 红 | 太平镇横河村
32867 | 邹城公司 | 太平供电所 | 太平镇 | 10kV前韩线 | 平阳寺黄厂村（公变） | 400 | 24.32 | 黄 | 太平镇黄厂村
32868 | 邹城公司 | 太平供电所 | 太平镇 | 10kV姚庄线 | 平阳寺堤上村（公变） | 315 | 0 | 红 | 太平镇堤上村
32869 | 邹城公司 | 太平供电所 | 太平镇 | 10kV纪沟线 | 太平太平一村（公变） | 315 | 0 | 红 | 太平镇太平一村
32870 | 邹城公司 | 太平供电所 | 太平镇 | 10kV王石线 | 太平西纪沟一村2号东（公变） | 200 | 11.63 | 黄 | 太平镇东纪沟一村
32871 | 邹城公司 | 太平供电所 | 太平镇 | 10kV骑岭线 | 平阳寺新村2号中（公变） | 630 | 273.72 | 黄 | 太平镇平阳寺新村
32872 | 邹城公司 | 太平供电所 | 太平镇 | 10kV王石线 | 太平西纪沟三村1号（公变） | 200 | 13.98 | 黄 | 太平镇西纪沟三村
32873 | 邹城公司 | 太平供电所 | 太平镇 | 10kV姚庄线 | 平阳寺新刘庄村1号东（公变） | 315 | 0 | 红 | 太平镇新刘庄村
32874 | 邹城公司 | 太平供电所 | 太平镇 | 10kV平江线 | 平阳寺孙坡村（公变） | 200 | 160 | 绿 | 太平镇孙坡村
32875 | 邹城公司 | 太平供电所 | 太平镇 | 10kV纪沟线 | 太平王石村（公变） | 200 | 0 | 红 | 太平镇王石村
32876 | 邹城公司 | 太平供电所 | 太平镇 | 10kV北林线 | 平阳寺横河村5号西（公变） | 200 | 12.26 | 黄 | 太平镇横河村
32877 | 邹城公司 | 太平供电所 | 太平镇 | 10kV前韩线 | 平阳寺中鲍新村1号（公变） | 630 | 0 | 红 | 太平镇中鲍新村
32878 | 邹城公司 | 太平供电所 | 太平镇 | 10kV纪沟线 | 太平太平一村2号东（公变） | 200 | 11.59 | 黄 | 太平镇太平一村
32879 | 邹城公司 | 太平供电所 | 太平镇 | 10kV王石线 | 太平西纪沟三村2号西（公变） | 200 | 0 | 红 | 太平镇西纪沟三村
32880 | 邹城公司 | 太平供电所 | 太平镇 | 10kV纪沟线 | 太平所太平镇太平四村村委会太平四村1号（公变） | 630 | 342.75 | 黄 | 太平四村
32881 | 邹城公司 | 太平供电所 | 太平镇 | 10kV姚庄线 | 平阳寺刘家河口村（公变） | 200 | 13.36 | 黄 | 太平镇刘家河口村
32882 | 邹城公司 | 太平供电所 | 太平镇 | 10kV前韩线 | 平阳寺教育中心（公变） | 400 | 320 | 绿 | 太平镇教育中心
32883 | 邹城公司 | 太平供电所 | 太平镇 | 10kV姚庄线 | 太平所太平镇前皇甫庄村村委会前皇甫庄村2号西（公变） | 200 | 0 | 红 | 前皇甫庄村
32884 | 邹城公司 | 太平供电所 | 太平镇 | 10kV鲍店Ⅰ线 | 太平所太平镇鲍店社区居委会鲍店矿西区03号（三供一业公变） | 630 | 0 | 红 | 鲍店社区
32885 | 邹城公司 | 太平供电所 | 太平镇 | 10kV鲍店Ⅰ线 | 太平三供一业鲍店矿东南区1号箱变（公变） | 630 | 0 | 红 | 太平三供一业鲍店矿东南区
32886 | 邹城公司 | 太平供电所 | 太平镇 | 10kV鲍店Ⅰ线 | 太平所太平镇鲍店社区居委会鲍店矿东区01号（三供一业公变） | 630 | 0 | 红 | 鲍店社区
32887 | 邹城公司 | 太平供电所 | 太平镇 | 10kV鲍店Ⅰ线 | 太平三供一业鲍店矿西区2号箱变（公变） | 630 | 0 | 红 | 太平三供一业鲍店矿西区
32888 | 邹城公司 | 太平供电所 | 太平镇 | 10kV王石线 | 太平东纪沟二村6号西（公变） | 200 | 0 | 红 | 太平镇东纪沟二村
32889 | 邹城公司 | 太平供电所 | 太平镇 | 10kV纪沟线 | 太平所太平镇太平四村村委会太平四村2号北（公变） | 200 | 0 | 红 | 太平四村
32890 | 邹城公司 | 太平供电所 | 太平镇 | 10kV前韩线 | 平阳寺前韩村2号东（公变） | 200 | 0 | 红 | 太平镇前韩村
32891 | 邹城公司 | 太平供电所 | 太平镇 | 10kV北林线 | 平阳寺邢村（公变） | 400 | 320 | 绿 | 太平镇邢村
32892 | 邹城公司 | 太平供电所 | 太平镇 | 10kV纪沟线 | 太平所太平镇董石村村委会石佳花园小区董石（公变） | 630 | 38.05 | 黄 | 董石村
32893 | 邹城公司 | 太平供电所 | 太平镇 | 10kV姚庄线 | 太平所太平镇姚安庄村村委会姚安庄村1号东（公变） | 200 | 0 | 红 | 姚安庄村
32894 | 邹城公司 | 太平供电所 | 太平镇 | 10kV姚庄线 | 太平所太平镇西横河村村委会新庄村1号北（公变） | 200 | 0 | 红 | 西横河村
32895 | 邹城公司 | 太平供电所 | 太平镇 | 10kV王石线 | 太平东纪沟二村2号南（公变） | 400 | 0 | 红 | 太平镇东纪沟二村
32896 | 邹城公司 | 太平供电所 | 太平镇 | 10kV纪沟线 | 太平秦石村1号（公变） | 160 | 0 | 红 | 太平镇秦石村
32897 | 邹城公司 | 太平供电所 | 太平镇 | 10kV前韩线 | 平阳寺后鲍新村1号（公变） | 630 | 12.41 | 黄 | 平阳寺后鲍新村
32898 | 邹城公司 | 太平供电所 | 太平镇 | 10kV纪沟线 | 太平韩石村2号北（公变） | 200 | 0 | 红 | 太平镇韩石村
32899 | 邹城公司 | 太平供电所 | 太平镇 | 10kV姚庄线 | 太平所太平镇姚安庄村村委会姚安庄村2号西（公变） | 200 | 0 | 红 | 姚安庄村
32900 | 邹城公司 | 太平供电所 | 太平镇 | 10kV纪沟线 | 太平所太平镇秦石村村委会秦石村2号南（公变） | 400 | 0 | 红 | 秦石村
32901 | 邹城公司 | 太平供电所 | 太平镇 | 10kV纪沟线 | 太平董石村1号东（公变） | 630 | 42.48 | 黄 | 太平镇董石村
32902 | 邹城公司 | 太平供电所 | 太平镇 | 10kV纪沟线 | 太平董石村西（公变） | 630 | 58.68 | 黄 | 太平董石村
32903 | 邹城公司 | 太平供电所 | 太平镇 | 10kV鲍店Ⅰ线 | 太平所太平镇鲍店社区居委会鲍店矿西区06号（三供一业公变） | 630 | 0 | 红 | 鲍店社区
32904 | 邹城公司 | 太平供电所 | 太平镇 | 10kV鲍店Ⅰ线 | 太平所太平镇鲍店社区居委会鲍店矿东区06号（三供一业公变） | 630 | 0 | 红 | 鲍店社区
32905 | 邹城公司 | 太平供电所 | 太平镇 | 10kV纪沟线 | 太平白衣堂村1号（公变） | 1250 | 1000 | 绿 | 太平镇白衣堂村
32906 | 邹城公司 | 田黄供电所 | 田黄镇 | 10kV辛庄线 | 田黄凉水泉村1号（公变） | 315 | 0 | 红 | 田黄镇田黄村
32907 | 邹城公司 | 田黄供电所 | 田黄镇 | 10kV田水线 | 田黄大刘村1号（公变） | 400 | 0 | 红 | 田黄镇小山头村
32908 | 邹城公司 | 田黄供电所 | 田黄镇 | 10kV田镇线 | 田黄卧龙庄村小张庄1号（公变） | 200 | 0 | 红 | 田黄镇田黄村河北
32909 | 邹城公司 | 田黄供电所 | 田黄镇 | 10kV田水线 | 10kV田水线杨峪村排灌1号台架变 | 50 | 0 | 红 | 杨峪村
32910 | 邹城公司 | 田黄供电所 | 田黄镇 | 10kV天成线 | 田黄田黄村7号台架（公变） | 400 | 0 | 红 | 田黄镇纸坊村
32911 | 邹城公司 | 田黄供电所 | 田黄镇 | 10kV天成线 | 田黄田黄村9号台架（公变） | 400 | 0 | 红 | 田黄镇凉水泉村
32912 | 邹城公司 | 田黄供电所 | 田黄镇 | 10kV田镇线 | 田黄律庄村2号北台架（公变） | 200 | 0 | 红 | 田黄律庄村
32913 | 邹城公司 | 田黄供电所 | 田黄镇 | 10kV辛庄线 | 田黄等驾庄村3号东（公变） | 200 | 0 | 红 | 田黄等驾庄村
32914 | 邹城公司 | 田黄供电所 | 田黄镇 | 10kV田镇线 | 田黄律庄村银匠沟1号（公变） | 200 | 0 | 红 | 田黄镇田黄村
32915 | 邹城公司 | 田黄供电所 | 田黄镇 | 10kV田水线 | 田黄大峪口村2号东（公变） | 100 | 0 | 红 | 田黄镇深沟村
32916 | 邹城公司 | 田黄供电所 | 田黄镇 | 10kV栖峪线 | 田黄西罗头村4号 | 400 | 0 | 红 | 田黄镇等驾庄村
32917 | 邹城公司 | 田黄供电所 | 田黄镇 | 10kV辛庄线 | 田黄圈里村4号台架（公变） | 400 | 0 | 红 | 田黄镇瓦曲村
32918 | 邹城公司 | 田黄供电所 | 田黄镇 | 10kV田水线 | 田黄高桥村1号（公变） | 100 | 0 | 红 | 田黄高桥村
32919 | 邹城公司 | 田黄供电所 | 田黄镇 | 10kV天成线 | 田黄宋家山头村2号东（公变） | 200 | 0 | 红 | 田黄镇东罗头村
32920 | 邹城公司 | 田黄供电所 | 田黄镇 | 10kV栖峪线 | 田黄泉沟村1号（公变） | 200 | 0 | 红 | 田黄镇田黄村
32921 | 邹城公司 | 田黄供电所 | 田黄镇 | 10kV栖峪线 | 田黄瓦曲村4号（公变） | 200 | 0 | 红 | 田黄镇辛庄村
32922 | 邹城公司 | 田黄供电所 | 田黄镇 | 10kV栖峪线 | 10kV栖峪线大张庄村排灌1号台架变 | 50 | 0 | 红 | 田黄镇律庄村银匠沟
32923 | 邹城公司 | 田黄供电所 | 田黄镇 | 10kV田水线 | 10kV田水线洪山沟村排灌1号台架变 | 50 | 0 | 红 | 田黄镇鹿山后村
32924 | 邹城公司 | 田黄供电所 | 田黄镇 | 10kV田水线 | 田黄辛庄村3号（公变） | 200 | 0 | 红 | 田黄镇大山头村
32925 | 邹城公司 | 田黄供电所 | 田黄镇 | 10kV辛庄线 | 田黄北山村柴家北山1号（公变） | 100 | 0 | 红 | 田黄镇厂里村
32926 | 邹城公司 | 田黄供电所 | 田黄镇 | 10kV栖峪线 | 田黄西埠村2号东（公变） | 200 | 0 | 红 | 田黄镇宋家山头村
32927 | 邹城公司 | 田黄供电所 | 田黄镇 | 10kV田水线 | 10kV田水线后峪村排灌3号台架变 | 200 | 0 | 红 | 田黄镇拐子河村
32928 | 邹城公司 | 田黄供电所 | 田黄镇 | 10kV天成线 | 田黄田黄村20号（煤改电）（公变） | 200 | 0 | 红 | 田黄田黄村
32929 | 邹城公司 | 田黄供电所 | 田黄镇 | 10kV栖峪线 | 田黄瓦曲村西山1号（公变） | 200 | 0 | 红 | 田黄镇圈里村
32930 | 邹城公司 | 田黄供电所 | 田黄镇 | 10kV辛庄线 | 田黄田家岭村一队1号（公变） | 200 | 0 | 红 | 田黄镇萧家沟村
32931 | 邹城公司 | 田黄供电所 | 田黄镇 | 10kV栖峪线 | 田黄西罗头村2号东（公变） | 200 | 0 | 红 | 田黄镇田黄村
32932 | 邹城公司 | 田黄供电所 | 田黄镇 | 10kV辛庄线 | 田黄小山头村1号（公变） | 200 | 0 | 红 | 田黄镇田黄村
32933 | 邹城公司 | 田黄供电所 | 田黄镇 | 10kV田水线 | 田黄上大古村1号（公变） | 100 | 0 | 红 | 田黄镇大张庄村
32934 | 邹城公司 | 田黄供电所 | 田黄镇 | 10kV辛庄线 | 田黄田家岭村二队1号（公变） | 100 | 0 | 红 | 田黄田家岭村
32935 | 邹城公司 | 田黄供电所 | 田黄镇 | 10kV辛庄线 | 田黄大山头村1号（公变） | 80 | 0 | 红 | 田黄镇田黄村
32936 | 邹城公司 | 田黄供电所 | 田黄镇 | 10kV辛庄线 | 田黄北山村1号（公变） | 200 | 0 | 红 | 田黄镇田黄村
32937 | 邹城公司 | 田黄供电所 | 田黄镇 | 10kV田水线 | 田黄辛庄村1号（公变） | 160 | 0 | 红 | 田黄镇田黄村
32938 | 邹城公司 | 田黄供电所 | 田黄镇 | 10kV辛庄线 | 田黄栗子园村1号（煤改电）（公变） | 100 | 0 | 红 | 田黄镇田黄村
32939 | 邹城公司 | 田黄供电所 | 田黄镇 | 10kV辛庄线 | 田黄圈里村1号（公变） | 315 | 0 | 红 | 田黄镇田黄村
32940 | 邹城公司 | 田黄供电所 | 田黄镇 | 10kV辛庄线 | 田黄鹿山后村1号（公变） | 100 | 0 | 红 | 田黄镇深沟村
32941 | 邹城公司 | 田黄供电所 | 田黄镇 | 10kV田镇线 | 10kV天成线萧家沟村排灌1号台架变 | 315 | 0 | 红 | 田黄镇东罗头村
32942 | 邹城公司 | 田黄供电所 | 田黄镇 | 10kV辛庄线 | 10kV辛庄线大山头村排灌2号台架变 | 200 | 0 | 红 | 田黄镇辛庄村
32943 | 邹城公司 | 田黄供电所 | 田黄镇 | 10kV田水线 | 10kV田水线枣园村排灌1号台架变 | 50 | 0 | 红 | 枣园村
32944 | 邹城公司 | 田黄供电所 | 田黄镇 | 10kV辛庄线 | 田黄大山头村2号东（公变） | 200 | 0 | 红 | 田黄大山头村
32945 | 邹城公司 | 田黄供电所 | 田黄镇 | 10kV田水线 | 10kV田水线后峪村排灌1号台架变 | 50 | 0 | 红 | 田黄镇枣园村
32946 | 邹城公司 | 田黄供电所 | 田黄镇 | 10kV辛庄线 | 10kV辛庄线等驾庄村排灌1号台架变 | 200 | 0 | 红 | 田黄镇西北山村
32947 | 邹城公司 | 田黄供电所 | 田黄镇 | 10kV田镇线 | 10kV天成线萧家沟村排灌2号台架变 | 200 | 0 | 红 | 田黄镇等驾庄村
32948 | 邹城公司 | 田黄供电所 | 田黄镇 | 10kV辛庄线 | 田黄颜家庄村1号（公变） | 200 | 0 | 红 | 田黄颜家庄村
32949 | 邹城公司 | 田黄供电所 | 田黄镇 | 10kV田水线 | 田黄辛庄村2号南（公变） | 200 | 0 | 红 | 田黄镇上鲍家庄村
32950 | 邹城公司 | 田黄供电所 | 田黄镇 | 10kV栖峪线 | 田黄东罗头村1号南（公变） | 200 | 0 | 红 | 田黄镇瓦曲村
32951 | 邹城公司 | 田黄供电所 | 田黄镇 | 10kV田水线 | 田黄后峪村1号（公变） | 250 | 0 | 红 | 田黄后峪村
32952 | 邹城公司 | 田黄供电所 | 田黄镇 | 10kV田镇线 | 田黄律庄村#1（公变） | 100 | 0 | 红 | 田黄镇石山汪村
32953 | 邹城公司 | 田黄供电所 | 田黄镇 | 10kV天成线 | 10kV天成线田黄村排灌1号台架变 | 200 | 0 | 红 | 田黄镇洪山沟村
32954 | 邹城公司 | 田黄供电所 | 田黄镇 | 10kV田镇线 | 10kV天成线河西村排灌1号台架变 | 200 | 0 | 红 | 田黄镇后峪村
32955 | 邹城公司 | 田黄供电所 | 田黄镇 | 10kV栖峪线 | 田黄西埠村3号东2台架（公变） | 200 | 0 | 红 | 田黄西埠村
32956 | 邹城公司 | 田黄供电所 | 田黄镇 | 10kV天成线 | 田黄田黄村21号（煤改电）（公变） | 200 | 0 | 红 | 田黄镇辛庄村
32957 | 邹城公司 | 田黄供电所 | 田黄镇 | 10kV田水线 | 田黄辛庄村5号（煤改电）（公变） | 400 | 0 | 红 | 田黄镇西埠村
32958 | 邹城公司 | 田黄供电所 | 田黄镇 | 10kV天成线 | 田黄田黄村23号（煤改电）（公变） | 400 | 0 | 红 | 田黄镇辛庄村
32959 | 邹城公司 | 田黄供电所 | 田黄镇 | 10kV辛庄线 | 田黄北山村4号（煤改电）（公变） | 400 | 0 | 红 | 田黄镇后峪村
32960 | 邹城公司 | 田黄供电所 | 田黄镇 | 10kV天成线 | 田黄田黄村14号（煤改电）（公变） | 200 | 0 | 红 | 田黄镇萧家沟村
32961 | 邹城公司 | 田黄供电所 | 田黄镇 | 10kV田水线 | 田黄朝阳寺村2号（公变） | 50 | 0 | 红 | 田黄朝阳寺村
32962 | 邹城公司 | 田黄供电所 | 田黄镇 | 10kV辛庄线 | 田黄西北山村1号（公变） | 100 | 0 | 红 | 田黄镇田家岭村
32963 | 邹城公司 | 田黄供电所 | 田黄镇 | 10kV辛庄线 | 田黄北山村柴家北山2号（公变） | 200 | 0 | 红 | 田黄镇等驾庄村
32964 | 邹城公司 | 田黄供电所 | 田黄镇 | 10kV田水线 | 田黄后峪村6号（煤改电）（公变） | 200 | 0 | 红 | 田黄后峪村
32965 | 邹城公司 | 田黄供电所 | 田黄镇 | 10kV田镇线 | 田黄萧家沟村4号（煤改电）（公变） | 200 | 0 | 红 | 田黄镇大张庄村
32966 | 邹城公司 | 田黄供电所 | 田黄镇 | 10kV田水线 | 田黄枣园村4号（煤改电）（公变） | 400 | 0 | 红 | 田黄枣园村
32967 | 邹城公司 | 田黄供电所 | 田黄镇 | 10kV田镇线 | 田黄萧家沟村1号（公变） | 160 | 0 | 红 | 田黄镇田家岭村
32968 | 邹城公司 | 田黄供电所 | 田黄镇 | 10kV辛庄线 | 田黄柴炭店村吴庄1号（公变） | 80 | 0 | 红 | 田黄镇田黄村
32969 | 邹城公司 | 田黄供电所 | 田黄镇 | 10kV田水线 | 田黄后峪村3号西（公变） | 200 | 0 | 红 | 田黄后峪村
32970 | 邹城公司 | 田黄供电所 | 田黄镇 | 10kV田水线 | 田黄大峪口村3号南（公变） | 100 | 0 | 红 | 田黄镇深沟村
32971 | 邹城公司 | 田黄供电所 | 田黄镇 | 10kV田水线 | 田黄朝阳寺村1号100（公变） | 100 | 0 | 红 | 田黄镇深沟村
32972 | 邹城公司 | 田黄供电所 | 田黄镇 | 10kV辛庄线 | 田黄拐子河村2号南（公变） | 200 | 0 | 红 | 田黄镇皇宫驾村
32973 | 邹城公司 | 田黄供电所 | 田黄镇 | 10kV栖峪线 | 田黄纸坊村1号（公变） | 200 | 0 | 红 | 田黄纸坊村
32974 | 邹城公司 | 田黄供电所 | 田黄镇 | 10kV田水线 | 田黄杨峪村1号（公变） | 200 | 0 | 红 | 田黄杨峪村
32975 | 邹城公司 | 田黄供电所 | 田黄镇 | 10kV栖峪线 | 田黄西埠村1号（公变） | 200 | 0 | 红 | 田黄镇瓦曲村
32976 | 邹城公司 | 田黄供电所 | 田黄镇 | 10kV栖峪线 | 田黄北桃村2号东（公变） | 50 | 0 | 红 | 田黄镇西埠村
32977 | 邹城公司 | 田黄供电所 | 田黄镇 | 10kV辛庄线 | 田黄颜家庄村3号（公变） | 400 | 0 | 红 | 田黄颜家庄村
32978 | 邹城公司 | 田黄供电所 | 田黄镇 | 10kV田水线 | 田黄后峪村5号（煤改电）（公变） | 200 | 0 | 红 | 田黄后峪村
32979 | 邹城公司 | 田黄供电所 | 田黄镇 | 10kV田水线 | 田黄大峪口村4号（公变） | 100 | 0 | 红 | 田黄镇辛庄村
32980 | 邹城公司 | 田黄供电所 | 田黄镇 | 10kV辛庄线 | 田黄等驾庄村5号八队（公变） | 200 | 0 | 红 | 田黄等驾庄村
32981 | 邹城公司 | 田黄供电所 | 田黄镇 | 10kV天成线 | 田黄上鲍家庄村1号（公变） | 100 | 0 | 红 | 田黄镇田黄村
32982 | 邹城公司 | 田黄供电所 | 田黄镇 | 10kV天成线 | 田黄田黄村4号乡西南（公变） | 315 | 0 | 红 | 田黄镇宋家山头村
32983 | 邹城公司 | 田黄供电所 | 田黄镇 | 10kV辛庄线 | 田黄圈里村3号南（公变） | 315 | 0 | 红 | 田黄镇杨峪村
32984 | 邹城公司 | 田黄供电所 | 田黄镇 | 10kV辛庄线 | 林丰村2号新 | 200 | 0 | 红 | 林丰村
32985 | 邹城公司 | 田黄供电所 | 田黄镇 | 10kV田镇线 | 10kV田镇线_10kV田镇线深沟村排灌1号新柱上变压器 | 100 | 0 | 红 | 深沟村
32986 | 邹城公司 | 田黄供电所 | 田黄镇 | 10kV田水线 | 10kV田水线下大古1号台区新 | 200 | 0 | 红 | 田黄镇下大古村
32987 | 邹城公司 | 田黄供电所 | 田黄镇 | 10kV栖峪线 | 10kV栖峪线田黄大张庄1号 | 400 | 0 | 红 | 田黄大张庄
32988 | 邹城公司 | 田黄供电所 | 田黄镇 | 10kV辛庄线 | 凉水泉村排灌1号台区新 | 50 | 0 | 红 | 凉水泉村
32989 | 邹城公司 | 田黄供电所 | 田黄镇 | 10kV田镇线 | 田黄田黄村22号（煤改电）新 | 315 | 0 | 红 | 田黄村
32990 | 邹城公司 | 田黄供电所 | 田黄镇 | 10kV田镇线 | 田黄杜家沟1号台区新 | 50 | 0 | 红 | 田黄杜家沟
32991 | 邹城公司 | 田黄供电所 | 田黄镇 | 10kV田镇线 | 萧家沟村6号台区新 | 200 | 0 | 红 | 萧家沟村
32992 | 邹城公司 | 田黄供电所 | 田黄镇 | 10kV辛庄线 | 新颜家庄2号台区 | 400 | 0 | 红 | 新颜家庄
32993 | 邹城公司 | 田黄供电所 | 田黄镇 | 10kV田水线 | 10kV田水线_新辛庄村排灌1号台区柱上变压器 | 50 | 0 | 红 | 新辛庄村
32994 | 邹城公司 | 田黄供电所 | 田黄镇 | 10kV辛庄线 | 田黄后峪村4号新 | 315 | 0 | 红 | 田黄后峪村
32995 | 邹城公司 | 田黄供电所 | 田黄镇 | 10kV辛庄线 | 田黄圈里村5号台区新 | 315 | 0 | 红 | 田黄圈里村
32996 | 邹城公司 | 田黄供电所 | 田黄镇 | 10kV辛庄线 | 田黄凉水泉村2号新 | 315 | 0 | 红 | 田黄凉水泉村
32997 | 邹城公司 | 田黄供电所 | 田黄镇 | 10kV田镇线 | 田黄老牛后村（公变）新02 | 200 | 0 | 红 | 田黄镇杨峪村
32998 | 邹城公司 | 田黄供电所 | 田黄镇 | 10kV辛庄线 | 田黄等驾庄七队4号（公变）新02 | 200 | 0 | 红 | 田黄镇萧家沟村
32999 | 邹城公司 | 田黄供电所 | 田黄镇 | 10kV天成线 | 田黄下鲍家庄1号（公变） | 200 | 0 | 红 | 田黄下鲍家庄
33000 | 邹城公司 | 田黄供电所 | 田黄镇 | 10kV田水线 | 10kV田水线高桥村排灌1号台架变柱上变压器 | 50 | 0 | 红 | 高桥村
33001 | 邹城公司 | 田黄供电所 | 田黄镇 | 10kV辛庄线 | 10kV辛庄线小山头村排灌1号台架变新柱上变压器 | 50 | 0 | 红 | 小山头村
33002 | 邹城公司 | 田黄供电所 | 田黄镇 | 10kV田镇线 | 田黄河西村2号西台架（公变） | 400 | 0 | 红 | 田黄河西村
33003 | 邹城公司 | 田黄供电所 | 田黄镇 | 10kV辛庄线 | 10kV辛庄线大山头村排灌1号（公变） | 50 | 0 | 红 | 田黄镇河西村
33004 | 邹城公司 | 田黄供电所 | 田黄镇 | 10kV辛庄线 | 田黄拐子河1号新（公变） | 200 | 0 | 红 | 田黄镇栗子园村
33005 | 邹城公司 | 田黄供电所 | 田黄镇 | 10kV栖峪线 | 田黄大张庄村2号新(公变) | 200 | 0 | 红 | 田黄镇河西村
33006 | 邹城公司 | 田黄供电所 | 田黄镇 | 10kV田水线 | 田黄洪山沟1号新(公变) | 200 | 0 | 红 | 田黄洪山沟
33007 | 邹城公司 | 田黄供电所 | 田黄镇 | 10kV田水线 | 田黄东刘家庄村1号新（公变） | 400 | 0 | 红 | 田黄镇小山头村
33008 | 邹城公司 | 田黄供电所 | 田黄镇 | 10kV栖峪线 | 10kV栖峪线西埠村排灌1号台架变 | 100 | 0 | 红 | 田黄镇萧家沟村
33009 | 邹城公司 | 田黄供电所 | 田黄镇 | 10kV田镇线 | 田黄栖驾峪村1号东南（公变） | 315 | 0 | 红 | 田黄栖驾峪村
33010 | 邹城公司 | 田黄供电所 | 田黄镇 | 10kV栖峪线 | 田黄东罗头村3号西台架（公变） | 200 | 0 | 红 | 田黄东罗头村
33011 | 邹城公司 | 田黄供电所 | 田黄镇 | 10kV栖峪线 | 田黄西罗头村1号（公变） | 160 | 0 | 红 | 田黄镇瓦曲村
33012 | 邹城公司 | 田黄供电所 | 田黄镇 | 10kV田镇线 | 田黄河西村3号南（公变） | 200 | 0 | 红 | 田黄河西村
33013 | 邹城公司 | 田黄供电所 | 田黄镇 | 10kV辛庄线 | 田黄柴炭店村2号东台变（公变） | 200 | 0 | 红 | 田黄镇后峪村
33014 | 邹城公司 | 田黄供电所 | 田黄镇 | 10kV田镇线 | 田黄萧家沟村5号（煤改电）（公变） | 200 | 0 | 红 | 田黄镇东刘家庄村
33015 | 邹城公司 | 田黄供电所 | 田黄镇 | 10kV田镇线 | 田黄深沟村3号（煤改电）（公变） | 200 | 0 | 红 | 田黄深沟村
33016 | 邹城公司 | 田黄供电所 | 田黄镇 | 10kV辛庄线 | 田黄西北山村2号（煤改电）（公变） | 200 | 0 | 红 | 田黄镇南桃村
33017 | 邹城公司 | 田黄供电所 | 田黄镇 | 10kV栖峪线 | 田黄瓦曲村1号（公变） | 200 | 0 | 红 | 田黄镇田黄村
33018 | 邹城公司 | 田黄供电所 | 田黄镇 | 10kV田水线 | 田黄厂里村1号（公变） | 200 | 0 | 红 | 田黄镇圈里村
33019 | 邹城公司 | 田黄供电所 | 田黄镇 | 10kV天成线 | 田黄田黄村11号台变（公变） | 200 | 0 | 红 | 田黄镇后峪村
33020 | 邹城公司 | 田黄供电所 | 田黄镇 | 10kV天成线 | 田黄田黄村8号台架（公变） | 400 | 0 | 红 | 田黄镇河西村
33021 | 邹城公司 | 田黄供电所 | 田黄镇 | 10kV田镇线 | 田黄河西村4号东（公变） | 200 | 0 | 红 | 田黄镇老牛后村
33022 | 邹城公司 | 田黄供电所 | 田黄镇 | 10kV田水线 | 田黄白龙池村1号（公变） | 100 | 0 | 红 | 田黄镇田黄村
33023 | 邹城公司 | 田黄供电所 | 田黄镇 | 10kV天成线 | 田黄田黄村5号乡西（公变） | 200 | 0 | 红 | 田黄镇后峪村
33024 | 邹城公司 | 田黄供电所 | 田黄镇 | 10kV天成线 | 田黄田黄村河北2号东（公变） | 200 | 0 | 红 | 田黄镇萧家沟村
33025 | 邹城公司 | 田黄供电所 | 田黄镇 | 10kV天成线 | 田黄田黄村10号台架（公变） | 400 | 0 | 红 | 田黄田黄村
33026 | 邹城公司 | 田黄供电所 | 田黄镇 | 10kV田水线 | 田黄皇宫驾村1号（公变） | 200 | 0 | 红 | 田黄镇小山头村
33027 | 邹城公司 | 田黄供电所 | 田黄镇 | 10kV田镇线 | 田黄栖驾峪村4号西南（公变） | 315 | 0 | 红 | 田黄镇辛庄村
33028 | 邹城公司 | 田黄供电所 | 田黄镇 | 10kV辛庄线 | 田黄等驾庄村1号（公变） | 200 | 0 | 红 | 田黄镇白龙池村
33029 | 邹城公司 | 田黄供电所 | 田黄镇 | 10kV栖峪线 | 田黄西罗头村5号（公变） | 200 | 0 | 红 | 田黄西罗头村
33030 | 邹城公司 | 田黄供电所 | 田黄镇 | 10kV栖峪线 | 田黄泉沟村2号西台架（公变） | 200 | 0 | 红 | 田黄镇栖驾峪村
33031 | 邹城公司 | 田黄供电所 | 田黄镇 | 10kV天成线 | 田黄宋家山头村1号（公变） | 200 | 0 | 红 | 田黄镇大峪口村
33032 | 邹城公司 | 田黄供电所 | 田黄镇 | 10kV天成线 | 田黄田黄村3号东1（公变） | 200 | 0 | 红 | 田黄田黄村
33033 | 邹城公司 | 田黄供电所 | 田黄镇 | 10kV田镇线 | 田黄深沟村1号（公变） | 400 | 0 | 红 | 田黄深沟村
33034 | 邹城公司 | 田黄供电所 | 田黄镇 | 10kV天成线 | 田黄田黄村河北1号（公变） | 200 | 0 | 红 | 田黄村
33035 | 邹城公司 | 田黄供电所 | 田黄镇 | 10kV田水线 | 田黄厂里村2号630（公变） | 630 | 0 | 红 | 田黄厂里村
33036 | 邹城公司 | 田黄供电所 | 田黄镇 | 10kV田水线 | 田黄枣园村2号西（公变） | 200 | 0 | 红 | 田黄枣园村
33037 | 邹城公司 | 田黄供电所 | 田黄镇 | 10kV辛庄线 | 田黄鹿山后村2号（公变） | 100 | 0 | 红 | 田黄镇北山村
33038 | 邹城公司 | 田黄供电所 | 田黄镇 | 10kV天成线 | 田黄田黄村2号东（公变） | 400 | 0 | 红 | 田黄镇田黄村
33039 | 邹城公司 | 田黄供电所 | 田黄镇 | 10kV天成线 | 田黄田黄村6号乡西东（公变） | 200 | 0 | 红 | 田黄镇枣园村
33040 | 邹城公司 | 田黄供电所 | 田黄镇 | 10kV田镇线 | 田黄栖驾峪村3号西北（公变） | 315 | 0 | 红 | 田黄镇深沟村
33041 | 邹城公司 | 田黄供电所 | 田黄镇 | 10kV田镇线 | 田黄栖驾峪村2号东北（公变） | 315 | 0 | 红 | 田黄镇田黄村
33042 | 邹城公司 | 田黄供电所 | 田黄镇 | 10kV辛庄线 | 田黄林丰村1号（公变） | 80 | 0 | 红 | 田黄镇白龙池村
33043 | 邹城公司 | 田黄供电所 | 田黄镇 | 10kV田水线 | 田黄洪山沟村2号南（公变） | 100 | 0 | 红 | 田黄镇下鲍家庄村
33044 | 邹城公司 | 田黄供电所 | 田黄镇 | 10kV田水线 | 田黄西刘家庄村1号（公变） | 200 | 0 | 红 | 田黄镇北山村
33045 | 邹城公司 | 田黄供电所 | 田黄镇 | 10kV栖峪线 | 田黄瓦曲村2号东（公变） | 200 | 0 | 红 | 田黄镇圈里村
33046 | 邹城公司 | 田黄供电所 | 田黄镇 | 10kV辛庄线 | 田黄田家岭村三队1号（公变） | 50 | 0 | 红 | 田黄镇田黄村
33047 | 邹城公司 | 田黄供电所 | 田黄镇 | 10kV田镇线 | 田黄深沟村2号南（公变） | 400 | 0 | 红 | 田黄深沟村
33048 | 邹城公司 | 田黄供电所 | 田黄镇 | 10kV田水线 | 田黄杨峪村2号西（公变） | 200 | 0 | 红 | 田黄杨峪村
33049 | 邹城公司 | 田黄供电所 | 田黄镇 | 10kV田水线 | 田黄辛庄村4号（煤改电）（公变） | 400 | 0 | 红 | 田黄镇颜家庄村
33050 | 邹城公司 | 田黄供电所 | 田黄镇 | 10kV天成线 | 田黄田黄村13号（煤改电）（公变） | 400 | 0 | 红 | 田黄镇等驾庄村
33051 | 邹城公司 | 田黄供电所 | 田黄镇 | 10kV田镇线 | 田黄萧家沟村3号（煤改电）（公变） | 200 | 0 | 红 | 田黄镇北山村
33052 | 邹城公司 | 田黄供电所 | 田黄镇 | 10kV辛庄线 | 田黄北山村2号（煤改电）（公变） | 100 | 0 | 红 | 田黄镇北山村柴家北山
33053 | 邹城公司 | 田黄供电所 | 田黄镇 | 10kV天成线 | 田黄田黄村15号（煤改电）（公变） | 200 | 0 | 红 | 田黄镇东罗头村
33054 | 邹城公司 | 田黄供电所 | 田黄镇 | 10kV田水线 | 田黄后峪村9号（煤改电）（公变） | 400 | 0 | 红 | 田黄镇等驾庄村
33055 | 邹城公司 | 田黄供电所 | 田黄镇 | 10kV田水线 | 田黄后峪村7号（煤改电）（公变） | 630 | 0 | 红 | 田黄镇西北山村
33056 | 邹城公司 | 田黄供电所 | 田黄镇 | 10kV田水线 | 田黄枣园村1号（公变） | 400 | 0 | 红 | 田黄枣园村
33057 | 邹城公司 | 田黄供电所 | 田黄镇 | 10kV辛庄线 | 田黄圈里村2号西（公变） | 200 | 0 | 红 | 田黄镇泉沟村
33058 | 邹城公司 | 田黄供电所 | 田黄镇 | 10kV田水线 | 田黄大峪口村1号（公变） | 80 | 0 | 红 | 田黄镇上大古村
33059 | 邹城公司 | 田黄供电所 | 田黄镇 | 10kV田镇线 | 田黄萧家沟村2号东（公变） | 200 | 0 | 红 | 田黄镇栖驾峪村
33060 | 邹城公司 | 田黄供电所 | 田黄镇 | 10kV天成线 | 田黄下鲍家庄村2号东（公变） | 200 | 0 | 红 | 田黄下鲍家庄村
33061 | 邹城公司 | 田黄供电所 | 田黄镇 | 10kV田镇线 | 田黄河西村1号（公变） | 200 | 0 | 红 | 田黄河西村
33062 | 邹城公司 | 田黄供电所 | 田黄镇 | 10kV田镇线 | 田黄田黄村离河庄1号（公变） | 200 | 0 | 红 | 田黄镇朝阳寺村
33063 | 邹城公司 | 田黄供电所 | 田黄镇 | 10kV天成线 | 田黄田黄村17号（煤改电）（公变） | 200 | 0 | 红 | 田黄田黄村
33064 | 邹城公司 | 田黄供电所 | 田黄镇 | 10kV天成线 | 田黄田黄村18号（煤改电）（公变） | 200 | 0 | 红 | 田黄田黄村
33065 | 邹城公司 | 田黄供电所 | 田黄镇 | 10kV田水线 | 田黄枣园村3号（煤改电）（公变） | 200 | 0 | 红 | 田黄枣园村
33066 | 邹城公司 | 田黄供电所 | 田黄镇 | 10kV田镇线 | 田黄深沟村4号（煤改电）（公变） | 400 | 0 | 红 | 田黄深沟村
33067 | 邹城公司 | 田黄供电所 | 田黄镇 | 10kV栖峪线 | 田黄西罗头村3号（公变） | 200 | 0 | 红 | 田黄西罗头村
33068 | 邹城公司 | 田黄供电所 | 田黄镇 | 10kV栖峪线 | 田黄北桃村1号（公变） | 200 | 0 | 红 | 田黄镇后峪村
33069 | 邹城公司 | 田黄供电所 | 田黄镇 | 10kV辛庄线 | 田黄凉水泉村3号南山（公变） | 100 | 0 | 红 | 田黄镇西埠村
33070 | 邹城公司 | 田黄供电所 | 田黄镇 | 10kV栖峪线 | 田黄东罗头村2号北（公变） | 200 | 0 | 红 | 田黄东罗头村
33071 | 邹城公司 | 田黄供电所 | 田黄镇 | 10kV栖峪线 | 田黄南桃村1号（公变） | 200 | 0 | 红 | 田黄镇圈里村
33072 | 邹城公司 | 田黄供电所 | 田黄镇 | 10kV天成线 | 田黄石山汪村1号（公变） | 200 | 0 | 红 | 田黄石山汪村
33073 | 邹城公司 | 田黄供电所 | 田黄镇 | 10kV辛庄线 | 田黄等驾庄村2号东（公变） | 100 | 0 | 红 | 田黄等驾庄村
33074 | 邹城公司 | 田黄供电所 | 田黄镇 | 10kV天成线 | 田黄田黄村19号（煤改电）（公变） | 200 | 0 | 红 | 田黄田黄村
33075 | 邹城公司 | 田黄供电所 | 田黄镇 | 10kV天成线 | 田黄田黄村16号（煤改电）（公变） | 200 | 0 | 红 | 田黄田黄村
33076 | 邹城公司 | 田黄供电所 | 田黄镇 | 10kV田水线 | 田黄白龙池村2号（煤改电）（公变） | 400 | 0 | 红 | 田黄镇萧家沟村
33077 | 邹城公司 | 田黄供电所 | 田黄镇 | 10kV辛庄线 | 田黄北山村3号（煤改电）（公变） | 200 | 0 | 红 | 田黄镇洪山沟村
33078 | 邹城公司 | 田黄供电所 | 田黄镇 | 10kV田水线 | 田黄后峪村8号（煤改电）（公变） | 400 | 0 | 红 | 田黄后峪村
33079 | 邹城公司 | 田黄供电所 | 田黄镇 | 10kV天成线 | 田黄石山汪村2号台架（公变） | 200 | 0 | 红 | 田黄镇大山头村
33080 | 邹城公司 | 田黄供电所 | 田黄镇 | 10kV天成线 | 田黄上鲍家庄村2号（公变） | 200 | 0 | 红 | 田黄镇卧龙社区
33081 | 邹城公司 | 田黄供电所 | 田黄镇 | 10kV天成线 | 田黄卧龙社区2号北（公变） | 1000 | 0 | 红 | 田黄镇大刘村
33082 | 邹城公司 | 田黄供电所 | 田黄镇 | 10kV天成线 | 田黄卧龙社区1号南（公变） | 1000 | 0 | 红 | 田黄镇大张庄村
33083 | 邹城公司 | 香城供电所 | 香城镇 | 10kV北王线 | 香城不乱沟村1号东（公变） | 200 | 0 | 红 | 香城不乱沟村
33084 | 邹城公司 | 香城供电所 | 香城镇 | 10kV万庄线 | 香城木庄村2号（公变） | 200 | 0 | 红 | 香城镇木庄村
33085 | 邹城公司 | 香城供电所 | 香城镇 | 10kV北王线 | 香城银河寺村1号（公变） | 200 | 0 | 红 | 香城镇银河寺村
33086 | 邹城公司 | 香城供电所 | 香城镇 | 10kV王村线 | 香城古路湾村2号（公变） | 200 | 0 | 红 | 香城镇古路湾村
33087 | 邹城公司 | 香城供电所 | 香城镇 | 10kV王村线 | 香城大北王村4号（公变） | 200 | 0 | 红 | 香城镇大北王村
33088 | 邹城公司 | 香城供电所 | 香城镇 | 10kV大河线 | 香城北齐庄村1号西南（公变） | 160 | 0 | 红 | 香城北齐庄村
33089 | 邹城公司 | 香城供电所 | 香城镇 | 10kV桃园Ⅰ线 | 香城詹邱村2号（公变） | 200 | 0 | 红 | 香城镇詹邱村
33090 | 邹城公司 | 香城供电所 | 香城镇 | 10kV大河线 | 香城韩岭村1号（公变） | 160 | 0 | 红 | 香城镇韩岭村
33091 | 邹城公司 | 香城供电所 | 香城镇 | 10kV大河线 | 香城朱桃园村1号（公变） | 200 | 0 | 红 | 香城镇朱桃园村
33092 | 邹城公司 | 香城供电所 | 香城镇 | 10kV王村线 | 香城古路湾村3号（公变） | 200 | 0 | 红 | 香城镇古路湾村
33093 | 邹城公司 | 香城供电所 | 香城镇 | 10kV万庄线 | 香城仁和社区1号（公变） | 800 | 0 | 红 | 香城镇仁和社区
33094 | 邹城公司 | 香城供电所 | 香城镇 | 10kV桃园Ⅰ线 | 香城詹邱村社区#1箱变（公变） | 630 | 0 | 红 | 香城镇詹邱村社区
33095 | 邹城公司 | 香城供电所 | 香城镇 | 10kV北王线 | 10kV北王线大山阴村排灌1号台架变 | 100 | 0 | 红 | 香城镇大山阴村
33096 | 邹城公司 | 香城供电所 | 香城镇 | 10kV大河线 | 香城西刘村3号（公变） | 200 | 0 | 红 | 香城镇西刘庄村
33097 | 邹城公司 | 香城供电所 | 香城镇 | 10kV王村线 | 香城田石滩村3号（公变） | 200 | 0 | 红 | 香城田石滩村
33098 | 邹城公司 | 香城供电所 | 香城镇 | 10kV山阴线 | 香城崔唐村3号（公变） | 200 | 0 | 红 | 香城镇崔唐村镇
33099 | 邹城公司 | 香城供电所 | 香城镇 | 10kV桃园Ⅰ线 | 香城前韩桃园村4号（公变） | 400 | 0 | 红 | 香城镇前韩桃园村
33100 | 邹城公司 | 香城供电所 | 香城镇 | 10kV王村线 | 香城大北王村10号（煤改电）（公变） | 200 | 0 | 红 | 香城镇大北王村
33101 | 邹城公司 | 香城供电所 | 香城镇 | 10kV王村线 | 香城乡直1号（公变） | 400 | 0 | 红 | 香城镇田王村
33102 | 邹城公司 | 香城供电所 | 香城镇 | 10kV桃园Ⅰ线 | 香城前韩桃园村2号（公变） | 200 | 0 | 红 | 香城前韩桃园村
33103 | 邹城公司 | 香城供电所 | 香城镇 | 10kV万庄线 | 香城木庄村1号（公变） | 50 | 0 | 红 | 香城镇木庄村
33104 | 邹城公司 | 香城供电所 | 香城镇 | 10kV大河线 | 香城大莫亭村1号（公变） | 160 | 0 | 红 | 香城镇大莫亭村
33105 | 邹城公司 | 香城供电所 | 香城镇 | 10kV山阴线 | 香城南小刘庄村2号（公变） | 100 | 0 | 红 | 香城镇南小刘庄村
33106 | 邹城公司 | 香城供电所 | 香城镇 | 10kV大河线 | 香城后王沟村1号（公变） | 200 | 0 | 红 | 香城镇后王沟村
33107 | 邹城公司 | 香城供电所 | 香城镇 | 10kV桃园Ⅰ线 | 香城王邱村2号（公变） | 400 | 0 | 红 | 香城镇王邱村
33108 | 邹城公司 | 香城供电所 | 香城镇 | 10kV万庄线 | 香城苗岭村2号南（公变） | 200 | 0 | 红 | 香城苗岭村
33109 | 邹城公司 | 香城供电所 | 香城镇 | 10kV山阴线 | 香城大山阴村1号（公变） | 200 | 0 | 红 | 香城镇大山阴村
33110 | 邹城公司 | 香城供电所 | 香城镇 | 10kV王村线 | 香城田石滩村2号（公变） | 400 | 0 | 红 | 香城镇田石滩村
33111 | 邹城公司 | 香城供电所 | 香城镇 | 10kV大河线 | 香城小莫亭村1号（公变） | 200 | 0 | 红 | 香城镇小莫亭村
33112 | 邹城公司 | 香城供电所 | 香城镇 | 10kV桃园Ⅰ线 | 香城詹邱村社区#3箱变（公变） | 630 | 0 | 红 | 香城镇詹邱村社区
33113 | 邹城公司 | 香城供电所 | 香城镇 | 10kV万庄线 | 香城仁和社区2号（公变） | 800 | 0 | 红 | 香城镇仁和社区
33114 | 邹城公司 | 香城供电所 | 香城镇 | 10kV桃园Ⅰ线 | 香城张桃园村2号（公变） | 315 | 0 | 红 | 香城镇张桃园村
33115 | 邹城公司 | 香城供电所 | 香城镇 | 10kV万庄线 | 香城邓通庄村1号（公变） | 200 | 0 | 红 | 香城镇邓通庄村
33116 | 邹城公司 | 香城供电所 | 香城镇 | 10kV大河线 | 香城香杨庄村1号（公变） | 160 | 0 | 红 | 香城镇香杨庄村
33117 | 邹城公司 | 香城供电所 | 香城镇 | 10kV大河线 | 香城官庄村3号（公变） | 630 | 0 | 红 | 香城镇官庄村
33118 | 邹城公司 | 香城供电所 | 香城镇 | 10kV王村线 | 香城大北王村8号（公变） | 200 | 0 | 红 | 香城镇大北王村
33119 | 邹城公司 | 香城供电所 | 香城镇 | 10kV大河线 | 10kV大河线官庄村排灌2号台架变 | 50 | 0 | 红 | 香城镇官庄村
33120 | 邹城公司 | 香城供电所 | 香城镇 | 10kV山阴线 | 香城前郭村2号（公变） | 200 | 0 | 红 | 香城镇前郭村
33121 | 邹城公司 | 香城供电所 | 香城镇 | 10kV大河线 | 10kV大河线老龙湾村排灌1号台架变 | 50 | 0 | 红 | 香城镇老龙湾村
33122 | 邹城公司 | 香城供电所 | 香城镇 | 10kV北王线 | 10kV北王线尖山村排灌1号台架变 | 100 | 0 | 红 | 香城镇尖山前村
33123 | 邹城公司 | 香城供电所 | 香城镇 | 10kV北王线 | 10kV北王线茶沟村排灌1号台架变 | 200 | 0 | 红 | 香城镇茶沟村
33124 | 邹城公司 | 香城供电所 | 香城镇 | 10kV山阴线 | 香城时沟村2号（公变） | 200 | 0 | 红 | 香城镇时沟村
33125 | 邹城公司 | 香城供电所 | 香城镇 | 10kV桃园Ⅰ线 | 香城郭桃园村1号（公变） | 200 | 0 | 红 | 香城郭桃园村
33126 | 邹城公司 | 香城供电所 | 香城镇 | 10kV北王线 | 香城茶沟村1号（公变） | 200 | 0 | 红 | 香城茶沟村
33127 | 邹城公司 | 香城供电所 | 香城镇 | 10kV山阴线 | 香城邢庄村1号南（公变） | 200 | 0 | 红 | 香城邢庄村
33128 | 邹城公司 | 香城供电所 | 香城镇 | 10kV桃园Ⅰ线 | 香城唐邱村3号（公变） | 200 | 0 | 红 | 香城唐邱村
33129 | 邹城公司 | 香城供电所 | 香城镇 | 10kV王村线 | 香城马石片村1号（公变） | 200 | 0 | 红 | 香城马石片村
33130 | 邹城公司 | 香城供电所 | 香城镇 | 10kV北王线 | 香城茶沟村3号（公变） | 200 | 0 | 红 | 香城茶沟村
33131 | 邹城公司 | 香城供电所 | 香城镇 | 10kV桃园Ⅰ线 | 香城泉山沟村2号（公变） | 200 | 0 | 红 | 香城镇泉山沟村
33132 | 邹城公司 | 香城供电所 | 香城镇 | 10kV桃园Ⅰ线 | 香城唐邱村1号（公变） | 200 | 0 | 红 | 香城唐邱村
33133 | 邹城公司 | 香城供电所 | 香城镇 | 10kV桃园Ⅰ线 | 香城西韩桃园村1号（公变） | 200 | 0 | 红 | 香城镇西韩桃园村
33134 | 邹城公司 | 香城供电所 | 香城镇 | 10kV北王线 | 香城西洪洋村2号北（公变） | 200 | 0 | 红 | 香城西洪洋村
33135 | 邹城公司 | 香城供电所 | 香城镇 | 10kV万庄线 | 香城万庄村1号（公变） | 200 | 0 | 红 | 香城镇万庄村
33136 | 邹城公司 | 香城供电所 | 香城镇 | 10kV王村线 | 香城大北王村2号北（公变） | 200 | 0 | 红 | 香城大北王村
33137 | 邹城公司 | 香城供电所 | 香城镇 | 10kV王村线 | 香城骆庄村1号（公变） | 200 | 0 | 红 | 香城镇骆庄村
33138 | 邹城公司 | 香城供电所 | 香城镇 | 10kV桃园Ⅰ线 | 10kV桃园Ⅰ线郭桃村排灌2号台架变 | 200 | 0 | 红 | 郭桃村
33139 | 邹城公司 | 香城供电所 | 香城镇 | 10kV北王线 | 香城尖山前村1号（公变） | 200 | 0 | 红 | 香城镇尖山前村
33140 | 邹城公司 | 香城供电所 | 香城镇 | 10kV桃园Ⅰ线 | 香城詹邱村社区#4箱变（公变） | 630 | 0 | 红 | 香城镇詹邱村社区
33141 | 邹城公司 | 香城供电所 | 香城镇 | 10kV北王线 | 香城龙水村小辛庄1号（公变） | 200 | 0 | 红 | 香城镇龙水村小辛庄
33142 | 邹城公司 | 香城供电所 | 香城镇 | 10kV王村线 | 香城大北王村6号（公变） | 200 | 0 | 红 | 香城镇大北王村
33143 | 邹城公司 | 香城供电所 | 香城镇 | 10kV大河线 | 香城白石铺村2号北（公变） | 100 | 0 | 红 | 香城白石铺村
33144 | 邹城公司 | 香城供电所 | 香城镇 | 10kV万庄线 | 10kV桃园Ⅱ线王邱村排灌2号台架变 | 100 | 0 | 红 | 香城镇王邱村
33145 | 邹城公司 | 香城供电所 | 香城镇 | 10kV大河线 | 10kV大河线大莫亭村排灌1号台架变 | 50 | 0 | 红 | 香城镇大莫亭村
33146 | 邹城公司 | 香城供电所 | 香城镇 | 10kV大河线 | 10kV桃园Ⅱ线香城村排灌3号台架变 | 50 | 0 | 红 | 香城镇香城村
33147 | 邹城公司 | 香城供电所 | 香城镇 | 10kV王村线 | 香城大北王村7号（公变） | 200 | 0 | 红 | 香城镇大北王村
33148 | 邹城公司 | 香城供电所 | 香城镇 | 10kV桃园Ⅰ线 | 香城泉山沟村1号（公变） | 630 | 0 | 红 | 香城镇泉山沟村
33149 | 邹城公司 | 香城供电所 | 香城镇 | 10kV王村线 | 香城大北王村1号台架（公变） | 200 | 0 | 红 | 香城镇大北王村
33150 | 邹城公司 | 香城供电所 | 香城镇 | 10kV王村线 | 香城大北王村5号（公变） | 400 | 0 | 红 | 香城镇大北王村
33151 | 邹城公司 | 香城供电所 | 香城镇 | 10kV万庄线 | 香城张马庄村2号西（公变） | 400 | 0 | 红 | 香城张马庄村
33152 | 邹城公司 | 香城供电所 | 香城镇 | 10kV山阴线 | 香城张马庄村1号东（公变） | 200 | 0 | 红 | 香城张马庄村
33153 | 邹城公司 | 香城供电所 | 香城镇 | 10kV桃园Ⅱ线 | 香城香瑞嘉园1号（公变） | 630 | 0 | 红 | 香城镇香瑞嘉园社区
33154 | 邹城公司 | 香城供电所 | 香城镇 | 10kV王村线 | 香城大北王村9号（公变） | 200 | 0 | 红 | 香城镇大北王村
33155 | 邹城公司 | 香城供电所 | 香城镇 | 10kV山阴线 | 香城大山阴村2号（公变） | 200 | 0 | 红 | 香城镇大山阴村
33156 | 邹城公司 | 香城供电所 | 香城镇 | 10kV大河线 | 香城香荷花园1号（公变） | 630 | 0 | 红 | 香城香荷花园
33157 | 邹城公司 | 香城供电所 | 香城镇 | 10kV北王线 | 香城龙水村小辛庄2号（公变） | 200 | 0 | 红 | 香城镇龙水村小辛庄
33158 | 邹城公司 | 香城供电所 | 香城镇 | 10kV大河线 | 香城焦庄村2号（公变） | 200 | 0 | 红 | 香城镇焦庄村
33159 | 邹城公司 | 香城供电所 | 香城镇 | 10kV山阴线 | 香城大黄庄村3号（公变） | 200 | 0 | 红 | 香城镇大黄庄村
33160 | 邹城公司 | 香城供电所 | 香城镇 | 10kV山阴线 | 香城褚庄村1号（公变） | 400 | 0 | 红 | 香城镇褚庄村
33161 | 邹城公司 | 香城供电所 | 香城镇 | 10kV万庄线 | 香城黄邱村1号（公变） | 200 | 0 | 红 | 香城镇黄邱村
33162 | 邹城公司 | 香城供电所 | 香城镇 | 10kV万庄线 | 香城张马庄村4号（公变） | 200 | 0 | 红 | 香城镇张马庄村
33163 | 邹城公司 | 香城供电所 | 香城镇 | 10kV大河线 | 香城大河滩村2号（公变） | 200 | 0 | 红 | 香城镇大河滩村
33164 | 邹城公司 | 香城供电所 | 香城镇 | 10kV大河线 | 香城前刘庄村3号（公变） | 200 | 0 | 红 | 香城镇前刘庄村
33165 | 邹城公司 | 香城供电所 | 香城镇 | 10kV大河线 | 香城大莫亭村2号（公变） | 200 | 0 | 红 | 香城镇大莫亭村
33166 | 邹城公司 | 香城供电所 | 香城镇 | 10kV大河线 | 香城官庄村4号（公变） | 200 | 0 | 红 | 香城镇官庄村
33167 | 邹城公司 | 香城供电所 | 香城镇 | 10kV大河线 | 香城刘桃园村1号（公变） | 200 | 0 | 红 | 香城镇刘桃园村
33168 | 邹城公司 | 香城供电所 | 香城镇 | 10kV北王线 | 香城尖山前村2号台架（公变） | 200 | 0 | 红 | 香城镇尖山前村
33169 | 邹城公司 | 香城供电所 | 香城镇 | 10kV大河线 | 香城李桃园村2号（公变） | 200 | 0 | 红 | 香城镇李桃园村
33170 | 邹城公司 | 香城供电所 | 香城镇 | 10kV万庄线 | 香城小山阴村1号（公变） | 200 | 0 | 红 | 香城镇小山阴村
33171 | 邹城公司 | 香城供电所 | 香城镇 | 10kV大河线 | 10kV大河线大河滩村排灌1号台架变 | 200 | 0 | 红 | 香城镇大河滩村
33172 | 邹城公司 | 香城供电所 | 香城镇 | 10kV大河线 | 10kV大河线杨桃园村排灌2号台架变 | 50 | 0 | 红 | 香城镇杨桃园村
33173 | 邹城公司 | 香城供电所 | 香城镇 | 10kV北王线 | 10kV北王线北羊皮村排灌2号台架变 | 100 | 0 | 红 | 香城镇北羊皮村
33174 | 邹城公司 | 香城供电所 | 香城镇 | 10kV桃园Ⅰ线 | 10kV桃园Ⅰ线唐邱村排灌2号台架变 | 200 | 0 | 红 | 香城镇唐邱村
33175 | 邹城公司 | 香城供电所 | 香城镇 | 10kV桃园Ⅱ线 | 10kV大河线香城村排灌2号台架变 | 200 | 0 | 红 | 香城镇香城村
33176 | 邹城公司 | 香城供电所 | 香城镇 | 10kV王村线 | 香城大北王村12号（煤改电）（公变） | 200 | 0 | 红 | 香城镇大北王村
33177 | 邹城公司 | 香城供电所 | 香城镇 | 10kV北王线 | 香城前相庄村6号（煤改电）（公变） | 400 | 0 | 红 | 香城镇前相庄村
33178 | 邹城公司 | 香城供电所 | 香城镇 | 10kV北王线 | 香城东洪洋村3号（煤改电）（公变） | 400 | 0 | 红 | 香城镇东洪洋村
33179 | 邹城公司 | 香城供电所 | 香城镇 | 10kV桃园Ⅰ线 | 香城泉山沟村4号（煤改电）（公变） | 200 | 0 | 红 | 香城镇泉山沟村
33180 | 邹城公司 | 香城供电所 | 香城镇 | 10kV山阴线 | 香城大山阴村4号（煤改电）（公变） | 400 | 0 | 红 | 香城镇大山阴村
33181 | 邹城公司 | 香城供电所 | 香城镇 | 10kV王村线 | 香城东张沟村2号（煤改电）（公变） | 400 | 0 | 红 | 香城镇东张沟村
33182 | 邹城公司 | 香城供电所 | 香城镇 | 10kV大河线 | 香城北齐庄村6号（煤改电）（公变） | 200 | 0 | 红 | 香城北齐庄村
33183 | 邹城公司 | 香城供电所 | 香城镇 | 10kV王村线 | 香城大北王村11号（煤改电）（公变） | 200 | 0 | 红 | 香城镇大北王村
33184 | 邹城公司 | 香城供电所 | 香城镇 | 10kV大河线 | 香城北齐庄村5号（煤改电）（公变） | 200 | 0 | 红 | 香城镇北齐庄村
33185 | 邹城公司 | 香城供电所 | 香城镇 | 10kV王村线 | 香城辛沟村2号（煤改电）（公变） | 200 | 0 | 红 | 香城镇辛沟村
33186 | 邹城公司 | 香城供电所 | 香城镇 | 10kV大河线 | 香城西刘庄村1号（公变） | 200 | 0 | 红 | 香城镇西刘庄村
33187 | 邹城公司 | 香城供电所 | 香城镇 | 10kV王村线 | 香城田王村3号（公变） | 400 | 0 | 红 | 香城镇田王村
33188 | 邹城公司 | 香城供电所 | 香城镇 | 10kV王村线 | 香城崔家口村2号（公变） | 200 | 0 | 红 | 香城镇崔家口村
33189 | 邹城公司 | 香城供电所 | 香城镇 | 10kV桃园Ⅱ线 | 香城香瑞嘉园2号（公变） | 200 | 0 | 红 | 香城镇香瑞嘉园社区
33190 | 邹城公司 | 香城供电所 | 香城镇 | 10kV王村线 | 香城谷山后村1号（公变） | 200 | 0 | 红 | 香城镇谷山后村
33191 | 邹城公司 | 香城供电所 | 香城镇 | 10kV大河线 | 香城官庄村1号（公变） | 400 | 0 | 红 | 香城镇官庄村
33192 | 邹城公司 | 香城供电所 | 香城镇 | 10kV万庄线 | 香城苗岭村1号北（公变） | 200 | 0 | 红 | 香城苗岭村
33193 | 邹城公司 | 香城供电所 | 香城镇 | 10kV大河线 | 香城香城村1号（公变） | 400 | 0 | 红 | 香城镇香城村
33194 | 邹城公司 | 香城供电所 | 香城镇 | 10kV大河线 | 香城李桃园村5号（公变） | 200 | 0 | 红 | 香城镇李桃园村
33195 | 邹城公司 | 香城供电所 | 香城镇 | 10kV王村线 | 香城田石滩村5号（煤改电）（公变） | 400 | 0 | 红 | 香城田石滩村
33196 | 邹城公司 | 香城供电所 | 香城镇 | 10kV大河线 | 10kV大河线大河滩村排灌2号台架变 | 200 | 0 | 红 | 香城镇大河滩村
33197 | 邹城公司 | 香城供电所 | 香城镇 | 10kV山阴线 | 香城马营村2号（公变） | 200 | 0 | 红 | 香城镇马营村
33198 | 邹城公司 | 香城供电所 | 香城镇 | 10kV大河线 | 10kV大河线小莫亭村排灌1号台架变 | 50 | 0 | 红 | 香城镇小莫亭村
33199 | 邹城公司 | 香城供电所 | 香城镇 | 10kV桃园Ⅰ线 | 香城詹邱村社区#2箱变（公变） | 630 | 0 | 红 | 香城镇詹邱村社区
33200 | 邹城公司 | 香城供电所 | 香城镇 | 10kV大河线 | 香城程北庄村2号（公变） | 200 | 0 | 红 | 香城镇程北庄村
33201 | 邹城公司 | 香城供电所 | 香城镇 | 10kV桃园Ⅰ线 | 香城傅邱村2号（公变） | 200 | 0 | 红 | 香城傅邱村
33202 | 邹城公司 | 香城供电所 | 香城镇 | 10kV大河线 | 香城杨桃园村1号（公变） | 200 | 0 | 红 | 香城镇杨桃园村
33203 | 邹城公司 | 香城供电所 | 香城镇 | 10kV桃园Ⅰ线 | 香城房桃园村2号（公变） | 200 | 0 | 红 | 香城镇房桃园村
33204 | 邹城公司 | 香城供电所 | 香城镇 | 10kV王村线 | 香城辛沟村1号（公变） | 200 | 0 | 红 | 香城镇辛沟村
33205 | 邹城公司 | 香城供电所 | 香城镇 | 10kV王村线 | 香城连青山村1号（公变） | 200 | 0 | 红 | 香城镇连青山村
33206 | 邹城公司 | 香城供电所 | 香城镇 | 10kV桃园Ⅰ线 | 香城王邱村1号（公变） | 200 | 0 | 红 | 香城镇王邱村
33207 | 邹城公司 | 香城供电所 | 香城镇 | 10kV大河线 | 香城北齐庄村2号（公变） | 200 | 0 | 红 | 香城镇北齐庄村
33208 | 邹城公司 | 香城供电所 | 香城镇 | 10kV北王线 | 香城南羊皮村1号（公变） | 400 | 0 | 红 | 香城镇南羊皮村
33209 | 邹城公司 | 香城供电所 | 香城镇 | 10kV桃园Ⅰ线 | 香城张桃园村1号（公变） | 200 | 0 | 红 | 香城镇张桃园村
33210 | 邹城公司 | 香城供电所 | 香城镇 | 10kV山阴线 | 香城后郭村1号（公变） | 400 | 0 | 红 | 香城镇后郭村
33211 | 邹城公司 | 香城供电所 | 香城镇 | 10kV大河线 | 香城香杨庄村2号（公变） | 200 | 0 | 红 | 香城镇香杨庄村
33212 | 邹城公司 | 香城供电所 | 香城镇 | 10kV大河线 | 香城大河滩村1号（公变） | 200 | 0 | 红 | 香城镇大河滩村
33213 | 邹城公司 | 香城供电所 | 香城镇 | 10kV北王线 | 香城西羊皮村2号西台架（公变） | 200 | 0 | 红 | 香城西羊皮村
33214 | 邹城公司 | 香城供电所 | 香城镇 | 10kV王村线 | 香城崔家口村1号（公变） | 100 | 0 | 红 | 香城镇崔家口村
33215 | 邹城公司 | 香城供电所 | 香城镇 | 10kV北王线 | 香城徐西岭村1号（公变） | 200 | 0 | 红 | 香城镇徐西岭村
33216 | 邹城公司 | 香城供电所 | 香城镇 | 10kV大河线 | 10kV大河线北齐村排灌1号台架变 | 50 | 0 | 红 | 香城镇北齐庄村
33217 | 邹城公司 | 香城供电所 | 香城镇 | 10kV北王线 | 10kV北王线尖山村排灌2号台架变 | 100 | 0 | 红 | 尖山村
33218 | 邹城公司 | 香城供电所 | 香城镇 | 10kV大河线 | 10kV大河线老龙湾村排灌2号台架变 | 50 | 0 | 红 | 老龙湾村
33219 | 邹城公司 | 香城供电所 | 香城镇 | 10kV山阴线 | 香城东苗庄村2号（公变） | 200 | 0 | 红 | 香城镇东苗庄村
33220 | 邹城公司 | 香城供电所 | 香城镇 | 10kV大河线 | 10kV大河线焦庄村排灌2号台架变 | 50 | 0 | 红 | 香城镇焦庄村
33221 | 邹城公司 | 香城供电所 | 香城镇 | 10kV王村线 | 香城田石滩村4号（煤改电）（公变） | 400 | 0 | 红 | 香城田石滩村
33222 | 邹城公司 | 香城供电所 | 香城镇 | 10kV大河线 | 香城康桃园村2号（煤改电）（公变） | 400 | 0 | 红 | 香城镇康桃园村
33223 | 邹城公司 | 香城供电所 | 香城镇 | 10kV桃园Ⅰ线 | 香城王庙村2号（公变） | 630 | 0 | 红 | 香城王庙村
33224 | 邹城公司 | 香城供电所 | 香城镇 | 10kV桃园Ⅰ线 | 香城前韩桃园村3号（公变） | 400 | 0 | 红 | 香城镇前韩桃园村
33225 | 邹城公司 | 香城供电所 | 香城镇 | 10kV北王线 | 香城南羊皮村2号台架（公变） | 200 | 0 | 红 | 香城镇南羊皮村
33226 | 邹城公司 | 香城供电所 | 香城镇 | 10kV北王线 | 香城前相庄村3号（煤改电）（公变） | 400 | 0 | 红 | 香城镇前相庄村
33227 | 邹城公司 | 香城供电所 | 香城镇 | 10kV山阴线 | 香城戴家村1号（公变） | 200 | 0 | 红 | 香城镇戴家村
33228 | 邹城公司 | 香城供电所 | 香城镇 | 10kV王村线 | 香城乡直村2号（公变） | 400 | 0 | 红 | 香城乡直村
33229 | 邹城公司 | 香城供电所 | 香城镇 | 10kV大河线 | 香城官庄村5号（公变） | 400 | 0 | 红 | 香城官庄村
33230 | 邹城公司 | 香城供电所 | 香城镇 | 10kV王村线 | 香城东张沟村1号（公变） | 400 | 0 | 红 | 香城镇东张沟村
33231 | 邹城公司 | 香城供电所 | 香城镇 | 10kV大河线 | 香城白石铺村3号（公变） | 400 | 0 | 红 | 香城白石铺村
33232 | 邹城公司 | 香城供电所 | 香城镇 | 10kV大河线 | 香城白石铺村4号（公变） | 100 | 0 | 红 | 香城白石铺村
33233 | 邹城公司 | 香城供电所 | 香城镇 | 10kV大河线 | 香城东徐桃园村2号（公变） | 400 | 0 | 红 | 香城镇东徐桃园村
33234 | 邹城公司 | 香城供电所 | 香城镇 | 10kV万庄线 | 香城乡镇充电桩1号（公变） | 400 | 0 | 红 | 香城乡镇充电桩
33235 | 邹城公司 | 香城供电所 | 香城镇 | 10kV王村线 | 香城黄山怀村1号（公变） | 400 | 0 | 红 | 香城镇黄山怀村
33236 | 邹城公司 | 香城供电所 | 香城镇 | 10kV王村线 | 香城田王村1号（公变） | 400 | 0 | 红 | 香城镇田王村
33237 | 邹城公司 | 香城供电所 | 香城镇 | 10kV北王线 | 香城南齐村2号（公变） | 400 | 0 | 红 | 香城南齐村
33238 | 邹城公司 | 香城供电所 | 香城镇 | 10kV大河线 | 香城东徐桃园村1号（公变） | 400 | 0 | 红 | 香城镇东徐桃园村
33239 | 邹城公司 | 香城供电所 | 香城镇 | 10kV王村线 | 香城周口村2号（公变） | 200 | 0 | 红 | 香城镇周口村
33240 | 邹城公司 | 香城供电所 | 香城镇 | 10kV王村线 | 香城田王村2号（公变） | 400 | 0 | 红 | 香城镇田王村
33241 | 邹城公司 | 香城供电所 | 香城镇 | 10kV山阴线 | 香城西张沟村1号（公变） | 400 | 0 | 红 | 香城镇西张沟村
33242 | 邹城公司 | 香城供电所 | 香城镇 | 10kV桃园Ⅰ线 | 香城泉山沟村5号（公变） | 400 | 0 | 红 | 香城泉山沟村
33243 | 邹城公司 | 香城供电所 | 香城镇 | 10kV桃园Ⅰ线 | 香城唐邱村2号（公变） | 400 | 0 | 红 | 香城镇唐邱村
33244 | 邹城公司 | 香城供电所 | 香城镇 | 10kV桃园Ⅰ线 | 香城西徐桃园村2号（公变） | 200 | 0 | 红 | 香城西徐桃园村
33245 | 邹城公司 | 香城供电所 | 香城镇 | 10kV北王线 | 香城后相庄村2号（公变） | 200 | 0 | 红 | 香城后相庄村
33246 | 邹城公司 | 香城供电所 | 香城镇 | 10kV大河线 | 香城赵岗村1号（公变） | 400 | 0 | 红 | 香城镇赵岗村
33247 | 邹城公司 | 香城供电所 | 香城镇 | 10kV山阴线 | 香城马营村3号（公变） | 200 | 0 | 红 | 香城马营村
33248 | 邹城公司 | 香城供电所 | 香城镇 | 10kV大河线 | 香城老龙湾村2号（公变） | 200 | 0 | 红 | 香城老龙湾村
33249 | 邹城公司 | 香城供电所 | 香城镇 | 10kV大河线 | 香城北小刘庄村2号（公变） | 200 | 0 | 红 | 香城镇北小刘庄村
33250 | 邹城公司 | 香城供电所 | 香城镇 | 10kV大河线 | 香城杨桃园村2号（公变） | 200 | 0 | 红 | 香城镇杨桃园村
33251 | 邹城公司 | 香城供电所 | 香城镇 | 10kV王村线 | 香城田王村4号（公变） | 200 | 0 | 红 | 香城镇田王村
33252 | 邹城公司 | 香城供电所 | 香城镇 | 10kV桃园Ⅱ线 | 10kV桃园Ⅱ线香城村排灌1号台架变 | 50 | 0 | 红 | 香城村
33253 | 邹城公司 | 香城供电所 | 香城镇 | 10kV山阴线 | 香城大黄庄村1号（公变） | 400 | 0 | 红 | 香城镇大黄庄村
33254 | 邹城公司 | 香城供电所 | 香城镇 | 10kV王村线 | 香城后相河村1号（公变） | 400 | 0 | 红 | 香城镇后相河村
33255 | 邹城公司 | 香城供电所 | 香城镇 | 10kV大河线 | 香城李桃园村3号（公变） | 400 | 0 | 红 | 香城镇李桃园村
33256 | 邹城公司 | 香城供电所 | 香城镇 | 10kV山阴线 | 香城东侯庄村1号（公变） | 315 | 0 | 红 | 香城镇东侯庄村
33257 | 邹城公司 | 香城供电所 | 香城镇 | 10kV桃园Ⅰ线 | 香城王庙村1号（公变） | 400 | 0 | 红 | 香城王庙村
33258 | 邹城公司 | 香城供电所 | 香城镇 | 10kV北王线 | 10kV北王线南羊皮村排灌1号台架变 | 100 | 0 | 红 | 香城镇南羊皮村
33259 | 邹城公司 | 香城供电所 | 香城镇 | 10kV桃园Ⅰ线 | 10kV桃园Ⅰ线詹邱村排灌2号台架变 | 200 | 0 | 红 | 香城镇詹邱村
33260 | 邹城公司 | 香城供电所 | 香城镇 | 10kV大河线 | 10kV大河线詹邱村排灌1号台架变 | 100 | 0 | 红 | 香城镇詹邱村
33261 | 邹城公司 | 香城供电所 | 香城镇 | 10kV大河线 | 香城瓦石沟村1号（公变） | 400 | 0 | 红 | 香城镇瓦石沟村
33262 | 邹城公司 | 香城供电所 | 香城镇 | 10kV桃园Ⅱ线 | 10kV桃园Ⅱ线王邱村排灌1号台架变 | 50 | 0 | 红 | 香城镇王邱村
33263 | 邹城公司 | 香城供电所 | 香城镇 | 10kV大河线 | 香城前刘庄村1号（公变） | 400 | 0 | 红 | 香城镇前刘庄村
33264 | 邹城公司 | 香城供电所 | 香城镇 | 10kV山阴线 | 香城邢庄村2号北（公变） | 200 | 0 | 红 | 香城邢庄村
33265 | 邹城公司 | 香城供电所 | 香城镇 | 10kV山阴线 | 香城南小刘庄村1号（公变） | 200 | 0 | 红 | 香城镇南小刘庄村
33266 | 邹城公司 | 香城供电所 | 香城镇 | 10kV桃园Ⅰ线 | 香城房桃园村1号（公变） | 200 | 0 | 红 | 香城房桃园村
33267 | 邹城公司 | 香城供电所 | 香城镇 | 10kV王村线 | 香城前相河村1号（公变） | 200 | 0 | 红 | 香城镇前相河村
33268 | 邹城公司 | 香城供电所 | 香城镇 | 10kV北王线 | 香城不乱沟村2号西（公变） | 400 | 0 | 红 | 香城镇不乱沟村
33269 | 邹城公司 | 香城供电所 | 香城镇 | 10kV山阴线 | 香城大山阴村3号（公变） | 400 | 0 | 红 | 香城镇大山阴村
33270 | 邹城公司 | 香城供电所 | 香城镇 | 10kV桃园Ⅰ线 | 香城前韩桃园村1号（公变） | 315 | 0 | 红 | 香城镇前韩桃园村
33271 | 邹城公司 | 香城供电所 | 香城镇 | 10kV大河线 | 香城赵岗村2号（公变） | 200 | 0 | 红 | 香城镇赵岗村
33272 | 邹城公司 | 香城供电所 | 香城镇 | 10kV山阴线 | 香城崔唐村2号（公变） | 200 | 0 | 红 | 香城镇崔唐村镇
33273 | 邹城公司 | 香城供电所 | 香城镇 | 10kV大河线 | 香城前刘庄村6号（公变） | 200 | 0 | 红 | 香城镇前刘庄村
33274 | 邹城公司 | 香城供电所 | 香城镇 | 10kV大河线 | 香城西刘村4号（公变） | 200 | 0 | 红 | 香城镇西刘庄村
33275 | 邹城公司 | 香城供电所 | 香城镇 | 10kV北王线 | 香城后相庄村1号（公变） | 200 | 0 | 红 | 香城镇后相庄村
33276 | 邹城公司 | 香城供电所 | 香城镇 | 10kV大河线 | 香城北小刘庄村1号南（公变） | 160 | 0 | 红 | 香城北小刘庄村
33277 | 邹城公司 | 香城供电所 | 香城镇 | 10kV王村线 | 香城孙王村1号（公变） | 200 | 0 | 红 | 香城孙王村
33278 | 邹城公司 | 香城供电所 | 香城镇 | 10kV大河线 | 香城北齐庄村3号（公变） | 200 | 0 | 红 | 香城镇北齐庄村
33279 | 邹城公司 | 香城供电所 | 香城镇 | 10kV大河线 | 香城前刘庄村2号（公变） | 200 | 0 | 红 | 香城镇前刘庄村
33280 | 邹城公司 | 香城供电所 | 香城镇 | 10kV万庄线 | 香城万庄村2号南（公变） | 200 | 0 | 红 | 香城万庄村
33281 | 邹城公司 | 香城供电所 | 香城镇 | 10kV北王线 | 香城前相庄村1号（公变） | 200 | 0 | 红 | 香城镇前相庄村
33282 | 邹城公司 | 香城供电所 | 香城镇 | 10kV大河线 | 香城前刘庄村5号（公变） | 400 | 0 | 红 | 香城镇前刘庄村
33283 | 邹城公司 | 香城供电所 | 香城镇 | 10kV大河线 | 香城前刘庄村4号（公变） | 200 | 0 | 红 | 香城镇前刘庄村
33284 | 邹城公司 | 香城供电所 | 香城镇 | 10kV北王线 | 香城西洪洋村1号（公变） | 315 | 0 | 红 | 香城西洪洋村
33285 | 邹城公司 | 香城供电所 | 香城镇 | 10kV山阴线 | 香城香城村2号（公变） | 630 | 0 | 红 | 香城镇香城村
33286 | 邹城公司 | 香城供电所 | 香城镇 | 10kV王村线 | 香城古路湾村1号（公变） | 200 | 0 | 红 | 香城镇古路湾村
33287 | 邹城公司 | 香城供电所 | 香城镇 | 10kV桃园Ⅰ线 | 香城房桃园村3号（公变） | 200 | 0 | 红 | 香城镇房桃园村
33288 | 邹城公司 | 香城供电所 | 香城镇 | 10kV大河线 | 香城香城村6号（公变） | 400 | 0 | 红 | 香城镇香城村
33289 | 邹城公司 | 香城供电所 | 香城镇 | 10kV山阴线 | 香城香城村8号（公变） | 200 | 0 | 红 | 香城镇香城村
33290 | 邹城公司 | 香城供电所 | 香城镇 | 10kV大河线 | 香城香城村7号（公变） | 200 | 0 | 红 | 香城镇香城村
33291 | 邹城公司 | 香城供电所 | 香城镇 | 10kV万庄线 | 香城马山头村2号东（公变） | 200 | 0 | 红 | 香城马山头村
33292 | 邹城公司 | 香城供电所 | 香城镇 | 10kV山阴线 | 香城褚庄村2号（公变） | 200 | 0 | 红 | 香城镇褚庄村
33293 | 邹城公司 | 香城供电所 | 香城镇 | 10kV北王线 | 香城顾岭村1号（公变） | 160 | 0 | 红 | 香城镇顾岭村
33294 | 邹城公司 | 香城供电所 | 香城镇 | 10kV山阴线 | 香城张马庄村3号北（公变） | 400 | 0 | 红 | 香城张马庄村
33295 | 邹城公司 | 香城供电所 | 香城镇 | 10kV北王线 | 香城南齐庄村1号（公变） | 400 | 0 | 红 | 香城镇南齐庄村
33296 | 邹城公司 | 香城供电所 | 香城镇 | 10kV大河线 | 香城小莫亭村2号（公变） | 200 | 0 | 红 | 香城镇小莫亭村
33297 | 邹城公司 | 香城供电所 | 香城镇 | 10kV王村线 | 香城周口村1号（公变） | 200 | 0 | 红 | 香城周口村
33298 | 邹城公司 | 香城供电所 | 香城镇 | 10kV北王线 | 香城茶沟村2号（公变） | 200 | 0 | 红 | 香城镇茶沟村
33299 | 邹城公司 | 香城供电所 | 香城镇 | 10kV王村线 | 香城陈岭村1号（公变） | 400 | 0 | 红 | 香城镇陈岭村
33300 | 邹城公司 | 香城供电所 | 香城镇 | 10kV大河线 | 香城杨桃园村3号中台架（公变） | 200 | 0 | 红 | 香城镇杨桃园村
33301 | 邹城公司 | 香城供电所 | 香城镇 | 10kV桃园Ⅰ线 | 香城西徐桃园村1号（公变） | 400 | 0 | 红 | 香城镇西徐桃园村
33302 | 邹城公司 | 香城供电所 | 香城镇 | 10kV万庄线 | 香城小山阴村2号南（公变） | 200 | 0 | 红 | 香城小山阴村
33303 | 邹城公司 | 香城供电所 | 香城镇 | 10kV大河线 | 香城北齐庄村4号西（公变） | 200 | 0 | 红 | 香城北齐庄村
33304 | 邹城公司 | 香城供电所 | 香城镇 | 10kV大河线 | 香城石鼓墩村1号（公变） | 100 | 0 | 红 | 香城镇石鼓墩村
33305 | 邹城公司 | 香城供电所 | 香城镇 | 10kV万庄线 | 香城马山头村1号（公变） | 200 | 0 | 红 | 香城马山头村
33306 | 邹城公司 | 香城供电所 | 香城镇 | 10kV山阴线 | 香城福路庄村1号（公变） | 200 | 0 | 红 | 香城镇福路庄村
33307 | 邹城公司 | 香城供电所 | 香城镇 | 10kV山阴线 | 香城时沟村1号（公变） | 200 | 0 | 红 | 香城镇时沟村
33308 | 邹城公司 | 香城供电所 | 香城镇 | 10kV山阴线 | 香城大黄庄村2号（公变） | 160 | 0 | 红 | 香城镇大黄庄村
33309 | 邹城公司 | 香城供电所 | 香城镇 | 10kV北王线 | 香城东洪洋村1号（公变） | 160 | 0 | 红 | 香城镇东洪洋村
33310 | 邹城公司 | 香城供电所 | 香城镇 | 10kV桃园Ⅰ线 | 香城张桃园村3号（公变） | 400 | 0 | 红 | 香城镇张桃园村
33311 | 邹城公司 | 香城供电所 | 香城镇 | 10kV北王线 | 香城东洪洋村2号（公变） | 200 | 0 | 红 | 香城东洪洋村
33312 | 邹城公司 | 香城供电所 | 香城镇 | 10kV山阴线 | 香城香城村4号（公变） | 200 | 0 | 红 | 香城镇香城村
33313 | 邹城公司 | 香城供电所 | 香城镇 | 10kV山阴线 | 香城后郭村2号南（公变） | 200 | 0 | 红 | 香城后郭村
33314 | 邹城公司 | 香城供电所 | 香城镇 | 10kV王村线 | 香城孙王村2号（公变） | 200 | 0 | 红 | 香城孙王村
33315 | 邹城公司 | 香城供电所 | 香城镇 | 10kV北王线 | 香城小洪洋村1号（公变） | 200 | 0 | 红 | 香城镇小洪洋村
33316 | 邹城公司 | 香城供电所 | 香城镇 | 10kV山阴线 | 香城马营村1号（公变） | 200 | 0 | 红 | 香城镇马营村
33317 | 邹城公司 | 香城供电所 | 香城镇 | 10kV万庄线 | 香城邓通庄村2号北台架（公变） | 200 | 0 | 红 | 香城邓通庄村
33318 | 邹城公司 | 香城供电所 | 香城镇 | 10kV王村线 | 香城田石滩村1号（公变） | 400 | 0 | 红 | 香城田石滩村
33319 | 邹城公司 | 香城供电所 | 香城镇 | 10kV北王线 | 香城顾岭村2号（公变） | 200 | 0 | 红 | 香城顾岭村
33320 | 邹城公司 | 香城供电所 | 香城镇 | 10kV大河线 | 香城西刘庄村2号（公变） | 200 | 0 | 红 | 香城西刘庄村
33321 | 邹城公司 | 香城供电所 | 香城镇 | 10kV大河线 | 香城于桃园村1号（公变） | 200 | 0 | 红 | 香城镇于桃园村
33322 | 邹城公司 | 香城供电所 | 香城镇 | 10kV北王线 | 香城龙水村4号（煤改电）（公变） | 400 | 0 | 红 | 香城镇龙水村小辛庄
33323 | 邹城公司 | 香城供电所 | 香城镇 | 10kV北王线 | 香城前相庄村5号（煤改电）（公变） | 400 | 0 | 红 | 香城镇前相庄村
33324 | 邹城公司 | 香城供电所 | 香城镇 | 10kV大河线 | 香城小莫亭村3号（煤改电）（公变） | 400 | 0 | 红 | 香城镇小莫亭村
33325 | 邹城公司 | 香城供电所 | 香城镇 | 10kV王村线 | 香城孙王村5号（煤改电）（公变） | 200 | 0 | 红 | 香城镇孙王村
33326 | 邹城公司 | 香城供电所 | 香城镇 | 10kV王村线 | 香城孙王村3号（煤改电）（公变） | 400 | 0 | 红 | 香城孙王村
33327 | 邹城公司 | 香城供电所 | 香城镇 | 10kV北王线 | 香城龙水村小辛庄3号（公变） | 400 | 0 | 红 | 香城镇龙水村小辛庄
33328 | 邹城公司 | 香城供电所 | 香城镇 | 10kV山阴线 | 香城崔唐村1号（公变） | 200 | 0 | 红 | 香城镇崔唐村镇
33329 | 邹城公司 | 香城供电所 | 香城镇 | 10kV山阴线 | 香城东苗庄村3号（公变） | 200 | 0 | 红 | 香城镇东苗庄村
33330 | 邹城公司 | 香城供电所 | 香城镇 | 10kV北王线 | 香城前相庄村2号北（公变） | 200 | 0 | 红 | 香城前相庄村
33331 | 邹城公司 | 香城供电所 | 香城镇 | 10kV大河线 | 香城老龙湾村1号（公变） | 200 | 0 | 红 | 香城镇老龙湾村
33332 | 邹城公司 | 香城供电所 | 香城镇 | 10kV山阴线 | 香城东苗庄村1号（公变） | 80 | 0 | 红 | 香城镇东苗庄村
33333 | 邹城公司 | 香城供电所 | 香城镇 | 10kV王村线 | 香城大北王村3号北（公变） | 200 | 0 | 红 | 香城大北王村
33334 | 邹城公司 | 香城供电所 | 香城镇 | 10kV北王线 | 香城北羊皮村2号东（公变） | 200 | 0 | 红 | 香城北羊皮村
33335 | 邹城公司 | 香城供电所 | 香城镇 | 10kV大河线 | 香城官庄村2号（公变） | 200 | 0 | 红 | 香城镇官庄村
33336 | 邹城公司 | 香城供电所 | 香城镇 | 10kV北王线 | 香城不乱沟村3号东北（公变） | 200 | 0 | 红 | 香城不乱沟村
33337 | 邹城公司 | 香城供电所 | 香城镇 | 10kV北王线 | 香城西羊皮村1号东（公变） | 200 | 0 | 红 | 香城西羊皮村
33338 | 邹城公司 | 香城供电所 | 香城镇 | 10kV万庄线 | 香城王邱村小辛庄1号（公变） | 100 | 0 | 红 | 香城镇王邱小辛庄村
33339 | 邹城公司 | 香城供电所 | 香城镇 | 10kV大河线 | 香城白石铺村1号（公变） | 315 | 0 | 红 | 香城镇白石铺村
33340 | 邹城公司 | 香城供电所 | 香城镇 | 10kV大河线 | 香城香城村5号（公变） | 200 | 0 | 红 | 香城香城村
33341 | 邹城公司 | 香城供电所 | 香城镇 | 10kV山阴线 | 香城前郭村1号（公变） | 200 | 0 | 红 | 香城镇前郭村
33342 | 邹城公司 | 香城供电所 | 香城镇 | 10kV大河线 | 香城大河滩村3号（公变） | 200 | 0 | 红 | 香城镇大河滩村
33343 | 邹城公司 | 香城供电所 | 香城镇 | 10kV王村线 | 香城谷山前村1号（公变） | 200 | 0 | 红 | 香城镇谷山前村
33344 | 邹城公司 | 香城供电所 | 香城镇 | 10kV桃园Ⅰ线 | 香城泉山村3号（煤改电）（公变） | 400 | 0 | 红 | 香城镇泉山沟村
33345 | 邹城公司 | 香城供电所 | 香城镇 | 10kV王村线 | 香城孙王村4号（煤改电）（公变） | 400 | 0 | 红 | 香城孙王村
33346 | 邹城公司 | 香城供电所 | 香城镇 | 10kV大河线 | 香城香城村3号（公变） | 400 | 0 | 红 | 香城镇香城村
33347 | 邹城公司 | 香城供电所 | 香城镇 | 10kV北王线 | 香城北羊皮村1号西（公变） | 200 | 0 | 红 | 香城北羊皮村
33348 | 邹城公司 | 香城供电所 | 香城镇 | 10kV大河线 | 香城康桃园村1号（公变） | 400 | 0 | 红 | 香城镇康桃园村
33349 | 邹城公司 | 香城供电所 | 香城镇 | 10kV大河线 | 香城大莫亭村3号（公变） | 400 | 0 | 红 | 香城镇大莫亭村
33350 | 邹城公司 | 香城供电所 | 香城镇 | 10kV王村线 | 香城孙家岭村1号（公变） | 200 | 0 | 红 | 香城镇孙家岭村
33351 | 邹城公司 | 香城供电所 | 香城镇 | 10kV大河线 | 香城李桃园村1号东（公变） | 200 | 0 | 红 | 香城李桃园村
33352 | 邹城公司 | 香城供电所 | 香城镇 | 10kV万庄线 | 香城何庄村1号（公变） | 200 | 0 | 红 | 香城镇何庄村
33353 | 邹城公司 | 香城供电所 | 香城镇 | 10kV桃园Ⅰ线 | 香城傅邱村1号（公变） | 400 | 0 | 红 | 香城镇傅邱村
33354 | 邹城公司 | 香城供电所 | 香城镇 | 10kV桃园Ⅰ线 | 香城郭桃园村2号（公变） | 200 | 0 | 红 | 香城郭桃园村
33355 | 邹城公司 | 香城供电所 | 香城镇 | 10kV山阴线 | 香城小河圈村1号（公变） | 200 | 0 | 红 | 香城镇小河圈村
33356 | 邹城公司 | 香城供电所 | 香城镇 | 10kV大河线 | 香城前王沟村2号（公变） | 200 | 0 | 红 | 香城镇前王沟村
33357 | 邹城公司 | 香城供电所 | 香城镇 | 10kV万庄线 | 香城小山阴村3号（煤改电）（公变） | 400 | 0 | 红 | 香城镇小山阴村
33358 | 邹城公司 | 香城供电所 | 香城镇 | 10kV北王线 | 香城前相庄村4号（煤改电）（公变） | 400 | 0 | 红 | 香城镇前相庄村
33359 | 邹城公司 | 香城供电所 | 香城镇 | 10kV大河线 | 香城李桃园村4号（公变） | 200 | 0 | 红 | 香城镇李桃园村
33360 | 邹城公司 | 香城供电所 | 香城镇 | 10kV大河线 | 香城程北庄村3号（煤改电）（公变） | 200 | 0 | 红 | 香城镇程北庄村
33361 | 邹城公司 | 峄山供电所 | 看庄镇 | 10kV林前线 | 看庄小傅楼村1号（公变） | 200 | 0 | 红 | 看庄小傅楼村
33362 | 邹城公司 | 峄山供电所 | 峄山镇 | 10kV石马线 | 峄山东巩庄二村（公变） | 400 | 0 | 红 | 峄山镇东巩庄二村
33363 | 邹城公司 | 峄山供电所 | 看庄镇 | 10kV王楼线 | 看庄七贤庄村1号（公变） | 400 | 0 | 红 | 看庄镇七贤庄村
33364 | 邹城公司 | 峄山供电所 | 看庄镇 | 10kV林前线 | 看庄西八里河村2号（公变） | 200 | 0 | 红 | 看庄镇西八里河村
33365 | 邹城公司 | 峄山供电所 | 看庄镇 | 10kV林前线 | 看庄西柳村7号（公变） | 400 | 0 | 红 | 看庄镇西柳村
33366 | 邹城公司 | 峄山供电所 | 看庄镇 | 10kV王楼线 | 看庄李楼村5号（公变） | 200 | 0 | 红 | 看庄李楼村
33367 | 邹城公司 | 峄山供电所 | 看庄镇 | 10kV白山线 | 看庄孙看庄村1号（公变） | 100 | 0 | 红 | 看庄孙看庄村
33368 | 邹城公司 | 峄山供电所 | 峄山镇 | 10kV北龙线 | 峄山北龙河村6号（煤改电）（公变） | 200 | 0 | 红 | 峄山镇北龙河村
33369 | 邹城公司 | 峄山供电所 | 峄山镇 | 10kV龙河线 | 峄山西巩庄村3号（公变） | 315 | 0 | 红 | 峄山镇西巩庄村
33370 | 邹城公司 | 峄山供电所 | 峄山镇 | 10kV店子线 | 峄山野店村小野店3号（公变） | 200 | 0 | 红 | 峄山野店村
33371 | 邹城公司 | 峄山供电所 | 峄山镇 | 10kV店子线 | 峄山东庄村3号（煤改电）（公变） | 200 | 0 | 红 | 峄山镇东庄村
33372 | 邹城公司 | 峄山供电所 | 峄山镇 | 10kV北龙线 | 峄山两下店北村8号（煤改电）（公变） | 400 | 0 | 红 | 峄山镇两下店北村
33373 | 邹城公司 | 峄山供电所 | 峄山镇 | 10kV北龙线 | 峄山南龙河村4号（煤改电）（公变） | 400 | 0 | 红 | 峄山镇南龙河村
33374 | 邹城公司 | 峄山供电所 | 峄山镇 | 10kV店子线 | 峄山留驾庄村1号（公变） | 200 | 0 | 红 | 峄山镇留驾庄村
33375 | 邹城公司 | 峄山供电所 | 峄山镇 | 10kV刘营线 | 峄山下山庄村4号（公变） | 200 | 0 | 红 | 峄山镇下山庄村
33376 | 邹城公司 | 峄山供电所 | 看庄镇 | 10kV林前线 | 看庄孙看庄村新村1号（公变） | 200 | 0 | 红 | 看庄孙看庄村新村
33377 | 邹城公司 | 峄山供电所 | 峄山镇 | 10kV刘营线 | 峄山镇上山5号台架（公变） | 200 | 0 | 红 | 峄山镇上山庄村
33378 | 邹城公司 | 峄山供电所 | 看庄镇 | 10kV林前线 | 看庄西八里河村3号（公变） | 400 | 0 | 红 | 看庄镇西八里河村
33379 | 邹城公司 | 峄山供电所 | 峄山镇 | 10kV白山线 | 10kV白山线倪看村排灌2号台架变 | 50 | 0 | 红 | 看庄镇倪看村
33380 | 邹城公司 | 峄山供电所 | 峄山镇 | 10kV纪王线 | 峄山西参沟村社区2号（公变） | 400 | 0 | 红 | 峄山镇西参沟村社区
33381 | 邹城公司 | 峄山供电所 | 峄山镇 | 10kV石马线 | 峄山吕台村2号（公变） | 200 | 0 | 红 | 峄山镇吕台村
33382 | 邹城公司 | 峄山供电所 | 峄山镇 | 10kV北龙线 | 10kV龙河线南龙河村排灌2号台架变 | 50 | 0 | 红 | 峄山镇南龙河村
33383 | 邹城公司 | 峄山供电所 | 峄山镇 | 10kV北龙线 | 峄山两下店南村3号（公变） | 400 | 0 | 红 | 峄山镇两下店南村
33384 | 邹城公司 | 峄山供电所 | 峄山镇 | 10kV纪王线 | 峄山景福家园1号（公变） | 800 | 0 | 红 | 峄山镇景福家园社区
33385 | 邹城公司 | 峄山供电所 | 峄山镇 | 10kV纪王线 | 峄山店子村2号（公变） | 200 | 0 | 红 | 峄山镇店子村
33386 | 邹城公司 | 峄山供电所 | 峄山镇 | 10kV北龙线 | 峄山两下店北村4号（公变） | 315 | 0 | 红 | 峄山两下店北村
33387 | 邹城公司 | 峄山供电所 | 峄山镇 | 10kV刘营线 | 峄山下山庄村2号东（公变） | 100 | 0 | 红 | 峄山镇下山庄村
33388 | 邹城公司 | 峄山供电所 | 看庄镇 | 10kV白山线 | 看庄倪看庄村苗看1号（公变） | 100 | 0 | 红 | 看庄倪看庄村
33389 | 邹城公司 | 峄山供电所 | 看庄镇 | 10kV林前线 | 看庄金山庄村1号（公变） | 200 | 0 | 红 | 看庄金山庄村
33390 | 邹城公司 | 峄山供电所 | 看庄镇 | 10kV林前线 | 看庄金山庄村2号（公变） | 315 | 0 | 红 | 看庄金山庄村
33391 | 邹城公司 | 峄山供电所 | 看庄镇 | 10kV王楼线 | 看庄前圪村4号台架（公变） | 400 | 0 | 红 | 看庄前圪村
33392 | 邹城公司 | 峄山供电所 | 看庄镇 | 10kV林前线 | 看庄集山沟村2号（公变） | 200 | 0 | 红 | 看庄镇集山沟村
33393 | 邹城公司 | 峄山供电所 | 看庄镇 | 10kV林前线 | 看庄兴隆寺村2号（公变） | 200 | 0 | 红 | 看庄兴隆寺村
33394 | 邹城公司 | 峄山供电所 | 看庄镇 | 10kV林前线 | 看庄兴隆寺村石庄2号（公变） | 200 | 0 | 红 | 看庄兴隆寺村
33395 | 邹城公司 | 峄山供电所 | 看庄镇 | 10kV林前线 | 看庄东八里村2号（公变） | 200 | 0 | 红 | 看庄镇东八里村
33396 | 邹城公司 | 峄山供电所 | 峄山镇 | 10kV林前线 | 京台高速公路服务区充电桩（公变） | 630 | 0 | 红 | 京台高速公路服务区充电桩
33397 | 邹城公司 | 峄山供电所 | 峄山镇 | 10kV店子线 | 峄山风景区充电站（公变） | 630 | 0 | 红 | 峄山镇峄山镇街村
33398 | 邹城公司 | 峄山供电所 | 看庄镇 | 10kV白山线 | 看庄东白山村社区1号箱变（公变） | 500 | 0 | 红 | 看庄镇东白山村社区
33399 | 邹城公司 | 峄山供电所 | 看庄镇 | 10kV白山线 | 看庄东白山村社区4号箱变（公变） | 500 | 0 | 红 | 看庄镇东白山村社区
33400 | 邹城公司 | 峄山供电所 | 看庄镇 | 10kV王楼线 | 看庄黄湾村2号东（公变） | 200 | 0 | 红 | 看庄黄湾村
33401 | 邹城公司 | 峄山供电所 | 看庄镇 | 10kV林前线 | 看庄尚庄村1号（公变） | 200 | 0 | 红 | 看庄镇尚庄村
33402 | 邹城公司 | 峄山供电所 | 峄山镇 | 10kV店子线 | 峄山野店村小野店1号北（公变） | 100 | 0 | 红 | 峄山野店村
33403 | 邹城公司 | 峄山供电所 | 峄山镇 | 10kV石马线 | 10kV石马线东颜庄村排灌1号台架变 | 100 | 0 | 红 | 峄山镇东颜庄村
33404 | 邹城公司 | 峄山供电所 | 峄山镇 | 10kV纪王线 | 10kV纪王线郭参村排灌2号台架变 | 50 | 0 | 红 | 郭参村
33405 | 邹城公司 | 峄山供电所 | 峄山镇 | 10kV纪王线 | 10kV店子线西参村排灌1号台架变 | 100 | 0 | 红 | 峄山镇西参村
33406 | 邹城公司 | 峄山供电所 | 峄山镇 | 10kV北龙线 | 10kV龙河线南龙河村排灌1号台架变 | 200 | 0 | 红 | 峄山镇南龙河村
33407 | 邹城公司 | 峄山供电所 | 峄山镇 | 10kV纪王线 | 10kV纪王线存里村排灌1号台架变 | 50 | 0 | 红 | 存里村
33408 | 邹城公司 | 峄山供电所 | 峄山镇 | 10kV店子线 | 10kV十里线野店村排灌2号台架变 | 100 | 0 | 红 | 峄山镇野店村
33409 | 邹城公司 | 峄山供电所 | 峄山镇 | 10kV王楼线 | 10kV王楼线龙泉村排灌1号台架变 | 100 | 0 | 红 | 看庄镇龙泉村
33410 | 邹城公司 | 峄山供电所 | 峄山镇 | 10kV林前线 | 10kV林前线兴隆寺村排灌1号台架变 | 50 | 0 | 红 | 看庄镇兴隆寺村
33411 | 邹城公司 | 峄山供电所 | 峄山镇 | 10kV王楼线 | 10kV王楼线温石村排灌1号台架变 | 100 | 0 | 红 | 看庄镇温石村
33412 | 邹城公司 | 峄山供电所 | 峄山镇 | 10kV王楼线 | 10kV王楼线西后圪村排灌1号台架变 | 50 | 0 | 红 | 看庄镇西后圪村
33413 | 邹城公司 | 峄山供电所 | 峄山镇 | 10kV林前线 | 10kV林前线孟官村排灌2号台架变 | 50 | 0 | 红 | 看庄镇孟官村
33414 | 邹城公司 | 峄山供电所 | 峄山镇 | 10kV北龙线 | 10kV龙河线北龙河村排灌1号台架变 | 200 | 0 | 红 | 龙河线北龙河村
33415 | 邹城公司 | 峄山供电所 | 峄山镇 | 10kV刘营线 | 峄山大庄一村1号（公变） | 100 | 0 | 红 | 峄山镇大庄一村
33416 | 邹城公司 | 峄山供电所 | 峄山镇 | 10kV龙河线 | 峄山苗庄村8号台架（公变） | 200 | 0 | 红 | 峄山苗庄村
33417 | 邹城公司 | 峄山供电所 | 看庄镇 | 10kV林前线 | 看庄西柳下邑村6号（公变） | 200 | 0 | 红 | 看庄镇西柳下邑村
33418 | 邹城公司 | 峄山供电所 | 峄山镇 | 10kV纪王线 | 10kV纪王线丁岺村排灌1号台架变 | 50 | 0 | 红 | 丁岺村
33419 | 邹城公司 | 峄山供电所 | 峄山镇 | 10kV店子线 | 10kV店子线纪王城西村排灌2号台架变 | 100 | 0 | 红 | 峄山镇纪王城西村
33420 | 邹城公司 | 峄山供电所 | 峄山镇 | 10kV刘营线 | 峄山大庄四村2号（公变） | 200 | 0 | 红 | 峄山镇大庄四村
33421 | 邹城公司 | 峄山供电所 | 看庄镇 | 10kV白山线 | 看庄镇东7号（公变） | 200 | 0 | 红 | 看庄镇镇东
33422 | 邹城公司 | 峄山供电所 | 峄山镇 | 10kV店子线 | 峄山纪王城前村1号西（公变） | 160 | 0 | 红 | 峄山纪王城前村
33423 | 邹城公司 | 峄山供电所 | 看庄镇 | 10kV王楼线 | 看庄富张村2号台架（公变） | 200 | 0 | 红 | 看庄镇富张村
33424 | 邹城公司 | 峄山供电所 | 峄山镇 | 10kV龙河线 | 10kV龙河线东巩庄三村排灌2号台架变 | 200 | 0 | 红 | 峄山镇东巩庄三村
33425 | 邹城公司 | 峄山供电所 | 峄山镇 | 10kV刘营线 | 10kV十里线高皇铺村排灌2号台架变 | 50 | 0 | 红 | 峄山镇高皇铺村
33426 | 邹城公司 | 峄山供电所 | 峄山镇 | 10kV林前线 | 10kV林前线东柳下邑村排灌1号台架变 | 50 | 0 | 红 | 看庄镇东柳下邑村
33427 | 邹城公司 | 峄山供电所 | 峄山镇 | 10kV石马线 | 10kV石马线大故村排灌2号台架变 | 50 | 0 | 红 | 峄山镇大故村
33428 | 邹城公司 | 峄山供电所 | 峄山镇 | 10kV刘营线 | 峄山大庄七村2号（公变） | 200 | 0 | 红 | 峄山镇大庄七村
33429 | 邹城公司 | 峄山供电所 | 看庄镇 | 10kV林前线 | 看庄孟官庄村2号（公变） | 200 | 0 | 红 | 看庄镇孟官庄村
33430 | 邹城公司 | 峄山供电所 | 峄山镇 | 10kV纪王线 | 峄山崔桥村2号（公变） | 200 | 0 | 红 | 峄山崔桥村
33431 | 邹城公司 | 峄山供电所 | 峄山镇 | 10kV刘营线 | 峄山大庄二村2号（公变） | 200 | 0 | 红 | 峄山大庄二村
33432 | 邹城公司 | 峄山供电所 | 看庄镇 | 10kV林前线 | 看庄西柳下邑村5号（公变） | 400 | 0 | 红 | 看庄西柳下邑村
33433 | 邹城公司 | 峄山供电所 | 峄山镇 | 10kV石马线 | 峄山小故村2号（公变） | 200 | 0 | 红 | 峄山镇小故村
33434 | 邹城公司 | 峄山供电所 | 峄山镇 | 10kV龙河线 | 峄山西巩庄村1号（公变） | 200 | 0 | 红 | 峄山镇西巩庄村
33435 | 邹城公司 | 峄山供电所 | 看庄镇 | 10kV王楼线 | 看庄李楼村2号北（公变） | 400 | 0 | 红 | 看庄李楼村
33436 | 邹城公司 | 峄山供电所 | 峄山镇 | 10kV石马线 | 峄山大故村1号（公变） | 400 | 0 | 红 | 峄山镇大故村
33437 | 邹城公司 | 峄山供电所 | 峄山镇 | 10kV刘营线 | 峄山稻洼村2号（公变） | 200 | 0 | 红 | 峄山镇稻洼村
33438 | 邹城公司 | 峄山供电所 | 峄山镇 | 10kV刘营线 | 峄山上山庄村1号（公变） | 315 | 0 | 红 | 峄山镇上山庄村
33439 | 邹城公司 | 峄山供电所 | 峄山镇 | 10kV纪王线 | 峄山中参沟村2号西（公变） | 200 | 0 | 红 | 峄山中参沟村
33440 | 邹城公司 | 峄山供电所 | 峄山镇 | 10kV王楼线 | 10kV王楼线孟官村排灌3号台架变 | 50 | 0 | 红 | 看庄镇孟官村
33441 | 邹城公司 | 峄山供电所 | 峄山镇 | 10kV店子线 | 峄山纪王城东村1号（公变） | 100 | 0 | 红 | 峄山镇纪王城东村
33442 | 邹城公司 | 峄山供电所 | 峄山镇 | 10kV刘营线 | 10kV十里线高皇铺村排灌1号台架变 | 50 | 0 | 红 | 峄山镇高皇铺村
33443 | 邹城公司 | 峄山供电所 | 峄山镇 | 10kV林前线 | 10kV林前线小傅楼村排灌1号台架变 | 50 | 0 | 红 | 看庄镇小傅楼村
33444 | 邹城公司 | 峄山供电所 | 峄山镇 | 10kV王楼线 | 10kV王楼线前圪村排灌1号台架变 | 50 | 0 | 红 | 看庄镇前圪村
33445 | 邹城公司 | 峄山供电所 | 峄山镇 | 10kV林前线 | 10kV林前线西八里河村排灌1号台架变 | 50 | 0 | 红 | 看庄镇西八里河村
33446 | 邹城公司 | 峄山供电所 | 峄山镇 | 10kV纪王线 | 10kV纪王线西参村排灌2号台架变 | 50 | 0 | 红 | 西参村
33447 | 邹城公司 | 峄山供电所 | 峄山镇 | 10kV刘营线 | 峄山大庄四村1号（公变） | 200 | 0 | 红 | 峄山镇大庄四村
33448 | 邹城公司 | 峄山供电所 | 峄山镇 | 10kV刘营线 | 峄山大庄七村1号（公变） | 200 | 0 | 红 | 峄山镇大庄七村
33449 | 邹城公司 | 峄山供电所 | 看庄镇 | 10kV白山线 | 看庄东白山村社区3号箱变（公变） | 500 | 0 | 红 | 看庄镇东白山村社区
33450 | 邹城公司 | 峄山供电所 | 看庄镇 | 10kV白山线 | 看庄东白山村社区2号箱变（公变） | 500 | 0 | 红 | 看庄镇东白山村社区
33451 | 邹城公司 | 峄山供电所 | 峄山镇 | 10kV西龙线 | 峄山两下店北村7号（煤改电）（公变） | 200 | 0 | 红 | 峄山镇两下店北村
33452 | 邹城公司 | 峄山供电所 | 看庄镇 | 10kV白山线 | 看庄镇东1号（公变） | 200 | 0 | 红 | 看庄镇镇东
33453 | 邹城公司 | 峄山供电所 | 峄山镇 | 10kV北龙线 | 10kV龙河线两下店南村排灌2号台架变 | 100 | 0 | 红 | 峄山镇两下店南村
33454 | 邹城公司 | 峄山供电所 | 峄山镇 | 10kV白山线 | 10kV白山线孙看村排灌1号台架变 | 50 | 0 | 红 | 看庄镇孙看村
33455 | 邹城公司 | 峄山供电所 | 峄山镇 | 10kV林前线 | 10kV林前线大傅村排灌1号台架变 | 50 | 0 | 红 | 看庄镇大傅楼村
33456 | 邹城公司 | 峄山供电所 | 峄山镇 | 10kV王楼线 | 10kV王楼线王楼村排灌1号台架变 | 100 | 0 | 红 | 看庄镇王楼村
33457 | 邹城公司 | 峄山供电所 | 峄山镇 | 10kV王楼线 | 10kV王楼线孟官村排灌1号台架变 | 50 | 0 | 红 | 看庄镇孟官村
33458 | 邹城公司 | 峄山供电所 | 峄山镇 | 10kV龙河线 | 10kV龙河线西巩庄村排灌1号台架变 | 100 | 0 | 红 | 峄山镇西巩庄村
33459 | 邹城公司 | 峄山供电所 | 峄山镇 | 10kV店子线 | 10kV店子线纪王城东村排灌1号台架变 | 100 | 0 | 红 | 峄山镇纪王城东村
33460 | 邹城公司 | 峄山供电所 | 峄山镇 | 10kV林前线 | 10kV林前线金山村排灌1号台架变 | 100 | 0 | 红 | 看庄镇金山村
33461 | 邹城公司 | 峄山供电所 | 峄山镇 | 10kV白山线 | 10kV白山线倪看村排灌1号台架变 | 50 | 0 | 红 | 看庄镇倪看村
33462 | 邹城公司 | 峄山供电所 | 峄山镇 | 10kV王楼线 | 10kV王楼线温石村排灌2号台架变 | 50 | 0 | 红 | 看庄镇温石村
33463 | 邹城公司 | 峄山供电所 | 峄山镇 | 10kV纪王线 | 10kV纪王线店子村排灌1号台架变 | 50 | 0 | 红 | 店子村
33464 | 邹城公司 | 峄山供电所 | 峄山镇 | 10kV王楼线 | 10kV王楼线黄湾村排灌2号台架变 | 100 | 0 | 红 | 看庄镇黄湾村
33465 | 邹城公司 | 峄山供电所 | 峄山镇 | 10kV店子线 | 10kV店子线野店村排灌1号台架变 | 50 | 0 | 红 | 野店村
33466 | 邹城公司 | 峄山供电所 | 峄山镇 | 10kV北龙线 | 峄山两下店北村1号（公变） | 200 | 0 | 红 | 峄山镇两下店北村
33467 | 邹城公司 | 峄山供电所 | 峄山镇 | 10kV刘营线 | 10kV十里线大庄六村排灌1号台架变 | 100 | 0 | 红 | 峄山镇大庄六村
33468 | 邹城公司 | 峄山供电所 | 看庄镇 | 10kV王楼线 | 看庄镇东5号（公变） | 200 | 0 | 红 | 看庄镇镇东
33469 | 邹城公司 | 峄山供电所 | 峄山镇 | 10kV店子线 | 峄山纪王城西村2号（公变） | 100 | 0 | 红 | 峄山镇纪王城西村
33470 | 邹城公司 | 峄山供电所 | 峄山镇 | 10kV刘营线 | 峄山大庄三村1号（公变） | 200 | 0 | 红 | 峄山大庄三村
33471 | 邹城公司 | 峄山供电所 | 峄山镇 | 10kV石马线 | 10kV石马线苗庄村排灌1号台架变 | 50 | 0 | 红 | 石马线苗庄村排灌
33472 | 邹城公司 | 峄山供电所 | 峄山镇 | 10kV纪王线 | 峄山金张庄村1号（公变） | 80 | 0 | 红 | 峄山镇金张庄村
33473 | 邹城公司 | 峄山供电所 | 看庄镇 | 10kV林前线 | 看庄林前村2号（公变） | 200 | 0 | 红 | 看庄镇林前村
33474 | 邹城公司 | 峄山供电所 | 看庄镇 | 10kV王楼线 | 看庄杜家村3号（公变） | 200 | 0 | 红 | 看庄杜家村
33475 | 邹城公司 | 峄山供电所 | 看庄镇 | 10kV林前线 | 看庄西柳下邑村4号（公变） | 200 | 0 | 红 | 看庄镇西柳下邑村
33476 | 邹城公司 | 峄山供电所 | 峄山镇 | 10kV石马线 | 峄山石马村2号（公变） | 200 | 0 | 红 | 峄山镇石马村
33477 | 邹城公司 | 峄山供电所 | 看庄镇 | 10kV林前线 | 看庄东柳下邑村1号（公变） | 200 | 0 | 红 | 看庄镇东柳下邑村
33478 | 邹城公司 | 峄山供电所 | 看庄镇 | 10kV王楼线 | 看庄黄湾村1号（公变） | 315 | 0 | 红 | 看庄镇黄湾村
33479 | 邹城公司 | 峄山供电所 | 看庄镇 | 10kV林前线 | 看庄西八里河村1号北（公变） | 200 | 0 | 红 | 看庄西八里河村
33480 | 邹城公司 | 峄山供电所 | 看庄镇 | 10kV王楼线 | 看庄前圪村2号东（公变） | 200 | 0 | 红 | 看庄前圪村
33481 | 邹城公司 | 峄山供电所 | 峄山镇 | 10kV店子线 | 峄山峄山街村1号（公变） | 200 | 0 | 红 | 峄山镇峄山镇街村
33482 | 邹城公司 | 峄山供电所 | 看庄镇 | 10kV林前线 | 看庄兴隆寺村1号（公变） | 100 | 0 | 红 | 看庄兴隆寺村
33483 | 邹城公司 | 峄山供电所 | 峄山镇 | 10kV北龙线 | 峄山南龙河村2号（公变） | 200 | 0 | 红 | 峄山镇南龙河村
33484 | 邹城公司 | 峄山供电所 | 峄山镇 | 10kV刘营线 | 峄山上山庄村2号（公变） | 315 | 0 | 红 | 峄山镇上山庄村
33485 | 邹城公司 | 峄山供电所 | 峄山镇 | 10kV北龙线 | 峄山两下店北村3号（公变） | 200 | 0 | 红 | 峄山镇两下店北村
33486 | 邹城公司 | 峄山供电所 | 峄山镇 | 10kV刘营线 | 10kV十里线上山村排灌1号台架变 | 100 | 0 | 红 | 上山村
33487 | 邹城公司 | 峄山供电所 | 峄山镇 | 10kV纪王线 | 10kV店子线郭参村排灌1号台架变 | 50 | 0 | 红 | 峄山镇郭参村
33488 | 邹城公司 | 峄山供电所 | 峄山镇 | 10kV龙河线 | 10kV龙河线东巩庄三村排灌1号台架变 | 200 | 0 | 红 | 峄山镇东巩庄三村
33489 | 邹城公司 | 峄山供电所 | 峄山镇 | 10kV林前线 | 10kV林前线金山村排灌2号台架变 | 100 | 0 | 红 | 看庄镇金山村
33490 | 邹城公司 | 峄山供电所 | 峄山镇 | 10kV店子线 | 10kV店子线纪王城前村排灌2号台架变 | 100 | 0 | 红 | 峄山镇纪王城前村
33491 | 邹城公司 | 峄山供电所 | 看庄镇 | 10kV白山线 | 看庄镇东8号（公变） | 400 | 0 | 红 | 看庄镇镇东
33492 | 邹城公司 | 峄山供电所 | 看庄镇 | 10kV林前线 | 看庄孟官庄村1号（公变） | 200 | 0 | 红 | 看庄镇孟官庄村
33493 | 邹城公司 | 峄山供电所 | 看庄镇 | 10kV王楼线 | 看庄温石村1号（公变） | 200 | 0 | 红 | 看庄镇温石村
33494 | 邹城公司 | 峄山供电所 | 看庄镇 | 10kV林前线 | 看庄镇东4号（公变） | 400 | 0 | 红 | 看庄镇镇东
33495 | 邹城公司 | 峄山供电所 | 看庄镇 | 10kV白山线 | 看庄看庄村高看1号（公变） | 200 | 0 | 红 | 看庄看庄村
33496 | 邹城公司 | 峄山供电所 | 看庄镇 | 10kV林前线 | 看庄李白村1号（公变） | 400 | 0 | 红 | 看庄镇李白村
33497 | 邹城公司 | 峄山供电所 | 峄山镇 | 10kV石马线 | 10kV石马线两下店南村排灌1号台架变 | 100 | 0 | 红 | 峄山镇两下店南村
33498 | 邹城公司 | 峄山供电所 | 峄山镇 | 10kV刘营线 | 10kV十里线大庄三村排灌2号台架变 | 100 | 0 | 红 | 峄山镇大庄三村
33499 | 邹城公司 | 峄山供电所 | 峄山镇 | 10kV店子线 | 10kV店子线东庄村排灌1号台架变 | 50 | 0 | 红 | 峄山镇东庄村
33500 | 邹城公司 | 峄山供电所 | 峄山镇 | 10kV王楼线 | 10kV王楼线保安村排灌1号台架变 | 100 | 0 | 红 | 看庄镇保安村
33501 | 邹城公司 | 峄山供电所 | 峄山镇 | 10kV林前线 | 10kV林前线白石村排灌1号台架变 | 50 | 0 | 红 | 看庄镇白石村
33502 | 邹城公司 | 峄山供电所 | 峄山镇 | 10kV白山线 | 10kV白山线夏看村排灌1号台架变 | 50 | 0 | 红 | 看庄镇夏看村
33503 | 邹城公司 | 峄山供电所 | 峄山镇 | 10kV北龙线 | 10kV龙河线两下店北村排灌1号台架变 | 100 | 0 | 红 | 峄山镇两下店北村
33504 | 邹城公司 | 峄山供电所 | 峄山镇 | 10kV刘营线 | 10kV十里线大庄五村排灌1号台架变 | 50 | 0 | 红 | 峄山镇大庄五村
33505 | 邹城公司 | 峄山供电所 | 峄山镇 | 10kV西龙线 | 峄山南龙河村1号（公变） | 160 | 0 | 红 | 峄山镇南龙河村
33506 | 邹城公司 | 峄山供电所 | 峄山镇 | 10kV王楼线 | 10kV王楼线黄湾村排灌1号台架变 | 50 | 0 | 红 | 看庄镇黄湾村
33507 | 邹城公司 | 峄山供电所 | 峄山镇 | 10kV王楼线 | 10kV王楼线西后圪村排灌2号台架变 | 50 | 0 | 红 | 看庄镇西后圪村
33508 | 邹城公司 | 峄山供电所 | 峄山镇 | 10kV纪王线 | 10kV店子线西参村排灌3号台架变 | 100 | 0 | 红 | 峄山镇西参村
33509 | 邹城公司 | 峄山供电所 | 峄山镇 | 10kV北龙线 | 峄山北龙河村5号（煤改电）（公变） | 400 | 0 | 红 | 峄山镇北龙河村
33510 | 邹城公司 | 峄山供电所 | 峄山镇 | 10kV北龙线 | 峄山两下店南村6号（煤改电）（公变） | 400 | 0 | 红 | 峄山镇两下店南村
33511 | 邹城公司 | 峄山供电所 | 峄山镇 | 10kV店子线 | 峄山东庄村2号（煤改电）（公变） | 200 | 0 | 红 | 峄山镇东庄村
33512 | 邹城公司 | 峄山供电所 | 峄山镇 | 10kV纪王线 | 峄山沈家庄村4号台架（公变） | 400 | 0 | 红 | 峄山镇沈家庄村
33513 | 邹城公司 | 峄山供电所 | 峄山镇 | 10kV北龙线 | 峄山南龙河村6号（煤改电）（公变） | 400 | 0 | 红 | 峄山镇南龙河村
33514 | 邹城公司 | 峄山供电所 | 峄山镇 | 10kV刘营线 | 峄山野店村1号（公变） | 400 | 0 | 红 | 峄山镇野店村
33515 | 邹城公司 | 峄山供电所 | 看庄镇 | 10kV白山线 | 看庄夏看村2号（公变） | 200 | 0 | 红 | 看庄夏看村
33516 | 邹城公司 | 峄山供电所 | 峄山镇 | 10kV店子线 | 峄山纪王城东村3号（公变） | 100 | 0 | 红 | 峄山镇纪王城东村
33517 | 邹城公司 | 峄山供电所 | 看庄镇 | 10kV林前线 | 看庄西柳下邑村1号（公变） | 400 | 0 | 红 | 看庄镇西柳下邑村
33518 | 邹城公司 | 峄山供电所 | 看庄镇 | 10kV王楼线 | 看庄白水村2号北（公变） | 200 | 0 | 红 | 看庄白水村
33519 | 邹城公司 | 峄山供电所 | 看庄镇 | 10kV白山线 | 看庄下戈村2号台架（公变） | 200 | 0 | 红 | 看庄镇下戈村
33520 | 邹城公司 | 峄山供电所 | 峄山镇 | 10kV石马线 | 峄山东颜庄村3号（公变） | 400 | 0 | 红 | 峄山镇东颜庄村
33521 | 邹城公司 | 峄山供电所 | 看庄镇 | 10kV白山线 | 看庄镇东3号（公变） | 200 | 0 | 红 | 看庄镇镇东村
33522 | 邹城公司 | 峄山供电所 | 看庄镇 | 10kV王楼线 | 看庄七贤庄村3号（公变） | 200 | 0 | 红 | 看庄镇七贤庄村
33523 | 邹城公司 | 峄山供电所 | 峄山镇 | 10kV店子线 | 峄山峄山街村4号台架（公变） | 400 | 0 | 红 | 峄山峄山街村
33524 | 邹城公司 | 峄山供电所 | 峄山镇 | 10kV石马线 | 峄山苗庄村5号（公变） | 200 | 0 | 红 | 峄山镇苗庄村
33525 | 邹城公司 | 峄山供电所 | 峄山镇 | 10kV北龙线 | 峄山两下店南村7号（煤改电）（公变） | 400 | 0 | 红 | 峄山两下店南村
33526 | 邹城公司 | 峄山供电所 | 峄山镇 | 10kV石马线 | 峄山苗庄村7号（公变） | 200 | 0 | 红 | 峄山镇苗庄村
33527 | 邹城公司 | 峄山供电所 | 峄山镇 | 10kV北龙线 | 峄山北龙河村7号（煤改电）（公变） | 400 | 0 | 红 | 峄山镇北龙河村
33528 | 邹城公司 | 峄山供电所 | 峄山镇 | 10kV店子线 | 峄山峄山街村5号（公变） | 400 | 0 | 红 | 峄山峄山街村
33529 | 邹城公司 | 峄山供电所 | 峄山镇 | 10kV店子线 | 峄山纪王城前村3号（公变） | 200 | 0 | 红 | 峄山镇纪王城前村
33530 | 邹城公司 | 峄山供电所 | 峄山镇 | 10kV纪王线 | 峄山中参沟村5号（公变） | 200 | 0 | 红 | 峄山镇中参沟村
33531 | 邹城公司 | 峄山供电所 | 看庄镇 | 10kV王楼线 | 看庄李楼村3号（公变） | 200 | 0 | 红 | 看庄镇李楼村
33532 | 邹城公司 | 峄山供电所 | 峄山镇 | 10kV石马线 | 峄山蔡家庄村2号（公变） | 200 | 0 | 红 | 峄山蔡家庄村
33533 | 邹城公司 | 峄山供电所 | 峄山镇 | 10kV纪王线 | 峄山中参沟村4号（公变） | 200 | 0 | 红 | 峄山镇中参沟村
33534 | 邹城公司 | 峄山供电所 | 峄山镇 | 10kV石马线 | 峄山东颜庄村2号（公变） | 200 | 0 | 红 | 峄山镇东颜庄村
33535 | 邹城公司 | 峄山供电所 | 峄山镇 | 10kV纪王线 | 峄山峄阳社区2号（公变） | 500 | 0 | 红 | 峄山峄阳社区
33536 | 邹城公司 | 峄山供电所 | 峄山镇 | 10kV店子线 | 峄山峄和家园1号（公变） | 500 | 0 | 红 | 峄山镇峄和家园社区
33537 | 邹城公司 | 峄山供电所 | 峄山镇 | 10kV纪王线 | 峄山西参沟村社区1号（公变） | 400 | 0 | 红 | 峄山镇西参沟村社区
33538 | 邹城公司 | 峄山供电所 | 峄山镇 | 10kV刘营线 | 峄山贾洼村西400（公变） | 400 | 0 | 红 | 峄山镇贾洼村
33539 | 邹城公司 | 峄山供电所 | 峄山镇 | 10kV石马线 | 峄山苗庄村3号西南（公变） | 400 | 0 | 红 | 峄山苗庄村
33540 | 邹城公司 | 峄山供电所 | 看庄镇 | 10kV白山线 | 看庄夏看铺村1号（公变） | 200 | 0 | 红 | 看庄夏看铺村
33541 | 邹城公司 | 峄山供电所 | 看庄镇 | 10kV林前线 | 看庄西柳下邑村3号东（公变） | 200 | 0 | 红 | 看庄西柳下邑村
33542 | 邹城公司 | 峄山供电所 | 看庄镇 | 10kV林前线 | 看庄集山沟村1号（公变） | 200 | 0 | 红 | 看庄镇集山沟村
33543 | 邹城公司 | 峄山供电所 | 看庄镇 | 10kV林前线 | 看庄林前庄村1号（公变） | 200 | 0 | 红 | 看庄镇林前庄村
33544 | 邹城公司 | 峄山供电所 | 峄山镇 | 10kV刘营线 | 峄山野店村2号（公变） | 250 | 0 | 红 | 峄山镇野店村
33545 | 邹城公司 | 峄山供电所 | 峄山镇 | 10kV纪王线 | 10kV店子线纪王城前村排灌1号台架变 | 50 | 0 | 红 | 峄山镇纪王城前村
33546 | 邹城公司 | 峄山供电所 | 峄山镇 | 10kV白山线 | 10kV白山线九山村排灌1号台架变 | 200 | 0 | 红 | 看庄镇九山村
33547 | 邹城公司 | 峄山供电所 | 峄山镇 | 10kV刘营线 | 10kV十里线大庄三村排灌1号台架变 | 100 | 0 | 红 | 峄山镇镇大庄三村
33548 | 邹城公司 | 峄山供电所 | 峄山镇 | 10kV林前线 | 10kV林前线西柳下邑村排灌1号台架变 | 50 | 0 | 红 | 看庄镇西柳下邑村
33549 | 邹城公司 | 峄山供电所 | 峄山镇 | 10kV王楼线 | 10kV王楼线王楼村排灌2号台架变 | 100 | 0 | 红 | 看庄镇王楼村
33550 | 邹城公司 | 峄山供电所 | 峄山镇 | 10kV林前线 | 10kV林前线土山洼村排灌2号台架变 | 100 | 0 | 红 | 土山洼村
33551 | 邹城公司 | 峄山供电所 | 峄山镇 | 10kV王楼线 | 10kV王楼线东后圪村排灌1号台架变 | 50 | 0 | 红 | 看庄镇东后圪村
33552 | 邹城公司 | 峄山供电所 | 峄山镇 | 10kV刘营线 | 峄山贾洼村4号（公变） | 400 | 0 | 红 | 峄山镇贾洼村
33553 | 邹城公司 | 峄山供电所 | 看庄镇 | 10kV林前线 | 看庄李白村2号（公变） | 200 | 0 | 红 | 看庄李白村
33554 | 邹城公司 | 峄山供电所 | 峄山镇 | 10kV刘营线 | 峄山大庄三村2号（公变） | 80 | 0 | 红 | 峄山镇大庄三村
33555 | 邹城公司 | 峄山供电所 | 峄山镇 | 10kV刘营线 | 峄山下山庄村3号（公变） | 200 | 0 | 红 | 峄山镇下山庄村
33556 | 邹城公司 | 峄山供电所 | 峄山镇 | 10kV纪王线 | 峄山景福家园2号（公变） | 800 | 0 | 红 | 峄山镇景福家园社区
33557 | 邹城公司 | 峄山供电所 | 看庄镇 | 10kV王楼线 | 看庄李楼村4号（公变） | 200 | 0 | 红 | 看庄镇李楼村
33558 | 邹城公司 | 峄山供电所 | 看庄镇 | 10kV王楼线 | 看庄王楼村02号（公变） | 200 | 0 | 红 | 看庄王楼村
33559 | 邹城公司 | 峄山供电所 | 峄山镇 | 10kV石马线 | 峄山大故村03号（公变） | 200 | 0 | 红 | 峄山大故村
33560 | 邹城公司 | 峄山供电所 | 看庄镇 | 10kV林前线 | 看庄尚庄村03号（公变） | 200 | 0 | 红 | 看庄尚庄村
33561 | 邹城公司 | 峄山供电所 | 看庄镇 | 10kV林前线 | 看庄金山庄村5号（公变） | 200 | 0 | 红 | 看庄金山庄村
33562 | 邹城公司 | 峄山供电所 | 峄山镇 | 10kV石马线 | 峄山苗庄村9号（公变） | 400 | 0 | 红 | 峄山苗庄村
33563 | 邹城公司 | 峄山供电所 | 峄山镇 | 10kV纪王线 | 峄山照山庄村03号（公变） | 160 | 0 | 红 | 峄山照山庄村
33564 | 邹城公司 | 峄山供电所 | 看庄镇 | 10kV白山线 | 看庄镇东02号（公变） | 200 | 0 | 红 | 看庄镇
33565 | 邹城公司 | 峄山供电所 | 峄山镇 | 10kV纪王线 | 峄山西参沟村社区3号（公变） | 400 | 0 | 红 | 峄山西参沟村社区
33566 | 邹城公司 | 峄山供电所 | 看庄镇 | 10kV白山线 | 看庄镇西3号（公变） | 400 | 0 | 红 | 看庄镇镇西
33567 | 邹城公司 | 峄山供电所 | 峄山镇 | 10kV店子线 | 峄山纪王城东村2号（公变） | 100 | 0 | 红 | 峄山镇纪王城东村
33568 | 邹城公司 | 峄山供电所 | 峄山镇 | 10kV石马线 | 峄山吕台村01号（公变） | 400 | 0 | 红 | 峄山吕台村
33569 | 邹城公司 | 峄山供电所 | 看庄镇 | 10kV王楼线 | 看庄李楼村01号（公变） | 400 | 0 | 红 | 李楼村
33570 | 邹城公司 | 峄山供电所 | 峄山镇 | 10kV刘营线 | 峄山贾洼村02号（公变） | 400 | 0 | 红 | 贾洼村
33571 | 邹城公司 | 峄山供电所 | 看庄镇 | 10kV王楼线 | 看庄龙泉村4号（公变） | 400 | 0 | 红 | 龙泉村
33572 | 邹城公司 | 峄山供电所 | 看庄镇 | 10kV王楼线 | 看庄杜家村4号（公变） | 400 | 0 | 红 | 杜家村
33573 | 邹城公司 | 峄山供电所 | 峄山镇 | 10kV北龙线 | 峄山火车站家属院01号（公变） | 200 | 0 | 红 | 火车站家属院
33574 | 邹城公司 | 峄山供电所 | 峄山镇 | 10kV纪王线 | 峄山丁岭村3号（公变） | 400 | 0 | 红 | 丁岭村
33575 | 邹城公司 | 峄山供电所 | 看庄镇 | 10kV林前线 | 看庄兴隆寺石庄村01号（公变） | 200 | 0 | 红 | 看庄兴隆寺石庄村
33576 | 邹城公司 | 峄山供电所 | 看庄镇 | 10kV白山线 | 看庄下戈村01号（公变） | 200 | 0 | 红 | 看庄下戈村
33577 | 邹城公司 | 峄山供电所 | 看庄镇 | 10kV白山线 | 看庄西戈村01号（公变） | 200 | 0 | 红 | 看庄西戈村
33578 | 邹城公司 | 峄山供电所 | 峄山镇 | 10kV刘营线 | 峄山李庄村3号（公变） | 400 | 0 | 红 | 李庄村
33579 | 邹城公司 | 峄山供电所 | 看庄镇 | 10kV王楼线 | 看庄白水村01号（公变） | 400 | 0 | 红 | 看庄镇白水村
33580 | 邹城公司 | 峄山供电所 | 峄山镇 | 10kV北龙线 | 峄山两下店北村9号（公变） | 400 | 0 | 红 | 峄山镇两下店北村
33581 | 邹城公司 | 峄山供电所 | 峄山镇 | 10kV北龙线 | 峄山两下店北村06号（公变） | 160 | 0 | 红 | 峄山镇两下店北村
33582 | 邹城公司 | 峄山供电所 | 峄山镇 | 10kV北龙线 | 峄山供电所01号（公变） | 160 | 0 | 红 | 峄山镇供电所
33583 | 邹城公司 | 峄山供电所 | 峄山镇 | 10kV刘营线 | 峄山刘营村02号（公变） | 400 | 0 | 红 | 峄山镇刘营村
33584 | 邹城公司 | 峄山供电所 | 峄山镇 | 10kV纪王线 | 峄山郭参沟村3号（公变） | 400 | 0 | 红 | 峄山镇郭参沟村
33585 | 邹城公司 | 峄山供电所 | 看庄镇 | 10kV王楼线 | 看庄前圪村3号（公变） | 400 | 0 | 红 | 看庄镇前圪村
33586 | 邹城公司 | 峄山供电所 | 峄山镇 | 10kV北龙线 | 峄山农贸市场（公变） | 400 | 0 | 红 | 峄山镇农贸市场
33587 | 邹城公司 | 峄山供电所 | 峄山镇 | 10kV刘营线 | 峄山大庄一村05号（公变） | 400 | 0 | 红 | 峄山镇大庄一村
33588 | 邹城公司 | 峄山供电所 | 峄山镇 | 10kV纪王线 | 峄山照山庄村01号（公变） | 200 | 0 | 红 | 峄山照山庄村
33589 | 邹城公司 | 峄山供电所 | 看庄镇 | 10kV白山线 | 看庄三供一业兖矿水泥厂家属院02号（公变） | 800 | 0 | 红 | 看庄镇三供一业兖矿水泥厂家属院
33590 | 邹城公司 | 峄山供电所 | 看庄镇 | 10kV白山线 | 看庄三供一业兖矿水泥厂家属院01号（公变） | 400 | 0 | 红 | 看庄镇三供一业兖矿水泥厂家属院
33591 | 邹城公司 | 峄山供电所 | 看庄镇 | 10kV林前线 | 看庄东八里村01号（公变） | 100 | 0 | 红 | 看庄镇东八里村
33592 | 邹城公司 | 峄山供电所 | 看庄镇 | 10kV白山线 | 看庄东白山村001号(公变) | 100 | 0 | 红 | 看庄镇东白山村
33593 | 邹城公司 | 峄山供电所 | 峄山镇 | 10kV店子线 | 峄山纪王城西村1号（公变） | 200 | 0 | 红 | 峄山镇纪王城西村
33594 | 邹城公司 | 峄山供电所 | 看庄镇 | 10kV王楼线 | 看庄前圪村1号北（公变） | 200 | 0 | 红 | 看庄前圪村
33595 | 邹城公司 | 峄山供电所 | 看庄镇 | 10kV王楼线 | 看庄七贤庄村2号（公变） | 200 | 0 | 红 | 看庄镇七贤庄村
33596 | 邹城公司 | 峄山供电所 | 看庄镇 | 10kV王楼线 | 看庄富张村五里1号（公变） | 160 | 0 | 红 | 看庄富张村
33597 | 邹城公司 | 峄山供电所 | 峄山镇 | 10kV刘营线 | 峄山野店村4号（公变） | 400 | 0 | 红 | 峄山镇野店村
33598 | 邹城公司 | 峄山供电所 | 峄山镇 | 10kV龙河线 | 峄山西巩庄村2号（公变） | 315 | 0 | 红 | 峄山镇西巩庄村
33599 | 邹城公司 | 峄山供电所 | 看庄镇 | 10kV白山线 | 看庄赵家洼村1号（公变） | 200 | 0 | 红 | 看庄镇赵家洼村
33600 | 邹城公司 | 峄山供电所 | 峄山镇 | 10kV北龙线 | 峄山北龙河村1号（公变） | 160 | 0 | 红 | 峄山镇北龙河村
33601 | 邹城公司 | 峄山供电所 | 峄山镇 | 10kV刘营线 | 峄山大庄一村3号（公变） | 200 | 0 | 红 | 峄山镇大庄一村
33602 | 邹城公司 | 峄山供电所 | 看庄镇 | 10kV白山线 | 看庄倪看庄村2号（公变） | 200 | 0 | 红 | 看庄倪看庄村
33603 | 邹城公司 | 峄山供电所 | 峄山镇 | 10kV石马线 | 峄山苗庄村6号（公变） | 200 | 0 | 红 | 峄山镇苗庄村
33604 | 邹城公司 | 峄山供电所 | 看庄镇 | 10kV林前线 | 看庄金山庄村4号（公变） | 200 | 0 | 红 | 看庄镇金山庄村
33605 | 邹城公司 | 峄山供电所 | 看庄镇 | 10kV林前线 | 峄山看庄土门2号（公变） | 400 | 0 | 红 | 看庄镇土门村
33606 | 邹城公司 | 峄山供电所 | 峄山镇 | 10kV石马线 | 峄山东颜庄村1号（公变） | 200 | 0 | 红 | 峄山镇东颜庄村
33607 | 邹城公司 | 峄山供电所 | 峄山镇 | 10kV石马线 | 峄山石马村1号（公变） | 200 | 0 | 红 | 峄山镇石马村
33608 | 邹城公司 | 峄山供电所 | 看庄镇 | 10kV林前线 | 看庄土山洼村1号（公变） | 200 | 0 | 红 | 看庄镇土山洼村
33609 | 邹城公司 | 峄山供电所 | 看庄镇 | 10kV林前线 | 看庄李白村3号（公变） | 200 | 0 | 红 | 看庄镇李白村
33610 | 邹城公司 | 峄山供电所 | 峄山镇 | 10kV纪王线 | 峄山郭参沟村2号（公变） | 200 | 0 | 红 | 峄山镇郭参沟村
33611 | 邹城公司 | 峄山供电所 | 峄山镇 | 10kV龙河线 | 峄山苗庄村4号南苗庄（公变） | 125 | 0 | 红 | 峄山苗庄村
33612 | 邹城公司 | 峄山供电所 | 峄山镇 | 10kV店子线 | 峄山峄山街村2号（公变） | 200 | 0 | 红 | 峄山镇峄山镇街村
33613 | 邹城公司 | 峄山供电所 | 看庄镇 | 10kV王楼线 | 看庄西后圪村1号（公变） | 100 | 0 | 红 | 看庄镇西后圪村
33614 | 邹城公司 | 峄山供电所 | 峄山镇 | 10kV店子线 | 峄山峄山街村3号（公变） | 200 | 0 | 红 | 峄山镇峄山镇街村
33615 | 邹城公司 | 峄山供电所 | 看庄镇 | 10kV白山线 | 看庄九山庄村2号北（公变） | 200 | 0 | 红 | 看庄九山庄村
33616 | 邹城公司 | 峄山供电所 | 峄山镇 | 10kV纪王线 | 峄山金张庄村2号东台架（公变） | 200 | 0 | 红 | 峄山镇金张庄村
33617 | 邹城公司 | 峄山供电所 | 峄山镇 | 10kV石马线 | 峄山唐店村2号（公变） | 200 | 0 | 红 | 峄山镇唐店村
33618 | 邹城公司 | 峄山供电所 | 峄山镇 | 10kV石马线 | 峄山东巩庄一村1号（公变） | 400 | 0 | 红 | 峄山镇东巩庄一村
33619 | 邹城公司 | 峄山供电所 | 峄山镇 | 10kV石马线 | 峄山唐店村1号（公变） | 200 | 0 | 红 | 峄山镇唐店村
33620 | 邹城公司 | 峄山供电所 | 看庄镇 | 10kV白山线 | 看庄倪看庄村1号（公变） | 200 | 0 | 红 | 看庄倪看庄村
33621 | 邹城公司 | 峄山供电所 | 峄山镇 | 10kV刘营线 | 峄山大庄六村1号（公变） | 160 | 0 | 红 | 峄山镇大庄六村
33622 | 邹城公司 | 峄山供电所 | 峄山镇 | 10kV刘营线 | 10kV十里线大庄三村排灌3台架变 | 50 | 0 | 红 | 峄山镇大庄三村
33623 | 邹城公司 | 峄山供电所 | 峄山镇 | 10kV纪王线 | 峄山沈家庄村2号（公变） | 400 | 0 | 红 | 峄山镇沈家庄村
33624 | 邹城公司 | 峄山供电所 | 峄山镇 | 10kV纪王线 | 峄山郭参沟村1号（公变） | 160 | 0 | 红 | 峄山镇郭参沟村
33625 | 邹城公司 | 峄山供电所 | 看庄镇 | 10kV林前线 | 看庄金山庄村3号（公变） | 200 | 0 | 红 | 看庄镇金山庄村
33626 | 邹城公司 | 峄山供电所 | 看庄镇 | 10kV林前线 | 看庄大傅楼村4号（公变） | 200 | 0 | 红 | 看庄镇大傅楼村
33627 | 邹城公司 | 峄山供电所 | 看庄镇 | 10kV林前线 | 看庄东柳下邑村4号（公变） | 200 | 0 | 红 | 看庄镇东柳下邑村
33628 | 邹城公司 | 峄山供电所 | 峄山镇 | 10kV石马线 | 10kV石马线大故村排灌1号台架变 | 50 | 0 | 红 | 峄山镇大故村
33629 | 邹城公司 | 峄山供电所 | 看庄镇 | 10kV王楼线 | 看庄镇东6号（公变） | 200 | 0 | 红 | 看庄镇镇东
33630 | 邹城公司 | 峄山供电所 | 峄山镇 | 10kV刘营线 | 峄山大庄一村4号（公变） | 200 | 0 | 红 | 峄山镇大庄一村
33631 | 邹城公司 | 峄山供电所 | 看庄镇 | 10kV林前线 | 看庄东柳下邑村5号（公变） | 400 | 0 | 红 | 看庄镇东柳下邑村
33632 | 邹城公司 | 峄山供电所 | 看庄镇 | 10kV林前线 | 看庄东柳下邑村6号（公变） | 400 | 0 | 红 | 看庄镇东柳下邑村
33633 | 邹城公司 | 峄山供电所 | 看庄镇 | 10kV林前线 | 看庄大傅楼村3号（公变） | 200 | 0 | 红 | 看庄镇大傅楼村
33634 | 邹城公司 | 峄山供电所 | 看庄镇 | 10kV王楼线 | 看庄东后圪村1号（公变） | 200 | 0 | 红 | 看庄镇东后圪村
33635 | 邹城公司 | 峄山供电所 | 看庄镇 | 10kV林前线 | 看庄土山洼村3号（公变） | 200 | 0 | 红 | 看庄镇土山洼村
33636 | 邹城公司 | 峄山供电所 | 看庄镇 | 10kV白山线 | 看庄看庄村唐看1号（公变） | 100 | 0 | 红 | 看庄看庄村
33637 | 邹城公司 | 峄山供电所 | 看庄镇 | 10kV林前线 | 看庄土山洼村2号（公变） | 200 | 0 | 红 | 看庄镇土山洼村
33638 | 邹城公司 | 峄山供电所 | 看庄镇 | 10kV王楼线 | 看庄杜家村1号东（公变） | 200 | 0 | 红 | 看庄杜家村
33639 | 邹城公司 | 峄山供电所 | 峄山镇 | 10kV刘营线 | 峄山野店村6号（公变） | 200 | 0 | 红 | 峄山镇野店村
33640 | 邹城公司 | 峄山供电所 | 看庄镇 | 10kV王楼线 | 看庄富张村1号（公变） | 160 | 0 | 红 | 看庄镇富张村
33641 | 邹城公司 | 峄山供电所 | 峄山镇 | 10kV北龙线 | 峄山两下店北村5号（公变） | 315 | 0 | 红 | 峄山镇两下店北村
33642 | 邹城公司 | 峄山供电所 | 峄山镇 | 10kV石马线 | 峄山东巩庄三村1号（公变） | 200 | 0 | 红 | 峄山镇东巩庄三村
33643 | 邹城公司 | 峄山供电所 | 峄山镇 | 10kV店子线 | 峄山纪王城前村4号（公变） | 200 | 0 | 红 | 峄山镇纪王城前村
33644 | 邹城公司 | 峄山供电所 | 看庄镇 | 10kV王楼线 | 看庄龙泉村2号（公变） | 200 | 0 | 红 | 看庄龙泉村
33645 | 邹城公司 | 峄山供电所 | 看庄镇 | 10kV白山线 | 看庄看庄村唐看2号（公变） | 200 | 0 | 红 | 看庄看庄村
33646 | 邹城公司 | 峄山供电所 | 峄山镇 | 10kV刘营线 | 峄山大庄六村2号（公变） | 400 | 0 | 红 | 峄山镇大庄六村
33647 | 邹城公司 | 峄山供电所 | 峄山镇 | 10kV刘营线 | 峄山大庄一村2号（公变） | 200 | 0 | 红 | 峄山镇大庄一村
33648 | 邹城公司 | 峄山供电所 | 峄山镇 | 10kV北龙线 | 峄山两下店南村2号（公变） | 200 | 0 | 红 | 峄山镇两下店南村
33649 | 邹城公司 | 峄山供电所 | 峄山镇 | 10kV北龙线 | 峄山南龙河村3号（公变） | 315 | 0 | 红 | 峄山镇南龙河村
33650 | 邹城公司 | 峄山供电所 | 看庄镇 | 10kV王楼线 | 看庄龙泉村3号（公变） | 200 | 0 | 红 | 看庄镇龙泉村
33651 | 邹城公司 | 峄山供电所 | 峄山镇 | 10kV店子线 | 峄山涝滩村2号（公变） | 200 | 0 | 红 | 峄山镇涝滩村
33652 | 邹城公司 | 峄山供电所 | 峄山镇 | 10kV北龙线 | 峄山两下店南村1号（公变） | 200 | 0 | 红 | 峄山镇两下店南村
33653 | 邹城公司 | 峄山供电所 | 峄山镇 | 10kV北龙线 | 峄山北龙河村3号（公变） | 200 | 0 | 红 | 峄山镇北龙河村
33654 | 邹城公司 | 峄山供电所 | 峄山镇 | 10kV刘营线 | 10kV十里线大庄七村排灌1号台架变 | 100 | 0 | 红 | 大庄七村
33655 | 邹城公司 | 峄山供电所 | 看庄镇 | 10kV林前线 | 看庄大傅楼村2号（公变） | 200 | 0 | 红 | 看庄镇大傅楼村
33656 | 邹城公司 | 峄山供电所 | 峄山镇 | 10kV刘营线 | 峄山上山庄村3号（公变） | 400 | 0 | 红 | 峄山镇上山庄村
33657 | 邹城公司 | 峄山供电所 | 峄山镇 | 10kV纪王线 | 峄山丁岭村1号（公变） | 160 | 0 | 红 | 峄山镇丁岭村
33658 | 邹城公司 | 峄山供电所 | 峄山镇 | 10kV刘营线 | 峄山大庄六村3号（公变） | 200 | 0 | 红 | 峄山镇大庄六村
33659 | 邹城公司 | 峄山供电所 | 峄山镇 | 10kV纪王线 | 峄山中参沟村1号（公变） | 160 | 0 | 红 | 峄山镇中参沟村
33660 | 邹城公司 | 峄山供电所 | 峄山镇 | 10kV店子线 | 峄山东庄村社区3号南（公变） | 800 | 0 | 红 | 峄山东庄村社区
33661 | 邹城公司 | 峄山供电所 | 峄山镇 | 10kV石马线 | 峄山东巩庄二村南（公变） | 200 | 0 | 红 | 峄山镇东巩庄二村南
33662 | 邹城公司 | 峄山供电所 | 看庄镇 | 10kV白山线 | 看庄九山庄村1号南（公变） | 200 | 0 | 红 | 看庄九山庄村
33663 | 邹城公司 | 峄山供电所 | 峄山镇 | 10kV刘营线 | 峄山下山庄村1号（公变） | 200 | 0 | 红 | 峄山镇下山庄村
33664 | 邹城公司 | 峄山供电所 | 峄山镇 | 10kV刘营线 | 峄山贾洼村1号（公变） | 400 | 0 | 红 | 峄山镇贾洼村
33665 | 邹城公司 | 峄山供电所 | 看庄镇 | 10kV白山线 | 看庄郭山村上戈1号（公变） | 80 | 0 | 红 | 看庄镇郭山村上戈
33666 | 邹城公司 | 峄山供电所 | 峄山镇 | 10kV北龙线 | 峄山北龙河村2号（公变） | 200 | 0 | 红 | 峄山镇北龙河村
33667 | 邹城公司 | 峄山供电所 | 峄山镇 | 10kV店子线 | 峄山涝滩村1号（公变） | 200 | 0 | 红 | 峄山镇涝滩村
33668 | 邹城公司 | 峄山供电所 | 看庄镇 | 10kV林前线 | 看庄白石村1号（公变） | 400 | 0 | 红 | 看庄镇白石村
33669 | 邹城公司 | 峄山供电所 | 看庄镇 | 10kV白山线 | 看庄王府庄村1号（公变） | 200 | 0 | 红 | 看庄王府庄村
33670 | 邹城公司 | 峄山供电所 | 看庄镇 | 10kV白山线 | 看庄看庄村周看1号（公变） | 400 | 0 | 红 | 看庄看庄村
33671 | 邹城公司 | 峄山供电所 | 峄山镇 | 10kV纪王线 | 峄山中参沟村3号中（公变） | 200 | 0 | 红 | 峄山中参沟村
33672 | 邹城公司 | 峄山供电所 | 峄山镇 | 10kV北龙线 | 峄山两下店南村5号（公变） | 200 | 0 | 红 | 峄山镇两下店南村
33673 | 邹城公司 | 峄山供电所 | 峄山镇 | 10kV刘营线 | 峄山上山庄村4号（公变） | 200 | 0 | 红 | 峄山镇上山庄村
33674 | 邹城公司 | 峄山供电所 | 看庄镇 | 10kV王楼线 | 看庄保安庄村3号（公变） | 200 | 0 | 红 | 看庄镇保安庄村
33675 | 邹城公司 | 峄山供电所 | 峄山镇 | 10kV纪王线 | 峄山店子村1号（公变） | 200 | 0 | 红 | 峄山镇店子村
33676 | 邹城公司 | 峄山供电所 | 看庄镇 | 10kV林前线 | 看庄西柳下邑村2号（公变） | 200 | 0 | 红 | 看庄镇西柳下邑村
33677 | 邹城公司 | 峄山供电所 | 峄山镇 | 10kV店子线 | 峄山东庄村社区2号东（公变） | 800 | 0 | 红 | 峄山东庄村社区
33678 | 邹城公司 | 峄山供电所 | 峄山镇 | 10kV店子线 | 10kV店子线纪王城西村排灌1号台架变 | 100 | 0 | 红 | 峄山镇纪王城西村
33679 | 邹城公司 | 峄山供电所 | 看庄镇 | 10kV王楼线 | 看庄龙泉村1号（公变） | 315 | 0 | 红 | 看庄龙泉村
33680 | 邹城公司 | 峄山供电所 | 峄山镇 | 10kV刘营线 | 峄山李庄村1号（公变） | 400 | 0 | 红 | 峄山镇李庄村
33681 | 邹城公司 | 峄山供电所 | 峄山镇 | 10kV龙河线 | 峄山西巩庄村4号（公变） | 200 | 0 | 红 | 峄山镇西巩庄村
33682 | 邹城公司 | 峄山供电所 | 看庄镇 | 10kV王楼线 | 看庄刘官村2号（煤改电）（公变） | 200 | 0 | 红 | 看庄刘官村
33683 | 邹城公司 | 峄山供电所 | 峄山镇 | 10kV北龙线 | 峄山两下店南村8号（煤改电）（公变） | 200 | 0 | 红 | 峄山镇两下店南村
33684 | 邹城公司 | 峄山供电所 | 峄山镇 | 10kV纪王线 | 峄山沈家庄村3号台架（公变） | 400 | 0 | 红 | 峄山镇沈家庄村
33685 | 邹城公司 | 峄山供电所 | 峄山镇 | 10kV北龙线 | 峄山两下店北村6号（煤改电）（公变） | 400 | 0 | 红 | 峄山镇两下店北村
33686 | 邹城公司 | 峄山供电所 | 峄山镇 | 10kV纪王线 | 峄山照山庄村2号台架（公变） | 200 | 0 | 红 | 峄山照山庄村
33687 | 邹城公司 | 峄山供电所 | 看庄镇 | 10kV王楼线 | 看庄保安庄村2号南（公变） | 200 | 0 | 红 | 看庄保安庄村
33688 | 邹城公司 | 峄山供电所 | 峄山镇 | 10kV石马线 | 峄山苗庄村2号（公变） | 200 | 0 | 红 | 峄山镇苗庄村
33689 | 邹城公司 | 峄山供电所 | 峄山镇 | 10kV店子线 | 峄山小野店村02号（公变） | 400 | 0 | 红 | 峄山小野店村
33690 | 邹城公司 | 峄山供电所 | 峄山镇 | 10kV刘营线 | 峄山大庄四村4号（公变） | 200 | 0 | 红 | 峄山镇大庄四村
33691 | 邹城公司 | 峄山供电所 | 峄山镇 | 10kV刘营线 | 峄山大庄四村3号（公变） | 160 | 0 | 红 | 峄山镇大庄四村
33692 | 邹城公司 | 峄山供电所 | 看庄镇 | 10kV林前线 | 看庄尚庄村2号（公变） | 200 | 0 | 红 | 看庄镇尚庄村
33693 | 邹城公司 | 峄山供电所 | 看庄镇 | 10kV林前线 | 看庄东柳下邑村3号（公变） | 200 | 0 | 红 | 看庄镇东柳下邑村
33694 | 邹城公司 | 峄山供电所 | 峄山镇 | 10kV石马线 | 峄山蔡家庄村1号（公变） | 200 | 0 | 红 | 峄山镇蔡家庄村
33695 | 邹城公司 | 峄山供电所 | 看庄镇 | 10kV林前线 | 看庄土门沟村1号（公变） | 200 | 0 | 红 | 看庄镇土门沟村
33696 | 邹城公司 | 峄山供电所 | 看庄镇 | 10kV白山线 | 看庄镇西1号（公变） | 400 | 0 | 红 | 看庄镇镇西
33697 | 邹城公司 | 峄山供电所 | 看庄镇 | 10kV白山线 | 看庄王看庄村1号（公变） | 200 | 0 | 红 | 看庄王看庄村
33698 | 邹城公司 | 峄山供电所 | 看庄镇 | 10kV林前线 | 看庄大傅楼村1号（公变） | 160 | 0 | 红 | 看庄镇大傅楼村
33699 | 邹城公司 | 峄山供电所 | 看庄镇 | 10kV王楼线 | 看庄保安庄村1号（公变） | 200 | 0 | 红 | 看庄镇保安庄村
33700 | 邹城公司 | 峄山供电所 | 看庄镇 | 10kV林前线 | 看庄东柳下邑村2号（公变） | 250 | 0 | 红 | 看庄东柳下邑村
33701 | 邹城公司 | 峄山供电所 | 峄山镇 | 10kV石马线 | 峄山大故村2号（公变） | 200 | 0 | 红 | 峄山镇大故村
33702 | 邹城公司 | 峄山供电所 | 峄山镇 | 10kV北龙线 | 峄山两下店南村4号（公变） | 200 | 0 | 红 | 峄山两下店南村
33703 | 邹城公司 | 峄山供电所 | 看庄镇 | 10kV白山线 | 看庄孙看庄村2号（公变） | 100 | 0 | 红 | 看庄孙看庄村
33704 | 邹城公司 | 峄山供电所 | 峄山镇 | 10kV北龙线 | 峄山南龙河村5号（煤改电）（公变） | 400 | 0 | 红 | 峄山镇南龙河村
33705 | 邹城公司 | 峄山供电所 | 峄山镇 | 10kV刘营线 | 峄山野店村3号（公变） | 630 | 0 | 红 | 峄山镇野店村
33706 | 邹城公司 | 峄山供电所 | 峄山镇 | 10kV刘营线 | 峄山刘营村1号（公变） | 400 | 0 | 红 | 峄山刘营村
33707 | 邹城公司 | 峄山供电所 | 峄山镇 | 10kV纪王线 | 峄山存里庄村2号（公变） | 200 | 0 | 红 | 峄山镇存里庄村
33708 | 邹城公司 | 峄山供电所 | 峄山镇 | 10kV石马线 | 峄山东巩庄四村王台1号（公变） | 200 | 0 | 红 | 峄山东巩庄四村
33709 | 邹城公司 | 峄山供电所 | 看庄镇 | 10kV王楼线 | 看庄王楼村1号（公变） | 200 | 0 | 红 | 看庄镇王楼村
33710 | 邹城公司 | 峄山供电所 | 峄山镇 | 10kV石马线 | 峄山苗庄村1号北（公变） | 400 | 0 | 红 | 峄山苗庄村
33711 | 邹城公司 | 峄山供电所 | 峄山镇 | 10kV纪王线 | 峄山丁岭村2号（公变） | 200 | 0 | 红 | 峄山镇丁岭村
33712 | 邹城公司 | 峄山供电所 | 峄山镇 | 10kV西龙线 | 峄山两下店北村2号（公变） | 200 | 0 | 红 | 峄山镇两下店北村
33713 | 邹城公司 | 峄山供电所 | 峄山镇 | 10kV店子线 | 峄山纪王城前村2号东（公变） | 200 | 0 | 红 | 峄山纪王城前村
33714 | 邹城公司 | 峄山供电所 | 看庄镇 | 10kV王楼线 | 看庄西后圪村2号南（公变） | 200 | 0 | 红 | 看庄西后圪村
33715 | 邹城公司 | 峄山供电所 | 峄山镇 | 10kV刘营线 | 峄山高皇铺村1号（公变） | 200 | 0 | 红 | 峄山镇高皇铺村
33716 | 邹城公司 | 峄山供电所 | 峄山镇 | 10kV刘营线 | 峄山大庄二村1号（公变） | 200 | 0 | 红 | 峄山镇大庄二村
33717 | 邹城公司 | 峄山供电所 | 峄山镇 | 10kV纪王线 | 峄山崔桥村1号（公变） | 160 | 0 | 红 | 峄山镇崔桥村
33718 | 邹城公司 | 峄山供电所 | 看庄镇 | 10kV白山线 | 看庄镇西2号（公变） | 400 | 0 | 红 | 看庄镇镇西
33719 | 邹城公司 | 峄山供电所 | 看庄镇 | 10kV王楼线 | 看庄杜家村2号西（公变） | 100 | 0 | 红 | 看庄杜家村
33720 | 邹城公司 | 峄山供电所 | 峄山镇 | 10kV刘营线 | 峄山高皇铺村2号（公变） | 200 | 0 | 红 | 峄山镇高皇铺村
33721 | 邹城公司 | 峄山供电所 | 峄山镇 | 10kV刘营线 | 峄山野店村5号（公变） | 200 | 0 | 红 | 峄山镇野店村
33722 | 邹城公司 | 峄山供电所 | 峄山镇 | 10kV石马线 | 峄山东巩庄一村2号西（公变） | 200 | 0 | 红 | 峄山东巩庄一村
33723 | 邹城公司 | 峄山供电所 | 看庄镇 | 10kV王楼线 | 看庄刘官村1号（公变） | 200 | 0 | 红 | 看庄镇刘官村
33724 | 邹城公司 | 峄山供电所 | 峄山镇 | 10kV石马线 | 峄山小故村1号（公变） | 200 | 0 | 红 | 峄山镇小故村
33725 | 邹城公司 | 峄山供电所 | 峄山镇 | 10kV纪王线 | 峄山金张庄村3号（公变） | 200 | 0 | 红 | 峄山镇金张庄村
33726 | 邹城公司 | 峄山供电所 | 峄山镇 | 10kV纪王线 | 峄山沈家庄村1号（公变） | 400 | 0 | 红 | 峄山镇沈家庄村
33727 | 邹城公司 | 峄山供电所 | 峄山镇 | 10kV纪王线 | 峄山存里庄村1号（公变） | 400 | 0 | 红 | 峄山镇存里庄村
33728 | 邹城公司 | 峄山供电所 | 峄山镇 | 10kV纪王线 | 峄山京褔社区1号（公变） | 500 | 0 | 红 | 峄山镇景褔家园社区
33729 | 邹城公司 | 峄山供电所 | 峄山镇 | 10kV店子线 | 峄山东庄村1号中（公变） | 200 | 0 | 红 | 峄山东庄村
33730 | 邹城公司 | 峄山供电所 | 峄山镇 | 10kV石马线 | 峄山黄家村1号（公变） | 400 | 0 | 红 | 峄山镇黄家村
33731 | 邹城公司 | 峄山供电所 | 峄山镇 | 10kV刘营线 | 峄山稻洼村1号（公变） | 160 | 0 | 红 | 峄山镇稻洼村
33732 | 邹城公司 | 峄山供电所 | 看庄镇 | 10kV王楼线 | 看庄黄湾村3号南（公变） | 200 | 0 | 红 | 看庄黄湾村
33733 | 邹城公司 | 峄山供电所 | 峄山镇 | 10kV北龙线 | 峄山北龙河村4号（公变） | 200 | 0 | 红 | 峄山镇北龙河村
33734 | 邹城公司 | 峄山供电所 | 看庄镇 | 10kV王楼线 | 看庄东后圪村2号（公变） | 200 | 0 | 红 | 看庄镇东后圪村
33735 | 邹城公司 | 峄山供电所 | 峄山镇 | 10kV刘营线 | 峄山李庄村002号（公变） | 400 | 0 | 红 | 峄山镇李庄村
33736 | 邹城公司 | 峄山供电所 | 峄山镇 | 10kV店子线 | 峄山东庄村社区1号（公变） | 400 | 0 | 红 | 峄山镇东庄村社区
33737 | 邹城公司 | 张庄供电所 | 张庄镇 | 10kV黄林线 | 张庄刘家村台架（公变） | 100 | 0 | 红 | 张庄镇刘家村
33738 | 邹城公司 | 张庄供电所 | 张庄镇 | 10kV大律线 | 张庄大律村1号（公变） | 200 | 0 | 红 | 张庄镇大律村
33739 | 邹城公司 | 张庄供电所 | 张庄镇 | 10kV大律线 | 10kV大律线牛角村排灌1号台架变 | 50 | 0 | 红 | 牛角村
33740 | 邹城公司 | 张庄供电所 | 张庄镇 | 10kV老林线 | 张庄老林店村7号（公变） | 200 | 0 | 红 | 张庄镇老林店村
33741 | 邹城公司 | 张庄供电所 | 张庄镇 | 10kV大律线 | 张庄西王沟村2号（公变） | 200 | 0 | 红 | 张庄镇西王沟村
33742 | 邹城公司 | 张庄供电所 | 张庄镇 | 10kV大律线 | 张庄大律村11号西（公变） | 200 | 0 | 红 | 张庄镇大律村
33743 | 邹城公司 | 张庄供电所 | 张庄镇 | 10kV刘洼线 | 张庄张庄村6号（公变） | 400 | 0 | 红 | 张庄张庄新村
33744 | 邹城公司 | 张庄供电所 | 张庄镇 | 10kV黄林线 | 张庄东王营村4号（公变） | 200 | 0 | 红 | 张庄镇东王营村
33745 | 邹城公司 | 张庄供电所 | 张庄镇 | 10kV大律线 | 张庄大律村12号东（公变） | 400 | 0 | 红 | 张庄镇大律村
33746 | 邹城公司 | 张庄供电所 | 张庄镇 | 10kV刘洼线 | 张庄大沟村2号（公变） | 200 | 0 | 红 | 张庄镇大沟村
33747 | 邹城公司 | 张庄供电所 | 张庄镇 | 10kV大律线 | 张庄傅家庄村2号台架（公变） | 200 | 0 | 红 | 张庄镇傅家庄村
33748 | 邹城公司 | 张庄供电所 | 张庄镇 | 10kV张柳线 | 张庄立石山村东台架（公变） | 100 | 0 | 红 | 张庄镇立石山村
33749 | 邹城公司 | 张庄供电所 | 张庄镇 | 10kV张柳线 | 张庄大烧峪村2号（公变） | 100 | 0 | 红 | 张庄镇大烧峪村
33750 | 邹城公司 | 张庄供电所 | 张庄镇 | 10kV老林线 | 张庄老崖村3号（公变） | 200 | 0 | 红 | 张庄镇老崖村
33751 | 邹城公司 | 张庄供电所 | 张庄镇 | 10kV张柳线 | 张庄东北洼村1号（公变） | 100 | 0 | 红 | 张庄镇东北洼村
33752 | 邹城公司 | 张庄供电所 | 张庄镇 | 10kV张柳线 | 张庄前汉石桥村2号台架（公变） | 200 | 0 | 红 | 张庄镇前汉石桥村
33753 | 邹城公司 | 张庄供电所 | 张庄镇 | 10kV黄林线 | 张庄西柳峪村2号（公变） | 160 | 0 | 红 | 张庄镇西柳峪村
33754 | 邹城公司 | 张庄供电所 | 张庄镇 | 10kV张柳线 | 张庄立石山村6号西（公变） | 200 | 0 | 红 | 张庄镇立石山村
33755 | 邹城公司 | 张庄供电所 | 张庄镇 | 10kV刘洼线 | 张庄张庄村北1号（公变） | 630 | 0 | 红 | 张庄张庄新村
33756 | 邹城公司 | 张庄供电所 | 张庄镇 | 10kV刘洼线 | 张庄韩沟村（公变） | 200 | 0 | 红 | 张庄镇韩沟村
33757 | 邹城公司 | 张庄供电所 | 张庄镇 | 10kV刘洼线 | 张庄西南沟村1号（公变） | 200 | 0 | 红 | 张庄镇西南沟村
33758 | 邹城公司 | 张庄供电所 | 张庄镇 | 10kV老林线 | 张庄东王庄村2号（公变） | 200 | 0 | 红 | 张庄镇东王庄村
33759 | 邹城公司 | 张庄供电所 | 张庄镇 | 10kV刘洼线 | 张庄大烟庄村3号（公变） | 200 | 0 | 红 | 张庄镇大烟庄村
33760 | 邹城公司 | 张庄供电所 | 张庄镇 | 10kV老林线 | 张庄桐花秧村1号（公变） | 100 | 0 | 红 | 张庄镇桐花秧村
33761 | 邹城公司 | 张庄供电所 | 张庄镇 | 10kV张柳线 | 10kV张柳线位庄村排灌3号台架变 | 100 | 0 | 红 | 位庄村
33762 | 邹城公司 | 张庄供电所 | 张庄镇 | 10kV黄林线 | 10kV黄林线西柳峪村排灌5号台架变 | 50 | 0 | 红 | 张庄镇西柳峪村
33763 | 邹城公司 | 张庄供电所 | 张庄镇 | 10kV王村线 | 10kV刘洼线矬草峪村排灌1号台架变 | 50 | 0 | 红 | 矬草峪村
33764 | 邹城公司 | 张庄供电所 | 张庄镇 | 10kV大律线 | 10kV大律线张庄村排灌2号台架变 | 100 | 0 | 红 | 张庄镇张庄村
33765 | 邹城公司 | 张庄供电所 | 张庄镇 | 10kV黄林线 | 10kV黄林线张庄村排灌1号台架变 | 100 | 0 | 红 | 张庄镇张庄村
33766 | 邹城公司 | 张庄供电所 | 张庄镇 | 10kV老林线 | 10kV老林线桐花秧村排灌1号台架变 | 50 | 0 | 红 | 张庄镇桐花秧村
33767 | 邹城公司 | 张庄供电所 | 张庄镇 | 10kV张柳线 | 10kV张柳线位庄村排灌4号台架变 | 50 | 0 | 红 | 张庄镇位庄村
33768 | 邹城公司 | 张庄供电所 | 张庄镇 | 10kV大律线 | 10kV大律线辛寺村排灌1号台架变 | 50 | 0 | 红 | 辛寺村
33769 | 邹城公司 | 张庄供电所 | 张庄镇 | 10kV老林线 | 张庄高山庄村4号台架（公变） | 200 | 0 | 红 | 张庄高山庄村
33770 | 邹城公司 | 张庄供电所 | 张庄镇 | 10kV老林线 | 张庄高山庄村3号台架（公变） | 200 | 0 | 红 | 张庄高山庄村
33771 | 邹城公司 | 张庄供电所 | 张庄镇 | 10kV黄林线 | 10kV黄林线西柳峪村排灌4号台架变 | 100 | 0 | 红 | 张庄镇西柳峪村
33772 | 邹城公司 | 张庄供电所 | 张庄镇 | 10kV大律线 | 张庄大律村6号（公变） | 200 | 0 | 红 | 张庄镇大律村
33773 | 邹城公司 | 张庄供电所 | 张庄镇 | 10kV张柳线 | 张庄东果庄村3号台架（公变） | 400 | 0 | 红 | 张庄镇东果庄村
33774 | 邹城公司 | 张庄供电所 | 张庄镇 | 10kV张柳线 | 张庄大烧峪村5号（公变） | 100 | 0 | 红 | 张庄镇大烧峪村
33775 | 邹城公司 | 张庄供电所 | 张庄镇 | 10kV张柳线 | 张庄东马连沟村2号（公变） | 200 | 0 | 红 | 张庄镇北马连沟村
33776 | 邹城公司 | 张庄供电所 | 张庄镇 | 10kV张柳线 | 张庄北马连沟村2号（公变） | 200 | 0 | 红 | 张庄镇北马连沟村
33777 | 邹城公司 | 张庄供电所 | 张庄镇 | 10kV黄林线 | 张庄西王营村1号（公变） | 100 | 0 | 红 | 张庄西王营村
33778 | 邹城公司 | 张庄供电所 | 张庄镇 | 10kV黄林线 | 张庄东卞庄村3号（公变） | 100 | 0 | 红 | 张庄镇东卞庄村
33779 | 邹城公司 | 张庄供电所 | 张庄镇 | 10kV张柳线 | 张庄前汉后汉1号（公变） | 160 | 0 | 红 | 张庄镇前汉石桥村
33780 | 邹城公司 | 张庄供电所 | 张庄镇 | 10kV黄林线 | 张庄白山峪村1号台架（公变） | 100 | 0 | 红 | 张庄镇白山峪村
33781 | 邹城公司 | 张庄供电所 | 张庄镇 | 10kV黄林线 | 张庄小烟庄村1号（公变） | 100 | 0 | 红 | 张庄镇小烟庄村
33782 | 邹城公司 | 张庄供电所 | 张庄镇 | 10kV老林线 | 张庄东王庄村1号（公变） | 100 | 0 | 红 | 张庄镇东王庄村
33783 | 邹城公司 | 张庄供电所 | 张庄镇 | 10kV刘洼线 | 张庄大沟村1号（公变） | 100 | 0 | 红 | 张庄镇大沟村
33784 | 邹城公司 | 张庄供电所 | 张庄镇 | 10kV黄林线 | 10kV黄林线西柳峪村排灌3号台架变 | 50 | 0 | 红 | 张庄镇西柳峪村
33785 | 邹城公司 | 张庄供电所 | 张庄镇 | 10kV刘洼线 | 10kV刘洼线将军堂村排灌1号台架变 | 50 | 0 | 红 | 张庄镇将军堂村
33786 | 邹城公司 | 张庄供电所 | 张庄镇 | 10kV黄林线 | 10kV黄林线西卞村排灌3号台架变 | 50 | 0 | 红 | 张庄镇西卞庄村
33787 | 邹城公司 | 张庄供电所 | 张庄镇 | 10kV张柳线 | 张庄东果庄村4号台架（公变） | 200 | 0 | 红 | 张庄镇东果庄村
33788 | 邹城公司 | 张庄供电所 | 张庄镇 | 10kV黄林线 | 10kV黄林线西卞村排灌1号台架变 | 50 | 0 | 红 | 张庄镇西卞庄村
33789 | 邹城公司 | 张庄供电所 | 张庄镇 | 10kV张柳线 | 10kV张柳线位庄村排灌2号台架变 | 160 | 0 | 红 | 张庄镇位庄村
33790 | 邹城公司 | 张庄供电所 | 张庄镇 | 10kV张柳线 | 10kV张柳线立石山村排灌1号台架变 | 50 | 0 | 红 | 张庄镇立石山村
33791 | 邹城公司 | 张庄供电所 | 张庄镇 | 10kV张柳线 | 张庄东果庄村1号（公变） | 160 | 0 | 红 | 张庄东果庄村
33792 | 邹城公司 | 张庄供电所 | 张庄镇 | 10kV老林线 | 张庄高山庄村2号（公变） | 200 | 0 | 红 | 张庄高山庄村
33793 | 邹城公司 | 张庄供电所 | 张庄镇 | 10kV大律线 | 张庄小彦村1号（公变） | 200 | 0 | 红 | 张庄镇小彦村
33794 | 邹城公司 | 张庄供电所 | 张庄镇 | 10kV张柳线 | 张庄东马连沟村1号（公变） | 100 | 0 | 红 | 张庄镇东马连沟村
33795 | 邹城公司 | 张庄供电所 | 张庄镇 | 10kV张柳线 | 张庄小烧峪村1号（公变） | 315 | 0 | 红 | 张庄小烧峪村
33796 | 邹城公司 | 张庄供电所 | 张庄镇 | 10kV黄林线 | 张庄前任岭村1号（公变） | 200 | 0 | 红 | 张庄镇前任岭村
33797 | 邹城公司 | 张庄供电所 | 张庄镇 | 10kV张柳线 | 张庄位庄村5号南岭（公变） | 315 | 0 | 红 | 张庄镇位庄村
33798 | 邹城公司 | 张庄供电所 | 张庄镇 | 10kV刘洼线 | 10kV刘洼线刘家洼村排灌1号台架变 | 50 | 0 | 红 | 张庄镇刘家洼村
33799 | 邹城公司 | 张庄供电所 | 张庄镇 | 10kV大律线 | 10kV大律线大律村排灌1号台架变 | 100 | 0 | 红 | 张庄镇大律村
33800 | 邹城公司 | 张庄供电所 | 张庄镇 | 10kV黄林线 | 张庄西卞庄村1号（公变） | 200 | 0 | 红 | 张庄镇西卞庄村
33801 | 邹城公司 | 张庄供电所 | 张庄镇 | 10kV刘洼线 | 张庄桥北村2号（公变） | 200 | 0 | 红 | 张庄镇桥北村
33802 | 邹城公司 | 张庄供电所 | 张庄镇 | 10kV张柳线 | 张庄位庄南山村1号（公变） | 200 | 0 | 红 | 张庄镇位庄南山村
33803 | 邹城公司 | 张庄供电所 | 张庄镇 | 10kV张柳线 | 张庄柳树沟村1号（公变） | 160 | 0 | 红 | 张庄镇柳树沟村
33804 | 邹城公司 | 张庄供电所 | 张庄镇 | 10kV刘洼线 | 张庄簸箕掌村2号（公变） | 400 | 0 | 红 | 张庄镇簸箕掌村
33805 | 邹城公司 | 张庄供电所 | 张庄镇 | 10kV黄林线 | 张庄东卞庄村谢家岭1号（公变） | 200 | 0 | 红 | 张庄镇谢家岭村
33806 | 邹城公司 | 张庄供电所 | 张庄镇 | 10kV大律线 | 张庄西董家庄村1号（公变） | 200 | 0 | 红 | 张庄镇西董村
33807 | 邹城公司 | 张庄供电所 | 张庄镇 | 10kV老林线 | 10kV老林线东王庄村排灌1号台架变 | 50 | 0 | 红 | 张庄镇东王庄村
33808 | 邹城公司 | 张庄供电所 | 张庄镇 | 10kV大律线 | 张庄虎窝村2号台架（公变） | 200 | 0 | 红 | 张庄镇虎窝村
33809 | 邹城公司 | 张庄供电所 | 张庄镇 | 10kV老林线 | 张庄猪嘴石村2号（公变） | 200 | 0 | 红 | 张庄猪嘴石村
33810 | 邹城公司 | 张庄供电所 | 张庄镇 | 10kV老林线 | 张庄老崖村2号西（公变） | 200 | 0 | 红 | 张庄镇老崖村
33811 | 邹城公司 | 张庄供电所 | 张庄镇 | 10kV刘洼线 | 张庄刘家洼村3号台架（公变） | 160 | 0 | 红 | 张庄镇刘家洼村
33812 | 邹城公司 | 张庄供电所 | 张庄镇 | 10kV老林线 | 张庄黑港村1号（公变） | 200 | 0 | 红 | 张庄镇黑港村
33813 | 邹城公司 | 张庄供电所 | 张庄镇 | 10kV张柳线 | 张庄西马连沟村2号（公变） | 200 | 0 | 红 | 张庄镇西马连沟村
33814 | 邹城公司 | 张庄供电所 | 张庄镇 | 10kV刘洼线 | 张庄陈沟村1号（公变） | 200 | 0 | 红 | 张庄镇陈沟村
33815 | 邹城公司 | 张庄供电所 | 张庄镇 | 10kV张柳线 | 张庄位庄村社区1号（公变） | 160 | 0 | 红 | 张庄镇位庄村
33816 | 邹城公司 | 张庄供电所 | 张庄镇 | 10kV黄林线 | 张庄白山峪村2号台架（公变） | 100 | 0 | 红 | 张庄镇白山峪村
33817 | 邹城公司 | 张庄供电所 | 张庄镇 | 10kV大律线 | 张庄大律村2号（公变） | 200 | 0 | 红 | 张庄镇大律村
33818 | 邹城公司 | 张庄供电所 | 张庄镇 | 10kV老林线 | 张庄黑港村2号（公变） | 200 | 0 | 红 | 张庄镇黑港村
33819 | 邹城公司 | 张庄供电所 | 张庄镇 | 10kV张柳线 | 张庄后汉石桥村3号（公变） | 200 | 0 | 红 | 张庄镇后汉石桥村
33820 | 邹城公司 | 张庄供电所 | 张庄镇 | 10kV张柳线 | 张庄立石山村1号台架（公变） | 200 | 0 | 红 | 张庄镇立石山村
33821 | 邹城公司 | 张庄供电所 | 张庄镇 | 10kV张柳线 | 张庄立石山村2号台架（公变） | 200 | 0 | 红 | 张庄镇立石山村
33822 | 邹城公司 | 张庄供电所 | 张庄镇 | 10kV大律线 | 张庄大律村8号（公变） | 200 | 0 | 红 | 张庄镇大律村
33823 | 邹城公司 | 张庄供电所 | 张庄镇 | 10kV黄林线 | 张庄大黄林村3号台区（公变） | 400 | 0 | 红 | 张庄镇大黄林村
33824 | 邹城公司 | 张庄供电所 | 张庄镇 | 10kV张柳线 | 张庄位庄北山村2号（公变） | 200 | 0 | 红 | 张庄镇位庄北山村
33825 | 邹城公司 | 张庄供电所 | 张庄镇 | 10kV张柳线 | 张庄大烧峪村4号（公变） | 200 | 0 | 红 | 张庄镇大烧峪村
33826 | 邹城公司 | 张庄供电所 | 张庄镇 | 10kV大律线 | 张庄虎窝村1号（公变） | 200 | 0 | 红 | 张庄镇虎窝村
33827 | 邹城公司 | 张庄供电所 | 张庄镇 | 10kV刘洼线 | 张庄桥北村1号（公变） | 200 | 0 | 红 | 张庄镇桥北村
33828 | 邹城公司 | 张庄供电所 | 张庄镇 | 10kV黄林线 | 张庄枣沟村2号中台架（公变） | 100 | 0 | 红 | 张庄枣沟村
33829 | 邹城公司 | 张庄供电所 | 张庄镇 | 10kV老林线 | 张庄老林店村3号南（公变） | 200 | 0 | 红 | 张庄镇老林店村
33830 | 邹城公司 | 张庄供电所 | 张庄镇 | 10kV大律线 | 张庄上磨石岭村1号（公变） | 200 | 0 | 红 | 张庄镇上磨石岭村
33831 | 邹城公司 | 张庄供电所 | 张庄镇 | 10kV老林线 | 张庄桑家庄北村2号（公变） | 200 | 0 | 红 | 张庄镇桑家庄北村
33832 | 邹城公司 | 张庄供电所 | 张庄镇 | 10kV黄林线 | 张庄大黄林村2号（公变） | 200 | 0 | 红 | 张庄镇大黄林村
33833 | 邹城公司 | 张庄供电所 | 张庄镇 | 10kV黄林线 | 张庄小烟庄村2号（公变） | 200 | 0 | 红 | 张庄小烟庄村
33834 | 邹城公司 | 张庄供电所 | 张庄镇 | 10kV刘洼线 | 张庄大烟庄村2号（公变） | 200 | 0 | 红 | 张庄镇大烟庄村
33835 | 邹城公司 | 张庄供电所 | 张庄镇 | 10kV刘洼线 | 张庄张庄村北2号（公变） | 400 | 0 | 红 | 张庄张庄新村
33836 | 邹城公司 | 张庄供电所 | 张庄镇 | 10kV老林线 | 张庄桑家庄北村1号（公变） | 200 | 0 | 红 | 张庄镇桑家庄北村
33837 | 邹城公司 | 张庄供电所 | 张庄镇 | 10kV大律线 | 10kV大律线黄土崖村排灌2号台架变 | 50 | 0 | 红 | 黄土崖村
33838 | 邹城公司 | 张庄供电所 | 张庄镇 | 10kV黄林线 | 10kV黄林线西王营村排灌1号台架变 | 50 | 0 | 红 | 张庄镇西王营村
33839 | 邹城公司 | 张庄供电所 | 张庄镇 | 10kV张柳线 | 10kV张柳线位庄村排灌1号台架变 | 50 | 0 | 红 | 张庄镇位庄村
33840 | 邹城公司 | 张庄供电所 | 张庄镇 | 10kV张柳线 | 10kV张柳线西马连沟村排灌1号台架变 | 100 | 0 | 红 | 张庄镇西马连沟村
33841 | 邹城公司 | 张庄供电所 | 张庄镇 | 10kV张柳线 | 张庄大烧峪村6号（公变） | 200 | 0 | 红 | 张庄大烧峪村
33842 | 邹城公司 | 张庄供电所 | 张庄镇 | 10kV大律线 | 张庄牛角村2号（公变） | 200 | 0 | 红 | 张庄镇牛角村
33843 | 邹城公司 | 张庄供电所 | 张庄镇 | 10kV张柳线 | 张庄前汉石桥村4号台架（公变） | 200 | 0 | 红 | 张庄镇前汉石桥村
33844 | 邹城公司 | 张庄供电所 | 张庄镇 | 10kV黄林线 | 张庄西王营村2号（公变） | 200 | 0 | 红 | 张庄镇西王营村
33845 | 邹城公司 | 张庄供电所 | 张庄镇 | 10kV黄林线 | 张庄西卞庄村4号（公变） | 200 | 0 | 红 | 张庄镇西卞庄村
33846 | 邹城公司 | 张庄供电所 | 张庄镇 | 10kV刘洼线 | 张庄桃花山村2号（公变） | 200 | 0 | 红 | 张庄桃花山村
33847 | 邹城公司 | 张庄供电所 | 张庄镇 | 10kV张柳线 | 张庄立石山村3号台架（公变） | 200 | 0 | 红 | 张庄镇立石山村
33848 | 邹城公司 | 张庄供电所 | 张庄镇 | 10kV大律线 | 张庄大律村3号（公变） | 50 | 0 | 红 | 张庄镇大律村
33849 | 邹城公司 | 张庄供电所 | 张庄镇 | 10kV刘洼线 | 10kV刘洼线大烟庄4号 | 400 | 0 | 红 | 张庄镇大烟庄村
33850 | 邹城公司 | 张庄供电所 | 张庄镇 | 10kV老林线 | 张庄仙桥村3号（公变）新 | 400 | 0 | 红 | 张庄仙桥村
33851 | 邹城公司 | 张庄供电所 | 张庄镇 | 10kV大律线 | 张庄小彦村2号（公变） | 400 | 0 | 红 | 张庄小彦村
33852 | 邹城公司 | 张庄供电所 | 张庄镇 | 10kV老林线 | 张庄仙桥村2号（公变）新 | 400 | 0 | 红 | 张庄仙桥村
33853 | 邹城公司 | 张庄供电所 | 张庄镇 | 10kV黄林线 | 张庄东卞庄村1号（公变）新 | 200 | 0 | 红 | 张庄东卞庄村
33854 | 邹城公司 | 张庄供电所 | 张庄镇 | 10kV大律线 | 张庄上磨石岭村2号（公变）新 | 400 | 0 | 红 | 张庄上磨石岭村
33855 | 邹城公司 | 张庄供电所 | 张庄镇 | 10kV刘洼线 | 张庄将军堂村1号（公变）新 | 400 | 0 | 红 | 张庄将军堂村
33856 | 邹城公司 | 张庄供电所 | 张庄镇 | 10kV大律线 | 张庄牛角村1号（公变）新 | 200 | 0 | 红 | 张庄牛角村
33857 | 邹城公司 | 张庄供电所 | 张庄镇 | 10kV大律线 | 张庄孔沟村2号（公变）新 | 200 | 0 | 红 | 张庄孔沟村
33858 | 邹城公司 | 张庄供电所 | 张庄镇 | 10kV老林线 | 张庄桑家庄南村1号（公变）新 | 400 | 0 | 红 | 张庄桑家庄南村
33859 | 邹城公司 | 张庄供电所 | 张庄镇 | 10kV黄林线 | 张庄枣沟村1号（公变）新 | 200 | 0 | 红 | 张庄枣沟村
33860 | 邹城公司 | 张庄供电所 | 张庄镇 | 10kV老林线 | 张庄徐家岭村1号（公变）新 | 200 | 0 | 红 | 张庄徐家岭村
33861 | 邹城公司 | 张庄供电所 | 张庄镇 | 10kV老林线 | 张庄徐家岭村3号（公变）新 | 200 | 0 | 红 | 张庄徐家岭村
33862 | 邹城公司 | 张庄供电所 | 张庄镇 | 10kV黄林线 | 张庄西卞庄村3号（公变）新 | 200 | 0 | 红 | 张庄西卞庄村
33863 | 邹城公司 | 张庄供电所 | 张庄镇 | 10kV刘洼线 | 张庄大烟庄村5号（公变） | 200 | 0 | 红 | 张庄大烟庄村
33864 | 邹城公司 | 张庄供电所 | 张庄镇 | 10kV老林线 | 张庄刘家洼村4号（公变） | 80 | 0 | 红 | 刘家洼村
33865 | 邹城公司 | 张庄供电所 | 张庄镇 | 10kV刘洼线 | 张庄刘家洼村5号（公变） | 400 | 0 | 红 | 刘家洼村
33866 | 邹城公司 | 张庄供电所 | 张庄镇 | 10kV黄林线 | 张庄小黄林村1号（公变）新 | 200 | 0 | 红 | 张庄小黄林村
33867 | 邹城公司 | 张庄供电所 | 张庄镇 | 10kV黄林线 | 张庄老龙沟村1号(公变)新 | 200 | 0 | 红 | 老龙沟村
33868 | 邹城公司 | 张庄供电所 | 张庄镇 | 10kV大律线 | 张庄大彦村2号(公变) | 100 | 0 | 红 | 大彦村
33869 | 邹城公司 | 张庄供电所 | 张庄镇 | 10kV张柳线 | 张庄位庄村1号（公变）新 | 400 | 0 | 红 | 张庄镇位庄村
33870 | 邹城公司 | 张庄供电所 | 张庄镇 | 10kV张柳线 | 张庄东果庄村2号（公变）新 | 400 | 0 | 红 | 张庄镇东果庄村
33871 | 邹城公司 | 张庄供电所 | 张庄镇 | 10kV老林线 | 张庄东王庄村3号（公变） | 400 | 0 | 红 | 张庄东王庄村
33872 | 邹城公司 | 张庄供电所 | 张庄镇 | 10kV老林线 | 张庄桐花秧村2号（公变）新 | 200 | 0 | 红 | 张庄镇桐花秧村
33873 | 邹城公司 | 张庄供电所 | 张庄镇 | 10kV大律线 | 张庄东赵庄村2号（新） | 400 | 0 | 红 | 张庄镇东赵庄村
33874 | 邹城公司 | 张庄供电所 | 张庄镇 | 10kV大律线 | 张庄孔沟村4号（公变） | 200 | 0 | 红 | 张庄孔沟村
33875 | 邹城公司 | 张庄供电所 | 张庄镇 | 10kV张柳线 | 张庄后汉石桥村1号（公变） | 80 | 0 | 红 | 张庄镇后汉石桥村
33876 | 邹城公司 | 张庄供电所 | 张庄镇 | 10kV黄林线 | 10kV黄林线小烟庄4号台区 | 200 | 0 | 红 | 张庄镇小烟庄村
33877 | 邹城公司 | 张庄供电所 | 张庄镇 | 10kV大律线 | 张庄大律社区1号（公变） | 315 | 0 | 红 | 张庄大律社区
33878 | 邹城公司 | 张庄供电所 | 张庄镇 | 10kV大律线 | 张庄大律社区2号（公变） | 800 | 0 | 红 | 张庄大律社区
33879 | 邹城公司 | 张庄供电所 | 张庄镇 | 10kV老林线 | 张庄白石山村1号（公变） | 80 | 0 | 红 | 张庄镇白石山村
33880 | 邹城公司 | 张庄供电所 | 张庄镇 | 10kV黄林线 | 张庄西柳峪村1号（公变） | 200 | 0 | 红 | 张庄镇西柳峪村
33881 | 邹城公司 | 张庄供电所 | 张庄镇 | 10kV老林线 | 张庄白石山村2号（公变） | 200 | 0 | 红 | 张庄镇白石山村
33882 | 邹城公司 | 张庄供电所 | 张庄镇 | 10kV刘洼线 | 张庄松石村1号（公变） | 200 | 0 | 红 | 张庄镇松石村
33883 | 邹城公司 | 张庄供电所 | 张庄镇 | 10kV刘洼线 | 张庄松石村3号（公变） | 200 | 0 | 红 | 张庄镇松石村
33884 | 邹城公司 | 张庄供电所 | 张庄镇 | 10kV大律线 | 张庄下磨石岭村2号台架（公变） | 200 | 0 | 红 | 张庄镇下磨石岭村
33885 | 邹城公司 | 张庄供电所 | 张庄镇 | 10kV大律线 | 张庄大律村9号（公变） | 200 | 0 | 红 | 张庄镇大律村
33886 | 邹城公司 | 张庄供电所 | 张庄镇 | 10kV刘洼线 | 张庄张庄村5号（公变） | 400 | 0 | 红 | 张庄张庄新村
33887 | 邹城公司 | 张庄供电所 | 张庄镇 | 10kV老林线 | 张庄老林店村（公变） | 400 | 0 | 红 | 张庄镇老林店村
33888 | 邹城公司 | 张庄供电所 | 张庄镇 | 10kV黄林线 | 张庄东王营村1号（公变） | 200 | 0 | 红 | 张庄镇东王营村
33889 | 邹城公司 | 张庄供电所 | 张庄镇 | 10kV张柳线 | 张庄大烧峪村1号（公变） | 400 | 0 | 红 | 张庄大烧峪村
33890 | 邹城公司 | 张庄供电所 | 张庄镇 | 10kV黄林线 | 张庄后任岭村1号（公变） | 200 | 0 | 红 | 张庄镇后任岭村
33891 | 邹城公司 | 张庄供电所 | 张庄镇 | 10kV刘洼线 | 张庄矬草峪村2号（公变） | 200 | 0 | 红 | 张庄镇矬草峪村
33892 | 邹城公司 | 张庄供电所 | 张庄镇 | 10kV刘洼线 | 张庄张庄村西1号（公变） | 400 | 0 | 红 | 张庄镇张庄村
33893 | 邹城公司 | 张庄供电所 | 张庄镇 | 10kV老林线 | 张庄猪嘴石村1号（公变） | 200 | 0 | 红 | 张庄猪嘴石村
33894 | 邹城公司 | 张庄供电所 | 张庄镇 | 10kV刘洼线 | 张庄张庄村社区1号（公变） | 400 | 0 | 红 | 张庄张庄新村
33895 | 邹城公司 | 张庄供电所 | 张庄镇 | 10kV刘洼线 | 张庄松石村2号（公变） | 200 | 0 | 红 | 张庄镇松石村
33896 | 邹城公司 | 张庄供电所 | 张庄镇 | 10kV大律线 | 张庄辛寺村1号（公变） | 200 | 0 | 红 | 张庄辛寺村
33897 | 邹城公司 | 张庄供电所 | 张庄镇 | 10kV刘洼线 | 张庄张庄新村2号西（公变） | 400 | 0 | 红 | 张庄张庄新村
33898 | 邹城公司 | 张庄供电所 | 张庄镇 | 10kV大律线 | 张庄孔沟村3号（公变） | 200 | 0 | 红 | 张庄镇孔沟村
33899 | 邹城公司 | 张庄供电所 | 张庄镇 | 10kV刘洼线 | 张庄大烟庄村1号（公变） | 160 | 0 | 红 | 张庄镇大烟庄村
33900 | 邹城公司 | 张庄供电所 | 张庄镇 | 10kV老林线 | 张庄桑家庄南村2号南（公变） | 200 | 0 | 红 | 张庄桑家庄南村
33901 | 邹城公司 | 张庄供电所 | 张庄镇 | 10kV大律线 | 张庄西王沟村1号（公变） | 200 | 0 | 红 | 张庄镇西王沟村
33902 | 邹城公司 | 张庄供电所 | 张庄镇 | 10kV老林线 | 张庄老林店村1号东（公变） | 315 | 0 | 红 | 张庄镇老林店村
33903 | 邹城公司 | 张庄供电所 | 张庄镇 | 10kV大律线 | 张庄小彦村东山东（公变） | 200 | 0 | 红 | 张庄镇小彦村
33904 | 邹城公司 | 张庄供电所 | 张庄镇 | 10kV刘洼线 | 张庄刘家洼村2号（公变） | 200 | 0 | 红 | 张庄镇刘家洼村
33905 | 邹城公司 | 张庄供电所 | 张庄镇 | 10kV张柳线 | 张庄立石山村1号（公变） | 200 | 0 | 红 | 张庄镇立石山村
33906 | 邹城公司 | 张庄供电所 | 张庄镇 | 10kV黄林线 | 张庄东卞庄村2号（公变） | 200 | 0 | 红 | 张庄镇东卞庄村
33907 | 邹城公司 | 张庄供电所 | 张庄镇 | 10kV刘洼线 | 张庄张庄新村1号东（公变） | 200 | 0 | 红 | 张庄镇张庄村
33908 | 邹城公司 | 张庄供电所 | 张庄镇 | 10kV黄林线 | 张庄东王营村3号（公变） | 200 | 0 | 红 | 张庄镇东王营村
33909 | 邹城公司 | 张庄供电所 | 张庄镇 | 10kV刘洼线 | 张庄将军堂村2号（公变） | 200 | 0 | 红 | 张庄镇将军堂村
33910 | 邹城公司 | 张庄供电所 | 张庄镇 | 10kV大律线 | 张庄大律村5号（公变） | 315 | 0 | 红 | 张庄镇大律村
33911 | 邹城公司 | 张庄供电所 | 张庄镇 | 10kV刘洼线 | 张庄矬草峪村1号（公变） | 200 | 0 | 红 | 张庄镇矬草峪村
33912 | 邹城公司 | 张庄供电所 | 张庄镇 | 10kV张柳线 | 张庄吉玉庄村1号（公变） | 200 | 0 | 红 | 张庄镇吉玉庄村
33913 | 邹城公司 | 张庄供电所 | 张庄镇 | 10kV刘洼线 | 张庄张庄村东3号（公变） | 400 | 0 | 红 | 张庄张庄新村
33914 | 邹城公司 | 张庄供电所 | 张庄镇 | 10kV张柳线 | 张庄位庄村3号（公变） | 200 | 0 | 红 | 张庄镇位庄村
33915 | 邹城公司 | 张庄供电所 | 张庄镇 | 10kV张柳线 | 张庄位庄北山村1号（公变） | 200 | 0 | 红 | 张庄镇位庄北山村
33916 | 邹城公司 | 张庄供电所 | 张庄镇 | 10kV大律线 | 张庄傅家庄村1号（公变） | 200 | 0 | 红 | 张庄傅家庄村
33917 | 邹城公司 | 张庄供电所 | 张庄镇 | 10kV黄林线 | 张庄魏家口村1号（公变） | 200 | 0 | 红 | 张庄镇魏家口村
33918 | 邹城公司 | 张庄供电所 | 张庄镇 | 10kV老林线 | 张庄高山庄村1号（公变） | 200 | 0 | 红 | 张庄镇高山庄村
33919 | 邹城公司 | 张庄供电所 | 张庄镇 | 10kV黄林线 | 张庄大黄林村1号（公变） | 200 | 0 | 红 | 张庄镇大黄林村
33920 | 邹城公司 | 张庄供电所 | 张庄镇 | 10kV黄林线 | 张庄老龙沟村2号（公变） | 200 | 0 | 红 | 张庄镇老龙沟村
33921 | 邹城公司 | 张庄供电所 | 张庄镇 | 10kV张柳线 | 张庄前汉石桥村1号台架（公变） | 200 | 0 | 红 | 张庄镇前汉石桥村
33922 | 邹城公司 | 张庄供电所 | 张庄镇 | 10kV刘洼线 | 张庄张庄村南1号（公变） | 400 | 0 | 红 | 张庄张庄新村
33923 | 邹城公司 | 张庄供电所 | 张庄镇 | 10kV刘洼线 | 张庄张庄村东1号（公变） | 630 | 0 | 红 | 张庄张庄新村
33924 | 邹城公司 | 张庄供电所 | 张庄镇 | 10kV老林线 | 张庄徐家岭村2号（公变） | 160 | 0 | 红 | 张庄镇徐家岭村
33925 | 邹城公司 | 张庄供电所 | 张庄镇 | 10kV刘洼线 | 张庄黄庄村2号（公变） | 200 | 0 | 红 | 张庄镇黄庄村
33926 | 邹城公司 | 张庄供电所 | 张庄镇 | 10kV张柳线 | 张庄位庄村4号（公变） | 200 | 0 | 红 | 张庄镇位庄村
33927 | 邹城公司 | 张庄供电所 | 张庄镇 | 10kV刘洼线 | 张庄簸箕掌村3号（公变） | 200 | 0 | 红 | 张庄簸箕掌村
33928 | 邹城公司 | 张庄供电所 | 张庄镇 | 10kV大律线 | 张庄黄土崖村3号（公变） | 200 | 0 | 红 | 张庄镇黄土崖村
33929 | 邹城公司 | 张庄供电所 | 张庄镇 | 10kV大律线 | 张庄黄土崖村1号（公变） | 200 | 0 | 红 | 张庄镇黄土崖村
33930 | 邹城公司 | 张庄供电所 | 张庄镇 | 10kV大律线 | 张庄大彦村1号（公变） | 200 | 0 | 红 | 张庄镇大彦村
33931 | 邹城公司 | 张庄供电所 | 张庄镇 | 10kV老林线 | 张庄老林店村5号（公变） | 200 | 0 | 红 | 张庄镇老林店村
33932 | 邹城公司 | 张庄供电所 | 张庄镇 | 10kV黄林线 | 张庄西柳峪村3号（公变） | 200 | 0 | 红 | 张庄镇西柳峪村
33933 | 邹城公司 | 张庄供电所 | 张庄镇 | 10kV大律线 | 张庄崔家庄村1号（公变） | 200 | 0 | 红 | 张庄镇崔家庄村
33934 | 邹城公司 | 张庄供电所 | 张庄镇 | 10kV大律线 | 张庄辛寺村2号（公变） | 200 | 0 | 红 | 张庄镇辛寺村
33935 | 邹城公司 | 张庄供电所 | 张庄镇 | 10kV大律线 | 张庄东赵庄村1号（公变） | 100 | 0 | 红 | 张庄镇东赵庄村
33936 | 邹城公司 | 张庄供电所 | 张庄镇 | 10kV黄林线 | 张庄东卞庄村4号西（公变） | 200 | 0 | 红 | 张庄镇东卞庄村
33937 | 邹城公司 | 张庄供电所 | 张庄镇 | 10kV大律线 | 张庄孔沟村1号（公变） | 200 | 0 | 红 | 张庄镇孔沟村
33938 | 邹城公司 | 张庄供电所 | 张庄镇 | 10kV张柳线 | 张庄东北洼村社区1号（公变） | 800 | 0 | 红 | 张庄镇东北洼村
33939 | 邹城公司 | 张庄供电所 | 张庄镇 | 10kV刘洼线 | 张庄刘家洼村1号（公变） | 200 | 0 | 红 | 张庄镇刘家洼村
33940 | 邹城公司 | 张庄供电所 | 张庄镇 | 10kV大律线 | 张庄黄土崖村2号（公变） | 200 | 0 | 红 | 张庄镇黄土崖村
33941 | 邹城公司 | 张庄供电所 | 张庄镇 | 10kV刘洼线 | 张庄黄庄村1号（公变） | 200 | 0 | 红 | 张庄镇黄庄村
33942 | 邹城公司 | 张庄供电所 | 张庄镇 | 10kV大律线 | 张庄大律村新村1号（公变） | 200 | 0 | 红 | 张庄镇大律村
33943 | 邹城公司 | 张庄供电所 | 张庄镇 | 10kV老林线 | 张庄老崖村1号（公变） | 200 | 0 | 红 | 张庄镇老崖村
33944 | 邹城公司 | 张庄供电所 | 张庄镇 | 10kV大律线 | 张庄下磨石岭村1号（公变） | 200 | 0 | 红 | 张庄镇下磨石岭村
33945 | 邹城公司 | 张庄供电所 | 张庄镇 | 10kV张柳线 | 张庄西马连沟村1号（公变） | 200 | 0 | 红 | 张庄镇西马连沟村
33946 | 邹城公司 | 张庄供电所 | 张庄镇 | 10kV刘洼线 | 张庄张庄村东2号（公变） | 400 | 0 | 红 | 张庄张庄新村
33947 | 邹城公司 | 张庄供电所 | 张庄镇 | 10kV老林线 | 张庄老林店村4号西（公变） | 200 | 0 | 红 | 张庄老林店村
33948 | 邹城公司 | 张庄供电所 | 张庄镇 | 10kV黄林线 | 张庄白山峪村3号台架（公变） | 200 | 0 | 红 | 张庄镇白山峪村
33949 | 邹城公司 | 张庄供电所 | 张庄镇 | 10kV大律线 | 张庄田家沟村1号（公变） | 200 | 0 | 红 | 张庄田家沟村
33950 | 邹城公司 | 张庄供电所 | 张庄镇 | 10kV刘洼线 | 张庄将军堂村3号（公变） | 200 | 0 | 红 | 张庄镇将军堂村
33951 | 邹城公司 | 张庄供电所 | 张庄镇 | 10kV黄林线 | 张庄西卞庄村5号（公变） | 200 | 0 | 红 | 张庄镇西卞庄村
33952 | 邹城公司 | 张庄供电所 | 张庄镇 | 10kV张柳线 | 张庄北马连沟村1号（公变） | 200 | 0 | 红 | 张庄镇东马连沟村
33953 | 邹城公司 | 张庄供电所 | 张庄镇 | 10kV刘洼线 | 张庄张庄村9号（公变） | 160 | 0 | 红 | 张庄张庄新村
33954 | 邹城公司 | 张庄供电所 | 张庄镇 | 10kV大律线 | 张庄大律村10号（公变） | 400 | 0 | 红 | 张庄镇大律村
33955 | 邹城公司 | 张庄供电所 | 张庄镇 | 10kV黄林线 | 张庄西柳峪村4号北台架（公变） | 200 | 0 | 红 | 张庄镇西柳峪村
33956 | 邹城公司 | 张庄供电所 | 张庄镇 | 10kV刘洼线 | 张庄桃花山村1号吴庄（公变） | 200 | 0 | 红 | 张庄桃花山村
33957 | 邹城公司 | 张庄供电所 | 张庄镇 | 10kV老林线 | 张庄仙桥村1号（公变） | 160 | 0 | 红 | 张庄镇仙桥村
33958 | 邹城公司 | 张庄供电所 | 张庄镇 | 10kV刘洼线 | 张庄经开区1号（公变） | 400 | 0 | 红 | 张庄镇张庄村
33959 | 邹城公司 | 张庄供电所 | 张庄镇 | 10kV刘洼线 | 张庄锉草峪村2号中（公变） | 315 | 0 | 红 | 张庄镇矬草峪村
33960 | 邹城公司 | 张庄供电所 | 张庄镇 | 10kV黄林线 | 张庄小烟庄村3号（公变） | 200 | 0 | 红 | 张庄小烟庄村
33961 | 邹城公司 | 张庄供电所 | 张庄镇 | 10kV黄林线 | 张庄西卞庄村2号（公变） | 160 | 0 | 红 | 张庄镇西卞庄村
33962 | 邹城公司 | 张庄供电所 | 张庄镇 | 10kV刘洼线 | 张庄簸箕掌村1号（公变） | 200 | 0 | 红 | 张庄镇簸箕掌村
33963 | 邹城公司 | 张庄供电所 | 张庄镇 | 10kV大律线 | 张庄杨家庄村1号（公变） | 200 | 0 | 红 | 张庄镇杨家庄村
33964 | 邹城公司 | 张庄供电所 | 张庄镇 | 10kV黄林线 | 张庄东王营村2号（公变） | 100 | 0 | 红 | 张庄镇东王营村
33965 | 邹城公司 | 张庄供电所 | 张庄镇 | 10kV大律线 | 张庄东董家庄村1号（公变） | 200 | 0 | 红 | 张庄镇东董村
33966 | 邹城公司 | 张庄供电所 | 张庄镇 | 10kV刘洼线 | 张庄张庄村11号（公变） | 400 | 0 | 红 | 张庄张庄新村
33967 | 邹城公司 | 张庄供电所 | 张庄镇 | 10kV张柳线 | 张庄前汉石桥村3号台架（公变） | 200 | 0 | 红 | 张庄镇前汉石桥村
33968 | 邹城公司 | 张庄供电所 | 张庄镇 | 10kV大律线 | 张庄杨家庄村2号台架（新） | 400 | 0 | 红 | 张庄杨家庄村
33969 | 邹城公司 | 张庄供电所 | 张庄镇 | 10kV刘洼线 | 张庄荆山社区1号（公变） | 800 | 0 | 红 | 张庄荆山社区
33970 | 邹城公司 | 中心店供电所 | 中心店镇 | 10kV东滩Ⅰ线 | 中心店中心二村1号（公变） | 400 | 0 | 红 | 中心店中心二村
33971 | 邹城公司 | 中心店供电所 | 中心店镇 | 10kV中贸线 | 中心店小东章村1号（公变） | 250 | 0 | 红 | 中心店小东章村
33972 | 邹城公司 | 中心店供电所 | 中心店镇 | 10kV鲍店Ⅱ线 | 中心店中心四村1号（公变） | 400 | 0 | 红 | 中心店中心四村
33973 | 邹城公司 | 中心店供电所 | 中心店镇 | 10kV中贸线 | 中心店蚕场2号台架（公变） | 200 | 0 | 红 | 中心店蚕场
33974 | 邹城公司 | 中心店供电所 | 中心店镇 | 10kV城北线 | 中心店富东花园北区2号（公变） | 500 | 0 | 红 | 中心店富东花园北区
33975 | 邹城公司 | 中心店供电所 | 中心店镇 | 10kV南宫线 | 10kV南宫线西付村排灌2号西坡台架变 | 200 | 0 | 红 | 西付村
33976 | 邹城公司 | 中心店供电所 | 中心店镇 | 10kV老营线 | 10kV老营线老营南村排灌2号台架变 | 315 | 0 | 红 | 中心店镇老营南村
33977 | 邹城公司 | 中心店供电所 | 中心店镇 | 10kV东滩Ⅱ线 | 中心店三供一业东盛小区1号（公变） | 630 | 0 | 红 | 中心店镇东滩矿东盛小区
33978 | 邹城公司 | 中心店供电所 | 中心店镇 | 10kV老营线 | 10kV老营线大元村排灌西南台架变 | 200 | 0 | 红 | 中心店镇大元村
33979 | 邹城公司 | 中心店供电所 | 中心店镇 | 10kV东滩Ⅰ线 | 中心店中心四村7号（公变） | 200 | 0 | 红 | 中心店镇中心四村
33980 | 邹城公司 | 中心店供电所 | 中心店镇 | 10kV中心线 | 10kV中心线双桥村排灌2号台架变 | 200 | 0 | 红 | 中心店镇双桥村
33981 | 邹城公司 | 中心店供电所 | 中心店镇 | 10kV老营线 | 10kV老营线尚寨村排灌1号台架变 | 200 | 0 | 红 | 中心店镇尚寨村
33982 | 邹城公司 | 中心店供电所 | 中心店镇 | 10kV老营线 | 10kV老营线老营南村排灌1号台架变 | 315 | 0 | 红 | 中心店镇老营南村
33983 | 邹城公司 | 中心店供电所 | 中心店镇 | 10kV南宫线 | 10kV南宫线屯头村排灌东坡台架变 | 200 | 0 | 红 | 中心店镇屯头村
33984 | 邹城公司 | 中心店供电所 | 中心店镇 | 10kV联络线 | 10kV联络线中付村排灌2号西台架变 | 200 | 0 | 红 | 中心店镇中付村
33985 | 邹城公司 | 中心店供电所 | 中心店镇 | 10kV老营线 | 10kV老营线小元村排灌1号台架变 | 315 | 0 | 红 | 中心店镇小元村
33986 | 邹城公司 | 中心店供电所 | 中心店镇 | 10kV东滩Ⅱ线 | 中心店三供一业东美小区4号箱变（公变） | 630 | 0 | 红 | 中心店镇东滩矿东美小区
33987 | 邹城公司 | 中心店供电所 | 中心店镇 | 10kV鲍店Ⅱ线 | 10kV西环线小东章村排灌东北坡台架变 | 315 | 0 | 红 | 中心店镇小东章村
33988 | 邹城公司 | 中心店供电所 | 中心店镇 | 10kV中贸线 | 10kV平江线小东章村排灌东南坡台架变 | 200 | 0 | 红 | 中心店镇小东章村
33989 | 邹城公司 | 中心店供电所 | 中心店镇 | 10kV老营线 | 10kV老营线大元村排灌中南台架变 | 200 | 0 | 红 | 中心店大镇元村
33990 | 邹城公司 | 中心店供电所 | 中心店镇 | 10kV南宫线 | 中心石柱村5号（煤改电）（公变） | 400 | 0 | 红 | 中心店镇石柱厂村
33991 | 邹城公司 | 中心店供电所 | 中心店镇 | 10kV东滩Ⅱ线 | 中心店三供一业东美小区3号箱变（公变） | 630 | 0 | 红 | 中心店镇东滩矿东美小区
33992 | 邹城公司 | 中心店供电所 | 中心店镇 | 10kV中贸线 | 中心店西章前村1号（公变） | 200 | 0 | 红 | 中心店西章前村
33993 | 邹城公司 | 中心店供电所 | 中心店镇 | 10kV老营线 | 中心店老营南村4号（公变） | 200 | 0 | 红 | 中心店镇老营南村
33994 | 邹城公司 | 中心店供电所 | 中心店镇 | 10kV老营线 | 中心店常家庄村4号北台架（公变） | 200 | 0 | 红 | 中心店常家庄村
33995 | 邹城公司 | 中心店供电所 | 中心店镇 | 10kV中贸线 | 中心新二十里村1号（煤改电）（公变） | 400 | 0 | 红 | 中心新二十里村
33996 | 邹城公司 | 中心店供电所 | 中心店镇 | 10kV南宫线 | 中心店小赵村3号南（公变） | 200 | 0 | 红 | 中心店镇小赵村
33997 | 邹城公司 | 中心店供电所 | 中心店镇 | 10kV老营线 | 中心店老营南村5号（公变） | 200 | 0 | 红 | 中心店镇老营南村
33998 | 邹城公司 | 中心店供电所 | 中心店镇 | 10kV东滩Ⅰ线 | 中心店中心三村4号（公变） | 400 | 0 | 红 | 中心店中心三村
33999 | 邹城公司 | 中心店供电所 | 中心店镇 | 10kV中贸线 | 10kV平江线中心四村排灌1号南坡台架变 | 200 | 0 | 红 | 中心店镇中心四村
34000 | 邹城公司 | 中心店供电所 | 中心店镇 | 10kV南宫线 | 10kV南宫线屯头村排灌东北坡台架变 | 200 | 0 | 红 | 中心店镇屯头村
34001 | 邹城公司 | 中心店供电所 | 中心店镇 | 10kV南宫线 | 中心店西付村4号西（公变） | 400 | 0 | 红 | 中心店西付村
34002 | 邹城公司 | 中心店供电所 | 中心店镇 | 10kV中心线 | 中心店葛老庄村3号革新（公变） | 400 | 0 | 红 | 中心店镇葛老庄村
34003 | 邹城公司 | 中心店供电所 | 中心店镇 | 10kV南宫线 | 中心店白马厂村2号南台架（公变） | 200 | 0 | 红 | 中心店白马厂村
34004 | 邹城公司 | 中心店供电所 | 中心店镇 | 10kV中心线 | 中心店双桥村1号（公变） | 315 | 0 | 红 | 中心店双桥村
34005 | 邹城公司 | 中心店供电所 | 中心店镇 | 10kV东滩Ⅰ线 | 中心店中心四村2号中（公变） | 400 | 0 | 红 | 中心店镇中心四村
34006 | 邹城公司 | 中心店供电所 | 中心店镇 | 10kV中心线 | 中心店小牛厂村1号（公变） | 100 | 0 | 红 | 中心店镇小牛厂村
34007 | 邹城公司 | 中心店供电所 | 中心店镇 | 10kV南宫线 | 10kV南宫线中心石柱厂4号（公变） | 400 | 0 | 红 | 中心石柱厂
34008 | 邹城公司 | 中心店供电所 | 中心店镇 | 10kV东滩Ⅱ线 | 中心店三供一业东茂小区6号箱变（公变） | 630 | 0 | 红 | 中心店镇东滩矿东茂小区
34009 | 邹城公司 | 中心店供电所 | 中心店镇 | 10kV南宫线 | 中心新石柱村3号（煤改电）（公变） | 400 | 0 | 红 | 中心店镇石柱厂村
34010 | 邹城公司 | 中心店供电所 | 中心店镇 | 10kV老营线 | 10kV老营线东安上村排灌西北坡台架变 | 200 | 0 | 红 | 中心店镇东安上村
34011 | 邹城公司 | 中心店供电所 | 中心店镇 | 10kV鲍店Ⅱ线 | 10kV中心线中心一村排灌3号西坡台架变 | 200 | 0 | 红 | 中心店镇中心一村
34012 | 邹城公司 | 中心店供电所 | 中心店镇 | 10kV中心线 | 10kV中心线双桥村排灌1号台架变 | 315 | 0 | 红 | 中心店镇双桥村
34013 | 邹城公司 | 中心店供电所 | 中心店镇 | 10kV老营线 | 10kV老营线于家庄村排灌3号台架变 | 315 | 0 | 红 | 中心店镇于家庄村
34014 | 邹城公司 | 中心店供电所 | 中心店镇 | 10kV中心线 | 10kV中心线中心三村排灌1号北坡台架变 | 315 | 0 | 红 | 中心三村
34015 | 邹城公司 | 中心店供电所 | 中心店镇 | 10kV东滩Ⅱ线 | 中心店三供一业东佳6号变新(公变) | 630 | 0 | 红 | 中心店镇东滩矿东佳小区
34016 | 邹城公司 | 中心店供电所 | 中心店镇 | 10kV鲍店Ⅱ线 | 10kV中心线后西章村排灌北坡台架变 | 200 | 0 | 红 | 中心店镇西章村
34017 | 邹城公司 | 中心店供电所 | 中心店镇 | 10kV老营线 | 10kV老营线东安上村排灌东北坡台架变 | 315 | 0 | 红 | 中心店东镇安上村
34018 | 邹城公司 | 中心店供电所 | 中心店镇 | 10kV南宫线 | 10kV南宫线屯头村排灌西坡台架变 | 315 | 0 | 红 | 中心店镇屯头村
34019 | 邹城公司 | 中心店供电所 | 中心店镇 | 10kV老营线 | 中心店东安上村1号南2台架（公变） | 200 | 0 | 红 | 中心店镇东安上村
34020 | 邹城公司 | 中心店供电所 | 中心店镇 | 10kV鲍店Ⅱ线 | 10kV中心线后西章村排灌东坡台架变 | 200 | 0 | 红 | 中心店镇西章村
34021 | 邹城公司 | 中心店供电所 | 中心店镇 | 10kV中旺线 | 中心店机电园1号北（公变） | 400 | 0 | 红 | 中心店镇机电园
34022 | 邹城公司 | 中心店供电所 | 中心店镇 | 10kV中旺线 | 中心店中心一村4号（公变） | 400 | 0 | 红 | 中心店镇中心一村
34023 | 邹城公司 | 中心店供电所 | 中心店镇 | 10kV城北线 | 中心店中付村2号北（公变） | 315 | 0 | 红 | 中心店镇中付村
34024 | 邹城公司 | 中心店供电所 | 中心店镇 | 10kV鲍店Ⅱ线 | 中心店供电所（公变） | 100 | 0 | 红 | 中心店供电所
34025 | 邹城公司 | 中心店供电所 | 中心店镇 | 10kV南宫线 | 中心店后南宫村2号（公变） | 400 | 0 | 红 | 中心店后南宫村
34026 | 邹城公司 | 中心店供电所 | 中心店镇 | 10kV鲍店Ⅱ线 | 10kV中心线李官桥村排灌南坡台架变 | 200 | 0 | 红 | 中心店镇李官桥村
34027 | 邹城公司 | 中心店供电所 | 中心店镇 | 10kV鲍店Ⅱ线 | 10kV中心线中心四村排灌2号东坡台架变 | 315 | 0 | 红 | 中心店镇中心四村
34028 | 邹城公司 | 中心店供电所 | 中心店镇 | 10kV老营线 | 10kV老营线东安上村排灌4号台架变 | 200 | 0 | 红 | 中心店镇东安上村
34029 | 邹城公司 | 中心店供电所 | 中心店镇 | 10kV鲍店Ⅱ线 | 10kV中心线后西章村排灌南坡台架变 | 200 | 0 | 红 | 中心店镇西章村
34030 | 邹城公司 | 中心店供电所 | 中心店镇 | 10kV老营线 | 10kV老营线中付村排灌西3号台架变 | 200 | 0 | 红 | 中心店镇中付村
34031 | 邹城公司 | 中心店供电所 | 中心店镇 | 10kV老营线 | 10kV老营线中付村排灌西4号台架变 | 200 | 0 | 红 | 中心店镇中付村
34032 | 邹城公司 | 中心店供电所 | 中心店镇 | 10kV鲍店Ⅱ线 | 10kV中心线李官桥村排灌北坡台架变 | 200 | 0 | 红 | 中心店镇李官桥村
34033 | 邹城公司 | 中心店供电所 | 中心店镇 | 10kV中心线 | 中心店双桥村4号（公变） | 200 | 0 | 红 | 中心店双桥村
34034 | 邹城公司 | 中心店供电所 | 中心店镇 | 10kV老营线 | 中心店郝家沟村2号台架（公变） | 200 | 0 | 红 | 中心店镇郝家沟村
34035 | 邹城公司 | 中心店供电所 | 中心店镇 | 10kV中心线 | 10kV中心线中心二村排灌2号台架变 | 200 | 0 | 红 | 中心店镇中心二村
34036 | 邹城公司 | 中心店供电所 | 中心店镇 | 10kV老营线 | 10kV老营线东付村排灌3号台架变 | 315 | 0 | 红 | 中心店镇东付村
34037 | 邹城公司 | 中心店供电所 | 中心店镇 | 10kV城北线 | 10kV城北线东付村排灌5号台架变 | 200 | 0 | 红 | 中心店镇东付村
34038 | 邹城公司 | 中心店供电所 | 中心店镇 | 10kV鲍店Ⅱ线 | 10kV中心线后西章村排灌西坡台架变 | 200 | 0 | 红 | 中心店镇西章村
34039 | 邹城公司 | 中心店供电所 | 中心店镇 | 10kV老营线 | 10kV老营线东安上村排灌南坡台架变 | 315 | 0 | 红 | 中心店东镇安上村
34040 | 邹城公司 | 中心店供电所 | 中心店镇 | 10kV南宫线 | 10kV南宫线屯头村排灌西北坡台架变 | 200 | 0 | 红 | 中心店镇屯头村
34041 | 邹城公司 | 中心店供电所 | 中心店镇 | 10kV东滩Ⅰ线 | 中心店镇政府（公变） | 315 | 0 | 红 | 中心店镇政府
34042 | 邹城公司 | 中心店供电所 | 中心店镇 | 10kV东滩Ⅰ线 | 中心店中心一村1号中（公变） | 400 | 0 | 红 | 中心店镇中心一村
34043 | 邹城公司 | 中心店供电所 | 中心店镇 | 10kV老营线 | 中心店尚寨村1号（公变） | 400 | 0 | 红 | 中心店镇尚寨村
34044 | 邹城公司 | 中心店供电所 | 中心店镇 | 10kV南宫线 | 中心店前南宫村1号中（公变） | 400 | 0 | 红 | 中心店镇前南宫村
34045 | 邹城公司 | 中心店供电所 | 中心店镇 | 10kV联络线 | 中心店葛老庄村2号东（公变） | 800 | 0 | 红 | 中心店镇葛老庄村
34046 | 邹城公司 | 中心店供电所 | 中心店镇 | 10kV老营线 | 中心店东安上村2号西台架（公变） | 400 | 0 | 红 | 中心店东安上村
34047 | 邹城公司 | 中心店供电所 | 中心店镇 | 10kV老营线 | 10kV老营线郝家沟村排灌1号台架变 | 200 | 0 | 红 | 中心店镇郝家沟村
34048 | 邹城公司 | 中心店供电所 | 中心店镇 | 10kV老营线 | 10kV老营线迎河庄村排灌1号台架变 | 315 | 0 | 红 | 中心店镇迎河村
34049 | 邹城公司 | 中心店供电所 | 中心店镇 | 10kV南宫线 | 中心店白马厂村3号（公变） | 200 | 0 | 红 | 中心店白马厂村
34050 | 邹城公司 | 中心店供电所 | 中心店镇 | 10kV南宫线 | 中心店石柱厂村1号（公变） | 200 | 0 | 红 | 中心店镇石柱厂村
34051 | 邹城公司 | 中心店供电所 | 中心店镇 | 10kV南宫线 | 中心店白马厂村1号东（公变） | 100 | 0 | 红 | 中心店白马厂村
34052 | 邹城公司 | 中心店供电所 | 中心店镇 | 10kV老营线 | 中心店常家庄村2号台架（公变） | 200 | 0 | 红 | 中心店常家庄村
34053 | 邹城公司 | 中心店供电所 | 中心店镇 | 10kV东滩Ⅰ线 | 中心店标件厂（公变） | 200 | 0 | 红 | 中心店标件厂
34054 | 邹城公司 | 中心店供电所 | 中心店镇 | 10kV老营线 | 10kV老营线东付村排灌4号台架变 | 315 | 0 | 红 | 东付村
34055 | 邹城公司 | 中心店供电所 | 中心店镇 | 10kV老营线 | 10kV老营线东付村排灌2号台架变 | 315 | 0 | 红 | 中心店镇东付村
34056 | 邹城公司 | 中心店供电所 | 中心店镇 | 10kV鲍店Ⅱ线 | 10kV中心线中心三村排灌2号西坡台架变 | 315 | 0 | 红 | 中心三村
34057 | 邹城公司 | 中心店供电所 | 中心店镇 | 10kV老营线 | 中心店老营北村4号（公变） | 200 | 0 | 红 | 中心店镇老营北村
34058 | 邹城公司 | 中心店供电所 | 中心店镇 | 10kV老营线 | 10kV老营线席湖厂村排灌1号台架变 | 315 | 0 | 红 | 中心店镇溪湖厂村
34059 | 邹城公司 | 中心店供电所 | 中心店镇 | 10kV老营线 | 10kV老营线于家庄村排灌2号台架变 | 200 | 0 | 红 | 中心店镇于家庄村
34060 | 邹城公司 | 中心店供电所 | 中心店镇 | 10kV联络线 | 10kV联络线中付村排灌西1号台架变 | 200 | 0 | 红 | 中心店镇中付村
34061 | 邹城公司 | 中心店供电所 | 中心店镇 | 10kV鲍店Ⅱ线 | 10kV中心线四府厂村排灌1号台架变 | 315 | 0 | 红 | 中心店镇四府厂村
34062 | 邹城公司 | 中心店供电所 | 中心店镇 | 10kV鲍店Ⅱ线 | 10kV中心线小牛厂村排灌1号台架变 | 315 | 0 | 红 | 中心店镇小牛厂村
34063 | 邹城公司 | 中心店供电所 | 中心店镇 | 10kV南宫线 | 中心店屯头村3号（公变） | 200 | 0 | 红 | 中心店屯头村
34064 | 邹城公司 | 中心店供电所 | 中心店镇 | 10kV东滩Ⅰ线 | 中心店中心三村5号（公变） | 200 | 0 | 红 | 中心店中心三村
34065 | 邹城公司 | 中心店供电所 | 中心店镇 | 10kV东滩Ⅰ线 | 中心店建安公司（公变） | 100 | 0 | 红 | 中心店镇建安公司
34066 | 邹城公司 | 中心店供电所 | 中心店镇 | 10kV南宫线 | 中心店后南宫村1号（公变） | 400 | 0 | 红 | 中心店后南宫村
34067 | 邹城公司 | 中心店供电所 | 中心店镇 | 10kV南宫线 | 中心店西付村2号（公变） | 400 | 0 | 红 | 中心店西付村
34068 | 邹城公司 | 中心店供电所 | 中心店镇 | 10kV南宫线 | 中心店前南宫村2号（公变） | 315 | 0 | 红 | 中心店前南宫村
34069 | 邹城公司 | 中心店供电所 | 中心店镇 | 10kV中心线 | 中心店大牛厂村1号北（煤改电）（公变） | 400 | 0 | 红 | 中心店镇大牛厂村
34070 | 邹城公司 | 中心店供电所 | 中心店镇 | 10kV南宫线 | 中心店大赵村3号（煤改电）（公变） | 200 | 0 | 红 | 中心店镇大赵村
34071 | 邹城公司 | 中心店供电所 | 中心店镇 | 10kV老营线 | 中心店大元村5号（公变） | 200 | 0 | 红 | 中心店镇大元村
34072 | 邹城公司 | 中心店供电所 | 中心店镇 | 10kV老营线 | 10kV老营线路庄村排灌1号台架变 | 200 | 0 | 红 | 中心店镇路庄村
34073 | 邹城公司 | 中心店供电所 | 中心店镇 | 10kV中心线 | 中心店大牛厂村3号台架（公变） | 200 | 0 | 红 | 中心店镇大牛厂村
34074 | 邹城公司 | 中心店供电所 | 中心店镇 | 10kV南宫线 | 中心店后南宫村5号台架（公变） | 400 | 0 | 红 | 中心店后南宫村
34075 | 邹城公司 | 中心店供电所 | 中心店镇 | 10kV中贸线 | 中心店西章前村2号（公变） | 200 | 0 | 红 | 中心店西章前村
34076 | 邹城公司 | 中心店供电所 | 中心店镇 | 10kV南宫线 | 中心店白马厂村7号（煤改电）（公变） | 400 | 0 | 红 | 中心店白马厂村
34077 | 邹城公司 | 中心店供电所 | 中心店镇 | 10kV中贸线 | 10kV平江线中心三村排灌3号南坡台架变 | 200 | 0 | 红 | 中心店镇中心三村
34078 | 邹城公司 | 中心店供电所 | 中心店镇 | 10kV东滩Ⅱ线 | 中心店三供一业东丽小区1号（公变） | 1000 | 0 | 红 | 中心店镇东滩矿东丽小区
34079 | 邹城公司 | 中心店供电所 | 中心店镇 | 10kV南宫线 | 中心店前厂村1号（公变） | 200 | 0 | 红 | 中心店镇前厂村
34080 | 邹城公司 | 中心店供电所 | 中心店镇 | 10kV老营线 | 中心店常家庄村1号（公变） | 200 | 0 | 红 | 中心店常家庄村
34081 | 邹城公司 | 中心店供电所 | 中心店镇 | 10kV南宫线 | 中心店大赵村2号北（公变） | 200 | 0 | 红 | 中心店镇大赵村
34082 | 邹城公司 | 中心店供电所 | 中心店镇 | 10kV城北线 | 中心店东付村4号南（公变） | 800 | 0 | 红 | 中心店东付村
34083 | 邹城公司 | 中心店供电所 | 中心店镇 | 10kV东滩Ⅰ线 | 中心店中心二村3号北（公变） | 200 | 0 | 红 | 中心店镇中心二村
34084 | 邹城公司 | 中心店供电所 | 中心店镇 | 10kV南宫线 | 中心店后屯村1号（公变） | 200 | 0 | 红 | 中心店镇后屯村
34085 | 邹城公司 | 中心店供电所 | 中心店镇 | 10kV中贸线 | 中心店蚕场1号台架（公变） | 200 | 0 | 红 | 中心店蚕场
34086 | 邹城公司 | 中心店供电所 | 中心店镇 | 10kV东滩Ⅰ线 | 中心店市场变（公变） | 125 | 0 | 红 | 中心店市场
34087 | 邹城公司 | 中心店供电所 | 中心店镇 | 10kV南宫线 | 中心店西付村5号南（公变） | 400 | 0 | 红 | 中心店西付村
34088 | 邹城公司 | 中心店供电所 | 中心店镇 | 10kV东滩Ⅰ线 | 中心店中心三村2号北（公变） | 315 | 0 | 红 | 中心店镇中心三村
34089 | 邹城公司 | 中心店供电所 | 中心店镇 | 10kV南宫线 | 中心店前屯村1号（煤改电）（公变） | 400 | 0 | 红 | 中心店前屯村
34090 | 邹城公司 | 中心店供电所 | 中心店镇 | 10kV南宫线 | 中心白马厂村5号（公变） | 400 | 0 | 红 | 中心店白马厂村
34091 | 邹城公司 | 中心店供电所 | 中心店镇 | 10kV老营线 | 10kV老营线中付村排灌西5号台架变 | 200 | 0 | 红 | 中心店镇中付村
34092 | 邹城公司 | 中心店供电所 | 中心店镇 | 10kV中心线 | 10kV中心线葛老庄村排灌1号台架变 | 315 | 0 | 红 | 中心店镇葛老庄村
34093 | 邹城公司 | 中心店供电所 | 中心店镇 | 10kV鲍店Ⅱ线 | 10kV中心线四府厂村排灌3号台架变 | 200 | 0 | 红 | 中心店镇四府厂村
34094 | 邹城公司 | 中心店供电所 | 中心店镇 | 10kV鲍店Ⅱ线 | 10kV中心线中心四村排灌3号西坡台架变 | 200 | 0 | 红 | 中心店镇中心四村
34095 | 邹城公司 | 中心店供电所 | 中心店镇 | 10kV鲍店Ⅱ线 | 10kV平江线中心一村排灌2号东坡台架变 | 315 | 0 | 红 | 中心店镇中心一村
34096 | 邹城公司 | 中心店供电所 | 中心店镇 | 10kV老营线 | 中心店小元村4号南（公变） | 160 | 0 | 红 | 中心店小元村
34097 | 邹城公司 | 中心店供电所 | 中心店镇 | 10kV南宫线 | 10kV南宫线后南宫村排灌2号台架变 | 315 | 0 | 红 | 后南宫村
34098 | 邹城公司 | 中心店供电所 | 中心店镇 | 10kV南宫线 | 10kV南宫线西付村排灌1号东坡台架变 | 200 | 0 | 红 | 西付村
34099 | 邹城公司 | 中心店供电所 | 中心店镇 | 10kV南宫线 | 10kV南宫线小赵村排灌1号台架变 | 315 | 0 | 红 | 小赵村
34100 | 邹城公司 | 中心店供电所 | 中心店镇 | 10kV东滩Ⅰ线 | 中心店中心二村5号（公变） | 200 | 0 | 红 | 中心店中心二村
34101 | 邹城公司 | 中心店供电所 | 中心店镇 | 10kV南宫线 | 中心店大赵村5号（煤改电）（公变） | 200 | 0 | 红 | 中心店镇大赵村
34102 | 邹城公司 | 中心店供电所 | 中心店镇 | 10kV南宫线 | 中心店前南宫村4号东（公变） | 200 | 0 | 红 | 中心店镇前南宫村
34103 | 邹城公司 | 中心店供电所 | 中心店镇 | 10kV老营线 | 10kV老营线龙山村排灌1号台架变 | 200 | 0 | 红 | 中心店镇龙山村
34104 | 邹城公司 | 中心店供电所 | 中心店镇 | 10kV南宫线 | 10kV南宫线后南宫村排灌1号台架变 | 315 | 0 | 红 | 中心店镇后南宫村
34105 | 邹城公司 | 中心店供电所 | 中心店镇 | 10kV老营线 | 10kV老营线大元村排灌东南台架变 | 200 | 0 | 红 | 中心店镇大元村
34106 | 邹城公司 | 中心店供电所 | 中心店镇 | 10kV老营线 | 中心店路庄村2号东（公变） | 200 | 0 | 红 | 中心店镇路庄村
34107 | 邹城公司 | 中心店供电所 | 中心店镇 | 10kV中心线 | 中心店大牛厂村2号南新（公变） | 200 | 0 | 红 | 中心店大牛厂村2号
34108 | 邹城公司 | 中心店供电所 | 中心店镇 | 10kV中兴线 | 中心店供电所工业园充电桩（公变） | 200 | 0 | 红 | 中心店供电所
34109 | 邹城公司 | 中心店供电所 | 中心店镇 | 10kV中贸线 | 中心店大东章村1号东台架（公变） | 315 | 0 | 红 | 中心店大东章村
34110 | 邹城公司 | 中心店供电所 | 中心店镇 | 10kV中心线 | 中心店镇大牛厂壮硕农场（公变） | 100 | 0 | 红 | 中心店镇大牛厂壮硕农场
34111 | 邹城公司 | 中心店供电所 | 中心店镇 | 10kV老营线 | 中心店小元村1号北新(公变) | 400 | 0 | 红 | 中心店小元村
34112 | 邹城公司 | 中心店供电所 | 中心店镇 | 10kV南宫线 | 中心店小赵村4号新煤改电（公变） | 400 | 0 | 红 | 小赵村
34113 | 邹城公司 | 中心店供电所 | 中心店镇 | 10kV联络线 | 中心店中心花园4号（公变） | 400 | 0 | 红 | 中心店中心花园
34114 | 邹城公司 | 中心店供电所 | 中心店镇 | 10kV中贸线 | 中心店镇大东章村3号中新（公变） | 400 | 0 | 红 | 大东章村
34115 | 邹城公司 | 中心店供电所 | 中心店镇 | 10kV老营线 | 中心店老营南村排灌3号新（公变） | 315 | 0 | 红 | 中心店镇老营南村
34116 | 邹城公司 | 中心店供电所 | 中心店镇 | 10kV东滩Ⅰ线 | 中心店中心二村6号变（公变） | 200 | 0 | 红 | 中心店中心二村
34117 | 邹城公司 | 中心店供电所 | 中心店镇 | 10kV老营线 | 中心店老营北村新1号（公变） | 400 | 0 | 红 | 老营北村
34118 | 邹城公司 | 中心店供电所 | 中心店镇 | 10kV联络线 | 中心店中心花园1号新（公变） | 400 | 0 | 红 | 中心店中心花园
34119 | 邹城公司 | 中心店供电所 | 中心店镇 | 10kV中旺线 | 中心店科技楼新（公变） | 400 | 0 | 红 | 中心店镇科技楼
34120 | 邹城公司 | 中心店供电所 | 中心店镇 | 10kV城北线 | 中心店东付村新3号北（公变） | 400 | 0 | 红 | 东付村
34121 | 邹城公司 | 中心店供电所 | 中心店镇 | 10kV老营线 | 中心店大元村新3号（公变） | 400 | 0 | 红 | 大元村
34122 | 邹城公司 | 中心店供电所 | 中心店镇 | 10kV城北线 | 中心店东付村新2号（公变） | 400 | 0 | 红 | 东付村
34123 | 邹城公司 | 中心店供电所 | 中心店镇 | 10kV付矿线 | 中心店翡翠璟园小区3号（公变） | 1000 | 0 | 红 | 翡翠璟园小区
34124 | 邹城公司 | 中心店供电所 | 中心店镇 | 10kV付矿线 | 中心店翡翠璟园小区1号(公变) | 1000 | 0 | 红 | 翡翠璟园小区
34125 | 邹城公司 | 中心店供电所 | 中心店镇 | 10kV老营线 | 中心店东安上村新6号北（公变） | 400 | 0 | 红 | 安上村
34126 | 邹城公司 | 中心店供电所 | 中心店镇 | 10kV中心线 | 中心店四府厂村3号新（公变） | 200 | 0 | 红 | 中心店四府厂村
34127 | 邹城公司 | 中心店供电所 | 中心店镇 | 10kV南宫线 | 中心店前南宫村6号柱上变（公变） | 400 | 0 | 红 | 前南宫村
34128 | 邹城公司 | 中心店供电所 | 中心店镇 | 10kV南宫线 | 中心店前南宫村5号柱上变（公变） | 400 | 0 | 红 | 中心店前南宫村
34129 | 邹城公司 | 中心店供电所 | 中心店镇 | 10kV中贸线 | 中心店西渐兴村6号柱上变（公变） | 400 | 0 | 红 | 中心店西渐兴村
34130 | 邹城公司 | 中心店供电所 | 中心店镇 | 10kV南宫线 | 中心店屯头村4号柱上变（公变） | 400 | 0 | 红 | 中心店屯头村
34131 | 邹城公司 | 中心店供电所 | 中心店镇 | 10kV南宫线 | 中心店后屯3号新（公变） | 400 | 0 | 红 | 中心店镇后屯村
34132 | 邹城公司 | 中心店供电所 | 中心店镇 | 10kV东滩Ⅱ线 | 中心店三供一业东佳新5号箱变（公变） | 630 | 0 | 红 | 中心店镇东滩矿东佳小区
34133 | 邹城公司 | 中心店供电所 | 中心店镇 | 10kV城北线 | 中付新村北区南4号公变 | 630 | 0 | 红 | 中付新村北区
34134 | 邹城公司 | 中心店供电所 | 中心店镇 | 10kV老营线 | 中心店于家庄村排灌1号新台架变 | 200 | 0 | 红 | 中心店于家庄村
34135 | 邹城公司 | 中心店供电所 | 中心店镇 | 10kV联络线 | 中心店中付村3号西新（公变） | 200 | 0 | 红 | 中心店镇中付村
34136 | 邹城公司 | 中心店供电所 | 中心店镇 | 10kV老营线 | 于家庄村1号（公变） | 200 | 0 | 红 | 中心店镇于家庄村
34137 | 邹城公司 | 中心店供电所 | 中心店镇 | 10kV南宫线 | 中心店屯头村1号新（公变） | 400 | 0 | 红 | 中心店屯头村
34138 | 邹城公司 | 中心店供电所 | 中心店镇 | 10kV东滩Ⅰ线 | 中心店中心二村4号新柱上变压器 | 400 | 0 | 红 | 中心店镇中心二村
34139 | 邹城公司 | 中心店供电所 | 中心店镇 | 10kV中环线 | 中心店东渐兴6号新（公变） | 400 | 0 | 红 | 中心店镇渐兴村
34140 | 邹城公司 | 中心店供电所 | 中心店镇 | 10kV老营线 | 中心店大元村6号变压器（公变） | 200 | 0 | 红 | 中心店镇大元村
34141 | 邹城公司 | 中心店供电所 | 中心店镇 | 10kV中环线 | 中心店东渐兴村7号（公变） | 400 | 0 | 红 | 中心店镇渐兴村
34142 | 邹城公司 | 中心店供电所 | 中心店镇 | 10kV东滩Ⅰ线 | 中心店中心四村8号新（公变） | 400 | 0 | 红 | 中心店镇中心四村
34143 | 邹城公司 | 中心店供电所 | 中心店镇 | 10kV东滩Ⅱ线 | 中心店三供一业东佳小区1号（公变） | 1000 | 0 | 红 | 中心店镇东滩矿东佳小区
34144 | 邹城公司 | 中心店供电所 | 中心店镇 | 10kV联络线 | 中心店中付新村1号南区东（公变） | 630 | 0 | 红 | 中心店中付新村
34145 | 邹城公司 | 中心店供电所 | 中心店镇 | 10kV联络线 | 中心店中付新村2号南区西（公变） | 630 | 0 | 红 | 中心店中付新村
34146 | 邹城公司 | 中心店供电所 | 中心店镇 | 10kV鲍店Ⅱ线 | 10kV中心线中心四村排灌4号西坡Ⅱ台架变 | 200 | 0 | 红 | 中心四村排灌
34147 | 邹城公司 | 中心店供电所 | 中心店镇 | 10kV中贸线 | 中心店东渐兴井井通排灌公变 | 100 | 0 | 红 | 中心店镇渐兴村
34148 | 邹城公司 | 中心店供电所 | 中心店镇 | 10kV南宫线 | 中心店前南宫村3号（公变） | 200 | 0 | 红 | 中心店前南宫村
34149 | 邹城公司 | 中心店供电所 | 中心店镇 | 10kV东滩Ⅰ线 | 中心店中心一村3号（公变） | 400 | 0 | 红 | 中心店镇中心一村
34150 | 邹城公司 | 中心店供电所 | 中心店镇 | 10kV鲍店Ⅱ线 | 中心店中心四村4号西南（公变） | 400 | 0 | 红 | 中心店镇中心四村
34151 | 邹城公司 | 中心店供电所 | 中心店镇 | 10kV南宫线 | 中心店屯头村2号西（公变） | 160 | 0 | 红 | 中心店镇屯头村
34152 | 邹城公司 | 中心店供电所 | 中心店镇 | 10kV老营线 | 中心店尚寨村3号（公变） | 500 | 0 | 红 | 中心店镇尚寨村
34153 | 邹城公司 | 中心店供电所 | 中心店镇 | 10kV中贸线 | 中心店二十里铺村5号东（公变） | 400 | 0 | 红 | 中心店镇二十里铺村
34154 | 邹城公司 | 中心店供电所 | 中心店镇 | 10kV老营线 | 中心店东安上村7号南1（公变） | 250 | 0 | 红 | 中心店镇东安上村
34155 | 邹城公司 | 中心店供电所 | 中心店镇 | 10kV城北线 | 中心店四府厂村2号（公变） | 200 | 0 | 红 | 中心店四府厂村
34156 | 邹城公司 | 中心店供电所 | 中心店镇 | 10kV城北线 | 中心店东付村6号八号楼（公变） | 400 | 0 | 红 | 中心店镇东付村
34157 | 邹城公司 | 中心店供电所 | 中心店镇 | 10kV城北线 | 中心店小牛厂村社区1号（公变） | 630 | 0 | 红 | 中心店镇小牛厂村
34158 | 邹城公司 | 中心店供电所 | 中心店镇 | 10kV中贸线 | 中心店大东章村2号台架（公变） | 400 | 0 | 红 | 中心店镇大东章村
34159 | 邹城公司 | 中心店供电所 | 中心店镇 | 10kV城北线 | 中心店蔡厂村2号箱变（公变） | 400 | 0 | 红 | 中心店蔡厂村
34160 | 邹城公司 | 中心店供电所 | 中心店镇 | 10kV南宫线 | 中心店后南宫村6号台架（公变） | 315 | 0 | 红 | 中心店后南宫村
34161 | 邹城公司 | 中心店供电所 | 中心店镇 | 10kV老营线 | 中心店大元村4号台架（公变） | 400 | 0 | 红 | 中心店镇大元村
34162 | 邹城公司 | 中心店供电所 | 中心店镇 | 10kV中心线 | 中心店大牛厂村4号台架（公变） | 200 | 0 | 红 | 中心店镇大牛厂村
34163 | 邹城公司 | 中心店供电所 | 中心店镇 | 10kV东滩Ⅱ线 | 中心店三供一业东佳小区4号（公变） | 800 | 0 | 红 | 中心店三供一业东佳小区
34164 | 邹城公司 | 中心店供电所 | 中心店镇 | 10kV东滩Ⅱ线 | 中心店三供一业东丽小区3号（公变） | 800 | 0 | 红 | 中心店镇东滩矿东丽小区
34165 | 邹城公司 | 中心店供电所 | 中心店镇 | 10kV老营线 | 中心店小元村2号北2（公变） | 160 | 0 | 红 | 中心店镇小元村
34166 | 邹城公司 | 中心店供电所 | 中心店镇 | 10kV东滩Ⅱ线 | 中心店三供一业东茂小区5号箱变（公变） | 630 | 0 | 红 | 中心店镇东滩矿东茂小区
34167 | 邹城公司 | 中心店供电所 | 中心店镇 | 10kV老营线 | 中心店于家庄村2号西（公变） | 400 | 0 | 红 | 中心店于家庄村
34168 | 邹城公司 | 中心店供电所 | 中心店镇 | 10kV鲍店Ⅱ线 | 中心店西章后村1号（公变） | 400 | 0 | 红 | 中心店西章后村
34169 | 邹城公司 | 中心店供电所 | 中心店镇 | 10kV联络线 | 中心店葛老庄村1号新（配变） | 800 | 0 | 红 | 葛老庄村
34170 | 邹城公司 | 中心店供电所 | 中心店镇 | 10kV老营线 | 中心店东安上村5号（公变） | 200 | 0 | 红 | 中心店镇东安上村
34171 | 邹城公司 | 中心店供电所 | 中心店镇 | 10kV老营线 | 中心店郝家沟村1号（公变） | 200 | 0 | 红 | 中心店郝家沟村
34172 | 邹城公司 | 中心店供电所 | 中心店镇 | 10kV老营线 | 中心店老营南村1号（公变）新 | 160 | 0 | 红 | 中心店镇老营南村
34173 | 邹城公司 | 中心店供电所 | 中心店镇 | 10kV老营线 | 中心店老营北村3号西（公变） | 200 | 0 | 红 | 中心店镇老营北村
34174 | 邹城公司 | 中心店供电所 | 中心店镇 | 10kV中贸线 | 中心二十里村4号（煤改电）（公变） | 400 | 0 | 红 | 中心店镇二十里铺村
34175 | 邹城公司 | 中心店供电所 | 中心店镇 | 10kV南宫线 | 中心店后屯村2号西（公变） | 400 | 0 | 红 | 中心店镇后屯村
34176 | 邹城公司 | 中心店供电所 | 中心店镇 | 10kV老营线 | 中心店小元村3号台架（公变） | 400 | 0 | 红 | 中心店小元村
34177 | 邹城公司 | 中心店供电所 | 中心店镇 | 10kV老营线 | 中心店路庄村3号北（公变） | 200 | 0 | 红 | 中心店镇路庄村
34178 | 邹城公司 | 中心店供电所 | 中心店镇 | 10kV东滩Ⅱ线 | 中心店三供一业东盛小区2号（公变） | 630 | 0 | 红 | 中心店镇东滩矿东盛小区
34179 | 邹城公司 | 中心店供电所 | 中心店镇 | 10kV中环线 | 中心店东渐兴村5号西（公变） | 200 | 0 | 红 | 中心店镇渐兴村
34180 | 邹城公司 | 中心店供电所 | 中心店镇 | 10kV中环线 | 中心店东渐兴村4号东（公变） | 200 | 0 | 红 | 中心店镇渐兴村
34181 | 邹城公司 | 中心店供电所 | 中心店镇 | 10kV中环线 | 中心店东渐兴村3号西北（公变） | 400 | 0 | 红 | 中心店镇渐兴村
34182 | 邹城公司 | 中心店供电所 | 中心店镇 | 10kV南宫线 | 中心店后南宫村4号西（公变） | 200 | 0 | 红 | 中心店后南宫村
34183 | 邹城公司 | 中心店供电所 | 中心店镇 | 10kV南宫线 | 中心店前屯村2号北（公变） | 200 | 0 | 红 | 中心店前屯村
34184 | 邹城公司 | 中心店供电所 | 中心店镇 | 10kV中贸线 | 中心店西渐兴村1号（公变） | 315 | 0 | 红 | 中心店西渐兴村
34185 | 邹城公司 | 中心店供电所 | 中心店镇 | 10kV东滩Ⅰ线 | 中心店电影院（公变） | 200 | 0 | 红 | 中心店镇电影院
34186 | 邹城公司 | 中心店供电所 | 中心店镇 | 10kV城北线 | 中心店小东章村新村5号北（公变） | 630 | 0 | 红 | 中心店镇小东章村
34187 | 邹城公司 | 中心店供电所 | 中心店镇 | 10kV老营线 | 中心店迎河庄村（公变） | 400 | 0 | 红 | 中心店镇迎河村
34188 | 邹城公司 | 中心店供电所 | 中心店镇 | 10kV老营线 | 中心店大元村2号东（公变） | 400 | 0 | 红 | 中心店镇大元村
34189 | 邹城公司 | 中心店供电所 | 中心店镇 | 10kV中贸线 | 中心店西渐兴村3号南（公变） | 400 | 0 | 红 | 中心店西渐兴村
34190 | 邹城公司 | 中心店供电所 | 中心店镇 | 10kV中贸线 | 中心店西渐兴村5号北（公变） | 200 | 0 | 红 | 中心店西渐兴村
34191 | 邹城公司 | 中心店供电所 | 中心店镇 | 10kV老营线 | 中心店东安上村3号东台架（公变） | 200 | 0 | 红 | 中心店镇东安上村
34192 | 邹城公司 | 中心店供电所 | 中心店镇 | 10kV老营线 | 中心店东安上村4号北2（公变） | 200 | 0 | 红 | 中心店镇东安上村
34193 | 邹城公司 | 中心店供电所 | 中心店镇 | 10kV中贸线 | 中心店二十里铺村3号（公变） | 200 | 0 | 红 | 中心店镇二十里铺村
34194 | 邹城公司 | 中心店供电所 | 中心店镇 | 10kV城北线 | 中心店小东章村新村4号东（公变） | 800 | 0 | 红 | 中心店镇小东章村
34195 | 邹城公司 | 中心店供电所 | 中心店镇 | 10kV南宫线 | 中心店西付村3号中（公变） | 400 | 0 | 红 | 中心店西付村
34196 | 邹城公司 | 中心店供电所 | 中心店镇 | 10kV中环线 | 中心店程岗村2号北台架（公变） | 200 | 0 | 红 | 中心店镇程岗村
34197 | 邹城公司 | 中心店供电所 | 中心店镇 | 10kV中心线 | 中心店双桥村2号东（公变） | 200 | 0 | 红 | 中心店双桥村
34198 | 邹城公司 | 中心店供电所 | 中心店镇 | 10kV中环线 | 中心店东渐兴村1号东北（公变） | 400 | 0 | 红 | 中心店镇渐兴村
34199 | 邹城公司 | 中心店供电所 | 中心店镇 | 10kV南宫线 | 中心店石柱厂村2号中（公变） | 200 | 0 | 红 | 中心店石柱厂村
34200 | 邹城公司 | 中心店供电所 | 中心店镇 | 10kV中贸线 | 中心店二十里铺村2号台架（公变） | 200 | 0 | 红 | 中心店镇二十里铺村
34201 | 邹城公司 | 中心店供电所 | 中心店镇 | 10kV老营线 | 中心店尚寨村2号（公变） | 160 | 0 | 红 | 中心店镇尚寨村
34202 | 邹城公司 | 中心店供电所 | 中心店镇 | 10kV老营线 | 中心店溪湖厂村2号（公变） | 200 | 0 | 红 | 中心店溪湖厂村
34203 | 邹城公司 | 中心店供电所 | 中心店镇 | 10kV东滩Ⅰ线 | 中心店中心二村2号东（公变） | 200 | 0 | 红 | 中心店镇中心二村
34204 | 邹城公司 | 中心店供电所 | 中心店镇 | 10kV南宫线 | 中心店小赵村1号西（煤改电）（公变） | 400 | 0 | 红 | 中心店小赵村
34205 | 邹城公司 | 中心店供电所 | 中心店镇 | 10kV南宫线 | 中心店大赵村1号南（公变） | 400 | 0 | 红 | 中心店镇大赵村
34206 | 邹城公司 | 中心店供电所 | 中心店镇 | 10kV老营线 | 中心店老营南村2号北（公变） | 200 | 0 | 红 | 中心店镇老营南村
34207 | 邹城公司 | 中心店供电所 | 中心店镇 | 10kV东滩Ⅰ线 | 中心店中心一村2号（公变） | 400 | 0 | 红 | 中心店镇中心一村
34208 | 邹城公司 | 中心店供电所 | 中心店镇 | 10kV南宫线 | 中心店中南宫村2号西（公变） | 400 | 0 | 红 | 中心店镇中南宫村
34209 | 邹城公司 | 中心店供电所 | 中心店镇 | 10kV中环线 | 中心店东渐兴村2号（公变） | 400 | 0 | 红 | 中心店东渐兴村
34210 | 邹城公司 | 中心店供电所 | 中心店镇 | 10kV中贸线 | 中心店西渐兴村4号中西（公变） | 200 | 0 | 红 | 中心店西渐兴村
34211 | 邹城公司 | 中心店供电所 | 中心店镇 | 10kV城北线 | 中心店小东章村新村3号西（公变） | 800 | 0 | 红 | 中心店镇小东章村
34212 | 邹城公司 | 中心店供电所 | 中心店镇 | 10kV老营线 | 中心店老营南村3号东（公变） | 400 | 0 | 红 | 中心店镇老营南村
34213 | 邹城公司 | 中心店供电所 | 中心店镇 | 10kV城北线 | 中心店东付村1号（公变） | 400 | 0 | 红 | 中心店东付村
34214 | 邹城公司 | 中心店供电所 | 中心店镇 | 10kV老营线 | 中心店龙山村1号（公变） | 200 | 0 | 红 | 中心店镇龙山村
34215 | 邹城公司 | 中心店供电所 | 中心店镇 | 10kV老营线 | 中心店大元村1号（公变） | 315 | 0 | 红 | 中心店镇大元村
34216 | 邹城公司 | 中心店供电所 | 中心店镇 | 10kV南宫线 | 中心店后南宫村3号（公变） | 200 | 0 | 红 | 中心店镇后南宫村
34217 | 邹城公司 | 中心店供电所 | 中心店镇 | 10kV东滩Ⅱ线 | 中心店三供一业东美小区1号（公变） | 630 | 0 | 红 | 中心店镇东滩矿东美小区
34218 | 邹城公司 | 中心店供电所 | 中心店镇 | 10kV南宫线 | 中心店前屯村3号（煤改电）（公变） | 400 | 0 | 红 | 中心店前屯村
34219 | 邹城公司 | 中心店供电所 | 中心店镇 | 10kV鲍店Ⅱ线 | 中心店中心四村6号台架（公变） | 400 | 0 | 红 | 中心店镇中心四村
34220 | 邹城公司 | 中心店供电所 | 中心店镇 | 10kV东滩Ⅰ线 | 中心店中心三村6号（公变） | 200 | 0 | 红 | 中心店中心三村
34221 | 邹城公司 | 中心店供电所 | 中心店镇 | 10kV城北线 | 中心店小牛厂村社区2号（公变） | 400 | 0 | 红 | 中心店镇小牛厂村
34222 | 邹城公司 | 中心店供电所 | 中心店镇 | 10kV联络线 | 中心店中心花园3号（公变） | 500 | 0 | 红 | 中心店中心花园
34223 | 邹城公司 | 中心店供电所 | 中心店镇 | 10kV南宫线 | 中心店西付村1号北（公变） | 400 | 0 | 红 | 中心店西付村
34224 | 邹城公司 | 中心店供电所 | 中心店镇 | 10kV老营线 | 中心店老营北村2号东（公变） | 200 | 0 | 红 | 中心店镇老营北村
34225 | 邹城公司 | 中心店供电所 | 中心店镇 | 10kV东滩Ⅰ线 | 中心店中心三村1号南（公变） | 400 | 0 | 红 | 中心店镇中心三村
34226 | 邹城公司 | 中心店供电所 | 中心店镇 | 10kV南宫线 | 中心店白马厂村6号（煤改电）（公变） | 400 | 0 | 红 | 中心店白马厂村
34227 | 邹城公司 | 中心店供电所 | 中心店镇 | 10kV中心线 | 中心店双桥村3号（公变） | 200 | 0 | 红 | 中心店双桥村
34228 | 邹城公司 | 中心店供电所 | 中心店镇 | 10kV老营线 | 中心店龙山村2号（煤改电）（公变） | 200 | 0 | 红 | 中心店镇龙山村
34229 | 邹城公司 | 中心店供电所 | 中心店镇 | 10kV城北线 | 中心店中付村社区1号箱变（公变） | 1000 | 0 | 红 | 中心店镇中付村
34230 | 邹城公司 | 中心店供电所 | 中心店镇 | 10kV南宫线 | 中心店大赵村4号（煤改电）（公变） | 200 | 0 | 红 | 中心店镇大赵村
34231 | 邹城公司 | 中心店供电所 | 中心店镇 | 10kV中贸线 | 中心店西章前村3号（公变） | 200 | 0 | 红 | 中心店西章前村
34232 | 邹城公司 | 中心店供电所 | 中心店镇 | 10kV中环线 | 中心店程岗村1号（公变） | 200 | 0 | 红 | 中心店镇程岗村
34233 | 邹城公司 | 中心店供电所 | 中心店镇 | 10kV城北线 | 中心店四府厂村1号（公变） | 500 | 0 | 红 | 中心店四府厂村
34234 | 邹城公司 | 中心店供电所 | 中心店镇 | 10kV鲍店Ⅱ线 | 中心店李官桥村1号（公变） | 630 | 0 | 红 | 中心店镇李官桥村
34235 | 邹城公司 | 中心店供电所 | 中心店镇 | 10kV城北线 | 中心店蔡厂村1号（公变） | 500 | 0 | 红 | 中心店蔡厂村
34236 | 邹城公司 | 中心店供电所 | 中心店镇 | 10kV城北线 | 中心店东付村5号西（公变） | 400 | 0 | 红 | 中心店东付村
34237 | 邹城公司 | 中心店供电所 | 中心店镇 | 10kV老营线 | 中心店溪湖厂村1号（公变） | 400 | 0 | 红 | 中心店溪湖厂村
34238 | 邹城公司 | 中心店供电所 | 中心店镇 | 10kV东滩Ⅰ线 | 中心店中心四村3号北（公变） | 315 | 0 | 红 | 中心店中心四村
34239 | 邹城公司 | 中心店供电所 | 中心店镇 | 10kV东滩Ⅰ线 | 中心店中心三村3号东（公变） | 200 | 0 | 红 | 中心店中心三村
34240 | 邹城公司 | 中心店供电所 | 中心店镇 | 10kV南宫线 | 中心店中南宫村1号（公变） | 630 | 0 | 红 | 中心店镇中南宫村
34241 | 邹城公司 | 中心店供电所 | 中心店镇 | 10kV中贸线 | 中心店二十里铺村4号（公变） | 400 | 0 | 红 | 中心店镇二十里铺村
34242 | 邹城公司 | 中心店供电所 | 中心店镇 | 10kV老营线 | 中心店路庄村1号（公变） | 200 | 0 | 红 | 中心店镇路庄村
34243 | 邹城公司 | 中心店供电所 | 中心店镇 | 10kV联络线 | 中心店中心花园2号（公变） | 500 | 0 | 红 | 中心店中心花园
34244 | 邹城公司 | 中心店供电所 | 中心店镇 | 10kV中旺线 | 中心店机电园2号南（公变） | 1000 | 0 | 红 | 中心店镇机电园
34245 | 邹城公司 | 中心店供电所 | 中心店镇 | 10kV南宫线 | 中心店小赵村2号东煤改电（公变） | 400 | 0 | 红 | 中心店镇小赵村
34246 | 邹城公司 | 中心店供电所 | 中心店镇 | 10kV中贸线 | 中心店西章前村4号（公变） | 315 | 0 | 红 | 中心店西章前村
34247 | 邹城公司 | 中心店供电所 | 中心店镇 | 10kV鲍店Ⅱ线 | 中心店西章后村2号北（公变） | 400 | 0 | 红 | 中心店西章后村
34248 | 邹城公司 | 中心店供电所 | 中心店镇 | 10kV老营线 | 中心店常家庄村3号东（公变） | 200 | 0 | 红 | 中心店常家庄村
34249 | 邹城公司 | 中心店供电所 | 中心店镇 | 10kV南宫线 | 中心店前厂村2号台架（公变） | 200 | 0 | 红 | 中心店镇前厂村
34250 | 邹城公司 | 中心店供电所 | 中心店镇 | 10kV东滩Ⅱ线 | 中心店三供一业东茂小区1号（公变） | 800 | 0 | 红 | 中心店镇东滩矿东茂小区
34251 | 邹城公司 | 中心店供电所 | 中心店镇 | 10kV东滩Ⅱ线 | 中心店三供一业东茂小区3号（公变） | 800 | 0 | 红 | 中心店镇东滩矿东茂小区
34252 | 邹城公司 | 中心店供电所 | 中心店镇 | 10kV中贸线 | 中心店西渐兴村2号新配电室1号配变 | 400 | 0 | 红 | 中心店西渐兴村
34253 | 邹城公司 | 中心店供电所 | 中心店镇 | 10kV联络线 | 10kV联络线中心店翡翠御园配电室间隔1号变压器 | 1000 | 0 | 红 | 翡翠御园
34254 | 邹城公司 | 邹城城区供电中心 | 千泉街道 | 10kV食品线 | 城区置地家园1号（公变） | 500 | 0 | 红 | 置地家园
34255 | 邹城公司 | 邹城城区供电中心 | 钢山街道 | 10kV齐鲁线 | 钢山齐鲁时代花园6-2（公变） | 630 | 0 | 红 | 齐鲁时代
34256 | 邹城公司 | 邹城城区供电中心 | 钢山街道 | 10kV齐鲁线 | 钢山齐鲁时代花园3-2（公变） | 1000 | 0 | 红 | 齐鲁时代花园
34257 | 邹城公司 | 邹城城区供电中心 | 千泉街道 | 10kV公园线 | 城区东滩北兴小区（公变） | 630 | 504 | 绿 | 东滩北兴小区
34258 | 邹城公司 | 邹城城区供电中心 | 千泉街道 | 10kV市中线 | 城区供电公司计量中心（公变） | 500 | 400 | 绿 | 计量中心
34259 | 邹城公司 | 邹城城区供电中心 | 千泉街道 | 10kV十里线 | 城区十里铺村6号台架（公变） | 400 | 320 | 绿 | 十里铺村
34260 | 邹城公司 | 邹城城区供电中心 | 千泉街道 | 10kV文博苑Ⅱ线 | 开发区书院居委会4号箱变（煤改电）（公变） | 630 | 0 | 红 | 书院居委会
34261 | 邹城公司 | 邹城城区供电中心 | 千泉街道 | 10kV国道线 | 开发区公路局家属院1号（公变） | 200 | 160 | 绿 | 公路局家属院
34262 | 邹城公司 | 邹城城区供电中心 | 千泉街道 | 10kV亚圣线 | 城区唐王湖小区1-2（公变） | 1000 | 800 | 绿 | 唐王湖小区
34263 | 邹城公司 | 邹城城区供电中心 | 钢山街道 | 10kV齐鲁线 | 钢山齐鲁时代花园7-1（公变） | 400 | 0 | 红 | 齐鲁时代花园
34264 | 邹城公司 | 邹城城区供电中心 | 千泉街道 | 10kV十里线 | 城区兴隆庄村4号（公变） | 400 | 91.67 | 黄 | 兴隆庄村
34265 | 邹城公司 | 邹城城区供电中心 | 千泉街道 | 10kV尚兰线 | 城区南岭村台架（公变） | 200 | 160 | 绿 | 南岭村
34266 | 邹城公司 | 邹城城区供电中心 | 千泉街道 | 10kV唐王线 | 城区鸿顺御景城2-1（公变） | 1000 | 0 | 红 | 鸿顺御景城
34267 | 邹城公司 | 邹城城区供电中心 | 千泉街道 | 10kV西郊线 | 城区峄化小区2号（公变） | 800 | 640 | 绿 | 峄化小区
34268 | 邹城公司 | 邹城城区供电中心 | 千泉街道 | 10kV东郊线 | 城区阳光小区检察院家属院（公变） | 400 | 320 | 绿 | 阳光小区检察院家属院
34269 | 邹城公司 | 邹城城区供电中心 | 千泉街道 | 10kV十里线 | 城区兴隆庄村2号西（公变） | 500 | 22.43 | 黄 | 兴隆庄村
34270 | 邹城公司 | 邹城城区供电中心 | 千泉街道 | 10kV尚兰线 | 城区程家沟村2号（公变） | 200 | 160 | 绿 | 程家沟村
34271 | 邹城公司 | 邹城城区供电中心 | 千泉街道 | 10kV九里线 | 经开区九里涧村2号西（公变） | 315 | 0 | 红 | 九里涧村
34272 | 邹城公司 | 邹城城区供电中心 | 千泉街道 | 10kV爱家线 | 城区爱家豪庭1-1（公变） | 1000 | 0 | 红 | 爱家豪庭
34273 | 邹城公司 | 邹城城区供电中心 | 千泉街道 | 10kV九里线 | 经开区九里涧村3号台架（公变） | 400 | 86 | 黄 | 九里涧村
34274 | 邹城公司 | 邹城城区供电中心 | 千泉街道 | 10kV泉兴线 | 开发区孟子湖小区B-1（公变） | 500 | 0 | 红 | 孟子湖小区
34275 | 邹城公司 | 邹城城区供电中心 | 千泉街道 | 10kV十里线 | 城区十里铺村2号东（公变） | 400 | 320 | 绿 | 十里铺村
34276 | 邹城公司 | 邹城城区供电中心 | 钢山街道 | 10kV齐鲁线 | 钢山齐鲁时代花园5-2（公变） | 1000 | 0 | 红 | 齐鲁时代
34277 | 邹城公司 | 邹城城区供电中心 | 千泉街道 | 10kV九里线 | 经开区九里涧村1号（公变） | 315 | 99.52 | 黄 | 九里涧村
34278 | 邹城公司 | 邹城城区供电中心 | 千泉街道 | 10kV十里线 | 城区兴隆庄村3号南（公变） | 315 | 252 | 绿 | 兴隆庄村
34279 | 邹城公司 | 邹城城区供电中心 | 千泉街道 | 10kV北关线 | 开发区田庄社区1号（公变） | 800 | 0 | 红 | 田庄社区
34280 | 邹城公司 | 邹城城区供电中心 | 千泉街道 | 10kV美食线 | 城区和谐家园商铺1号（公变） | 1000 | 0 | 红 | 和谐家园
34281 | 邹城公司 | 邹城城区供电中心 | 千泉街道 | 10kV尚兰线 | 城区尚兰谷村3号北（公变） | 160 | 128 | 绿 | 尚兰谷村
34282 | 邹城公司 | 邹城城区供电中心 | 千泉街道 | 10kV科技线 | 开发区北兴小区3号（煤改电）（公变） | 630 | 504 | 绿 | 开发区北兴小区
34283 | 邹城公司 | 邹城城区供电中心 | 千泉街道 | 10kV北关线 | 城区炮台居民组3号西（煤改电）（公变） | 400 | 280 | 黄 | 城区炮台居民组
34284 | 邹城公司 | 邹城城区供电中心 | 千泉街道 | 10kV百大线 | 开发区工行南家属院1号（公变） | 160 | 128 | 绿 | 工行家属院
34285 | 邹城公司 | 邹城城区供电中心 | 千泉街道 | 10kV公园线 | 开发区虹景小区1号台架（公变） | 100 | 80 | 绿 | 虹景小区
34286 | 邹城公司 | 邹城城区供电中心 | 千泉街道 | 10kV市中线 | 城区7号楼（公变） | 800 | 640 | 绿 | 城区7号楼
34287 | 邹城公司 | 邹城城区供电中心 | 千泉街道 | 10kV北关线 | 经开区林业局（公变） | 250 | 200 | 绿 | 经开区林业局
34288 | 邹城公司 | 邹城城区供电中心 | 千泉街道 | 10kV北关线 | 城区田庄社区2号东（公变） | 800 | 347 | 黄 | 田庄社区
34289 | 邹城公司 | 邹城城区供电中心 | 千泉街道 | 10kV十里线 | 城区十里铺村3号（公变） | 400 | 320 | 绿 | 十里铺村
34290 | 邹城公司 | 邹城城区供电中心 | 千泉街道 | 10kV百大线 | 本部农行东家属院1号（公变） | 160 | 128 | 绿 | 农行家属院
34291 | 邹城公司 | 邹城城区供电中心 | 千泉街道 | 10kV齐鲁线 | 城区齐鲁时代花园二期1-2（公变） | 1000 | 0 | 红 | 齐鲁时代花园二期
34292 | 邹城公司 | 邹城城区供电中心 | 千泉街道 | 10kV食品线 | 城区交通局食品线家属院（公变） | 100 | 0 | 红 | 交通局食品线家属院
34293 | 邹城公司 | 邹城城区供电中心 | 千泉街道 | 10kV九里线 | 城区小屈村3号（公变） | 200 | 160 | 绿 | 小屈庄村
34294 | 邹城公司 | 邹城城区供电中心 | 千泉街道 | 10kV龙山线 | 开发区市政公司家属院1号（公变） | 630 | 504 | 绿 | 市政公司家属院
34295 | 邹城公司 | 邹城城区供电中心 | 千泉街道 | 10kV尚兰线 | 城区尚兰谷村1号中（公变） | 315 | 252 | 绿 | 尚兰谷村
34296 | 邹城公司 | 邹城城区供电中心 | 千泉街道 | 10kV阳光线 | 城区三供一业输油管道东区家属院2号（公变） | 630 | 504 | 绿 | 输油管道东区家属院
34297 | 邹城公司 | 邹城城区供电中心 | 千泉街道 | 10kV文博苑Ⅳ线 | 开发区祥生群贤府1-1（公变） | 1000 | 0 | 红 | 祥生群贤府
34298 | 邹城公司 | 邹城城区供电中心 | 千泉街道 | 10kV文博苑Ⅳ线 | 城区祥生群贤府3-1（公变） | 1000 | 0 | 红 | 城区祥生群贤府
34299 | 邹城公司 | 邹城城区供电中心 | 千泉街道 | 10kV十里线 | 城区十里铺村5号南（公变） | 400 | 320 | 绿 | 十里铺村
34300 | 邹城公司 | 邹城城区供电中心 | 千泉街道 | 10kV十里线 | 城区十里铺村4号西（公变） | 400 | 320 | 绿 | 十里铺村
34301 | 邹城公司 | 邹城城区供电中心 | 千泉街道 | 10kV西郊线 | 城区三供一业向阳苑小区1号东箱变（公变） | 400 | 320 | 绿 | 向阳苑
34302 | 邹城公司 | 邹城城区供电中心 | 千泉街道 | 10kV文博苑Ⅱ线 | 城区名鉴金地1-1（公变） | 1000 | 0 | 红 | 名鉴金地
34303 | 邹城公司 | 邹城城区供电中心 | 钢山街道 | 10kV齐鲁线 | 钢山齐鲁时代花园4-1（公变） | 1000 | 0 | 红 | 齐鲁时代花园
34304 | 邹城公司 | 邹城城区供电中心 | 千泉街道 | 10kV西郊线 | 城区自来水公司北家属院1号（公变） | 200 | 160 | 绿 | 城区自来水公司北家属院
34305 | 邹城公司 | 邹城城区供电中心 | 千泉街道 | 10kV择邻线 | 开发区住建局岗山路家属院（公变） | 315 | 112 | 黄 | 住建局岗山路家属院
34306 | 邹城公司 | 邹城城区供电中心 | 千泉街道 | 10kV文博苑Ⅱ线 | 城区公安局平阳路家属院（公变） | 1000 | 0 | 红 | 公安局平阳路家属院
34307 | 邹城公司 | 邹城城区供电中心 | 千泉街道 | 10kV铁山线 | 城区供电公司吉客隆家属院1号（公变） | 315 | 252 | 绿 | 供电公司家属院
34308 | 邹城公司 | 邹城城区供电中心 | 千泉街道 | 10kV文博苑Ⅰ线 | 城区文博苑3-4（公变） | 1250 | 0 | 红 | 文博苑
34309 | 邹城公司 | 邹城城区供电中心 | 千泉街道 | 10kV尚兰线 | 城区张家沟村（公变） | 200 | 0 | 红 | 张家沟村
34310 | 邹城公司 | 邹城城区供电中心 | 千泉街道 | 10kV十里线 | 城区十里铺村1号北（公变） | 400 | 284 | 黄 | 十里铺村
34311 | 邹城公司 | 邹城城区供电中心 | 钢山街道 | 10kV尚兰线 | 钢山宝泉村1号（公变） | 400 | 320 | 绿 | 宝泉村
34312 | 邹城公司 | 邹城城区供电中心 | 千泉街道 | 10kV九里线 | 城区小屈村1号（公变） | 315 | 252 | 绿 | 小屈庄村
34313 | 邹城公司 | 邹城城区供电中心 | 千泉街道 | 10kV科技线 | 城区1-6号楼1号（公变） | 630 | 504 | 绿 | 城区1-6号楼
34314 | 邹城公司 | 邹城城区供电中心 | 千泉街道 | 10kV文博苑Ⅰ线 | 城区文博苑1-4（公变） | 1250 | 0 | 红 | 文博苑
34315 | 邹城公司 | 邹城城区供电中心 | 千泉街道 | 10kV科技线 | 城区北兴小区2号民政巷（煤改电）（公变） | 630 | 504 | 绿 | 北兴小区
34316 | 邹城公司 | 邹城城区供电中心 | 千泉街道 | 10kV百大线 | 城区三供一业金都花园3号南院（公变） | 630 | 0 | 红 | 金都花园
34317 | 邹城公司 | 邹城城区供电中心 | 千泉街道 | 10kV北关线 | 开发区田庄社区东3号（公变） | 400 | 0 | 红 | 田庄社区
34318 | 邹城公司 | 邹城城区供电中心 | 千泉街道 | 10kV国宏线 | 开发区世纪国宏2-5（公变） | 1000 | 0 | 红 | 世纪国宏
34319 | 邹城公司 | 邹城城区供电中心 | 千泉街道 | 10kV千泉线 | 城区圣泉水岸社区1号4楼（公变） | 630 | 504 | 绿 | 圣泉水岸社区
34320 | 邹城公司 | 邹城城区供电中心 | 千泉街道 | 10kV文博苑Ⅳ线 | 开发区祥生群贤府5-1（公变） | 1000 | 0 | 红 | 祥生群贤府
34321 | 邹城公司 | 邹城城区供电中心 | 钢山街道 | 10kV爱家线 | 钢山爱家豪庭2-1（公变） | 1000 | 0 | 红 | 爱家豪庭
34322 | 邹城公司 | 邹城城区供电中心 | 千泉街道 | 10kV文博苑Ⅳ线 | 开发区祥生群贤府4-1（公变） | 800 | 0 | 红 | 祥生群贤府
34323 | 邹城公司 | 邹城城区供电中心 | 千泉街道 | 10kV爱家线 | 城区爱家豪庭3-1（公变） | 1000 | 0 | 红 | 爱家豪庭
34324 | 邹城公司 | 邹城城区供电中心 | 千泉街道 | 10kV科技线 | 城区杏花村政府家属院1号（公变） | 200 | 160 | 绿 | 杏花村政府家属院
34325 | 邹城公司 | 邹城城区供电中心 | 千泉街道 | 10kV泉兴线 | 开发区孟子湖小区A1-1（公变） | 1000 | 0 | 红 | 孟子湖小区
34326 | 邹城公司 | 邹城城区供电中心 | 千泉街道 | 10kV新苑线 | 城区金山新苑2-2（公变） | 1250 | 0 | 红 | 金山新苑
34327 | 邹城公司 | 邹城城区供电中心 | 千泉街道 | 10kV科技线 | 城区恒德公馆4号（公变） | 1000 | 800 | 绿 | 城区恒德公馆
34328 | 邹城公司 | 邹城城区供电中心 | 钢山街道 | 10kV新苑线 | 钢山金山新苑1-2（公变） | 1250 | 0 | 红 | 金山新苑
34329 | 邹城公司 | 邹城城区供电中心 | 钢山街道 | 10kV新苑线 | 钢山金山新苑4-1（公变） | 1250 | 0 | 红 | 金山新苑
34330 | 邹城公司 | 邹城城区供电中心 | 千泉街道 | 10kV护驾线 | 城区龙都佳园2-2（公变） | 1000 | 0 | 红 | 龙都佳园
34331 | 邹城公司 | 邹城城区供电中心 | 钢山街道 | 10kV名仕线 | 钢山名仕豪庭1-2（公变） | 1250 | 0 | 红 | 名仕豪庭
34332 | 邹城公司 | 邹城城区供电中心 | 千泉街道 | 10kV泉兴线 | 城区泉兴家园7-2（公变） | 630 | 0 | 红 | 泉兴家园
34333 | 邹城公司 | 邹城城区供电中心 | 千泉街道 | 10kV北关线 | 城区恒德公馆1号（公变） | 500 | 400 | 绿 | 城区恒德公馆
34334 | 邹城公司 | 邹城城区供电中心 | 千泉街道 | 10kV国道线 | 城区圣泉水岸社区7号箱变（公变） | 800 | 640 | 绿 | 圣泉水岸社区
34335 | 邹城公司 | 邹城城区供电中心 | 千泉街道 | 10kV文博苑Ⅱ线 | 城区水岸华府1号（公变） | 1000 | 0 | 红 | 水岸华庭
34336 | 邹城公司 | 邹城城区供电中心 | 千泉街道 | 10kV科技线 | 城区恒德公馆2号（公变） | 1000 | 800 | 绿 | 城区恒德公馆
34337 | 邹城公司 | 邹城城区供电中心 | 千泉街道 | 10kV十里线 | 城区兴隆庄村1号东（公变） | 400 | 320 | 绿 | 兴隆庄村
34338 | 邹城公司 | 邹城城区供电中心 | 千泉街道 | 10kV亚圣线 | 城区唐王湖小区2-2（公变） | 1000 | 800 | 绿 | 唐王湖小区
34339 | 邹城公司 | 邹城城区供电中心 | 千泉街道 | 10kV泉兴线 | 城区泉兴家园2-1（公变） | 1000 | 0 | 红 | 泉兴家园
34340 | 邹城公司 | 邹城城区供电中心 | 千泉街道 | 10kV泉兴线 | 开发区孟子湖小区A2-1（公变） | 1000 | 0 | 红 | 孟子湖小区
34341 | 邹城公司 | 邹城城区供电中心 | 千泉街道 | 10kV国宏线 | 开发区世纪国宏3-7（公变） | 1000 | 0 | 红 | 世纪国宏
34342 | 邹城公司 | 邹城城区供电中心 | 千泉街道 | 10kV阳光线 | 开发区圣地雅阁2-1（公变） | 800 | 640 | 绿 | 圣地雅阁
34343 | 邹城公司 | 邹城城区供电中心 | 钢山街道 | 10kV齐鲁线 | 钢山齐鲁时代花园2-2（公变） | 1000 | 0 | 红 | 齐鲁时代花园
34344 | 邹城公司 | 邹城城区供电中心 | 千泉街道 | 10kV西郊线 | 城区峄化小区3号（公变） | 800 | 640 | 绿 | 峄化小区
34345 | 邹城公司 | 邹城城区供电中心 | 千泉街道 | 10kV新苑线 | 城区金山新苑2-3（公变） | 1250 | 0 | 红 | 金山新苑
34346 | 邹城公司 | 邹城城区供电中心 | 千泉街道 | 10kV东郊线 | 城区中国银行1号（公变） | 200 | 20.02 | 黄 | 城区中国银行
34347 | 邹城公司 | 邹城城区供电中心 | 千泉街道 | 10kV阳光线 | 城区保利1971小区1-1(公变) | 1000 | 800 | 绿 | 城区保利1971小区
34348 | 邹城公司 | 邹城城区供电中心 | 千泉街道 | 10kV阳光线 | 城区保利1971小区1-4(公变) | 1000 | 800 | 绿 | 城区保利1971小区
34349 | 邹城公司 | 邹城城区供电中心 | 千泉街道 | 10kV阳城线 | 城区阳光新城7号（公变） | 800 | 640 | 绿 | 城区阳光新城
34350 | 邹城公司 | 邹城城区供电中心 | 千泉街道 | 10kV阳城线 | 城区阳光新城1号（公变） | 800 | 640 | 绿 | 城区阳光新城
34351 | 邹城公司 | 邹城城区供电中心 | 千泉街道 | 10kV阳城线 | 城区阳光新城5号（公变） | 800 | 640 | 绿 | 阳光新城
34352 | 邹城公司 | 邹城城区供电中心 | 千泉街道 | 10kV尚兰线 | 城区宝泉村2号（公变） | 400 | 320 | 绿 | 城区宝泉村
34353 | 邹城公司 | 邹城城区供电中心 | 千泉街道 | 10kV明泉Ⅰ线 | 城区农机局家属院1号（公变） | 400 | 0 | 红 | 城区农机局家属院
34354 | 邹城公司 | 邹城城区供电中心 | 千泉街道 | 10kV东关线 | 城区方圆东升1-2(公变) | 1000 | 0 | 红 | 城区方圆东升
34355 | 邹城公司 | 邹城城区供电中心 | 千泉街道 | 10kV东关线 | 城区方圆东升2-1（公变） | 1000 | 0 | 红 | 方圆东升
34356 | 邹城公司 | 邹城城区供电中心 | 千泉街道 | 10kV国宏线 | 城区紫金府1号（公变） | 1000 | 0 | 红 | 城区紫金府
34357 | 邹城公司 | 邹城城区供电中心 | 千泉街道 | 10kV大胡线 | 城区鑫锦家园1号（公变） | 630 | 0 | 红 | 鑫锦家园
34358 | 邹城公司 | 邹城城区供电中心 | 千泉街道 | 10kV东郊线 | 城区恒泰嘉园新2-2（公变） | 630 | 504 | 绿 | 恒泰嘉园
34359 | 邹城公司 | 邹城城区供电中心 | 千泉街道 | 10kV亚圣线 | 城区公安局南坛家属院1号（公变） | 800 | 640 | 绿 | 城区公安局南坛家属院
34360 | 邹城公司 | 邹城城区供电中心 | 千泉街道 | 10kV东郊线 | 城区恒泰嘉园新1-2（公变） | 800 | 640 | 绿 | 恒泰嘉园
34361 | 邹城公司 | 邹城城区供电中心 | 千泉街道 | 10kV百大线 | 城区恒泰悦园1号新（公变） | 800 | 640 | 绿 | 恒泰悦园
34362 | 邹城公司 | 邹城城区供电中心 | 千泉街道 | 10kV尚兰线 | 城区宝泉村3号（公变） | 400 | 320 | 绿 | 宝泉村
34363 | 邹城公司 | 邹城城区供电中心 | 千泉街道 | 10kV东关线 | 城区秀锦苑4号(公变) | 630 | 0 | 红 | 秀锦苑
34364 | 邹城公司 | 邹城城区供电中心 | 千泉街道 | 10kV东关线 | 城区秀锦苑3号(公变) | 630 | 0 | 红 | 秀锦苑
34365 | 邹城公司 | 邹城城区供电中心 | 千泉街道 | 10kV东关线 | 城区秀锦苑1号(公变) | 630 | 0 | 红 | 秀锦苑
34366 | 邹城公司 | 邹城城区供电中心 | 千泉街道 | 10kV东关线 | 城区秀锦苑2号(公变) | 630 | 0 | 红 | 秀锦苑
34367 | 邹城公司 | 邹城城区供电中心 | 千泉街道 | 10kV九里线 | 城区小屈村4号（公变） | 400 | 320 | 绿 | 小屈庄村
34368 | 邹城公司 | 邹城城区供电中心 | 千泉街道 | 10kV国道线 | 城区唐王湖壹号充电桩2号（公变） | 630 | 504 | 绿 | 唐王湖壹号
34369 | 邹城公司 | 邹城城区供电中心 | 千泉街道 | 10kV国道线 | 城区唐王湖壹号充电桩1号（公变） | 630 | 504 | 绿 | 唐王湖壹号
34370 | 邹城公司 | 邹城城区供电中心 | 千泉街道 | 10kV国道线 | 城区唐王湖壹号1-3（公变） | 800 | 640 | 绿 | 唐王湖壹号
34371 | 邹城公司 | 邹城城区供电中心 | 千泉街道 | 10kV国道线 | 城区唐王湖壹号1-1（公变） | 800 | 640 | 绿 | 唐王湖壹号
34372 | 邹城公司 | 邹城城区供电中心 | 千泉街道 | 10kV小胡线 | 城区护驾山社区东区3号（公变） | 630 | 0 | 红 | 护驾山社区东区
34373 | 邹城公司 | 邹城城区供电中心 | 千泉街道 | 10kV泉兴线 | 城区泉兴家园5-1（公变） | 1000 | 0 | 红 | 泉兴家园
34374 | 邹城公司 | 邹城城区供电中心 | 千泉街道 | 10kV泉兴线 | 城区泉兴家园6-1（公变） | 1000 | 0 | 红 | 泉兴家园
34375 | 邹城公司 | 邹城城区供电中心 | 千泉街道 | 10kV百大线 | 城区新田小区2号（公变） | 630 | 504 | 绿 | 新田小区
34376 | 邹城公司 | 邹城城区供电中心 | 千泉街道 | 10kV护驾线 | 城区恒兴经典新2-2（公变） | 630 | 0 | 红 | 恒兴经典
34377 | 邹城公司 | 邹城城区供电中心 | 千泉街道 | 10kV唐王线 | 城区泉兴家园6-2（公变） | 1000 | 0 | 红 | 泉兴家园
34378 | 邹城公司 | 邹城城区供电中心 | 千泉街道 | 10kV唐王线 | 城区泉兴家园4-2（公变） | 1000 | 0 | 红 | 泉兴家园
34379 | 邹城公司 | 邹城城区供电中心 | 千泉街道 | 10kV泉兴线 | 城区泉兴家园3-1（公变） | 1000 | 0 | 红 | 泉兴家园
34380 | 邹城公司 | 邹城城区供电中心 | 千泉街道 | 10kV唐王线 | 城区泉兴家园1-2（公变） | 1000 | 0 | 红 | 泉兴家园
34381 | 邹城公司 | 邹城城区供电中心 | 千泉街道 | 10kV龙山线 | 城区天福家园2号（公变） | 630 | 504 | 绿 | 天福家园
34382 | 邹城公司 | 邹城城区供电中心 | 千泉街道 | 10kV国宏线 | 城区如意华府2-1（公变） | 800 | 0 | 红 | 如意华府
34383 | 邹城公司 | 邹城城区供电中心 | 千泉街道 | 10kV国宏线 | 城区如意华府1-1(公变) | 1000 | 0 | 红 | 如意华府
34384 | 邹城公司 | 邹城城区供电中心 | 千泉街道 | 10kV国宏线 | 城区如意华府充电桩（公变） | 800 | 0 | 红 | 如意华府
34385 | 邹城公司 | 邹城城区供电中心 | 千泉街道 | 10kV国宏线 | 城区雍华苑2-1（公变） | 1000 | 0 | 红 | 雍华苑
34386 | 邹城公司 | 邹城城区供电中心 | 千泉街道 | 10kV科技线 | 城区百盛财富中心1-3（公变） | 1000 | 800 | 绿 | 百盛财富中心
34387 | 邹城公司 | 邹城城区供电中心 | 千泉街道 | 10kV国宏线 | 城区雍华苑1-1（公变） | 800 | 0 | 红 | 雍华苑
34388 | 邹城公司 | 邹城城区供电中心 | 千泉街道 | 10kV科技线 | 城区百盛财富中心2-1（公变） | 800 | 640 | 绿 | 百盛财富中心
34389 | 邹城公司 | 邹城城区供电中心 | 千泉街道 | 10kV科技线 | 城区百盛财富中心1-1（公变） | 1000 | 800 | 绿 | 百盛财富中心
34390 | 邹城公司 | 邹城城区供电中心 | 千泉街道 | 10kV九里线 | 城区小屈村南2号（公变） | 400 | 320 | 绿 | 小屈村
34391 | 邹城公司 | 邹城城区供电中心 | 千泉街道 | 10kV文博苑Ⅳ线 | 城区文博苑物业2-1（公变） | 1600 | 0 | 红 | 文博苑
34392 | 邹城公司 | 邹城城区供电中心 | 千泉街道 | 10kV文博苑Ⅳ线 | 城区文博苑物业1-1（公变） | 800 | 0 | 红 | 文博苑
34393 | 邹城公司 | 邹城城区供电中心 | 千泉街道 | 10kV文博苑Ⅳ线 | 城区文博苑物业4-1（公变） | 630 | 0 | 红 | 文博苑
34394 | 邹城公司 | 邹城城区供电中心 | 千泉街道 | 10kV钢厂线 | 城区名鑫家园1号（公变） | 200 | 0 | 红 | 名鑫家园
34395 | 邹城公司 | 邹城城区供电中心 | 千泉街道 | 10kV文博苑Ⅳ线 | 城区文博苑物业3-1（公变） | 500 | 0 | 红 | 文博苑
34396 | 邹城公司 | 邹城城区供电中心 | 千泉街道 | 10kV文博苑Ⅳ线 | 城区文博苑物业5-1（公变） | 500 | 0 | 红 | 文博苑
34397 | 邹城公司 | 邹城城区供电中心 | 千泉街道 | 10kV千泉线 | 城区古城新村1号（公变） | 500 | 400 | 绿 | 古城新村
34398 | 邹城公司 | 邹城城区供电中心 | 千泉街道 | 10kV千泉线 | 城区书院居委会2号（煤改电）（公变） | 200 | 160 | 绿 | 书院居委会
34399 | 邹城公司 | 邹城城区供电中心 | 千泉街道 | 10kV千泉线 | 城区书院居委会3号（煤改电）（公变） | 200 | 160 | 绿 | 书院居委会
34400 | 邹城公司 | 邹城城区供电中心 | 千泉街道 | 10kV千泉线 | 城区古城新村2号（公变） | 400 | 320 | 绿 | 古城新村
34401 | 邹城公司 | 邹城城区供电中心 | 千泉街道 | 10kV小胡线 | 城区护驾山社区西区3号（公变） | 630 | 0 | 红 | 护驾山社区
34402 | 邹城公司 | 邹城城区供电中心 | 千泉街道 | 10kV东关线 | 城区学府壹号院3-1（公变） | 630 | 0 | 红 | 学府壹号院
34403 | 邹城公司 | 邹城城区供电中心 | 千泉街道 | 10kV铁山线 | 城区恒成金地2号（公变） | 800 | 640 | 绿 | 城区恒成金地
34404 | 邹城公司 | 邹城城区供电中心 | 千泉街道 | 10kV九里线 | 城区大屈庄村3号（公变） | 200 | 160 | 绿 | 大屈庄村
34405 | 邹城公司 | 邹城城区供电中心 | 千泉街道 | 10kV九里线 | 城区大屈庄村4号（公变） | 400 | 295 | 黄 | 大屈庄村
34406 | 邹城公司 | 邹城城区供电中心 | 千泉街道 | 10kV国宏线 | 城区世纪国宏1-2（公变） | 1000 | 0 | 红 | 世纪国宏
34407 | 邹城公司 | 邹城城区供电中心 | 千泉街道 | 10kV名仕线 | 城区名仕豪庭2-5（公变） | 1250 | 0 | 红 | 名仕豪庭
34408 | 邹城公司 | 邹城城区供电中心 | 千泉街道 | 10kV北关线 | 城区酒厂家属院1号（公变） | 250 | 200 | 绿 | 酒厂家属院
34409 | 邹城公司 | 邹城城区供电中心 | 千泉街道 | 10kV名仕线 | 城区名仕豪庭2-4（公变） | 1250 | 0 | 红 | 名仕豪庭
34410 | 邹城公司 | 邹城城区供电中心 | 千泉街道 | 10kV千泉线 | 城区书院居委会1号（公变） | 630 | 504 | 绿 | 书院居委会
34411 | 邹城公司 | 邹城城区供电中心 | 千泉街道 | 10kV千泉线 | 城区驻军办事处家属院1号（公变） | 100 | 80 | 绿 | 驻军办事处家属院
34412 | 邹城公司 | 邹城城区供电中心 | 千泉街道 | 10kV十里线 | 城区兴隆庄村5号（公变） | 400 | 320 | 绿 | 兴隆庄村
34413 | 邹城公司 | 邹城城区供电中心 | 千泉街道 | 10kV小胡线 | 城区护驾山社区西区2号（公变） | 630 | 0 | 红 | 护驾山社区
34414 | 邹城公司 | 邹城城区供电中心 | 千泉街道 | 10kV小胡线 | 城区护驾山社区西区1号（公变） | 630 | 0 | 红 | 护驾山社区
34415 | 邹城公司 | 邹城城区供电中心 | 千泉街道 | 10kV北关线 | 城区新田小区1号（公变） | 630 | 177.3 | 黄 | 新田小区
34416 | 邹城公司 | 邹城城区供电中心 | 千泉街道 | 10kV九里线 | 城区九里涧村4号（公变） | 400 | 97 | 黄 | 九里涧村
34417 | 邹城公司 | 邹城城区供电中心 | 千泉街道 | 10kV九里线 | 城区九里涧村5号（公变） | 400 | 107 | 黄 | 九里涧村
34418 | 邹城公司 | 邹城城区供电中心 | 千泉街道 | 10kV科技线 | 城区百盛财富中心充电桩（公变） | 800 | 640 | 绿 | 百盛财富中心
34419 | 邹城公司 | 邹城城区供电中心 | 千泉街道 | 10kV齐鲁线 | 城区齐鲁时代7-2（公变） | 315 | 0 | 红 | 齐鲁时代
34420 | 邹城公司 | 邹城城区供电中心 | 千泉街道 | 10kV龙山线 | 城区自来水公司家属院1号（公变） | 160 | 128 | 绿 | 自来水公司家属院
34421 | 邹城公司 | 邹城城区供电中心 | 千泉街道 | 10kV齐鲁线 | 城区翡翠名郡2号（公变） | 800 | 0 | 红 | 翡翠名郡
34422 | 邹城公司 | 邹城城区供电中心 | 千泉街道 | 10kV北关线 | 城区交通局家属院1号(公变) | 250 | 0 | 红 | 城区交通局家属院
34423 | 邹城公司 | 邹城城区供电中心 | 千泉街道 | 10kV钢厂线 | 城区鑫瑞家园1号（公变） | 1000 | 0 | 红 | 鑫瑞家园
34424 | 邹城公司 | 邹城城区供电中心 | 千泉街道 | 10kV小胡线 | 城区湖畔铭居2-1（公变） | 630 | 0 | 红 | 湖畔铭居
34425 | 邹城公司 | 邹城城区供电中心 | 千泉街道 | 10kV小胡线 | 城区湖畔铭居1-1（公变） | 800 | 0 | 红 | 湖畔铭居
34426 | 邹城公司 | 邹城城区供电中心 | 千泉街道 | 10kV文博苑Ⅱ线 | 城区名鉴金地2-1（公变） | 1000 | 0 | 红 | 名鉴金地
34427 | 邹城公司 | 邹城城区供电中心 | 千泉街道 | 10kV铁山线 | 城区福园小区1号（公变） | 1000 | 800 | 绿 | 福园小区
34428 | 邹城公司 | 邹城城区供电中心 | 千泉街道 | 10kV明泉Ⅰ线 | 老城区老一中家属院1号（公变） | 400 | 0 | 红 | 老一中家属院
34429 | 邹城公司 | 邹城城区供电中心 | 千泉街道 | 10kV东关线 | 城区学府壹号院1-3（公变） | 1000 | 0 | 红 | 学府壹号院
34430 | 邹城公司 | 邹城城区供电中心 | 千泉街道 | 10kV东关线 | 城区学府壹号院2-1（公变） | 1000 | 0 | 红 | 学府壹号院
34431 | 邹城公司 | 邹城城区供电中心 | 千泉街道 | 10kV东关线 | 城区学府壹号院2-3（公变） | 1000 | 0 | 红 | 学府壹号院
34432 | 邹城公司 | 邹城城区供电中心 | 千泉街道 | 10kV东关线 | 城区学府壹号院商业1号（公变） | 1000 | 0 | 红 | 学府壹号院
34433 | 邹城公司 | 邹城城区供电中心 | 千泉街道 | 10kV东关线 | 城区学府壹号院商业3号（公变） | 315 | 0 | 红 | 学府壹号院
34434 | 邹城公司 | 邹城城区供电中心 | 千泉街道 | 10kV择邻线 | 城区政鑫家园小区1-1（公变） | 1000 | 800 | 绿 | 政鑫家园
34435 | 邹城公司 | 邹城城区供电中心 | 千泉街道 | 10kV择邻线 | 城区政鑫家园小区2-2（公变） | 800 | 640 | 绿 | 政鑫家园
34436 | 邹城公司 | 邹城城区供电中心 | 千泉街道 | 10kV东关线 | 城区学府壹号院1-1（公变） | 1000 | 0 | 红 | 学府壹号院
34437 | 邹城公司 | 邹城城区供电中心 | 千泉街道 | 10kV千泉线 | 城区圣泉水岸社区3号东630（公变） | 630 | 504 | 绿 | 圣泉水岸社区
34438 | 邹城公司 | 邹城城区供电中心 | 千泉街道 | 10kV千泉线 | 城区圣泉水岸社区5号西630（公变） | 630 | 504 | 绿 | 圣泉水岸社区
34439 | 邹城公司 | 邹城城区供电中心 | 千泉街道 | 10kV明泉Ⅰ线 | 城区老一中家属院2号（公变） | 400 | 0 | 红 | 老一中家属院
34440 | 邹城公司 | 邹城城区供电中心 | 千泉街道 | 10kV龙山线 | 10kV龙山线农商行家属院配变 | 250 | 200 | 绿 | 农商行家属院
34441 | 邹城公司 | 邹城城区供电中心 | 千泉街道 | 10kV西郊线 | 开发区辐条厂家属院1号（公变） | 160 | 128 | 绿 | 辐条厂家属院
34442 | 邹城公司 | 邹城城区供电中心 | 千泉街道 | 10kV铁山线 | 本部经委家属院1号（公变） | 100 | 80 | 绿 | 经委家属院
34443 | 邹城公司 | 邹城城区供电中心 | 钢山街道 | 10kV新苑线 | 钢山金山新苑3-1（公变） | 1250 | 0 | 红 | 金山新苑
34444 | 邹城公司 | 邹城城区供电中心 | 千泉街道 | 10kV护驾线 | 城区圣泉花苑1号（公变） | 1000 | 0 | 红 | 圣泉花苑
34445 | 邹城公司 | 邹城城区供电中心 | 千泉街道 | 10kV铁山线 | 经开区三供一业金都花园1号（公变） | 800 | 640 | 绿 | 金都花园
34446 | 邹城公司 | 邹城城区供电中心 | 千泉街道 | 10kV公园线 | 城区三供一业输油管道西区家属院2号（公变） | 800 | 640 | 绿 | 输油管道西区家属院
34447 | 邹城公司 | 邹城城区供电中心 | 钢山街道 | 10kV名仕线 | 钢山名仕豪庭1-1（公变） | 1250 | 0 | 红 | 名仕豪庭
34448 | 邹城公司 | 邹城城区供电中心 | 千泉街道 | 10kV新苑线 | 城区金山新苑6号箱变（公变） | 1000 | 0 | 红 | 金山新苑
34449 | 邹城公司 | 邹城城区供电中心 | 千泉街道 | 10kV大胡线 | 城区和平嘉苑1号（公变） | 1250 | 0 | 红 | 和平嘉苑
34450 | 邹城公司 | 邹城城区供电中心 | 钢山街道 | 10kV小胡线 | 钢山护驾山社区西区4号（公变） | 630 | 0 | 红 | 护驾山社区
34451 | 邹城公司 | 邹城城区供电中心 | 千泉街道 | 10kV铁山线 | 城区三供一业金都花园2号（公变） | 800 | 640 | 绿 | 金都花园
34452 | 邹城公司 | 邹城城区供电中心 | 千泉街道 | 10kV科技线 | 城区三供一业建行铁山路家属院（公变） | 630 | 504 | 绿 | 建行铁山路家属院
34453 | 邹城公司 | 邹城城区供电中心 | 千泉街道 | 10kV阳光线 | 开发区圣地雅阁1-1（公变） | 1000 | 800 | 绿 | 圣地雅阁
34454 | 邹城公司 | 邹城城区供电中心 | 千泉街道 | 10kV百大线 | 城区农发行家属院（公变） | 160 | 128 | 绿 | 城区农发行家属院
34455 | 邹城公司 | 邹城城区供电中心 | 千泉街道 | 10kV文博苑Ⅰ线 | 城区文博苑5-3（公变） | 1000 | 0 | 红 | 文博苑
34456 | 邹城公司 | 邹城城区供电中心 | 千泉街道 | 10kV美食线 | 城区和谐家园1-1（公变） | 1000 | 0 | 红 | 和谐家园小区
34457 | 邹城公司 | 邹城城区供电中心 | 钢山街道 | 10kV小胡线 | 钢山护驾山社区东区2号（公变） | 630 | 0 | 红 | 护驾山社区
34458 | 邹城公司 | 邹城城区供电中心 | 千泉街道 | 10kV龙山线 | 城区天福家园1号（公变） | 800 | 640 | 绿 | 天福家园
34459 | 邹城公司 | 邹城城区供电中心 | 千泉街道 | 10kV西郊线 | 城区交通局西郊线家属院（公变） | 400 | 320 | 绿 | 交通局西郊线家属院
34460 | 邹城公司 | 邹城城区供电中心 | 千泉街道 | 10kV公园线 | 城区环保局家属院1号（公变） | 315 | 252 | 绿 | 环保局家属院
34461 | 邹城公司 | 邹城城区供电中心 | 钢山街道 | 10kV小胡线 | 钢山小胡村630（公变） | 630 | 0 | 红 | 小胡村
34462 | 邹城公司 | 邹城城区供电中心 | 千泉街道 | 10kV泉兴线 | 孟子湖小区D-1（公变） | 1000 | 0 | 红 | 孟子湖小区
34463 | 邹城公司 | 邹城城区供电中心 | 千泉街道 | 10kV国道线 | 开发区邮电东巷1号（公变） | 200 | 160 | 绿 | 邮电东巷
34464 | 邹城公司 | 邹城城区供电中心 | 千泉街道 | 10kV唐王线 | 城区鸿顺御景城2-4（公变） | 1250 | 0 | 红 | 鸿顺御景城
34465 | 邹城公司 | 邹城城区供电中心 | 千泉街道 | 10kV马庄线 | 城区供电公司马庄家属院1号（公变） | 400 | 0 | 红 | 供电公司家属院
34466 | 邹城公司 | 邹城城区供电中心 | 千泉街道 | 10kV公园线 | 城区劳动保险事业局（公变） | 160 | 128 | 绿 | 劳动保险事业局
34467 | 邹城公司 | 邹城城区供电中心 | 千泉街道 | 10kV科技线 | 城区住建局公园路家属院（公变） | 200 | 160 | 绿 | 城区住建局科技路家属院
34468 | 邹城公司 | 邹城城区供电中心 | 千泉街道 | 10kV国道线 | 开发区电力建行家属院1号（公变） | 160 | 128 | 绿 | 电力建行家属院
34469 | 邹城公司 | 邹城城区供电中心 | 千泉街道 | 10kV平阳线 | 城区通信公司家属院1号（公变） | 315 | 177 | 黄 | 通信公司家属院
34470 | 邹城公司 | 邹城城区供电中心 | 千泉街道 | 10kV唐王线 | 城区鸿顺御景城1-2（公变） | 1000 | 0 | 红 | 鸿顺御景城
34471 | 邹城公司 | 邹城城区供电中心 | 千泉街道 | 10kV护驾线 | 城区恒兴经典1-2（公变） | 1600 | 0 | 红 | 恒兴经典
34472 | 邹城公司 | 邹城城区供电中心 | 千泉街道 | 10kV百大线 | 城区种子公司（公变） | 200 | 20 | 黄 | 城区种子公司
34473 | 邹城公司 | 邹城城区供电中心 | 千泉街道 | 10kV科技线 | 城区东滩居民组1号（公变） | 400 | 310 | 黄 | 东滩居民组
34474 | 邹城公司 | 邹城城区供电中心 | 千泉街道 | 10kV美食线 | 城区和谐家园2-1（公变） | 800 | 0 | 红 | 和谐家园小区
34475 | 邹城公司 | 邹城城区供电中心 | 千泉街道 | 10kV阳光线 | 开发区粮食局铁路北家属院1号（公变） | 200 | 160 | 绿 | 粮食局家属院
34476 | 邹城公司 | 邹城城区供电中心 | 千泉街道 | 10kV宝郡线 | 城区依山郡1-1（公变） | 800 | 0 | 红 | 依山郡
34477 | 邹城公司 | 邹城城区供电中心 | 千泉街道 | 10kV马庄线 | 城区农坛经贸公司家属院（公变） | 200 | 0 | 红 | 城区农坛经贸公司家属院
34478 | 邹城公司 | 邹城城区供电中心 | 千泉街道 | 10kV九里线 | 城区大屈庄村2号西（公变） | 250 | 150 | 黄 | 大屈庄村
34479 | 邹城公司 | 邹城城区供电中心 | 千泉街道 | 10kV西郊线 | 城区三供一业向阳苑2号西箱变（公变） | 800 | 640 | 绿 | 向阳苑
34480 | 邹城公司 | 邹城城区供电中心 | 千泉街道 | 10kV亚圣线 | 城区盘龙嘉苑2号（公变） | 630 | 423 | 黄 | 城区盘龙嘉苑
34481 | 邹城公司 | 邹城城区供电中心 | 千泉街道 | 10kV宝郡线 | 城区国税局匡衡路家属院（公变） | 200 | 0 | 红 | 国税局匡衡路家属院
34482 | 邹城公司 | 邹城城区供电中心 | 千泉街道 | 10kV九里线 | 城区大屈庄村1号东（公变） | 400 | 245 | 黄 | 大屈庄村
34483 | 邹城公司 | 邹城城区供电中心 | 千泉街道 | 10kV明泉Ⅰ线 | 开发区人民银行家属院1号（公变） | 160 | 0 | 红 | 人民银行家属院
34484 | 邹城公司 | 邹城城区供电中心 | 钢山街道 | 10kV小胡线 | 钢山护驾山社区东区1号（公变） | 630 | 0 | 红 | 护驾山社区
34485 | 邹城公司 | 邹城城区供电中心 | 千泉街道 | 10kV科技线 | 城区阳光小区（公变） | 630 | 504 | 绿 | 阳光小区
34486 | 邹城公司 | 邹城城区供电中心 | 千泉街道 | 10kV文博苑Ⅰ线 | 城区文博苑4-4（公变） | 1000 | 0 | 红 | 文博苑
34487 | 邹城公司 | 邹城城区供电中心 | 千泉街道 | 10kV唐王线 | 城区鸿顺御景城1-3（公变） | 1000 | 0 | 红 | 鸿顺御景城
34488 | 邹城公司 | 邹城城区供电中心 | 千泉街道 | 10kV北关线 | 城区印刷厂文庙前炮台1号（公变） | 400 | 295 | 黄 | 城区印刷厂文庙前炮台
34489 | 邹城公司 | 邹城城区供电中心 | 千泉街道 | 10kV龙山线 | 开发区农行南北家属院1号（公变） | 630 | 414 | 黄 | 农行家属院
34490 | 邹城公司 | 邹城城区供电中心 | 千泉街道 | 10kV阳光线 | 开发区粮食局二实小东家属院1号（公变） | 160 | 128 | 绿 | 粮食局家属院
34491 | 邹城公司 | 邹城城区供电中心 | 千泉街道 | 10kV马庄线 | 本部国税局马庄家属院1号（公变） | 315 | 0 | 红 | 国税局家属院
34492 | 邹城公司 | 邹城城区供电中心 | 千泉街道 | 10kV国道线 | 城区圣泉水岸社区6号箱变（公变） | 800 | 640 | 绿 | 圣泉水岸
34493 | 邹城公司 | 邹城城区供电中心 | 钢山街道 | 10kV小胡线 | 钢山护驾山社区西区8号箱变（公变） | 400 | 0 | 红 | 护驾山社区西区
34494 | 邹城公司 | 邹城城区供电中心 | 千泉街道 | 10kV千泉线 | 城区国土局峄山路家属院（公变） | 200 | 160 | 绿 | 国土局峄山路家属院
34495 | 邹城公司 | 邹城城区供电中心 | 钢山街道 | 10kV小胡线 | 钢山护驾山社区西区9号箱变（公变） | 630 | 0 | 红 | 护驾山社区西区
34496 | 邹城公司 | 邹城城区供电中心 | 千泉街道 | 10kV马庄线 | 本部计量局家属院1号（公变） | 400 | 0 | 红 | 计量局家属院
34497 | 邹城公司 | 邹城城区供电中心 | 千泉街道 | 10kV亚圣线 | 城区盘龙嘉苑1号（公变） | 400 | 151.72 | 黄 | 城区盘龙嘉苑
34498 | 邹城公司 | 邹城城区供电中心 | 千泉街道 | 10kV平阳线 | 城区清源小区（公变） | 630 | 504 | 绿 | 城区清源小区
34499 | 邹城公司 | 邹城城区供电中心 | 千泉街道 | 10kV西郊线 | 城区财政局家属院（公变） | 400 | 320 | 绿 | 财政局家属院
34500 | 邹城公司 | 邹城城区供电中心 | 千泉街道 | 10kV护驾线 | 城区文博东苑1号（公变） | 800 | 0 | 红 | 左岸小区
34501 | 邹城公司 | 邹城城区供电中心 | 千泉街道 | 10kV泉兴线 | 城区泉兴家园1-1（公变） | 1000 | 0 | 红 | 泉兴家园
34502 | 邹城公司 | 邹城城区供电中心 | 千泉街道 | 10kV西郊线 | 城区三供一业中石化家属院1号箱变（公变） | 400 | 240 | 黄 | 中石化家属院
34503 | 邹城公司 | 邹城城区供电中心 | 千泉街道 | 10kV龙山线 | 开发区三供一业火车站家属院1号箱变（公变） | 630 | 504 | 绿 | 火车站家属院
34504 | 邹城公司 | 邹城城区供电中心 | 千泉街道 | 10kV平阳线 | 城区国土局岗山路家属院（公变） | 400 | 267 | 黄 | 国土局岗山路家属院
34505 | 邹城公司 | 邹城城区供电中心 | 千泉街道 | 10kV马庄线 | 城区三供一业环保中心家属院1号（公变） | 630 | 0 | 红 | 环保中心家属院
34506 | 邹城公司 | 邹城城区供电中心 | 千泉街道 | 10kV国道线 | 开发区中园小区1号（公变） | 630 | 504 | 绿 | 中园小区
34507 | 邹城公司 | 邹城城区供电中心 | 千泉街道 | 10kV阳光线 | 开发区审计局家属院1号（公变） | 160 | 128 | 绿 | 审计局家属院
34508 | 邹城公司 | 邹城城区供电中心 | 千泉街道 | 10kV铁山线 | 城区住建局科技路家属院（公变） | 200 | 140 | 黄 | 城区住建局科技路家属院
34509 | 邹城公司 | 邹城城区供电中心 | 千泉街道 | 10kV无名线 | 城区兴隆庄村浇地（公变） | 400 | 0 | 红 | 兴隆庄村
34510 | 邹城公司 | 邹城城区供电中心 | 千泉街道 | 10kV东郊线 | 城区阳光小区工行家属院（公变） | 400 | 320 | 绿 | 阳光小区工行家属院
34511 | 邹城公司 | 邹城城区供电中心 | 千泉街道 | 10kV千泉线 | 城区圣泉水岸社区2号东500（公变） | 630 | 504 | 绿 | 圣泉水岸社区
34512 | 邹城公司 | 邹城城区供电中心 | 千泉街道 | 10kV东郊线 | 城区北兴小区1号（公变） | 630 | 504 | 绿 | 北兴小区
34513 | 邹城公司 | 邹城城区供电中心 | 千泉街道 | 10kV钢厂线 | 城区嘉禾小区1号（公变） | 630 | 0 | 红 | 嘉禾小区
34514 | 邹城公司 | 邹城城区供电中心 | 千泉街道 | 10kV护驾线 | 城区龙都佳园1-2（公变） | 1000 | 0 | 红 | 龙都佳园
34515 | 邹城公司 | 邹城城区供电中心 | 千泉街道 | 10kV北关线 | 城区炮台居民组2号东（煤改电）（公变） | 400 | 320 | 绿 | 城区炮台居民组
34516 | 邹城公司 | 邹城城区供电中心 | 千泉街道 | 10kV西郊线 | 城区烟草公司家属院（公变） | 315 | 252 | 绿 | 烟草公司家属院
34517 | 邹城公司 | 邹城城区供电中心 | 千泉街道 | 10kV阳光线 | 开发区粮食局铁路北家属院2号（煤改电）（公变） | 400 | 320 | 绿 | 粮食局家属院
34518 | 邹城公司 | 邹城城区供电中心 | 千泉街道 | 10kV唐王线 | 城区泉兴家园3-2（公变） | 1000 | 0 | 红 | 泉兴家园
34519 | 邹城公司 | 邹城城区供电中心 | 千泉街道 | 10kV文博苑Ⅳ线 | 城区祥生群贤府2-1（公变） | 800 | 0 | 红 | 城区祥生群贤府2
34520 | 邹城公司 | 邹城城区供电中心 | 千泉街道 | 10kV文博苑Ⅰ线 | 城区文博苑2-5（公变） | 1250 | 0 | 红 | 文博苑
34521 | 邹城公司 | 邹城城区供电中心 | 千泉街道 | 10kV国宏线 | 开发区世纪国宏2-3（公变） | 1000 | 0 | 红 | 世纪国宏
34522 | 邹城公司 | 邹城城区供电中心 | 千泉街道 | 10kV鑫源Ⅰ线 | 开发区鑫源国际城3-1（公变） | 1250 | 1000 | 绿 | 鑫源国际城
34523 | 邹城公司 | 邹城城区供电中心 | 千泉街道 | 10kV泉兴线 | 孟子湖小区C-2（公变） | 1000 | 0 | 红 | 孟子湖小区
34524 | 邹城公司 | 邹城城区供电中心 | 千泉街道 | 10kV鑫源Ⅰ线 | 开发区鑫源国际城2-1（公变） | 1250 | 1000 | 绿 | 鑫源国际城
34525 | 邹城公司 | 邹城城区供电中心 | 千泉街道 | 10kV鑫源Ⅰ线 | 开发区鑫源国际城4-1（公变） | 1250 | 1000 | 绿 | 鑫源国际城
34526 | 邹城公司 | 邹城城区供电中心 | 千泉街道 | 10kV文博苑Ⅰ线 | 城区文博苑2-3（公变） | 1250 | 0 | 红 | 文博苑
34527 | 邹城公司 | 邹城城区供电中心 | 千泉街道 | 10kV鑫源Ⅰ线 | 开发区鑫源国际城1-1（公变） | 1250 | 1000 | 绿 | 鑫源国际城
34528 | 邹城公司 | 邹城城区供电中心 | 千泉街道 | 10kV千泉线 | 城区圣泉水岸社区4号西500（公变） | 630 | 504 | 绿 | 圣泉水岸社区
34529 | 邹城公司 | 邹城城区供电中心 | 千泉街道 | 10kV新苑线 | 城区金山新苑5号箱变东（公变） | 1000 | 0 | 红 | 金山新苑
34530 | 邹城公司 | 邹城城区供电中心 | 千泉街道 | 10kV国宏线 | 开发区世纪国宏3-9（公变） | 1000 | 0 | 红 | 世纪国宏
34531 | 邹城公司 | 邹城城区供电中心 | 千泉街道 | 10kV泉兴线 | 城区泉兴家园4-1（公变） | 1000 | 0 | 红 | 泉兴家园
34532 | 邹城公司 | 邹城城区供电中心 | 千泉街道 | 10kV新苑线 | 城区雍华府小区1号(公变) | 800 | 0 | 红 | 雍华府
34533 | 邹城公司 | 邹城城区供电中心 | 千泉街道 | 10kV马庄线 | 城区三供一业环保中心家属院3号（公变） | 500 | 0 | 红 | 环保中心家属院
34534 | 邹城公司 | 邹城城区供电中心 | 千泉街道 | 10kV北关线 | 城区府前花园（北关线）（公变） | 1000 | 800 | 绿 | 府前花园
34535 | 邹城公司 | 邹城城区供电中心 | 千泉街道 | 10kV平阳线 | 城区通信公司家属院2号（公变） | 630 | 504 | 绿 | 通信公司家属院
34536 | 邹城公司 | 邹城城区供电中心 | 千泉街道 | 10kV大胡线 | 城区和平嘉苑3号（公变） | 1250 | 0 | 红 | 和平嘉苑
34537 | 邹城公司 | 邹城城区供电中心 | 千泉街道 | 10kV唐王线 | 城区泉兴家园5-2（公变） | 1000 | 0 | 红 | 泉兴家园
34538 | 邹城公司 | 邹城城区供电中心 | 千泉街道 | 10kV北关线 | 开发区企业局家属院1号（公变） | 500 | 0 | 红 | 开发区企业局家属院
34539 | 邹城公司 | 邹城工业园区供电所 | 太平镇 | 10kV韩楼线 | 工业园西赵庄村2号西台架（公变） | 100 | 80 | 绿 | 太平镇西赵庄村
34540 | 邹城公司 | 邹城工业园区供电所 | 太平镇 | 10kV兴华线 | 工业园冯家集村1号（公变） | 200 | 0 | 红 | 太平镇冯家集村
34541 | 邹城公司 | 邹城工业园区供电所 | 太平镇 | 10kV兴华线 | 10kV兴华线韩石村排灌3号台架变 | 200 | 0 | 红 | 韩石村
34542 | 邹城公司 | 邹城工业园区供电所 | 太平镇 | 10kV纸厂线 | 工业园北亢阜村07号台架（公变） | 200 | 0 | 红 | 太平镇北亢阜村
34543 | 邹城公司 | 邹城工业园区供电所 | 太平镇 | 10kV王庄线 | 工业园郝庄村1号（公变） | 250 | 200 | 绿 | 太平镇郝庄村
34544 | 邹城公司 | 邹城工业园区供电所 | 太平镇 | 10kV崔井线 | 10kV崔井线冯家庄村排灌1号台架变 | 200 | 160 | 绿 | 冯集村
34545 | 邹城公司 | 邹城工业园区供电所 | 太平镇 | 10kV纸厂线 | 10kV纸厂线北亢村排灌11号台架变 | 100 | 80 | 绿 | 太平镇北亢村（农田区）
34546 | 邹城公司 | 邹城工业园区供电所 | 太平镇 | 10kV韩楼线 | 10kV韩楼线谢庄村排灌3号台架变 | 100 | 80 | 绿 | 太平镇谢庄村（农田区）
34547 | 邹城公司 | 邹城工业园区供电所 | 太平镇 | 10kV兴华线 | 10kV兴华线樊家桥村排灌5号台架变 | 100 | 0 | 红 | 樊家桥村
34548 | 邹城公司 | 邹城工业园区供电所 | 太平镇 | 10kV韩楼线 | 10kV韩楼线西赵庄村排灌1号台架变 | 200 | 160 | 绿 | 太平镇西赵庄村（农田区）
34549 | 邹城公司 | 邹城工业园区供电所 | 太平镇 | 10kV韩楼线 | 10kV韩楼线谢庄村排灌11号台架变 | 100 | 80 | 绿 | 太平镇谢庄村（农田区）
34550 | 邹城公司 | 邹城工业园区供电所 | 太平镇 | 10kV王庄线 | 10kV王庄线邵庄村排灌1号台架变 | 200 | 160 | 绿 | 邵庄村
34551 | 邹城公司 | 邹城工业园区供电所 | 太平镇 | 10kV王庄线 | 10kV王庄线东里彦村排灌7号台架变 | 200 | 160 | 绿 | 东里彦村
34552 | 邹城公司 | 邹城工业园区供电所 | 太平镇 | 10kV王庄线 | 10kV王庄线东里彦村排灌1号台架变 | 200 | 160 | 绿 | 东里彦村
34553 | 邹城公司 | 邹城工业园区供电所 | 太平镇 | 10kV纸厂线 | 10kV纸厂线北亢村排灌9号台架变 | 160 | 128 | 绿 | 太平镇北亢村（农田区）
34554 | 邹城公司 | 邹城工业园区供电所 | 太平镇 | 10kV南亢线 | 10kV南亢线南亢村排灌5号台架变 | 100 | 0 | 红 | 太平镇南亢村（农田区）
34555 | 邹城公司 | 邹城工业园区供电所 | 太平镇 | 10kV南亢线 | 10kV南亢线南亢村排灌1号台架变 | 200 | 0 | 红 | 太平镇南亢村（农田区）
34556 | 邹城公司 | 邹城工业园区供电所 | 太平镇 | 10kV兴华线 | 10kV兴华线张行村排灌1号台架变 | 100 | 0 | 红 | 张行村
34557 | 邹城公司 | 邹城工业园区供电所 | 太平镇 | 10kV韩楼线 | 10kV韩楼线谢庄村排灌6号台架变 | 100 | 80 | 绿 | 太平镇谢庄村（农田区）
34558 | 邹城公司 | 邹城工业园区供电所 | 太平镇 | 10kV兴华线 | 10kV兴华线樊家桥村排灌2号台架变 | 100 | 0 | 红 | 樊家桥村
34559 | 邹城公司 | 邹城工业园区供电所 | 太平镇 | 10kV南亢线 | 10kV南亢线北亢村排灌14号台架变 | 200 | 0 | 红 | 太平镇北亢村（农田区）
34560 | 邹城公司 | 邹城工业园区供电所 | 太平镇 | 10kV崔井线 | 10kV崔井线秦河村排灌1号台架变 | 315 | 252 | 绿 | 秦河村
34561 | 邹城公司 | 邹城工业园区供电所 | 太平镇 | 10kV兴华线 | 10kV兴华线中陶城村排灌1号西台架变 | 200 | 0 | 红 | 中陶城村
34562 | 邹城公司 | 邹城工业园区供电所 | 太平镇 | 10kV兴华线 | 10kV兴华线南陶城村排灌1号西南台架变 | 200 | 0 | 红 | 南陶城村
34563 | 邹城公司 | 邹城工业园区供电所 | 太平镇 | 10kV兴华线 | 工业园庄里村2号东（公变） | 400 | 0 | 红 | 太平镇庄里村
34564 | 邹城公司 | 邹城工业园区供电所 | 太平镇 | 10kV兴华线 | 10kV兴华线樊家桥村排灌4号台架变 | 100 | 0 | 红 | 樊家桥村
34565 | 邹城公司 | 邹城工业园区供电所 | 太平镇 | 10kV韩楼线 | 10kV韩楼线谢庄村排灌8号台架变 | 80 | 64 | 绿 | 太平镇谢庄村（农田区）
34566 | 邹城公司 | 邹城工业园区供电所 | 太平镇 | 10kV南亢线 | 10kV南亢线南亢村排灌2号台架变 | 200 | 0 | 红 | 太平镇南亢村（农田区）
34567 | 邹城公司 | 邹城工业园区供电所 | 太平镇 | 10kV王庄线 | 10kV王庄线东里彦村排灌6号台架变 | 200 | 160 | 绿 | 东里彦村
34568 | 邹城公司 | 邹城工业园区供电所 | 太平镇 | 10kV兴华线 | 10kV兴华线南陶城村排灌2号台架变 | 200 | 0 | 红 | 南陶城村
34569 | 邹城公司 | 邹城工业园区供电所 | 太平镇 | 10kV兴华线 | 10kV兴华线南陶城村排灌3号东台架变 | 200 | 0 | 红 | 南陶城村
34570 | 邹城公司 | 邹城工业园区供电所 | 太平镇 | 10kV兴华线 | 10kV兴华线中陶城村排灌5号东台架变 | 200 | 0 | 红 | 中陶城村
34571 | 邹城公司 | 邹城工业园区供电所 | 太平镇 | 10kV兴华线 | 10kV兴华线中陶城村排灌2号西台架变 | 200 | 0 | 红 | 中陶城村
34572 | 邹城公司 | 邹城工业园区供电所 | 太平镇 | 10kV韩楼线 | 10kV韩楼线谢庄村排灌5号台架变 | 100 | 80 | 绿 | 太平镇谢庄村（农田区）
34573 | 邹城公司 | 邹城工业园区供电所 | 太平镇 | 10kV兴华线 | 10kV兴华线张行村排灌2号台架变 | 100 | 0 | 红 | 张行村
34574 | 邹城公司 | 邹城工业园区供电所 | 太平镇 | 10kV兴华线 | 10kV兴华线庄里村排灌2号台架变 | 200 | 0 | 红 | 庄里村
34575 | 邹城公司 | 邹城工业园区供电所 | 太平镇 | 10kV南亢线 | 10kV南亢线南亢村排灌4号台架变 | 100 | 0 | 红 | 太平镇南亢村（农田区）
34576 | 邹城公司 | 邹城工业园区供电所 | 太平镇 | 10kV韩楼线 | 10kV韩楼线谢庄村排灌1号台架变 | 100 | 80 | 绿 | 太平镇谢庄村（农田区）
34577 | 邹城公司 | 邹城工业园区供电所 | 太平镇 | 10kV南亢线 | 10kV南亢线北亢村排灌12号台架变 | 200 | 0 | 红 | 北亢村
34578 | 邹城公司 | 邹城工业园区供电所 | 太平镇 | 10kV王庄线 | 10kV王庄线东里彦村排灌3号台架变 | 100 | 80 | 绿 | 韩石村
34579 | 邹城公司 | 邹城工业园区供电所 | 太平镇 | 10kV王庄线 | 工业园东里彦村4号中台架（公变） | 200 | 12.07 | 黄 | 太平镇东里彦村
34580 | 邹城公司 | 邹城工业园区供电所 | 太平镇 | 10kV兴华线 | 10kV兴华线樊家桥村排灌1号台架变 | 100 | 0 | 红 | 樊家桥村
34581 | 邹城公司 | 邹城工业园区供电所 | 太平镇 | 10kV兴华线 | 10kV兴华线中陶城村排灌4号西南台架变 | 315 | 0 | 红 | 中陶城村
34582 | 邹城公司 | 邹城工业园区供电所 | 太平镇 | 10kV新荣线 | 10kV新荣线太平二村排灌1号台架变 | 200 | 160 | 绿 | 太平镇太平太二村（农田区）
34583 | 邹城公司 | 邹城工业园区供电所 | 太平镇 | 10kV崔井线 | 10kV崔井线黄园村排灌1号台架变 | 200 | 160 | 绿 | 黄园村
34584 | 邹城公司 | 邹城工业园区供电所 | 太平镇 | 10kV纸厂线 | 10kV纸厂线北亢村排灌16号台架变 | 100 | 80 | 绿 | 太平镇北亢村（农田区）
34585 | 邹城公司 | 邹城工业园区供电所 | 太平镇 | 10kV兴华线 | 10kV兴华线南陶城村排灌4号台架变 | 200 | 0 | 红 | 南陶城村
34586 | 邹城公司 | 邹城工业园区供电所 | 太平镇 | 10kV崔井线 | 10kV崔井线秦河村排灌2号台架变 | 200 | 160 | 绿 | 秦河村
34587 | 邹城公司 | 邹城工业园区供电所 | 太平镇 | 10kV韩楼线 | 工业园所太平镇太辛庄村村委会太辛庄村1号（公变） | 200 | 160 | 绿 | 工业园所太平镇太辛庄村
34588 | 邹城公司 | 邹城工业园区供电所 | 太平镇 | 10kV韩楼线 | 10kV韩楼线谢庄村排灌4号台架变 | 100 | 80 | 绿 | 太平镇谢庄村（农田区）
34589 | 邹城公司 | 邹城工业园区供电所 | 太平镇 | 10kV王庄线 | 10kV王庄线大边村排灌1号台架变 | 200 | 160 | 绿 | 大边村
34590 | 邹城公司 | 邹城工业园区供电所 | 太平镇 | 10kV南亢线 | 10kV南亢线南亢村排灌7号台架变 | 200 | 0 | 红 | 太平镇南亢村（农田区）
34591 | 邹城公司 | 邹城工业园区供电所 | 太平镇 | 10kV王庄线 | 10kV王庄线东里彦村排灌4号台架变 | 100 | 80 | 绿 | 东里彦村
34592 | 邹城公司 | 邹城工业园区供电所 | 太平镇 | 10kV新荣线 | 工业园教育组太阳小区（公变） | 315 | 105.68 | 黄 | 教育组太阳小区
34593 | 邹城公司 | 邹城工业园区供电所 | 太平镇 | 10kV王庄线 | 工业园李家集村1号北（公变） | 400 | 0 | 红 | 太平镇李家集村
34594 | 邹城公司 | 邹城工业园区供电所 | 太平镇 | 10kV兴华线 | 工业园冯家集村2号西（公变） | 200 | 0 | 红 | 太平镇冯家集村
34595 | 邹城公司 | 邹城工业园区供电所 | 太平镇 | 10kV兴华线 | 10kV兴华线冯集村排灌1号台架变 | 100 | 0 | 红 | 冯集村
34596 | 邹城公司 | 邹城工业园区供电所 | 太平镇 | 10kV兴白线 | 10kV兴华线王石村排灌3号台架变 | 200 | 80.62 | 黄 | 王石村
34597 | 邹城公司 | 邹城工业园区供电所 | 太平镇 | 10kV韩楼线 | 10kV韩楼线北亢村排灌7号台架变 | 200 | 160 | 绿 | 太平镇北亢村（农田区）
34598 | 邹城公司 | 邹城工业园区供电所 | 太平镇 | 10kV纸厂线 | 10kV纸厂线北亢村排灌10号台架变 | 100 | 80 | 绿 | 太平镇北亢村（农田区）
34599 | 邹城公司 | 邹城工业园区供电所 | 太平镇 | 10kV兴华线 | 10kV兴华线韩石村排灌4号台架变 | 200 | 0 | 红 | 韩石村
34600 | 邹城公司 | 邹城工业园区供电所 | 太平镇 | 10kV韩楼线 | 10kV韩楼线谢庄村排灌10号台架变 | 100 | 80 | 绿 | 太平镇谢庄村（农田区）
34601 | 邹城公司 | 邹城工业园区供电所 | 太平镇 | 10kV韩楼线 | 10kV韩楼线谢庄村排灌9号台架变 | 100 | 80 | 绿 | 太平镇谢庄村（农田区）
34602 | 邹城公司 | 邹城工业园区供电所 | 太平镇 | 10kV王庄线 | 10kV王庄线邵庄村排灌2号台架变 | 200 | 160 | 绿 | 邵庄村
34603 | 邹城公司 | 邹城工业园区供电所 | 太平镇 | 10kV王庄线 | 10kV王庄线东里彦村排灌5号台架变 | 100 | 80 | 绿 | 东里彦村
34604 | 邹城公司 | 邹城工业园区供电所 | 太平镇 | 10kV南亢线 | 10kV南亢线北亢村排灌13号台架变 | 200 | 0 | 红 | 太平镇北亢村（农田区）
34605 | 邹城公司 | 邹城工业园区供电所 | 太平镇 | 10kV韩楼线 | 10kV韩楼线谢庄村排灌2号台架变 | 100 | 80 | 绿 | 太平镇谢庄村（农田区）
34606 | 邹城公司 | 邹城工业园区供电所 | 太平镇 | 10kV南亢线 | 10kV南亢线南亢村排灌3号台架变 | 200 | 0 | 红 | 太平镇南亢村（农田区）
34607 | 邹城公司 | 邹城工业园区供电所 | 太平镇 | 10kV王庄线 | 10kV王庄线东里彦村排灌2号台架变 | 100 | 80 | 绿 | 东里彦村
34608 | 邹城公司 | 邹城工业园区供电所 | 太平镇 | 10kV南亢线 | 10kV南亢线北亢村排灌2号台架变 | 200 | 0 | 红 | 太平镇北亢村（农田区）
34609 | 邹城公司 | 邹城工业园区供电所 | 太平镇 | 10kV韩楼线 | 10kV韩楼线北亢村排灌6号台架变 | 200 | 160 | 绿 | 太平镇北亢村（农田区）
34610 | 邹城公司 | 邹城工业园区供电所 | 太平镇 | 10kV韩楼线 | 10kV韩楼线候王村排灌1号台架变 | 100 | 80 | 绿 | 候王村
34611 | 邹城公司 | 邹城工业园区供电所 | 太平镇 | 10kV兴华线 | 10kV兴华线樊家桥村排灌3号台架变 | 100 | 0 | 红 | 樊家桥村
34612 | 邹城公司 | 邹城工业园区供电所 | 太平镇 | 10kV韩楼线 | 工业园北亢阜村5号（公变）新 | 160 | 0 | 红 | 太平镇北亢阜村
34613 | 邹城公司 | 邹城工业园区供电所 | 太平镇 | 10kV崔井线 | 工业园西拐头村1号北（公变） | 200 | 11.68 | 黄 | 太平镇西拐头村
34614 | 邹城公司 | 邹城工业园区供电所 | 太平镇 | 10kV兴华线 | 工业园庄里村1号（公变） | 315 | 0 | 红 | 太平镇庄里村
34615 | 邹城公司 | 邹城工业园区供电所 | 太平镇 | 10kV南亢线 | 10kV南亢线北亢村排灌3号台架变 | 200 | 0 | 红 | 太平镇北亢村（农田区）
34616 | 邹城公司 | 邹城工业园区供电所 | 太平镇 | 10kV纸厂线 | 10kV纸厂线北亢村排灌8号台架变 | 100 | 80 | 绿 | 太平镇北亢村（农田区）
34617 | 邹城公司 | 邹城工业园区供电所 | 太平镇 | 10kV兴华线 | 10kV兴华线冯集村排灌2号台架变 | 100 | 0 | 红 | 冯集村
34618 | 邹城公司 | 邹城工业园区供电所 | 太平镇 | 10kV韩楼线 | 10kV韩楼线谢庄村排灌7号台架变 | 100 | 80 | 绿 | 太平镇谢庄村（农田区）
34619 | 邹城公司 | 邹城工业园区供电所 | 太平镇 | 10kV南亢线 | 10kV南亢线南亢村排灌6号台架变 | 200 | 0 | 红 | 太平镇南亢村（农田区）
34620 | 邹城公司 | 邹城工业园区供电所 | 太平镇 | 10kV王庄线 | 10kV王庄线冯家庄村排灌2号台架变 | 200 | 160 | 绿 | 冯家庄村
34621 | 邹城公司 | 邹城工业园区供电所 | 太平镇 | 10kV兴华线 | 10kV兴华线韩石村排灌2号台架变 | 200 | 0 | 红 | 韩石村
34622 | 邹城公司 | 邹城工业园区供电所 | 太平镇 | 10kV崔井线 | 工业园李街村3号南（公变） | 200 | 0 | 红 | 太平镇李街村
34623 | 邹城公司 | 邹城工业园区供电所 | 太平镇 | 10kV兴白线 | 工业园乡镇充电桩1号（公变） | 200 | 160 | 绿 | 工业园乡镇充电桩
34624 | 邹城公司 | 邹城工业园区供电所 | 太平镇 | 10kV王庄线 | 工业园西里彦村4号台区新 | 400 | 0 | 红 | 工业园西里彦村
34625 | 邹城公司 | 邹城工业园区供电所 | 太平镇 | 10kV崔井线 | 工业园赵桥村1号（公变）新 | 200 | 0 | 红 | 赵桥村
34626 | 邹城公司 | 邹城工业园区供电所 | 太平镇 | 10kV兴华线 | 工业园樊家桥村1号（公变）新 | 400 | 0 | 红 | 樊家桥村
34627 | 邹城公司 | 邹城工业园区供电所 | 太平镇 | 10kV王庄线 | 工业园尹沟村3号中（公变）新 | 400 | 38.39 | 黄 | 工业园尹沟村
34628 | 邹城公司 | 邹城工业园区供电所 | 太平镇 | 10kV兴华线 | 工业园冯楼开发区1号（公变）新 | 630 | 0 | 红 | 工业园冯楼开发区
34629 | 邹城公司 | 邹城工业园区供电所 | 太平镇 | 10kV韩楼线 | 工业园崔井村2号台架（公变）新 | 400 | 11.29 | 黄 | 工业园崔井村
34630 | 邹城公司 | 邹城工业园区供电所 | 太平镇 | 10kV南亢线 | 工业园北亢阜村13号(公变)新 | 400 | 0 | 红 | 太平镇北亢阜村
34631 | 邹城公司 | 邹城工业园区供电所 | 太平镇 | 10kV南亢线 | 工业园果庄村7号（公变） | 400 | 0 | 红 | 太平镇果庄村
34632 | 邹城公司 | 邹城工业园区供电所 | 太平镇 | 10kV南亢线 | 工业园果庄村6号（公变） | 400 | 0 | 红 | 太平镇果庄村
34633 | 邹城公司 | 邹城工业园区供电所 | 太平镇 | 10kV南亢线 | 工业园夹道6号（公变） | 400 | 0 | 红 | 太平镇夹道村
34634 | 邹城公司 | 邹城工业园区供电所 | 太平镇 | 10kV新荣线 | 工业园幸福楼社区3号（公变）新 | 1000 | 800 | 绿 | 太平镇幸福楼社区
34635 | 邹城公司 | 邹城工业园区供电所 | 太平镇 | 10kV南亢线 | 工业园夹道5号（公变） | 400 | 0 | 红 | 太平镇夹道村
34636 | 邹城公司 | 邹城工业园区供电所 | 太平镇 | 10kV崔井线 | 工业园东拐头1号（公变）新 | 400 | 0 | 红 | 太平镇东拐头村
34637 | 邹城公司 | 邹城工业园区供电所 | 太平镇 | 10kV南亢线 | 工业园果庄3号（公变）新 | 200 | 0 | 红 | 太平镇果庄村
34638 | 邹城公司 | 邹城工业园区供电所 | 太平镇 | 10kV兴华线 | 工业园庄里社区3号（公变） | 1000 | 0 | 红 | 太平镇庄里社区
34639 | 邹城公司 | 邹城工业园区供电所 | 太平镇 | 10kV新荣线 | 工业园幸福楼社区1号（公变） | 1000 | 800 | 绿 | 太平镇幸福楼社区
34640 | 邹城公司 | 邹城工业园区供电所 | 太平镇 | 10kV兴华线 | 工业园庄里社区1号（公变） | 1000 | 0 | 红 | 太平镇庄里社区
34641 | 邹城公司 | 邹城工业园区供电所 | 凫山街道 | 10kV兴华线 | 工业园庄里社区充电桩1号（公变） | 630 | 0 | 红 | 工业园庄里社区
34642 | 邹城公司 | 邹城工业园区供电所 | 太平镇 | 10kV南亢线 | 工业园南亢阜村排灌8号台架变 | 200 | 0 | 红 | 工业园南亢阜村
34643 | 邹城公司 | 邹城工业园区供电所 | 太平镇 | 10kV兴华线 | 工业园韩石村排灌1号台架变 | 200 | 0 | 红 | 太平镇韩石村
34644 | 邹城公司 | 邹城工业园区供电所 | 太平镇 | 10kV韩楼线 | 工业园南亢阜村排灌9号台架变 | 200 | 160 | 绿 | 太平镇南亢阜村
34645 | 邹城公司 | 邹城工业园区供电所 | 太平镇 | 10kV韩楼线 | 工业园所太平镇幸福楼村村委会王楼村2号西（公变） | 160 | 128 | 绿 | 工业园所太平镇幸福楼村
34646 | 邹城公司 | 邹城工业园区供电所 | 太平镇 | 10kV兴华线 | 工业园张家行村2号东（公变） | 200 | 0 | 红 | 太平镇张家行村
34647 | 邹城公司 | 邹城工业园区供电所 | 太平镇 | 10kV韩楼线 | 工业园韩楼村1号（公变） | 200 | 0 | 红 | 太平镇韩楼村
34648 | 邹城公司 | 邹城工业园区供电所 | 太平镇 | 10kV南亢线 | 工业园高营村1号（公变） | 200 | 0 | 红 | 太平镇高营村
34649 | 邹城公司 | 邹城工业园区供电所 | 太平镇 | 10kV纸厂线 | 工业园北亢阜村01号（公变） | 630 | 13.04 | 黄 | 太平镇北亢阜村
34650 | 邹城公司 | 邹城工业园区供电所 | 太平镇 | 10kV崔井线 | 工业园刘庙村2号西（公变） | 160 | 0 | 红 | 太平镇刘庙村
34651 | 邹城公司 | 邹城工业园区供电所 | 太平镇 | 10kV崔井线 | 工业园安上村1号（公变） | 400 | 0 | 红 | 太平镇安上村
34652 | 邹城公司 | 邹城工业园区供电所 | 太平镇 | 10kV王庄线 | 工业园大边庄村2号北台架（公变） | 200 | 0 | 红 | 太平镇大边庄村
34653 | 邹城公司 | 邹城工业园区供电所 | 太平镇 | 10kV王庄线 | 工业园西宝张村1号（公变） | 200 | 0 | 红 | 太平镇西宝张村
34654 | 邹城公司 | 邹城工业园区供电所 | 太平镇 | 10kV兴华线 | 工业园张家行村3号北（公变） | 200 | 0 | 红 | 太平镇张家行村
34655 | 邹城公司 | 邹城工业园区供电所 | 太平镇 | 10kV王庄线 | 工业园西里彦村1号台架（公变） | 400 | 0 | 红 | 太平镇西里彦村
34656 | 邹城公司 | 邹城工业园区供电所 | 太平镇 | 10kV兴白线 | 工业园冯楼开发区2号西（公变） | 400 | 0 | 红 | 工业园冯楼开发区
34657 | 邹城公司 | 邹城工业园区供电所 | 太平镇 | 10kV王庄线 | 工业园冯庄村1号北（公变） | 100 | 16.28 | 黄 | 太平镇冯庄村
34658 | 邹城公司 | 邹城工业园区供电所 | 太平镇 | 10kV韩楼线 | 工业园谢庄村3号台架（公变） | 200 | 0 | 红 | 太平镇谢庄村
34659 | 邹城公司 | 邹城工业园区供电所 | 太平镇 | 10kV南亢线 | 工业园高营村2号东台架（公变） | 200 | 0 | 红 | 太平镇高营村
34660 | 邹城公司 | 邹城工业园区供电所 | 太平镇 | 10kV王庄线 | 工业园高家场村2号中台架（公变） | 200 | 0 | 红 | 太平镇高家场村
34661 | 邹城公司 | 邹城工业园区供电所 | 太平镇 | 10kV崔井线 | 工业园安上村2号西（公变） | 160 | 0 | 红 | 太平镇安上村
34662 | 邹城公司 | 邹城工业园区供电所 | 太平镇 | 10kV南亢线 | 工业园夹道村4号北台架（公变） | 400 | 0 | 红 | 太平镇夹道村
34663 | 邹城公司 | 邹城工业园区供电所 | 太平镇 | 10kV南亢线 | 工业园所太平镇南亢阜村村委会南亢阜村1号东（公变） | 200 | 0 | 红 | 工业园所太平镇南亢阜村
34664 | 邹城公司 | 邹城工业园区供电所 | 太平镇 | 10kV南亢线 | 工业园南亢阜村2号西台架（公变） | 400 | 0 | 红 | 太平镇南亢阜村
34665 | 邹城公司 | 邹城工业园区供电所 | 太平镇 | 10kV纸厂线 | 工业园北亢阜村10号南台架（公变） | 200 | 0 | 红 | 太平镇北亢阜村
34666 | 邹城公司 | 邹城工业园区供电所 | 太平镇 | 10kV南亢线 | 工业园南亢阜村5号（公变） | 200 | 0 | 红 | 太平镇南亢阜村
34667 | 邹城公司 | 邹城工业园区供电所 | 太平镇 | 10kV南亢线 | 工业园夹道村2号西（公变） | 200 | 0 | 红 | 太平镇夹道村
34668 | 邹城公司 | 邹城工业园区供电所 | 太平镇 | 10kV南亢线 | 工业园果庄村5号中台架（公变） | 400 | 0 | 红 | 太平镇果庄村
34669 | 邹城公司 | 邹城工业园区供电所 | 太平镇 | 10kV王庄线 | 工业园大边庄村1号（公变） | 200 | 0 | 红 | 太平镇大边庄村
34670 | 邹城公司 | 邹城工业园区供电所 | 太平镇 | 10kV崔井线 | 工业园安上村3号东（公变） | 200 | 0 | 红 | 太平镇安上村
34671 | 邹城公司 | 邹城工业园区供电所 | 太平镇 | 10kV王庄线 | 工业园李家集村2号（公变） | 200 | 0 | 红 | 太平镇李家集村
34672 | 邹城公司 | 邹城工业园区供电所 | 太平镇 | 10kV南亢线 | 工业园夹道村3号台架（公变） | 400 | 0 | 红 | 太平镇夹道村
34673 | 邹城公司 | 邹城工业园区供电所 | 太平镇 | 10kV兴华线 | 工业园樊家桥村2号台架（公变） | 200 | 0 | 红 | 太平镇樊家桥村
34674 | 邹城公司 | 邹城工业园区供电所 | 太平镇 | 10kV纸厂线 | 工业园北亢阜村06号台架（公变） | 200 | 0 | 红 | 太平镇北亢阜村
34675 | 邹城公司 | 邹城工业园区供电所 | 太平镇 | 10kV韩楼线 | 工业园所太平镇候王庄村村委会候王庄村1号（公变） | 200 | 0 | 红 | 工业园所太平镇候王庄村
34676 | 邹城公司 | 邹城工业园区供电所 | 太平镇 | 10kV崔井线 | 工业园王府寨村2号南台架（公变） | 200 | 0 | 红 | 太平镇王府寨村
34677 | 邹城公司 | 邹城工业园区供电所 | 太平镇 | 10kV纸厂线 | 工业园北亢阜村11号西台架（公变） | 200 | 0 | 红 | 太平镇北亢阜村
34678 | 邹城公司 | 邹城工业园区供电所 | 太平镇 | 10kV兴华线 | 工业园马街村2号东台架（公变） | 400 | 0 | 红 | 太平镇马街村
34679 | 邹城公司 | 邹城工业园区供电所 | 太平镇 | 10kV王庄线 | 工业园东里彦村3号东台架（公变） | 200 | 0 | 红 | 太平镇东里彦村
34680 | 邹城公司 | 邹城工业园区供电所 | 太平镇 | 10kV王庄线 | 工业园西里彦村6号罗家寨（公变） | 200 | 10.45 | 黄 | 太平镇西里彦村
34681 | 邹城公司 | 邹城工业园区供电所 | 太平镇 | 10kV南亢线 | 工业园所太平镇南亢阜村村委会南亢阜村6号（公变） | 400 | 0 | 红 | 工业园所太平镇南亢阜村
34682 | 邹城公司 | 邹城工业园区供电所 | 太平镇 | 10kV王庄线 | 工业园西里彦村3号北台架（公变） | 200 | 0 | 红 | 太平镇西里彦村
34683 | 邹城公司 | 邹城工业园区供电所 | 太平镇 | 10kV王庄线 | 工业园冯庄村（公变） | 400 | 11.41 | 黄 | 太平镇冯庄村
34684 | 邹城公司 | 邹城工业园区供电所 | 太平镇 | 10kV南亢线 | 工业园果庄村4号西（公变） | 160 | 0 | 红 | 太平镇果庄村
34685 | 邹城公司 | 邹城工业园区供电所 | 太平镇 | 10kV王庄线 | 工业园林家海村1号（公变） | 200 | 24.01 | 黄 | 太平镇林家海村
34686 | 邹城公司 | 邹城工业园区供电所 | 太平镇 | 10kV崔井线 | 工业园李街村1号（公变） | 160 | 0 | 红 | 太平镇李街村
34687 | 邹城公司 | 邹城工业园区供电所 | 太平镇 | 10kV韩楼线 | 工业园韩坑村1号台架（公变） | 160 | 0 | 红 | 太平镇韩坑村
34688 | 邹城公司 | 邹城工业园区供电所 | 太平镇 | 10kV崔井线 | 工业园秦河村3号西北（公变） | 200 | 11.07 | 黄 | 太平镇秦河村
34689 | 邹城公司 | 邹城工业园区供电所 | 太平镇 | 10kV纸厂线 | 工业园北亢阜村08号台架（公变） | 200 | 0 | 红 | 太平镇北亢阜村
34690 | 邹城公司 | 邹城工业园区供电所 | 太平镇 | 10kV崔井线 | 工业园刘庙村1号东台架（公变） | 200 | 0 | 红 | 太平镇刘庙村
34691 | 邹城公司 | 邹城工业园区供电所 | 太平镇 | 10kV韩楼线 | 工业园所太平镇谢家庄村村委会谢庄村2号东南（公变） | 200 | 0 | 红 | 工业园所太平镇谢家庄村
34692 | 邹城公司 | 邹城工业园区供电所 | 太平镇 | 10kV王庄线 | 工业园大边庄村3号西南台架（公变） | 200 | 10.03 | 黄 | 太平镇大边庄村
34693 | 邹城公司 | 邹城工业园区供电所 | 太平镇 | 10kV王庄线 | 工业园西宝张村2号南台架（公变） | 200 | 0 | 红 | 太平镇西宝张村
34694 | 邹城公司 | 邹城工业园区供电所 | 太平镇 | 10kV兴华线 | 工业园翟家行村2号西（公变） | 200 | 0 | 红 | 太平镇翟家行村
34695 | 邹城公司 | 邹城工业园区供电所 | 太平镇 | 10kV兴华线 | 工业园张家行村1号（公变） | 200 | 0 | 红 | 太平镇张家行村
34696 | 邹城公司 | 邹城工业园区供电所 | 太平镇 | 10kV崔井线 | 工业园秦河村2号（公变） | 200 | 0 | 红 | 太平镇秦河村
34697 | 邹城公司 | 邹城工业园区供电所 | 太平镇 | 10kV兴华线 | 工业园翟家行村1号（公变） | 160 | 0 | 红 | 太平镇翟家行村
34698 | 邹城公司 | 邹城工业园区供电所 | 太平镇 | 10kV南亢线 | 工业园南亢阜村3号南（公变） | 400 | 0 | 红 | 太平镇南亢阜村
34699 | 邹城公司 | 邹城工业园区供电所 | 太平镇 | 10kV王庄线 | 工业园东里彦村2号北（公变） | 200 | 0 | 红 | 太平镇东里彦村
34700 | 邹城公司 | 邹城工业园区供电所 | 太平镇 | 10kV南亢线 | 工业园南亢阜村4号（公变） | 400 | 0 | 红 | 太平镇南亢阜村
34701 | 邹城公司 | 邹城工业园区供电所 | 太平镇 | 10kV崔井线 | 工业园东拐头村2号北（公变） | 400 | 0 | 红 | 太平镇东拐头村
34702 | 邹城公司 | 邹城工业园区供电所 | 太平镇 | 10kV王庄线 | 工业园邵庄村1号（公变） | 200 | 0 | 红 | 太平镇邵庄村
34703 | 邹城公司 | 邹城工业园区供电所 | 太平镇 | 10kV王庄线 | 工业园高家场村1号（公变） | 200 | 0 | 红 | 太平镇高家场村
34704 | 邹城公司 | 邹城工业园区供电所 | 太平镇 | 10kV韩楼线 | 工业园韩坑村北02号（公变） | 200 | 0 | 红 | 太平镇韩坑村
34705 | 邹城公司 | 邹城工业园区供电所 | 太平镇 | 10kV崔井线 | 工业园孙庙村2号北（公变） | 200 | 0 | 红 | 太平镇孙庙村
34706 | 邹城公司 | 邹城工业园区供电所 | 太平镇 | 10kV兴华线 | 工业园中陶城村3号南（公变） | 400 | 0 | 红 | 太平镇中陶城村
34707 | 邹城公司 | 邹城工业园区供电所 | 太平镇 | 10kV纸厂线 | 工业园北亢阜村12号（公变） | 200 | 0 | 红 | 太平镇北亢阜村
34708 | 邹城公司 | 邹城工业园区供电所 | 太平镇 | 10kV王庄线 | 工业园李街村2号北（公变） | 200 | 0 | 红 | 太平镇李街村
34709 | 邹城公司 | 邹城工业园区供电所 | 太平镇 | 10kV兴华线 | 工业园南陶城村3号西（公变） | 200 | 0 | 红 | 太平镇南陶城村
34710 | 邹城公司 | 邹城工业园区供电所 | 太平镇 | 10kV崔井线 | 工业园马街村1号（公变） | 200 | 0 | 红 | 工业园马街村
34711 | 邹城公司 | 邹城工业园区供电所 | 太平镇 | 10kV兴华线 | 工业园中陶城村2号西（公变） | 200 | 0 | 红 | 太平镇中陶城村
34712 | 邹城公司 | 邹城工业园区供电所 | 太平镇 | 10kV韩楼线 | 工业园崔井村1号（公变） | 200 | 0 | 红 | 太平镇崔井村
34713 | 邹城公司 | 邹城工业园区供电所 | 太平镇 | 10kV崔井线 | 工业园王府寨村1号（公变） | 200 | 25.41 | 黄 | 太平镇王府寨村
34714 | 邹城公司 | 邹城工业园区供电所 | 太平镇 | 10kV韩楼线 | 工业园谢庄村1号（公变） | 630 | 0 | 红 | 太平镇谢庄村
34715 | 邹城公司 | 邹城工业园区供电所 | 太平镇 | 10kV兴华线 | 工业园邱家楼村1号（公变） | 200 | 0 | 红 | 太平镇邱家楼村
34716 | 邹城公司 | 邹城工业园区供电所 | 太平镇 | 10kV南亢线 | 工业园夹道村1号东（公变） | 200 | 0 | 红 | 太平镇夹道村
34717 | 邹城公司 | 邹城工业园区供电所 | 太平镇 | 10kV纸厂线 | 工业园所太平镇北亢阜村村委会北亢阜村04号（公变） | 160 | 0 | 红 | 工业园所太平镇北亢阜村
34718 | 邹城公司 | 邹城工业园区供电所 | 太平镇 | 10kV王庄线 | 工业园西里彦开发区1号（公变） | 100 | 0 | 红 | 太平镇西里彦开发区
34719 | 邹城公司 | 邹城工业园区供电所 | 太平镇 | 10kV崔井线 | 工业园孙庙村1号（公变） | 200 | 86.52 | 黄 | 太平镇孙庙村
34720 | 邹城公司 | 邹城工业园区供电所 | 太平镇 | 10kV崔井线 | 工业园秦河村1号东（公变） | 400 | 0 | 红 | 太平镇秦河村
34721 | 邹城公司 | 邹城工业园区供电所 | 太平镇 | 10kV崔井线 | 工业园尹沟村2号西（公变） | 200 | 0 | 红 | 太平镇尹沟村
34722 | 邹城公司 | 邹城工业园区供电所 | 太平镇 | 10kV王庄线 | 工业园尹沟村4号东（公变） | 200 | 0 | 红 | 太平镇尹沟村
34723 | 邹城公司 | 邹城工业园区供电所 | 太平镇 | 10kV韩楼线 | 工业园谢庄村4号北（公变） | 200 | 0 | 红 | 太平镇谢庄村
34724 | 邹城公司 | 邹城工业园区供电所 | 太平镇 | 10kV崔井线 | 工业园秦河村4号南台架（公变） | 200 | 0 | 红 | 太平镇秦河村
34725 | 邹城公司 | 邹城工业园区供电所 | 太平镇 | 10kV王庄线 | 工业园观音堂村1号（公变） | 200 | 0 | 红 | 太平镇观音堂村
34726 | 邹城公司 | 邹城工业园区供电所 | 太平镇 | 10kV王庄线 | 工业园东里彦村1号（公变） | 200 | 0 | 红 | 太平镇东里彦村
34727 | 邹城公司 | 邹城工业园区供电所 | 太平镇 | 10kV兴华线 | 工业园南陶城村1号南（公变） | 400 | 0 | 红 | 太平镇南陶城村
34728 | 邹城公司 | 邹城工业园区供电所 | 太平镇 | 10kV韩楼线 | 工业园崔庄村1号（公变） | 200 | 0 | 红 | 太平镇崔庄村
34729 | 邹城公司 | 邹城工业园区供电所 | 太平镇 | 10kV韩楼线 | 工业园幸福楼村1号王楼（公变） | 160 | 128 | 绿 | 太平镇幸福楼村
34730 | 邹城公司 | 邹城工业园区供电所 | 太平镇 | 10kV崔井线 | 工业园黄园村1号（公变） | 200 | 0 | 红 | 太平镇黄园村
34731 | 邹城公司 | 邹城工业园区供电所 | 太平镇 | 10kV纸厂线 | 工业园所太平镇北亢阜村村委会北亢阜村02号（公变） | 400 | 10.61 | 黄 | 工业园所太平镇北亢阜村
34732 | 邹城公司 | 邹城工业园区供电所 | 太平镇 | 10kV兴华线 | 工业园邱家楼村2号东（公变） | 200 | 0 | 红 | 太平镇邱家楼村
34733 | 邹城公司 | 邹城工业园区供电所 | 太平镇 | 10kV南亢线 | 工业园北亢阜村03号（公变） | 160 | 0 | 红 | 太平镇北亢阜村
34734 | 邹城公司 | 邹城工业园区供电所 | 太平镇 | 10kV纸厂线 | 工业园北亢阜村09号台架（公变） | 315 | 95.25 | 黄 | 太平镇北亢阜村
34735 | 邹城公司 | 邹城工业园区供电所 | 太平镇 | 10kV王庄线 | 工业园尹沟村1号（公变） | 200 | 0 | 红 | 太平镇尹沟村
34736 | 邹城公司 | 邹城工业园区供电所 | 太平镇 | 10kV南亢线 | 工业园果庄村2号北（公变） | 200 | 0 | 红 | 太平镇果庄村
34737 | 邹城公司 | 邹城工业园区供电所 | 太平镇 | 10kV南亢线 | 工业园果庄村1号东（公变） | 400 | 0 | 红 | 太平镇果庄村
34738 | 邹城公司 | 邹城工业园区供电所 | 太平镇 | 10kV兴华线 | 工业园南陶城村2号东台架（公变） | 200 | 0 | 红 | 太平镇南陶城村
34739 | 邹城公司 | 邹城工业园区供电所 | 太平镇 | 10kV兴华线 | 工业园中陶城村1号（公变） | 200 | 0 | 红 | 太平镇中陶城村
34740 | 邹城公司 | 邹城工业园区供电所 | 太平镇 | 10kV王庄线 | 工业园西张开发区1号（公变） | 200 | 0 | 红 | 太平镇西张开发区
34741 | 邹城公司 | 邹城工业园区供电所 | 太平镇 | 10kV王庄线 | 工业园西里彦村2号台架（公变）） | 200 | 11.57 | 黄 | 太平镇西里彦村
34742 | 邹城公司 | 邹城工业园区供电所 | 太平镇 | 10kV王庄线 | 工业园郝庄村2号台架（公变） | 200 | 0 | 红 | 太平镇郝庄村
34743 | 邹城公司 | 邹城工业园区供电所 | 太平镇 | 10kV崔井线 | 工业园刘庙村3号北台架（公变） | 200 | 0 | 红 | 太平镇刘庙村
34744 | 邹城公司 | 邹城客户服务中心本部 | 千泉街道 | 10kV崇村线 | 10kV崇村线大崇村排灌1号台架变 | 200 | 0 | 红 | 大崇村
34745 | 邹城公司 | 邹城客户服务中心本部 | 千泉街道 | 10kV东山线 | 10kV东山线前瓦屋村排灌1号台架变 | 50 | 0 | 红 | 前瓦屋村
34746 | 邹城公司 | 邹城客户服务中心本部 | 千泉街道 | 10kV青邑线 | 10kV青邑线高家庄村排灌1号台架变 | 100 | 0 | 红 | 高家庄村
34747 | 邹城公司 | 邹城客户服务中心本部 | 千泉街道 | 10kV东山线 | 10kV东山线后瓦屋村排灌1号台架变 | 50 | 0 | 红 | 后瓦屋村
备注：1.承载力评估等级要根据“红黄绿”划分，对应标注相应颜色。 2.台区管理单位一栏，市公司直供区要填写到供电中心、县公司要填写到供电中心或供电所。 3.管理班组一栏，市公司直供区要填写到班组或供电所。