## 公用台区
2025年12月济宁供电公司公用台区分布式电源可开放容量信息明细表
序号 | 台区管理单位 | 管理班组 | 所在区域 | 所属10千伏线路 | 台区名称 | 台区变压器容量（kVA） | 分布式电源可开放容量（kVA） | 分布式电源接入电网承载力评估等级
1 | 市中区 | 配电运检三班（市中） | 任城区 | 10kV国道Ⅰ线 | 10kV都市春天东配电室#1变压器 | 800 | 640 | 绿
2 | 市中区 | 配电运检三班（市中） | 任城区 | 10kV国道Ⅰ线 | 10kV都市春天东配电室#2变压器 | 800 | 640 | 绿
3 | 市中区 | 配电运检三班（市中） | 任城区 | 10kV国道Ⅰ线 | 10kV都市春天南配电室#1变压器 | 800 | 640 | 绿
4 | 市中区 | 配电运检三班（市中） | 任城区 | 10kV国道Ⅰ线 | 10kV都市春天南配电室#2变压器 | 800 | 640 | 绿
5 | 市中区 | 配电运检三班（市中） | 任城区 | 10kV国道Ⅰ线 | 10kV舜泰园东配电室#1变压器 | 1000 | 800 | 绿
6 | 市中区 | 配电运检三班（市中） | 任城区 | 10kV国道Ⅰ线 | 10kV舜泰园东配电室#2变压器 | 1000 | 800 | 绿
7 | 市中区 | 配电运检三班（市中） | 任城区 | 10kV国道Ⅰ线 | 金宇武装#1变压器 | 500 | 400 | 绿
8 | 市中区 | 配电运检三班（市中） | 任城区 | 10kV国道Ⅰ线 | 光明小区南#1变压器 | 500 | 398.5 | 黄
9 | 市中区 | 配电运检三班（市中） | 任城区 | 10kV国道Ⅰ线 | 光明小区南#2变压器 | 630 | 504 | 绿
10 | 市中区 | 配电运检三班（市中） | 任城区 | 10kV中太线 | 10kV中太线106G龙城水景苑中心#1变压器 | 500 | 400 | 绿
11 | 市中区 | 配电运检三班（市中） | 任城区 | 10kV中太线 | 10kV中太线106G龙城水景苑中心2号变压器 | 630 | 504 | 绿
12 | 市中区 | 配电运检三班（市中） | 任城区 | 10kV中太线 | 10kV中太线106G龙城水景苑中心3号变压器 | 630 | 504 | 绿
13 | 市中区 | 配电运检三班（市中） | 任城区 | 10kV中太线 | 10kV中太线106G龙城水景苑中心#4变压器 | 500 | 400 | 绿
14 | 市中区 | 配电运检三班（市中） | 任城区 | 10kV机专线 | 10kV中太线106G龙城水景苑中心#1变压器 | 500 | 400 | 绿
15 | 市中区 | 配电运检三班（市中） | 任城区 | 10kV机专线 | 10kV中太线106G龙城水景苑中心2号变压器 | 630 | 504 | 绿
16 | 市中区 | 配电运检三班（市中） | 任城区 | 10kV机专线 | 10kV中太线106G龙城水景苑中心3号变压器 | 630 | 504 | 绿
17 | 市中区 | 配电运检三班（市中） | 任城区 | 10kV机专线 | 10kV中太线106G龙城水景苑中心#4变压器 | 500 | 400 | 绿
18 | 市中区 | 配电运检三班（市中） | 任城区 | 10kV中太线 | 10kV中太线106G龙城水景苑2#分配电#1变压器 | 500 | 400 | 绿
19 | 市中区 | 配电运检三班（市中） | 任城区 | 10kV中太线 | 10kV中太线106G龙城水景苑2#分配电2号变压器 | 630 | 504 | 绿
20 | 市中区 | 配电运检三班（市中） | 任城区 | 10kV中太线 | 10kV中太线106G龙城水景苑2#分配电#3变压器 | 500 | 400 | 绿
21 | 市中区 | 配电运检一班（市中） | 任城区 | 10kV塔安Ⅰ线 10kV太西线 | 胜利社区充电桩配电室1号配变 | 1000 | 0 | 红
22 | 市中区 | 配电运检一班（市中） | 任城区 | 10kV塔安Ⅰ线 10kV太西线 | 胜利社区中心配电室1号配变 | 1000 | 0 | 红
23 | 市中区 | 配电运检一班（市中） | 任城区 | 10kV塔安Ⅰ线 10kV太西线 | 胜利社区中心配电室2号配变 | 1000 | 0 | 红
24 | 市中区 | 配电运检一班（市中） | 任城区 | 10kV塔安Ⅰ线 10kV太西线 | 胜利社区中心配电室3号配变 | 1000 | 0 | 红
25 | 市中区 | 配电运检三班（市中） | 任城区 | 10kV吴泰Ⅱ线 | 供电公司新天地#1变压器 | 1250 | 1000 | 绿
26 | 市中区 | 配电运检三班（市中） | 任城区 | 10kV吴泰Ⅱ线 | 供电公司新天地#2变压器 | 1250 | 1000 | 绿
27 | 市中区 | 配电运检三班（市中） | 任城区 | 10kV吴泰Ⅱ线 | 吴泰水务配电室1号变压器 | 500 | 400 | 绿
28 | 市中区 | 配电运检三班（市中） | 任城区 | 10kV吴泰Ⅱ线 | 吴泰公路人家配电室1号变压器 | 1000 | 800 | 绿
29 | 市中区 | 配电运检三班（市中） | 任城区 | 10kV吴泰Ⅱ线 | 吴泰公路人家配电室2号变压器 | 1000 | 800 | 绿
30 | 市中区 | 配电运检三班（市中） | 任城区 | 10kV金宇Ⅱ线 | 吴泰公路人家配电室1号变压器 | 1000 | 800 | 绿
31 | 市中区 | 配电运检三班（市中） | 任城区 | 10kV金宇Ⅱ线 | 吴泰公路人家配电室2号变压器 | 1000 | 800 | 绿
32 | 市中区 | 配电运检三班（市中） | 任城区 | 10kV常泰线 | 101G兴唐之家配电室#1变压器 | 800 | 640 | 绿
33 | 市中区 | 配电运检三班（市中） | 任城区 | 10kV常泰线 | 101G兴唐之家配电室#2变压器 | 800 | 640 | 绿
34 | 市中区 | 配电运检三班（市中） | 任城区 | 10kV常青线 | 101G兴唐之家配电室#1变压器 | 800 | 640 | 绿
35 | 市中区 | 配电运检三班（市中） | 任城区 | 10kV常青线 | 101G兴唐之家配电室#2变压器 | 800 | 640 | 绿
36 | 市中区 | 配电运检一班（市中） | 任城区 | 10kV市南Ⅰ线 | 10kV103G果子巷南配电室1号变压器 | 630 | 504 | 绿
37 | 市中区 | 配电运检一班（市中） | 任城区 | 10kV市南Ⅰ线 | 10kV106G津浦小区配电室1号变压器 | 630 | 504 | 绿
38 | 市中区 | 配电运检一班（市中） | 任城区 | 10kV市南Ⅰ线 | 10kV106G津浦小区配电室2号变压器 | 630 | 504 | 绿
39 | 市中区 | 配电运检一班（市中） | 任城区 | 10kV市南Ⅰ线 | 10kV运河津浦北配电室1号变压器 | 630 | 504 | 绿
40 | 市中区 | 配电运检一班（市中） | 任城区 | 10kV塔安Ⅰ线 10kV太西线 | 胜利社区中心配电室4号配变 | 1000 | 0 | 红
41 | 市中区 | 配电运检一班（市中） | 任城区 | 10kV金韵线 | 10kV百合花园2#配电室1号变压器 | 500 | 400 | 绿
42 | 市中区 | 配电运检一班（市中） | 任城区 | 10kV金韵线 | 10kV百合花园2#配电室2号变压器 | 500 | 400 | 绿
43 | 市中区 | 配电运检一班（市中） | 任城区 | 10kV金韵线 | 10kV百合花园2#配电室3号变压器 | 500 | 400 | 绿
44 | 市中区 | 配电运检一班（市中） | 任城区 | 10kV金韵线 | 10kV百合花园2#配电室4号变压器 | 500 | 400 | 绿
45 | 市中区 | 配电运检一班（市中） | 任城区 | 10kV常青线 | 10kV常青线常青新村配电室1号配变 | 1000 | 800 | 绿
46 | 市中区 | 配电运检一班（市中） | 任城区 | 10kV常青线 | 10kV常青线常青新村配电室2号配变 | 1000 | 800 | 绿
47 | 市中区 | 配电运检一班（市中） | 任城区 | 10kV常青线 | 10kV常青线常青新村配电室3号配变 | 800 | 640 | 绿
48 | 市中区 | 配电运检一班（市中） | 任城区 | 10kV联络线 | 10kV常青线常青新村配电室1号配变 | 1000 | 800 | 绿
49 | 市中区 | 配电运检一班（市中） | 任城区 | 10kV联络线 | 10kV常青线常青新村配电室2号配变 | 1000 | 800 | 绿
50 | 市中区 | 配电运检一班（市中） | 任城区 | 10kV联络线 | 10kV常青线常青新村配电室3号配变 | 800 | 640 | 绿
51 | 市中区 | 配电运检三班（市中） | 任城区 | 10kV常泰线 | 10kV常泰线秦庄充电站01箱变1号变压器 | 500 | 400 | 绿
52 | 市中区 | 配电运检三班（市中） | 任城区 | 10kV常泰线 | 10kV常泰线秦庄充电站02箱变1号变压器 | 500 | 400 | 绿
53 | 市中区 | 配电运检一班（市中） | 任城区 | 10kV车西Ⅰ线 10kV乔庄线 | 环西文景园北区配电室1号变压器 | 630 | 0 | 红
54 | 市中区 | 配电运检一班（市中） | 任城区 | 10kV车西Ⅰ线 10kV乔庄线 | 环西文景园北区配电室2号变压器 | 630 | 0 | 红
55 | 市中区 | 配电运检一班（市中） | 任城区 | 10kV车西Ⅰ线 10kV乔庄线 | 环西文景园北区配电室3号变压器 | 630 | 0 | 红
56 | 市中区 | 配电运检一班（市中） | 任城区 | 10kV车西Ⅱ线 | 10kV车西Ⅱ线7-1G春晓和院中心配电室1号配电变压器 | 800 | 0 | 红
57 | 市中区 | 配电运检一班（市中） | 任城区 | 10kV车西Ⅱ线 | 10kV车西Ⅱ线7-1G春晓和院中心配电室2号配电变压器 | 800 | 0 | 红
58 | 市中区 | 配电运检一班（市中） | 任城区 | 10kV车西I线 | 10kV车西Ⅱ线7-1G春晓和院中心配电室1号配电变压器 | 800 | 0 | 红
59 | 市中区 | 配电运检一班（市中） | 任城区 | 10kV车西I线 | 10kV车西Ⅱ线7-1G春晓和院中心配电室2号配电变压器 | 800 | 0 | 红
60 | 市中区 | 配电运检一班（市中） | 任城区 | 10kV车西Ⅲ线 | 10kV车西Ⅲ线101G济安南鲁商运河公馆2号西配电室1号变压器 | 800 | 0 | 红
61 | 市中区 | 配电运检一班（市中） | 任城区 | 10kV车西Ⅲ线 | 10kV车西Ⅲ线101G济安南鲁商运河公馆2号西配电室2号变压器 | 800 | 0 | 红
62 | 市中区 | 配电运检一班（市中） | 任城区 | 10kV车西Ⅲ线 | 10kV车西Ⅲ线101G济安南鲁商运河公馆2号西配电室3号变压器 | 800 | 0 | 红
63 | 市中区 | 配电运检一班（市中） | 任城区 | 10kV车西Ⅲ线 | 10kV车西Ⅲ线102G孝养城#1配电室1号配变 | 1000 | 0 | 红
64 | 市中区 | 配电运检一班（市中） | 任城区 | 10kV车西Ⅲ线 | 10kV车西Ⅲ线102G孝养城#1配电室2号配变 | 1000 | 0 | 红
65 | 市中区 | 配电运检一班（市中） | 任城区 | 10kV车西Ⅲ线 | 10kV车西Ⅲ线102G孝养城#1配电室3号配变 | 1000 | 0 | 红
66 | 市中区 | 配电运检一班（市中） | 任城区 | 10kV车西Ⅲ线 | 10kV车西Ⅲ线102G孝养城#1配电室4号配变 | 1000 | 0 | 红
67 | 市中区 | 配电运检一班（市中） | 任城区 | 10kV车西Ⅲ线 | 10kV车西Ⅲ线102G孝养城#2配电室1号配变 | 1000 | 0 | 红
68 | 市中区 | 配电运检一班（市中） | 任城区 | 10kV车西Ⅲ线 | 10kV车西Ⅲ线102G孝养城#2配电室2号配变 | 1000 | 0 | 红
69 | 市中区 | 配电运检一班（市中） | 任城区 | 10kV车西Ⅲ线 | 10kV车西Ⅲ线102G孝养城#3配电室1号配变 | 630 | 0 | 红
70 | 市中区 | 配电运检一班（市中） | 任城区 | 10kV车西Ⅲ线 | 10kV车西Ⅲ线102G孝养城#3配电室2号配变 | 630 | 0 | 红
71 | 市中区 | 配电运检一班（市中） | 任城区 | 10kV车西Ⅲ线 | 10kV车西Ⅲ线102G孝养城#3配电室3号配变 | 630 | 0 | 红
72 | 市中区 | 配电运检一班（市中） | 任城区 | 10kV车西Ⅲ线 | 10kV车西Ⅲ线102G孝养城#3配电室4号配变 | 630 | 0 | 红
73 | 市中区 | 配电运检一班（市中） | 任城区 | 10kV车西Ⅲ线 | 10kV车西Ⅲ线102G孝养城中心配电室1号变压器 | 1000 | 0 | 红
74 | 市中区 | 配电运检一班（市中） | 任城区 | 10kV车西Ⅲ线 | 10kV车西Ⅲ线102G孝养城中心配电室2号变压器 | 1000 | 0 | 红
75 | 市中区 | 配电运检一班（市中） | 任城区 | 10kV车西Ⅲ线 | 10kV车西Ⅲ线102G孝养城中心配电室3号变压器 | 1000 | 0 | 红
76 | 市中区 | 配电运检一班（市中） | 任城区 | 10kV车西Ⅲ线 | 10kV车西Ⅲ线102G孝养城中心配电室4号变压器 | 1000 | 0 | 红
77 | 市中区 | 配电运检一班（市中） | 任城区 | 10kV车西V线 | 10kV车西Ⅲ线102G孝养城中心配电室1号变压器 | 1000 | 0 | 红
78 | 市中区 | 配电运检一班（市中） | 任城区 | 10kV车西V线 | 10kV车西Ⅲ线102G孝养城中心配电室2号变压器 | 1000 | 0 | 红
79 | 市中区 | 配电运检一班（市中） | 任城区 | 10kV车西V线 | 10kV车西Ⅲ线102G孝养城中心配电室3号变压器 | 1000 | 0 | 红
80 | 市中区 | 配电运检一班（市中） | 任城区 | 10kV车西V线 | 10kV车西Ⅲ线102G孝养城中心配电室4号变压器 | 1000 | 0 | 红
81 | 市中区 | 配电运检一班（市中） | 任城区 | 10kV车西Ⅲ线 | 10kV车西Ⅲ线鲁商运河101G济安南鲁商运河公馆1号中心配电室1号变压器 | 1000 | 0 | 红
82 | 市中区 | 配电运检一班（市中） | 任城区 | 10kV车西Ⅲ线 | 10kV车西Ⅲ线鲁商运河101G济安南鲁商运河公馆1号中心配电室2号变压器 | 1000 | 0 | 红
83 | 市中区 | 配电运检一班（市中） | 任城区 | 10kV车西Ⅲ线 | 10kV车西Ⅲ线鲁商运河101G济安南鲁商运河公馆1号中心配电室3号变压器 | 1000 | 0 | 红
84 | 市中区 | 配电运检一班（市中） | 任城区 | 10kV车西V线 | 10kV车西Ⅲ线鲁商运河101G济安南鲁商运河公馆1号中心配电室1号变压器 | 1000 | 0 | 红
85 | 市中区 | 配电运检一班（市中） | 任城区 | 10kV车西V线 | 10kV车西Ⅲ线鲁商运河101G济安南鲁商运河公馆1号中心配电室2号变压器 | 1000 | 0 | 红
86 | 市中区 | 配电运检一班（市中） | 任城区 | 10kV车西V线 | 10kV车西Ⅲ线鲁商运河101G济安南鲁商运河公馆1号中心配电室3号变压器 | 1000 | 0 | 红
87 | 市中区 | 配电运检一班（市中） | 任城区 | 10kV车西Ⅳ线 | 10kV车西Ⅳ线101G济安南水韵城1号西北配电室1号变压器 | 1000 | 0 | 红
88 | 市中区 | 配电运检一班（市中） | 任城区 | 10kV车西Ⅳ线 | 10kV车西Ⅳ线101G济安南水韵城1号西北配电室2号变压器 | 1000 | 0 | 红
89 | 市中区 | 配电运检一班（市中） | 任城区 | 10kV车西Ⅳ线 | 10kV车西Ⅳ线101G济安南水韵城1号西北配电室3号变压器 | 1000 | 0 | 红
90 | 市中区 | 配电运检一班（市中） | 任城区 | 10kV车西Ⅳ线 | 10kV车西Ⅳ线101G济安南水韵城2号西配电室1号变压器 | 1000 | 0 | 红
91 | 市中区 | 配电运检一班（市中） | 任城区 | 10kV车西Ⅳ线 | 10kV车西Ⅳ线101G济安南水韵城2号西配电室2号变压器 | 1000 | 0 | 红
92 | 市中区 | 配电运检一班（市中） | 任城区 | 10kV车西Ⅳ线 | 10kV车西Ⅳ线101G济安南水韵城2号西配电室3号变压器 | 1000 | 0 | 红
93 | 市中区 | 配电运检一班（市中） | 任城区 | 10kV车西Ⅳ线 | 10kV车西Ⅳ线101G济安南水韵城3号中心配电室1号变压器 | 1000 | 0 | 红
94 | 市中区 | 配电运检一班（市中） | 任城区 | 10kV车西Ⅳ线 | 10kV车西Ⅳ线101G济安南水韵城3号中心配电室2号变压器 | 1000 | 0 | 红
95 | 市中区 | 配电运检一班（市中） | 任城区 | 10kV车西Ⅳ线 | 10kV车西Ⅳ线101G济安南水韵城3号中心配电室3号变压器 | 1000 | 0 | 红
96 | 市中区 | 配电运检一班（市中） | 任城区 | 10kV车西VI线 | 10kV车西Ⅳ线101G济安南水韵城3号中心配电室1号变压器 | 1000 | 0 | 红
97 | 市中区 | 配电运检一班（市中） | 任城区 | 10kV车西VI线 | 10kV车西Ⅳ线101G济安南水韵城3号中心配电室2号变压器 | 1000 | 0 | 红
98 | 市中区 | 配电运检一班（市中） | 任城区 | 10kV车西VI线 | 10kV车西Ⅳ线101G济安南水韵城3号中心配电室3号变压器 | 1000 | 0 | 红
99 | 市中区 | 配电运检一班（市中） | 任城区 | 10kV车西Ⅳ线 | 10kV车西Ⅳ线101G济安南水韵城6号配电室1号变压器 | 1000 | 0 | 红
100 | 市中区 | 配电运检一班（市中） | 任城区 | 10kV车西Ⅳ线 | 10kV车西Ⅳ线101G济安南水韵城6号配电室2号变压器 | 1000 | 0 | 红
101 | 市中区 | 配电运检一班（市中） | 任城区 | 10kV车西Ⅳ线 | 10kV车西Ⅳ线101G济安南水韵城7号配电室1号变压器 | 800 | 0 | 红
102 | 市中区 | 配电运检一班（市中） | 任城区 | 10kV车西Ⅳ线 | 10kV车西Ⅳ线101G济安南水韵城7号配电室2号变压器 | 800 | 0 | 红
103 | 市中区 | 配电运检一班（市中） | 任城区 | 10kV车西Ⅳ线 | 10kV车西Ⅳ线青特瑞马星悦B区中心配配电室1号配变 | 1000 | 0 | 红
104 | 市中区 | 配电运检一班（市中） | 任城区 | 10kV车西Ⅳ线 | 10kV车西Ⅳ线青特瑞马星悦B区中心配配电室2号配变 | 1000 | 0 | 红
105 | 市中区 | 配电运检一班（市中） | 任城区 | 10kV车西Ⅳ线 | 10kV车西Ⅳ线青特瑞马星悦B区中心配配电室3号配变 | 1000 | 0 | 红
106 | 市中区 | 配电运检一班（市中） | 任城区 | 10kV车西Ⅰ线 10kV乔庄线 | 环西文景园南区东配电室#1变压器 | 630 | 0 | 红
107 | 市中区 | 配电运检一班（市中） | 任城区 | 10kV车西Ⅰ线 10kV乔庄线 | 环西文景园南区东配电室#2变压器 | 630 | 0 | 红
108 | 市中区 | 配电运检一班（市中） | 任城区 | 10kV车西Ⅰ线 10kV乔庄线 | 环西文景园南区西南配电室#1变压器 | 630 | 0 | 红
109 | 市中区 | 配电运检一班（市中） | 任城区 | 10kV车西Ⅳ线 | 10kV车西Ⅳ线水韵城101G水韵城北区#4配电室1号变压器 | 800 | 0 | 红
110 | 市中区 | 配电运检一班（市中） | 任城区 | 10kV车西Ⅳ线 | 10kV车西Ⅳ线水韵城101G水韵城北区#4配电室2号变压器 | 800 | 0 | 红
111 | 市中区 | 配电运检一班（市中） | 任城区 | 10kV车西Ⅳ线 | 10kV车西Ⅳ线水韵城101G水韵城北区#4配电室3号变压器 | 800 | 0 | 红
112 | 市中区 | 配电运检一班（市中） | 任城区 | 10kV车西Ⅳ线 | 10kV车西Ⅳ线水韵城101G水韵城北区8号配电室1号变压器 | 1000 | 0 | 红
113 | 市中区 | 配电运检一班（市中） | 任城区 | 10kV车西Ⅳ线 | 10kV车西Ⅳ线水韵城101G水韵城北区8号配电室2号变压器 | 1000 | 0 | 红
114 | 市中区 | 配电运检一班（市中） | 任城区 | 10kV车西Ⅳ线 | 10kV车西Ⅳ线水韵城101G水韵城北区8号配电室3号变压器 | 1000 | 0 | 红
115 | 市中区 | 配电运检一班（市中） | 任城区 | 10kV车西Ⅳ线 | 10kV车西Ⅳ线水韵城101G水韵城南区4号配电室1号变压器 | 800 | 0 | 红
116 | 市中区 | 配电运检一班（市中） | 任城区 | 10kV车西Ⅳ线 | 10kV车西Ⅳ线水韵城101G水韵城南区4号配电室2号变压器 | 800 | 0 | 红
117 | 市中区 | 配电运检一班（市中） | 任城区 | 10kV车西Ⅵ线 | 10kV车西Ⅴ线101G车站西曼哈顿#1中心配电室1号变压器 | 1000 | 0 | 红
118 | 市中区 | 配电运检一班（市中） | 任城区 | 10kV车西Ⅵ线 | 10kV车西Ⅴ线101G车站西曼哈顿#1中心配电室2号变压器 | 1000 | 0 | 红
119 | 市中区 | 配电运检一班（市中） | 任城区 | 10kV车西Ⅵ线 | 10kV车西Ⅴ线101G车站西曼哈顿#1中心配电室3号变压器 | 1000 | 0 | 红
120 | 市中区 | 配电运检一班（市中） | 任城区 | 10kV车西Ⅵ线 | 10kV车西Ⅴ线101G车站西曼哈顿#1中心配电室4号变压器 | 1000 | 0 | 红
121 | 市中区 | 配电运检一班（市中） | 任城区 | 10kV车西Ⅴ线 | 10kV车西Ⅴ线101G车站西曼哈顿#1中心配电室1号变压器 | 1000 | 0 | 红
122 | 市中区 | 配电运检一班（市中） | 任城区 | 10kV车西Ⅴ线 | 10kV车西Ⅴ线101G车站西曼哈顿#1中心配电室2号变压器 | 1000 | 0 | 红
123 | 市中区 | 配电运检一班（市中） | 任城区 | 10kV车西Ⅴ线 | 10kV车西Ⅴ线101G车站西曼哈顿#1中心配电室3号变压器 | 1000 | 0 | 红
124 | 市中区 | 配电运检一班（市中） | 任城区 | 10kV车西Ⅴ线 | 10kV车西Ⅴ线101G车站西曼哈顿#1中心配电室4号变压器 | 1000 | 0 | 红
125 | 市中区 | 配电运检一班（市中） | 任城区 | 10kV车西Ⅵ线 | 10kV车西Ⅴ线101G车站西曼哈顿#2东配电室1号变压器 | 800 | 0 | 红
126 | 市中区 | 配电运检一班（市中） | 任城区 | 10kV车西Ⅵ线 | 10kV车西Ⅴ线101G车站西曼哈顿#2东配电室2号变压器 | 800 | 0 | 红
127 | 市中区 | 配电运检一班（市中） | 任城区 | 10kV车西Ⅵ线 | 10kV车西Ⅴ线101G车站西曼哈顿#2东配电室3号变压器 | 800 | 0 | 红
128 | 市中区 | 配电运检一班（市中） | 任城区 | 10kV车西Ⅵ线 | 10kV车西Ⅴ线101G车站西曼哈顿#2东配电室4号变压器 | 800 | 0 | 红
129 | 市中区 | 配电运检一班（市中） | 任城区 | 10kV车西Ⅵ线 | 10kV车西Ⅴ线101G车站西曼哈顿#3南配电室1号变压器 | 1000 | 0 | 红
130 | 市中区 | 配电运检一班（市中） | 任城区 | 10kV车西Ⅵ线 | 10kV车西Ⅴ线101G车站西曼哈顿#3南配电室2号变压器 | 1000 | 0 | 红
131 | 市中区 | 配电运检一班（市中） | 任城区 | 10kV车西Ⅵ线 | 10kV车西Ⅴ线101G车站西曼哈顿#3南配电室3号变压器 | 1000 | 0 | 红
132 | 市中区 | 配电运检一班（市中） | 任城区 | 10kV车西Ⅵ线 | 10kV车西Ⅴ线101G车站西曼哈顿#3南配电室4号变压器 | 1000 | 0 | 红
133 | 市中区 | 配电运检一班（市中） | 任城区 | 10kV车西Ⅴ线 | 10kV车西Ⅴ线102G济安南鲁商运河公馆二期3号西南配电室1号变压器 | 1000 | 0 | 红
134 | 市中区 | 配电运检一班（市中） | 任城区 | 10kV车西Ⅴ线 | 10kV车西Ⅴ线102G济安南鲁商运河公馆二期3号西南配电室2号变压器 | 1000 | 0 | 红
135 | 市中区 | 配电运检一班（市中） | 任城区 | 10kV车西Ⅴ线 | 10kV车西Ⅴ线102G济安南鲁商运河公馆二期3号西南配电室3号变压器 | 1000 | 0 | 红
136 | 市中区 | 配电运检一班（市中） | 任城区 | 10kV车西Ⅴ线 | 10kV车西Ⅴ线102G济安南鲁商运河公馆二期3号西南配电室4号变压器 | 1000 | 0 | 红
137 | 市中区 | 配电运检一班（市中） | 任城区 | 10kV车西Ⅴ线 | 10kV车西Ⅴ线102G济安南鲁商运河公馆二期4号西北配电室1号变压器 | 1000 | 0 | 红
138 | 市中区 | 配电运检一班（市中） | 任城区 | 10kV车西Ⅴ线 | 10kV车西Ⅴ线102G济安南鲁商运河公馆二期4号西北配电室2号变压器 | 1000 | 0 | 红
139 | 市中区 | 配电运检一班（市中） | 任城区 | 10kV车西Ⅴ线 | 10kV车西Ⅴ线102G济安南鲁商运河公馆二期4号西北配电室3号变压器 | 1000 | 0 | 红
140 | 市中区 | 配电运检一班（市中） | 任城区 | 10kV车西Ⅴ线 | 10kV车西Ⅴ线102G济安南鲁商运河公馆二期4号西北配电室4号变压器 | 1000 | 0 | 红
141 | 市中区 | 配电运检一班（市中） | 任城区 | 10kV车西Ⅴ线 | 10kV车西Ⅴ线102G济安南鲁商运河公馆二期5号中心配电室1号变压器 | 1000 | 0 | 红
142 | 市中区 | 配电运检一班（市中） | 任城区 | 10kV车西Ⅴ线 | 10kV车西Ⅴ线102G济安南鲁商运河公馆二期5号中心配电室2号变压器 | 1000 | 0 | 红
143 | 市中区 | 配电运检一班（市中） | 任城区 | 10kV车西Ⅴ线 | 10kV车西Ⅴ线102G济安南鲁商运河公馆二期5号中心配电室3号变压器 | 1000 | 0 | 红
144 | 市中区 | 配电运检一班（市中） | 任城区 | 10kV车西Ⅴ线 | 10kV车西Ⅴ线102G济安南鲁商运河公馆二期5号中心配电室4号变压器 | 1000 | 0 | 红
145 | 市中区 | 配电运检一班（市中） | 任城区 | 10kV车西III线 | 10kV车西Ⅴ线102G济安南鲁商运河公馆二期5号中心配电室1号变压器 | 1000 | 0 | 红
146 | 市中区 | 配电运检一班（市中） | 任城区 | 10kV车西III线 | 10kV车西Ⅴ线102G济安南鲁商运河公馆二期5号中心配电室2号变压器 | 1000 | 0 | 红
147 | 市中区 | 配电运检一班（市中） | 任城区 | 10kV车西III线 | 10kV车西Ⅴ线102G济安南鲁商运河公馆二期5号中心配电室3号变压器 | 1000 | 0 | 红
148 | 市中区 | 配电运检一班（市中） | 任城区 | 10kV车西III线 | 10kV车西Ⅴ线102G济安南鲁商运河公馆二期5号中心配电室4号变压器 | 1000 | 0 | 红
149 | 市中区 | 配电运检一班（市中） | 任城区 | 10kV车西Ⅴ线 | 10kV车西Ⅴ线201G华锦苑E区配电室2号变压器 | 630 | 0 | 红
150 | 市中区 | 配电运检一班（市中） | 任城区 | 10kV车西Ⅴ线 | 10kV车西Ⅴ线201G华锦苑E区配电室3号变压器 | 630 | 0 | 红
151 | 市中区 | 配电运检一班（市中） | 任城区 | 10kV车西Ⅴ线 | 10kV车西Ⅴ线201G华锦苑E区配电室4号变压器 | 630 | 0 | 红
152 | 市中区 | 配电运检一班（市中） | 任城区 | 10kV车西Ⅴ线 | 10kV车西Ⅴ线201G华锦苑E区配电室1号配变 | 630 | 0 | 红
153 | 市中区 | 配电运检一班（市中） | 任城区 | 10kV车西VI线 | 10kV车西Ⅴ线201G华锦苑E区配电室2号变压器 | 630 | 0 | 红
154 | 市中区 | 配电运检一班（市中） | 任城区 | 10kV车西VI线 | 10kV车西Ⅴ线201G华锦苑E区配电室3号变压器 | 630 | 0 | 红
155 | 市中区 | 配电运检一班（市中） | 任城区 | 10kV车西VI线 | 10kV车西Ⅴ线201G华锦苑E区配电室4号变压器 | 630 | 0 | 红
156 | 市中区 | 配电运检一班（市中） | 任城区 | 10kV车西VI线 | 10kV车西Ⅴ线201G华锦苑E区配电室1号配变 | 630 | 0 | 红
157 | 市中区 | 配电运检一班（市中） | 任城区 | 10kV车西Ⅴ线 | 10kV车西Ⅴ线曼哈顿101G华盛苑1号中心配电室1号变压器 | 1000 | 0 | 红
158 | 市中区 | 配电运检一班（市中） | 任城区 | 10kV车西Ⅴ线 | 10kV车西Ⅴ线曼哈顿101G华盛苑1号中心配电室2号变压器 | 1000 | 0 | 红
159 | 市中区 | 配电运检一班（市中） | 任城区 | 10kV车西Ⅴ线 | 10kV车西Ⅴ线曼哈顿101G华盛苑1号中心配电室3号变压器 | 1000 | 0 | 红
160 | 市中区 | 配电运检一班（市中） | 任城区 | 10kV车西Ⅴ线 | 10kV车西Ⅴ线曼哈顿101G华盛苑1号中心配电室4号变压器 | 1000 | 0 | 红
161 | 市中区 | 配电运检一班（市中） | 任城区 | 10kV车西VI线 | 10kV车西Ⅴ线曼哈顿101G华盛苑1号中心配电室1号变压器 | 1000 | 0 | 红
162 | 市中区 | 配电运检一班（市中） | 任城区 | 10kV车西VI线 | 10kV车西Ⅴ线曼哈顿101G华盛苑1号中心配电室2号变压器 | 1000 | 0 | 红
163 | 市中区 | 配电运检一班（市中） | 任城区 | 10kV车西VI线 | 10kV车西Ⅴ线曼哈顿101G华盛苑1号中心配电室3号变压器 | 1000 | 0 | 红
164 | 市中区 | 配电运检一班（市中） | 任城区 | 10kV车西VI线 | 10kV车西Ⅴ线曼哈顿101G华盛苑1号中心配电室4号变压器 | 1000 | 0 | 红
165 | 市中区 | 配电运检一班（市中） | 任城区 | 10kV车西VI线 | 10kV车西Ⅴ线曼哈顿101G华盛苑2号东配电室1号变压器 | 1000 | 0 | 红
166 | 市中区 | 配电运检一班（市中） | 任城区 | 10kV车西Ⅴ线 | 10kV车西Ⅴ线曼哈顿101G华盛苑2号东配电室2号变压器 | 1000 | 0 | 红
167 | 市中区 | 配电运检一班（市中） | 任城区 | 10kV车西Ⅴ线 | 10kV车西Ⅴ线曼哈顿101G华盛苑3号西配电室1号变压器 | 1000 | 0 | 红
168 | 市中区 | 配电运检一班（市中） | 任城区 | 10kV车西Ⅴ线 | 10kV车西Ⅴ线曼哈顿101G华盛苑3号西配电室2号变压器 | 1000 | 0 | 红
169 | 市中区 | 配电运检一班（市中） | 任城区 | 10kV车西Ⅴ线 | 10kV车西Ⅴ线曼哈顿101G华盛苑3号西配电室3号变压器 | 1000 | 0 | 红
170 | 市中区 | 配电运检一班（市中） | 任城区 | 10kV车西Ⅴ线 | 10kV车西Ⅴ线曼哈顿101G华盛苑3号西配电室4号变压器 | 1000 | 0 | 红
171 | 市中区 | 配电运检一班（市中） | 任城区 | 10kV车西Ⅴ线 | 10kV车西V线三里屯箱式变1*630k箱式变1号配变 | 630 | 0 | 红
172 | 市中区 | 配电运检一班（市中） | 任城区 | 10kV金宇‖线 | 10kV大地开闭所配电室1号变压器 | 800 | 640 | 绿
173 | 市中区 | 配电运检一班（市中） | 任城区 | 10kV金宇‖线 | 10kV大地开闭所配电室2号变压器 | 800 | 640 | 绿
174 | 市中区 | 配电运检一班（市中） | 任城区 | 10kV金宇‖线 | 10kV大地开闭所配电室3号变压器 | 800 | 640 | 绿
175 | 市中区 | 配电运检三班（市中） | 任城区 | 10kV国道Ⅰ线 | 10kV大地开闭所配电室1号变压器 | 800 | 640 | 绿
176 | 市中区 | 配电运检三班（市中） | 任城区 | 10kV国道Ⅰ线 | 10kV大地开闭所配电室2号变压器 | 800 | 640 | 绿
177 | 市中区 | 配电运检三班（市中） | 任城区 | 10kV国道Ⅰ线 | 10kV大地开闭所配电室3号变压器 | 800 | 640 | 绿
178 | 市中区 | 配电运检三班（市中） | 任城区 | 10kV塔安Ⅰ线 | 10kV东刘阳光西1号变压器 | 630 | 504 | 绿
179 | 市中区 | 配电运检三班（市中） | 任城区 | 10kV塔安Ⅰ线 | 10kV东刘阳光西2号变压器 | 630 | 504 | 绿
180 | 市中区 | 配电运检一班（市中） | 任城区 | 10kV车西Ⅰ线 10kV乔庄线 | 环西文景园南区西南配电室#2变压器 | 630 | 0 | 红
181 | 市中区 | 配电运检一班（市中） | 任城区 | 10kV金韵线 | 10kV金韵线103G任兴隧道1号箱变变压器 | 200 | 160 | 绿
182 | 市中区 | 配电运检一班（市中） | 任城区 | 10kV金韵线 | 10kV金韵线103G任兴隧道2号箱变变压器 | 200 | 160 | 绿
183 | 市中区 | 配电运检一班（市中） | 任城区 | 10kV金韵线 | 10kV金韵线106G碧桂园济州印象二期#2东配电室1号变压器 | 800 | 640 | 绿
184 | 市中区 | 配电运检一班（市中） | 任城区 | 10kV金韵线 | 10kV金韵线106G碧桂园济州印象二期#2东配电室2号变压器 | 800 | 640 | 绿
185 | 市中区 | 配电运检一班（市中） | 任城区 | 10kV金韵线 | 10kV金韵线106G碧桂园济州印象二期#2东配电室3号变压器 | 800 | 640 | 绿
186 | 市中区 | 配电运检一班（市中） | 任城区 | 10kV金韵线 | 10kV金韵线106G碧桂园济州印象二期中心配电室1号变压器 | 800 | 640 | 绿
187 | 市中区 | 配电运检一班（市中） | 任城区 | 10kV金韵线 | 10kV金韵线106G碧桂园济州印象二期中心配电室2号变压器 | 800 | 640 | 绿
188 | 市中区 | 配电运检一班（市中） | 任城区 | 10kV金韵线 | 10kV金韵线106G碧桂园济州印象二期中心配电室3号变压器 | 800 | 640 | 绿
189 | 市中区 | 配电运检一班（市中） | 任城区 | 10kV金韵线 | 10kV金韵线106G济州印象西区2#北配电室1号变压器 | 800 | 640 | 绿
190 | 市中区 | 配电运检一班（市中） | 任城区 | 10kV金韵线 | 10kV金韵线106G济州印象西区2#北配电室2号变压器 | 800 | 640 | 绿
191 | 市中区 | 配电运检一班（市中） | 任城区 | 10kV金韵线 | 10kV金韵线106G济州印象西区2#北配电室3号变压器 | 800 | 640 | 绿
192 | 市中区 | 配电运检一班（市中） | 任城区 | 10kV金韵线 | 10kV金韵线106G济州印象西区2#北配电室4号变压器 | 800 | 640 | 绿
193 | 市中区 | 配电运检三班（市中） | 任城区 | 10kV国道Ⅰ线 | 10kV光明西箱变1号变压器 | 400 | 320 | 绿
194 | 市中区 | 配电运检三班（市中） | 任城区 | 10kV国道Ⅰ线 | 10kV光明小区北配电室1号变压器技改更换 | 1000 | 800 | 绿
195 | 市中区 | 配电运检三班（市中） | 任城区 | 10kV国道Ⅰ线 | 10kV光明小区北配电室2号变压器技改更换 | 1000 | 800 | 绿
196 | 市中区 | 配电运检三班（市中） | 任城区 | 10kV广场线 | 10kV广场线101G里彦配电室1号变压器 | 630 | 504 | 绿
197 | 市中区 | 配电运检三班（市中） | 任城区 | 10kV广场线 | 10kV广场线101G里彦配电室2号变压器 | 630 | 504 | 绿
198 | 市中区 | 配电运检三班（市中） | 任城区 | 10kV广发Ⅱ线 | 10kV广发Ⅱ线新世纪大厦101G新世纪大厦#1配电室1号变压器 | 1000 | 800 | 绿
199 | 市中区 | 配电运检三班（市中） | 任城区 | 10kV广发Ⅱ线 | 10kV广发Ⅱ线新世纪大厦101G新世纪大厦#1配电室2号变压器 | 1000 | 800 | 绿
200 | 市中区 | 配电运检三班（市中） | 任城区 | 10kV铺苑线 | 10kV广发Ⅱ线新世纪大厦101G新世纪大厦#1配电室1号变压器 | 1000 | 800 | 绿
201 | 市中区 | 配电运检三班（市中） | 任城区 | 10kV铺苑线 | 10kV广发Ⅱ线新世纪大厦101G新世纪大厦#1配电室2号变压器 | 1000 | 800 | 绿
202 | 市中区 | 配电运检三班（市中） | 任城区 | 10kV国道Ⅱ线 | 10kV国道Ⅱ线17-201G天圳四季城配电室1号变压器 | 800 | 640 | 绿
203 | 市中区 | 配电运检三班（市中） | 任城区 | 10kV国道Ⅱ线 | 10kV国道Ⅱ线17-201G天圳四季城配电室2号变压器 | 800 | 640 | 绿
204 | 市中区 | 配电运检三班（市中） | 任城区 | 10kV国道Ⅱ线 | 10kV国道Ⅱ线17-201G天圳四季城配电室3号变压器 | 800 | 640 | 绿
205 | 市中区 | 配电运检三班（市中） | 任城区 | 10kV国道Ⅱ线 | 10kV国道Ⅱ线17-201G天圳四季城配电室4号变压器 | 800 | 640 | 绿
206 | 市中区 | 配电运检三班（市中） | 任城区 | 10kV金宇I线 | 10kV国道Ⅱ线17-201G天圳四季城配电室1号变压器 | 800 | 640 | 绿
207 | 市中区 | 配电运检三班（市中） | 任城区 | 10kV金宇I线 | 10kV国道Ⅱ线17-201G天圳四季城配电室2号变压器 | 800 | 640 | 绿
208 | 市中区 | 配电运检三班（市中） | 任城区 | 10kV金宇I线 | 10kV国道Ⅱ线17-201G天圳四季城配电室3号变压器 | 800 | 640 | 绿
209 | 市中区 | 配电运检三班（市中） | 任城区 | 10kV金宇I线 | 10kV国道Ⅱ线17-201G天圳四季城配电室4号变压器 | 800 | 640 | 绿
210 | 市中区 | 配电运检三班（市中） | 任城区 | 10kV国道Ⅱ线 | 10kV国道Ⅱ线19G康城丽景#2北配电室1号变压器 | 1000 | 800 | 绿
211 | 市中区 | 配电运检三班（市中） | 任城区 | 10kV国道Ⅱ线 | 10kV国道Ⅱ线19G康城丽景#2北配电室2号变压器 | 1000 | 800 | 绿
212 | 市中区 | 配电运检三班（市中） | 任城区 | 10kV国道Ⅱ线 | 10kV国道Ⅱ线19G康城丽景3#东配电室1号变压器 | 1000 | 800 | 绿
213 | 市中区 | 配电运检三班（市中） | 任城区 | 10kV国道Ⅱ线 | 10kV国道Ⅱ线19G康城丽景3#东配电室2号变压器 | 1000 | 800 | 绿
214 | 市中区 | 配电运检三班（市中） | 任城区 | 10kV果园线 | 10kV果园线101G济邹三里营箱变变压器 | 630 | 504 | 绿
215 | 市中区 | 配电运检三班（市中） | 任城区 | 10kV海关线 | 10kV海关线21G海关规划院配电室1号变压器 | 500 | 400 | 绿
216 | 市中区 | 配电运检一班（市中） | 任城区 | 10kV鹤东Ⅱ线 | 10kV鹤东Ⅱ线13G中南瑞马樾府2号中心配电室1号变压器 | 1000 | 0 | 红
217 | 市中区 | 配电运检一班（市中） | 任城区 | 10kV鹤东Ⅱ线 | 中南瑞马樾府2号中心配电室2号配变 | 1000 | 0 | 红
218 | 市中区 | 配电运检一班（市中） | 任城区 | 10kV鹤东Ⅱ线 | 10kV鹤东Ⅱ线13G中南瑞马樾府2号中心配电室三号变压器出线13配电变压器 | 800 | 0 | 红
219 | 市中区 | 配电运检一班（市中） | 任城区 | 10kV鹤东I线 | 10kV鹤东Ⅱ线13G中南瑞马樾府2号中心配电室1号变压器 | 1000 | 0 | 红
220 | 市中区 | 配电运检一班（市中） | 任城区 | 10kV鹤东Ⅰ线 | 中南瑞马樾府2号中心配电室2号配变 | 1000 | 0 | 红
221 | 市中区 | 配电运检一班（市中） | 任城区 | 10kV鹤东I线 | 10kV鹤东Ⅱ线13G中南瑞马樾府2号中心配电室三号变压器出线13配电变压器 | 800 | 0 | 红
222 | 市中区 | 配电运检一班（市中） | 任城区 | 10kV鹤东Ⅱ线 | 10kV鹤东Ⅱ线2G保利时光印象#1东配电室1号变压器 | 1000 | 0 | 红
223 | 市中区 | 配电运检一班（市中） | 任城区 | 10kV鹤东Ⅱ线 | 10kV鹤东Ⅱ线2G保利时光印象#1东配电室2号变压器 | 1000 | 0 | 红
224 | 市中区 | 配电运检一班（市中） | 任城区 | 10kV鹤东Ⅱ线 | 10kV鹤东Ⅱ线2G保利时光印象#1东配电室3号变压器 | 1000 | 0 | 红
225 | 市中区 | 配电运检一班（市中） | 任城区 | 10kV鹤东Ⅱ线 | 10kV鹤东Ⅱ线2G保利时光印象#1东配电室4号变压器 | 1000 | 0 | 红
226 | 市中区 | 配电运检一班（市中） | 任城区 | 10kV鹤东Ⅱ线 | 10kV鹤东Ⅱ线2G保利时光印象2#北配电室1号变压器 | 1000 | 0 | 红
227 | 市中区 | 配电运检一班（市中） | 任城区 | 10kV鹤东Ⅱ线 | 10kV鹤东Ⅱ线2G保利时光印象2#北配电室2号变压器 | 1000 | 0 | 红
228 | 市中区 | 配电运检一班（市中） | 任城区 | 10kV鹤东Ⅱ线 | 10kV鹤东Ⅱ线2G保利时光印象2#北配电室3号变压器 | 1000 | 0 | 红
229 | 市中区 | 配电运检一班（市中） | 任城区 | 10kV鹤东Ⅱ线 | 10kV鹤东Ⅱ线2G保利时光印象2#北配电室4号变压器 | 1000 | 0 | 红
230 | 市中区 | 配电运检一班（市中） | 任城区 | 10kV鹤东Ⅱ线 | 10kV鹤东Ⅱ线2G保利时光印象小区#3中心1号变压器 | 1000 | 0 | 红
231 | 市中区 | 配电运检一班（市中） | 任城区 | 10kV鹤东Ⅱ线 | 10kV鹤东Ⅱ线2G保利时光印象小区#3中心2号变压器 | 1000 | 0 | 红
232 | 市中区 | 配电运检一班（市中） | 任城区 | 10kV鹤东Ⅱ线 | 10kV鹤东Ⅱ线2G保利时光印象小区#3中心3号变压器 | 1000 | 0 | 红
233 | 市中区 | 配电运检一班（市中） | 任城区 | 10kV鹤东Ⅱ线 | 10kV鹤东Ⅱ线2G保利时光印象小区#3中心4号变压器 | 1000 | 0 | 红
234 | 市中区 | 配电运检一班（市中） | 任城区 | 10kV鹤东I线 | 10kV鹤东Ⅱ线2G保利时光印象小区#3中心1号变压器 | 1000 | 0 | 红
235 | 市中区 | 配电运检一班（市中） | 任城区 | 10kV鹤东I线 | 10kV鹤东Ⅱ线2G保利时光印象小区#3中心2号变压器 | 1000 | 0 | 红
236 | 市中区 | 配电运检一班（市中） | 任城区 | 10kV鹤东I线 | 10kV鹤东Ⅱ线2G保利时光印象小区#3中心3号变压器 | 1000 | 0 | 红
237 | 市中区 | 配电运检一班（市中） | 任城区 | 10kV鹤东I线 | 10kV鹤东Ⅱ线2G保利时光印象小区#3中心4号变压器 | 1000 | 0 | 红
238 | 市中区 | 配电运检一班（市中） | 任城区 | 10kV鹤南Ⅰ线 | 10kV鹤南Ⅰ线牛屯圣华宁苑南配电室1号配变 | 630 | 0 | 红
239 | 市中区 | 配电运检一班（市中） | 任城区 | 10kV鹤南Ⅰ线 | 10kV鹤南Ⅰ线牛屯圣华宁苑南配电室2号配变 | 630 | 0 | 红
240 | 市中区 | 配电运检三班（市中） | 任城区 | 10kV红东线 | 10kV红东线16G红东交警配电室1号变压器 | 315 | 252 | 绿
241 | 市中区 | 配电运检三班（市中） | 任城区 | 10kV红东线 | 10kV红东线车轮厂宿舍配电室配电室1号配变 | 630 | 504 | 绿
242 | 市中区 | 配电运检三班（市中） | 任城区 | 10kV红东线 | 10kV红东线车轮厂宿舍配电室配电室2号配变 | 630 | 504 | 绿
243 | 市中区 | 配电运检三班（市中） | 任城区 | 10kV红东线 | 10kV红东线车轮厂宿舍配电室配电室3号配变 | 630 | 504 | 绿
244 | 市中区 | 配电运检三班（市中） | 任城区 | 10kV红东线 | 10kV红东线计委中心分支日报社配电室变压器 | 400 | 320 | 绿
245 | 市中区 | 配电运检三班（市中） | 任城区 | 10kV金红Ⅰ线 | 10kV红西线#37G运河怡居城#1中心配电室1号变压器 | 800 | 640 | 绿
246 | 市中区 | 配电运检三班（市中） | 任城区 | 10kV金红Ⅰ线 | 10kV红西线#37G运河怡居城#1中心配电室3号变压器 | 800 | 640 | 绿
247 | 市中区 | 配电运检三班（市中） | 任城区 | 10kV金红Ⅰ线 | 10kV红西线#37G运河怡居城#2配电室1号变压器 | 800 | 640 | 绿
248 | 市中区 | 配电运检三班（市中） | 任城区 | 10kV金红Ⅰ线 | 10kV红西线#37G运河怡居城#2配电室2号变压器 | 800 | 640 | 绿
249 | 市中区 | 配电运检三班（市中） | 任城区 | 10kV金红Ⅰ线 | 10kV红西线#37G运河怡居城#2配电室3号变压器 | 800 | 640 | 绿
250 | 市中区 | 配电运检三班（市中） | 任城区 | 10kV鲁源Ⅰ线 | 10kV红西线#37G运河怡居城#1中心配电室1号变压器 | 800 | 640 | 绿
251 | 市中区 | 配电运检三班（市中） | 任城区 | 10kV鲁源Ⅰ线 | 10kV红西线#37G运河怡居城#1中心配电室3号变压器 | 800 | 640 | 绿
252 | 市中区 | 配电运检三班（市中） | 任城区 | 10kV鲁源Ⅰ线 | 10kV红西线#37G运河怡居城#2配电室1号变压器 | 800 | 640 | 绿
253 | 市中区 | 配电运检三班（市中） | 任城区 | 10kV鲁源Ⅰ线 | 10kV红西线#37G运河怡居城#2配电室2号变压器 | 800 | 640 | 绿
254 | 市中区 | 配电运检三班（市中） | 任城区 | 10kV鲁源Ⅰ线 | 10kV红西线#37G运河怡居城#2配电室3号变压器 | 800 | 640 | 绿
255 | 市中区 | 配电运检三班（市中） | 任城区 | 10kV金红Ⅰ线 | 10kV红西线西刘分支28G金塔花园配电室1号变压器 | 800 | 640 | 绿
256 | 市中区 | 配电运检三班（市中） | 任城区 | 10kV金红Ⅰ线 | 10kV红西线西刘分支28G金塔花园配电室2号变压器 | 800 | 640 | 绿
257 | 市中区 | 配电运检三班（市中） | 任城区 | 10kV金红II线 | 10kV红西线西刘分支28G金塔花园配电室1号变压器 | 800 | 640 | 绿
258 | 市中区 | 配电运检三班（市中） | 任城区 | 10kV金红II线 | 10kV红西线西刘分支28G金塔花园配电室2号变压器 | 800 | 640 | 绿
259 | 市中区 | 配电运检一班（市中） | 任城区 | 10kV玉苑线 10kV乔庄线 | 青年城玉锦苑#1中心配电室1号配变 | 1000 | 0 | 红
260 | 市中区 | 配电运检三班（市中） | 任城区 | 10kV华城Ⅲ线 | 10kV华城Ⅲ线101G宏河美地#3东北配电室1号变压器 | 1000 | 800 | 绿
261 | 市中区 | 配电运检三班（市中） | 任城区 | 10kV华城Ⅲ线 | 10kV华城Ⅲ线101G宏河美地#3东北配电室2号变压器 | 1000 | 800 | 绿
262 | 市中区 | 配电运检三班（市中） | 任城区 | 10kV华城Ⅲ线 | 10kV华城Ⅲ线101G宏河美地#3东北配电室3号变压器 | 1000 | 800 | 绿
263 | 市中区 | 配电运检三班（市中） | 任城区 | 10kV华城Ⅲ线 | 10kV华城Ⅲ线101G宏河美地#3东北配电室4号变压器 | 1000 | 800 | 绿
264 | 市中区 | 配电运检三班（市中） | 任城区 | 10kV华城Ⅲ线 | 10kV华城Ⅲ线101G宏河美地#4东南配电室1号变压器 | 800 | 640 | 绿
265 | 市中区 | 配电运检三班（市中） | 任城区 | 10kV华城Ⅲ线 | 10kV华城Ⅲ线101G宏河美地#4东南配电室2号变压器 | 800 | 640 | 绿
266 | 市中区 | 配电运检三班（市中） | 任城区 | 10kV华城Ⅲ线 | 10kV华城Ⅲ线101G宏河美地#4东南配电室3号变压器 | 800 | 640 | 绿
267 | 市中区 | 配电运检三班（市中） | 任城区 | 10kV华城Ⅲ线 | 10kV华城Ⅲ线101G宏河美地#4东南配电室4号变压器 | 800 | 640 | 绿
268 | 市中区 | 配电运检三班（市中） | 任城区 | 10kV华城Ⅲ线 | 10kV华城Ⅲ线101G宏河美地2#西南配电室1号变压器 | 1000 | 800 | 绿
269 | 市中区 | 配电运检三班（市中） | 任城区 | 10kV华城Ⅲ线 | 10kV华城Ⅲ线101G宏河美地2#西南配电室2号变压器 | 1000 | 800 | 绿
270 | 市中区 | 配电运检三班（市中） | 任城区 | 10kV华城Ⅲ线 | 10kV华城Ⅲ线101G宏河美地2#西南配电室3号变压器 | 1000 | 800 | 绿
271 | 市中区 | 配电运检三班（市中） | 任城区 | 10kV华城Ⅲ线 | 10kV华城Ⅲ线101G宏河美地2#西南配电室4号变压器 | 1000 | 800 | 绿
272 | 市中区 | 配电运检三班（市中） | 任城区 | 10kV华城Ⅲ线 | 10kV华城Ⅲ线101G宏河美地1#中心配电室1号变压器 | 1000 | 800 | 绿
273 | 市中区 | 配电运检三班（市中） | 任城区 | 10kV华城Ⅲ线 | 10kV华城Ⅲ线101G宏河美地1#中心配电室2号变压器 | 1000 | 800 | 绿
274 | 市中区 | 配电运检三班（市中） | 任城区 | 10kV华城Ⅲ线 | 10kV华城Ⅲ线101G宏河美地1#中心配电室3号变压器 | 1000 | 800 | 绿
275 | 市中区 | 配电运检三班（市中） | 任城区 | 10kV华城Ⅲ线 | 10kV华城Ⅲ线101G宏河美地1#中心配电室4号变压器 | 1000 | 800 | 绿
276 | 市中区 | 配电运检三班（市中） | 任城区 | 10kV华城IV线 | 10kV华城Ⅲ线101G宏河美地1#中心配电室1号变压器 | 1000 | 800 | 绿
277 | 市中区 | 配电运检三班（市中） | 任城区 | 10kV华城IV线 | 10kV华城Ⅲ线101G宏河美地1#中心配电室2号变压器 | 1000 | 800 | 绿
278 | 市中区 | 配电运检三班（市中） | 任城区 | 10kV华城IV线 | 10kV华城Ⅲ线101G宏河美地1#中心配电室3号变压器 | 1000 | 800 | 绿
279 | 市中区 | 配电运检三班（市中） | 任城区 | 10kV华城IV线 | 10kV华城Ⅲ线101G宏河美地1#中心配电室4号变压器 | 1000 | 800 | 绿
280 | 市中区 | 配电运检三班（市中） | 任城区 | 10kV华城Ⅲ线 | 10kV华城Ⅲ线102G圣湖世家#2东配电室2号配变 | 1000 | 800 | 绿
281 | 市中区 | 配电运检三班（市中） | 任城区 | 10kV华城Ⅲ线 | 10kV华城Ⅲ线102G圣湖世家#2东配电室1号配变 | 1000 | 800 | 绿
282 | 市中区 | 配电运检三班（市中） | 任城区 | 10kV华城Ⅲ线 | 10kV华城Ⅲ线102G圣湖世家#2东配电室3号配变 | 1000 | 800 | 绿
283 | 市中区 | 配电运检三班（市中） | 任城区 | 10kV华城Ⅲ线 | 10kV华城Ⅲ线102G圣湖世家#2东配电室4号配变 | 1000 | 800 | 绿
284 | 市中区 | 配电运检三班（市中） | 任城区 | 10kV华城Ⅲ线 | 10kV华城Ⅲ线102G圣湖世家#3西南配电室1号变压器 | 1000 | 800 | 绿
285 | 市中区 | 配电运检三班（市中） | 任城区 | 10kV华城Ⅲ线 | 10kV华城Ⅲ线102G圣湖世家#3西南配电室2号配变 | 1000 | 800 | 绿
286 | 市中区 | 配电运检三班（市中） | 任城区 | 10kV华城Ⅲ线 | 10kV华城Ⅲ线102G圣湖世家#3西南配电室3号配变 | 1000 | 800 | 绿
287 | 市中区 | 配电运检三班（市中） | 任城区 | 10kV华城Ⅲ线 | 10kV华城Ⅲ线102G圣湖世家#3西南配电室4号变压器 | 1000 | 800 | 绿
288 | 市中区 | 配电运检三班（市中） | 任城区 | 10kV华城Ⅲ线 | 10kV华城Ⅲ线102G圣湖世家#4地下配电室1号变压器 | 1000 | 800 | 绿
289 | 市中区 | 配电运检三班（市中） | 任城区 | 10kV华城Ⅲ线 | 10kV华城Ⅲ线102G圣湖世家中心#1配电室2号变压器 | 1000 | 800 | 绿
290 | 市中区 | 配电运检三班（市中） | 任城区 | 10kV华城Ⅲ线 | 10kV华城Ⅲ线102G圣湖世家中心#1配电室1号配变 | 1000 | 800 | 绿
291 | 市中区 | 配电运检三班（市中） | 任城区 | 10kV华城Ⅲ线 | 10kV华城Ⅲ线102G圣湖世家中心#1配电室4号配变 | 1000 | 800 | 绿
292 | 市中区 | 配电运检三班（市中） | 任城区 | 10kV华城Ⅲ线 | 10kV华城Ⅲ线102G圣湖世家中心1#配电室3号变压器 | 1000 | 800 | 绿
293 | 市中区 | 配电运检三班（市中） | 任城区 | 10kV中玺线 | 10kV华城Ⅲ线102G圣湖世家中心#1配电室2号变压器 | 1000 | 800 | 绿
294 | 市中区 | 配电运检三班（市中） | 任城区 | 10kV中玺线 | 10kV华城Ⅲ线102G圣湖世家中心#1配电室1号配变 | 1000 | 800 | 绿
295 | 市中区 | 配电运检三班（市中） | 任城区 | 10kV中玺线 | 10kV华城Ⅲ线102G圣湖世家中心#1配电室4号配变 | 1000 | 800 | 绿
296 | 市中区 | 配电运检三班（市中） | 任城区 | 10kV中玺线 | 10kV华城Ⅲ线102G圣湖世家中心1#配电室3号变压器 | 1000 | 800 | 绿
297 | 市中区 | 配电运检三班（市中） | 任城区 | 10kV华城Ⅳ线 | 10kV华城Ⅳ线前中营F2地块东区充电桩配电室1号变压器 | 630 | 504 | 绿
298 | 市中区 | 配电运检三班（市中） | 任城区 | 10kV华城Ⅳ线 | 10kV华城Ⅳ线前中营F2地块东区中心配电室1号变压器 | 1000 | 800 | 绿
299 | 市中区 | 配电运检三班（市中） | 任城区 | 10kV华城Ⅳ线 | 10kV华城Ⅳ线前中营F2地块东区中心配电室2号变压器 | 1000 | 800 | 绿
300 | 市中区 | 配电运检三班（市中） | 任城区 | 10kV华城Ⅳ线 | 110kV华城Ⅳ线前中营F2地块东区中心配电室3号变压器 | 1000 | 800 | 绿
301 | 市中区 | 配电运检三班（市中） | 任城区 | 10kV华城Ⅲ线 | 10kV华城Ⅳ线前中营F2地块东区中心配电室1号变压器 | 1000 | 800 | 绿
302 | 市中区 | 配电运检三班（市中） | 任城区 | 10kV华城Ⅲ线 | 10kV华城Ⅳ线前中营F2地块东区中心配电室2号变压器 | 1000 | 800 | 绿
303 | 市中区 | 配电运检三班（市中） | 任城区 | 10kV华城III线 | 110kV华城Ⅳ线前中营F2地块东区中心配电室3号变压器 | 1000 | 800 | 绿
304 | 市中区 | 配电运检三班（市中） | 任城区 | 10kV环北线 | 10kV环北线103G金宇华任尚品配电室1号变压器 | 800 | 640 | 绿
305 | 市中区 | 配电运检三班（市中） | 任城区 | 10kV环北线 | 10kV环北线103G金宇华任尚品配电室2号变压器 | 800 | 640 | 绿
306 | 市中区 | 配电运检三班（市中） | 任城区 | 10kV环北线 | 10kV环北线103G金宇华任尚品配电室3号变压器 | 800 | 640 | 绿
307 | 市中区 | 配电运检三班（市中） | 任城区 | 10kV金环线 | 10kV环北线103G金宇华任尚品配电室1号变压器 | 800 | 640 | 绿
308 | 市中区 | 配电运检三班（市中） | 任城区 | 10kV金环线 | 10kV环北线103G金宇华任尚品配电室2号变压器 | 800 | 640 | 绿
309 | 市中区 | 配电运检三班（市中） | 任城区 | 10kV金环线 | 10kV环北线103G金宇华任尚品配电室3号变压器 | 800 | 640 | 绿
310 | 市中区 | 配电运检三班（市中） | 任城区 | 10kV三环线 | 10kV环北线110G德麟祥帝景配电室1号变压器 | 800 | 640 | 绿
311 | 市中区 | 配电运检三班（市中） | 任城区 | 10kV三环线 | 10kV环北线110G德麟祥帝景配电室2号变压器 | 800 | 640 | 绿
312 | 市中区 | 配电运检三班（市中） | 任城区 | 10kV三学线 | 10kV环北线110G德麟祥帝景配电室1号变压器 | 800 | 640 | 绿
313 | 市中区 | 配电运检三班（市中） | 任城区 | 10kV三学线 | 10kV环北线110G德麟祥帝景配电室2号变压器 | 800 | 640 | 绿
314 | 市中区 | 配电运检一班（市中） | 任城区 | 10kV王母阁Ⅳ线 | 10kV环西线106G南池水景园D区北分配电室1号配电变压器 | 630 | 0 | 红
315 | 市中区 | 配电运检一班（市中） | 任城区 | 10kV王母阁Ⅳ线 | 10kV环西线106G南池水景园D区北分配电室2号配电变压器 | 630 | 0 | 红
316 | 市中区 | 配电运检一班（市中） | 任城区 | 10kV王母阁Ⅳ线 | 10kV环西线108G南池水景园B区南#2分配电室1号配电变压器 | 800 | 0 | 红
317 | 市中区 | 配电运检一班（市中） | 任城区 | 10kV王母阁Ⅳ线 | 10kV环西线108G南池水景园B区南#2分配电室2号配电变压器 | 800 | 0 | 红
318 | 市中区 | 配电运检一班（市中） | 任城区 | 10kV王母阁Ⅳ线 | 10kV环西线108G南池水景园B区南#2分配电室3号配电变压器 | 800 | 0 | 红
319 | 市中区 | 配电运检一班（市中） | 任城区 | 10kV王母阁Ⅳ线 | 10kV环西线108G南池水景园B区中心配电室1号变压器 | 800 | 0 | 红
320 | 市中区 | 配电运检一班（市中） | 任城区 | 10kV王母阁Ⅳ线 | 10kV环西线108G南池水景园B区中心配电室2号变压器 | 800 | 0 | 红
321 | 市中区 | 配电运检一班（市中） | 任城区 | 10kV王母阁Ⅳ线 | 10kV环西线108G南池水景园B区中心配电室3号变压器 | 800 | 0 | 红
322 | 市中区 | 配电运检一班（市中） | 任城区 | 10kV王母阁Ⅳ线 | 10kV环西线108G南池水景园C区1#配电室1号变压器 | 800 | 0 | 红
323 | 市中区 | 配电运检一班（市中） | 任城区 | 10kV王母阁Ⅳ线 | 10kV环西线108G南池水景园C区1#配电室2号变压器 | 800 | 0 | 红
324 | 市中区 | 配电运检一班（市中） | 任城区 | 10kV王母阁Ⅳ线 | 10kV环西线108G南池水景园C区1#配电室3号变压器 | 800 | 0 | 红
325 | 市中区 | 配电运检一班（市中） | 任城区 | 10kV玉苑线 10kV乔庄线 | 青年城玉锦苑#1中心配电室2号配变 | 1000 | 0 | 红
326 | 市中区 | 配电运检一班（市中） | 任城区 | 10kV玉苑线 10kV乔庄线 | 青年城玉锦苑#1中心配电室3号配变 | 1000 | 0 | 红
327 | 市中区 | 配电运检一班（市中） | 任城区 | 10kV玉苑线 10kV乔庄线 | 青年城玉锦苑#1中心配电室4号配变 | 1000 | 0 | 红
328 | 市中区 | 配电运检一班（市中） | 任城区 | 10kV玉苑线 10kV乔庄线 | 青年城玉锦苑#2配电室1号配变 | 1000 | 0 | 红
329 | 市中区 | 配电运检一班（市中） | 任城区 | 10kV玉苑线 10kV乔庄线 | 青年城玉锦苑#2配电室2号配变 | 1000 | 0 | 红
330 | 市中区 | 配电运检一班（市中） | 任城区 | 10kV玉苑线 10kV乔庄线 | 青年城玉锦苑#2配电室3号配变 | 800 | 0 | 红
331 | 市中区 | 配电运检一班（市中） | 任城区 | 10kV玉苑线 10kV乔庄线 | 青年城玉锦苑#2配电室4号配变 | 800 | 0 | 红
332 | 市中区 | 配电运检一班（市中） | 任城区 | 10kV玉苑线 10kV乔庄线 | 青年城玉锦苑#3配电室1号配变 | 800 | 0 | 红
333 | 市中区 | 配电运检一班（市中） | 任城区 | 10kV玉苑线 10kV乔庄线 | 青年城玉锦苑#3配电室2号配变 | 800 | 0 | 红
334 | 市中区 | 配电运检一班（市中） | 任城区 | 10kV车西Ⅳ线 10kV大桥线 | 青特瑞马星悦A区北分配电室1号配变 | 1000 | 0 | 红
335 | 市中区 | 配电运检一班（市中） | 任城区 | 10kV车西Ⅳ线 10kV大桥线 | 青特瑞马星悦A区北分配电室2号配变 | 1000 | 0 | 红
336 | 市中区 | 配电运检一班（市中） | 任城区 | 10kV车西Ⅳ线 10kV大桥线 | 青特瑞马星悦A区北分配电室3号配变 | 1000 | 0 | 红
337 | 市中区 | 配电运检三班（市中） | 任城区 | 10kV永基线 | 10kV济北线22G新华永基中心配电室1号变压器 | 800 | 640 | 绿
338 | 市中区 | 配电运检三班（市中） | 任城区 | 10kV永基线 | 10kV济北线22G新华永基中心配电室2号变压器 | 800 | 640 | 绿
339 | 市中区 | 配电运检一班（市中） | 任城区 | 10kV车西Ⅳ线 10kV大桥线 | 青特瑞马星悦A区充电桩配电室1号配变 | 630 | 0 | 红
340 | 市中区 | 配电运检一班（市中） | 任城区 | 10kV车西Ⅳ线 10kV大桥线 | 青特瑞马星悦B区充电桩配电室1号配变 | 630 | 0 | 红
341 | 市中区 | 配电运检一班（市中） | 任城区 | 10kV太白线 | 10kV白衣堂箱变1号变压器 | 400 | 0 | 红
342 | 市中区 | 配电运检三班（市中） | 任城区 | 10kV塔安Ⅰ线 | 10kV济北线30G济安锦绣前城配电室1号变压器 | 800 | 640 | 绿
343 | 市中区 | 配电运检三班（市中） | 任城区 | 10kV塔安Ⅰ线 | 10kV济北线30G济安锦绣前城配电室2号变压器 | 800 | 640 | 绿
344 | 市中区 | 配电运检三班（市中） | 任城区 | 10kV塔安Ⅰ线 | 10kV济北线服装城支31-06G兴东小区配电室1号变压器 | 630 | 504 | 绿
345 | 市中区 | 配电运检三班（市中） | 任城区 | 10kV塔安Ⅰ线 | 济北幸福嘉园配电室1号变压器 | 630 | 504 | 绿
346 | 市中区 | 配电运检三班（市中） | 任城区 | 10kV塔安Ⅰ线 | 济北幸福嘉园#2配变压器 | 630 | 504 | 绿
347 | 市中区 | 配电运检一班（市中） | 任城区 | 10kV乔庄线 | 10kV车西Ⅰ线26G南池春晓南配电室1号变压器 | 1000 | 0 | 红
348 | 市中区 | 配电运检一班（市中） | 任城区 | 10kV三城Ⅰ线 | 10kV金城Ⅰ线气象局分支102-201环网柜02G气象局配电室1号变压器 | 400 | 320 | 绿
349 | 市中区 | 配电运检一班（市中） | 任城区 | 10kV金城Ⅱ线 | 10kV金城Ⅱ线南刘机电(农电)（四到户）箱变 | 500 | 400 | 绿
350 | 市中区 | 配电运检一班（市中） | 任城区 | 10kV金城Ⅱ线 | 10kV金城Ⅱ线实验中学东配电室(户表改造) | 500 | 400 | 绿
351 | 市中区 | 配电运检一班（市中） | 任城区 | 10kV三国Ⅰ线 | 10kV金国Ⅰ线吴泰电机南配电室1号变压器 | 315 | 252 | 绿
352 | 市中区 | 配电运检一班（市中） | 任城区 | 10kV金国Ⅱ线 | 10kV金国Ⅱ线锦华小区配电室1号变压器 | 630 | 504 | 绿
353 | 市中区 | 配电运检三班（市中） | 任城区 | 10kV金太Ⅰ线 | 10kV金太Ⅰ线宋南村4号台区1号变压器 | 630 | 504 | 绿
354 | 市中区 | 配电运检三班（市中） | 任城区 | 10kV金太Ⅰ线 | 10kV金太Ⅰ线宋南箱变1号变压器 | 400 | 320 | 绿
355 | 市中区 | 配电运检三班（市中） | 任城区 | 10kV金太Ⅰ线 | 10kV金太Ⅰ线太西宋南西区箱变1号变压器 | 630 | 504 | 绿
356 | 市中区 | 配电运检一班（市中） | 任城区 | 10kV三文线 | 10kV金文线文化小区#1箱变1号配变 | 630 | 504 | 绿
357 | 市中区 | 配电运检一班（市中） | 任城区 | 10kV三文线 | 10kV金文线文化小区#2箱变1号配变 | 630 | 504 | 绿
358 | 市中区 | 配电运检一班（市中） | 任城区 | 10kV三文线 | 10kV金文线中山水务分支#1-1G文化小区箱变变压器 | 400 | 320 | 绿
359 | 市中区 | 配电运检三班（市中） | 任城区 | 10kV国道Ⅱ线 | 10kV金宇家居城配电室1号变压器 | 800 | 640 | 绿
360 | 市中区 | 配电运检三班（市中） | 任城区 | 10kV国道Ⅱ线 | 10kV金宇家居城配电室2号变压器 | 800 | 640 | 绿
361 | 市中区 | 配电运检三班（市中） | 任城区 | 10kV国道Ⅱ线 | 10kV金宇家居城配电室3号变压器 | 800 | 640 | 绿
362 | 市中区 | 配电运检一班（市中） | 任城区 | 10kV金城Ⅱ线 | 10kV金宇家居城配电室1号变压器 | 800 | 640 | 绿
363 | 市中区 | 配电运检一班（市中） | 任城区 | 10kV金城Ⅱ线 | 10kV金宇家居城配电室2号变压器 | 800 | 640 | 绿
364 | 市中区 | 配电运检一班（市中） | 任城区 | 10kV金城Ⅱ线 | 10kV金宇家居城配电室3号变压器 | 800 | 640 | 绿
365 | 市中区 | 配电运检三班（市中） | 任城区 | 10kV开泰线 | 10kV开泰线金景华府#1中心配电室配电室1号配变 | 1000 | 800 | 绿
366 | 市中区 | 配电运检三班（市中） | 任城区 | 10kV开泰线 | 10kV开泰线金景华府#1中心配电室配电室3号配变 | 1000 | 800 | 绿
367 | 市中区 | 配电运检三班（市中） | 任城区 | 10kV开泰线 | 金景华府#1中心配电室配电室2号配变 | 1000 | 800 | 绿
368 | 市中区 | 配电运检三班（市中） | 任城区 | 10kV开泰线 | 金景华府#1中心配电室配电室4号配变 | 1000 | 800 | 绿
369 | 市中区 | 配电运检三班（市中） | 任城区 | 10kV鲁源I线 | 10kV开泰线金景华府#1中心配电室配电室1号配变 | 1000 | 800 | 绿
370 | 市中区 | 配电运检三班（市中） | 任城区 | 10kV鲁源I线 | 10kV开泰线金景华府#1中心配电室配电室3号配变 | 1000 | 800 | 绿
371 | 市中区 | 配电运检三班（市中） | 任城区 | 10kV鲁源I线 | 金景华府#1中心配电室配电室2号配变 | 1000 | 800 | 绿
372 | 市中区 | 配电运检三班（市中） | 任城区 | 10kV鲁源I线 | 金景华府#1中心配电室配电室4号配变 | 1000 | 800 | 绿
373 | 市中区 | 配电运检三班（市中） | 任城区 | 10kV开泰线 | 10kV开泰线金景华府#2充电桩箱变箱式变1号配变 | 630 | 504 | 绿
374 | 市中区 | 配电运检三班（市中） | 任城区 | 10kV开泰线 | 10kV开泰线金景华府#2配电室配电室5号配变 | 1000 | 800 | 绿
375 | 市中区 | 配电运检三班（市中） | 任城区 | 10kV开泰线 | 10kV开泰线金景华府#2配电室配电室6号配变 | 1000 | 800 | 绿
376 | 市中区 | 配电运检三班（市中） | 任城区 | 10kV开泰线 | 10kV开泰线金景华府#2配电室配电室7号配变 | 1000 | 800 | 绿
377 | 市中区 | 配电运检三班（市中） | 任城区 | 10kV开泰线 | 10kV开泰线金景华府#2配电室配电室8号配变 | 500 | 400 | 绿
378 | 市中区 | 配电运检三班（市中） | 任城区 | 10kV开泰线 | 10kV开泰线金景华府#3充电桩箱变箱式变1号配变 | 400 | 320 | 绿
379 | 市中区 | 配电运检三班（市中） | 任城区 | 10kV开泰线 | 10kV开泰线圆梦新城#1配电室配电室1号配变 | 1000 | 800 | 绿
380 | 市中区 | 配电运检三班（市中） | 任城区 | 10kV开泰线 | 10kV开泰线圆梦新城#1配电室配电室2号配变 | 1000 | 800 | 绿
381 | 市中区 | 配电运检三班（市中） | 任城区 | 10kV开泰线 | 10kV开泰线圆梦新城#1配电室配电室3号配变 | 1000 | 800 | 绿
382 | 市中区 | 配电运检三班（市中） | 任城区 | 10kV开泰线 | 10kV开泰线圆梦新城#1配电室配电室4号配变 | 1000 | 800 | 绿
383 | 市中区 | 配电运检三班（市中） | 任城区 | 10kV济安线 | 10kV开泰线圆梦新城#1配电室配电室1号配变 | 1000 | 800 | 绿
384 | 市中区 | 配电运检三班（市中） | 任城区 | 10kV济安线 | 10kV开泰线圆梦新城#1配电室配电室2号配变 | 1000 | 800 | 绿
385 | 市中区 | 配电运检三班（市中） | 任城区 | 10kV济安线 | 10kV开泰线圆梦新城#1配电室配电室3号配变 | 1000 | 800 | 绿
386 | 市中区 | 配电运检三班（市中） | 任城区 | 10kV济安线 | 10kV开泰线圆梦新城#1配电室配电室4号配变 | 1000 | 800 | 绿
387 | 市中区 | 配电运检一班（市中） | 任城区 | 10kV乔庄线 | 10kV车西Ⅰ线26G南池春晓南配电室2号变压器 | 1000 | 0 | 红
388 | 市中区 | 配电运检一班（市中） | 任城区 | 10kV王母阁Ⅰ线 | 10kV来鹤线17-02G米场配电室2号变压器 | 400 | 0 | 红
389 | 市中区 | 配电运检一班（市中） | 任城区 | 10kV王母阁Ⅰ线 | 10kV来鹤线19G再生资源配电室2号变压器 | 315 | 0 | 红
390 | 市中区 | 配电运检一班（市中） | 任城区 | 10kV乔庄线 | 10kV车西Ⅰ线26G南池春晓南配电室3号变压器 | 1000 | 0 | 红
391 | 市中区 | 配电运检一班（市中） | 任城区 | 10kV大桥线 | 10kV车西Ⅳ线青特瑞马星悦B区中心配配电室1号配变 | 1000 | 0 | 红
392 | 市中区 | 配电运检三班（市中） | 任城区 | 10kV联络线 | 10kV联络线三官庙配电室2号变压器 | 500 | 400 | 绿
393 | 市中区 | 配电运检三班（市中） | 任城区 | 10kV联络线 | 三官庙 | 500 | 400 | 绿
394 | 市中区 | 配电运检一班（市中） | 任城区 | 10kV大桥线 | 10kV车西Ⅳ线青特瑞马星悦B区中心配配电室2号配变 | 1000 | 0 | 红
395 | 市中区 | 配电运检一班（市中） | 任城区 | 10kV大桥线 | 10kV车西Ⅳ线青特瑞马星悦B区中心配配电室3号配变 | 1000 | 0 | 红
396 | 市中区 | 配电运检一班（市中） | 任城区 | 10kV太白线 | 10kV附院花园配电室1号变压器 | 630 | 0 | 红
397 | 市中区 | 配电运检一班（市中） | 任城区 | 10kV车西III线 | 10kV梁孝线孝养城中心配电室1号配变 | 1000 | 0 | 红
398 | 市中区 | 配电运检一班（市中） | 任城区 | 10kV车西III线 | 10kV梁孝线孝养城中心配电室2号配变 | 1000 | 0 | 红
399 | 市中区 | 配电运检一班（市中） | 任城区 | 10kV车西III线 | 10kV梁孝线孝养城中心配电室3号配变 | 400 | 0 | 红
400 | 市中区 | 配电运检一班（市中） | 任城区 | 10kV太白线 | 10kV鸿福小区箱变1号变压器 | 400 | 0 | 红
401 | 市中区 | 配电运检一班（市中） | 任城区 | 10kV南池线 | 10kV环西线106G南池水景园D区北分配电室1号配电变压器 | 630 | 0 | 红
402 | 市中区 | 配电运检一班（市中） | 任城区 | 10kV南池线 | 10kV环西线106G南池水景园D区北分配电室2号配电变压器 | 630 | 0 | 红
403 | 市中区 | 配电运检一班（市中） | 任城区 | 10kV南池线 | 10kV环西线108G南池水景园B区中心配电室1号变压器 | 800 | 0 | 红
404 | 市中区 | 配电运检一班（市中） | 任城区 | 10kV南池线 | 10kV环西线108G南池水景园B区中心配电室2号变压器 | 800 | 0 | 红
405 | 市中区 | 配电运检一班（市中） | 任城区 | 10kV南池线 | 10kV环西线108G南池水景园B区中心配电室3号变压器 | 800 | 0 | 红
406 | 市中区 | 配电运检一班（市中） | 任城区 | 10kV环西线 | 10kV环西线柳行新村东区南箱变 | 630 | 0 | 红
407 | 市中区 | 配电运检一班（市中） | 任城区 | 10kV运河线 | 10kV济安台箱变1号变压器 | 500 | 0 | 红
408 | 市中区 | 配电运检一班（市中） | 任城区 | 10kV济北线 | 10kV济北线08G吉安南组团西配电室1号变压器 | 1000 | 0 | 红
409 | 市中区 | 配电运检一班（市中） | 任城区 | 10kV济北线 | 10kV济北线08G吉安南组团西配电室2号变压器 | 1000 | 0 | 红
410 | 市中区 | 配电运检一班（市中） | 任城区 | 10kV济北线 | 10kV济北线18-02G太西邮政配电室变压器 | 400 | 0 | 红
411 | 市中区 | 配电运检一班（市中） | 任城区 | 10kV济北线 | 10kV济北线22G新华永基中心配电室1号变压器 | 800 | 0 | 红
412 | 市中区 | 配电运检一班（市中） | 任城区 | 10kV济北线 | 10kV济北线22G新华永基中心配电室2号变压器 | 800 | 0 | 红
413 | 市中区 | 配电运检三班（市中） | 任城区 | 10kV济北线 | 10kV济北线22G新华永基中心-新华永基北配电室1号变压器 | 630 | 0 | 红
414 | 市中区 | 配电运检三班（市中） | 任城区 | 10kV济北线 | 10kV济北线22G新华永基中心-新华永基北配电室2号变压器 | 630 | 0 | 红
415 | 市中区 | 配电运检三班（市中） | 任城区 | 10kV济北线 | 10kV济北线22G新华永基中心-新华永基北配电室3号变压器 | 630 | 0 | 红
416 | 市中区 | 配电运检一班（市中） | 任城区 | 10kV济阳线 | 10kV济圣街配电室1号变压器 | 400 | 0 | 红
417 | 市中区 | 配电运检三班（市中） | 任城区 | 10kV明珠线 | 10kV明珠线11G明珠西箱变1号变压器 | 400 | 320 | 绿
418 | 市中区 | 配电运检三班（市中） | 任城区 | 10kV明珠线 | 10kV明珠线红星新苑#3箱变1号配变 | 630 | 504 | 绿
419 | 市中区 | 配电运检一班（市中） | 任城区 | 10kV济阳线 | 10kV考院新兴配电室1号配变 | 1000 | 0 | 红
420 | 市中区 | 配电运检一班（市中） | 任城区 | 10kV太西线 | 10kV老局大院配电室1号变压器 | 800 | 0 | 红
421 | 市中区 | 配电运检一班（市中） | 任城区 | 10kV太西线 | 10kV老局大院配电室2号变压器 | 800 | 0 | 红
422 | 市中区 | 配电运检一班（市中） | 任城区 | 10kV梁孝线 | 10kV梁孝线孝养城中心配电室1号配变 | 1000 | 0 | 红
423 | 市中区 | 配电运检一班（市中） | 任城区 | 10kV梁孝线 | 10kV梁孝线孝养城中心配电室2号配变 | 1000 | 0 | 红
424 | 市中区 | 配电运检一班（市中） | 任城区 | 10kV梁孝线 | 10kV梁孝线孝养城中心配电室3号配变 | 400 | 0 | 红
425 | 市中区 | 配电运检一班（市中） | 任城区 | 10kV南池线 | 10kV柳行新村东箱变1号变压器 | 500 | 0 | 红
426 | 市中区 | 配电运检一班（市中） | 任城区 | 10kV南池线 | 10kV柳行新村配电室1号变压器 | 630 | 0 | 红
427 | 市中区 | 配电运检一班（市中） | 任城区 | 10kV太西线 | 10kV龙城美墅北配电室1号变压器 | 800 | 0 | 红
428 | 市中区 | 配电运检一班（市中） | 任城区 | 10kV太西线 | 10kV龙城美墅北配电室2号变压器 | 800 | 0 | 红
429 | 市中区 | 配电运检一班（市中） | 任城区 | 10kV太西线 | 10kV龙城美墅北配电室3号变压器 | 800 | 0 | 红
430 | 市中区 | 配电运检一班（市中） | 任城区 | 10kV太西线 | 10kV龙城美墅开闭所配电室1号变压器 | 800 | 0 | 红
431 | 市中区 | 配电运检一班（市中） | 任城区 | 10kV太西线 | 10kV龙城美墅开闭所配电室2号变压器 | 800 | 0 | 红
432 | 市中区 | 配电运检一班（市中） | 任城区 | 10kV太西线 | 10kV龙城美墅开闭所配电室3号变压器 | 800 | 0 | 红
433 | 市中区 | 配电运检三班（市中） | 任城区 | 10kV南刘线 | 10kV南刘线南刘曹庙102G翠都国际二期#1配电室1号变压器 | 800 | 640 | 绿
434 | 市中区 | 配电运检三班（市中） | 任城区 | 10kV南刘线 | 10kV南刘线南刘曹庙102G翠都国际二期#1配电室2号变压器 | 800 | 640 | 绿
435 | 市中区 | 配电运检三班（市中） | 任城区 | 10kV南刘线 | 10kV南刘线南刘曹庙102G翠都国际二期#1配电室3号变压器 | 800 | 640 | 绿
436 | 市中区 | 配电运检三班（市中） | 任城区 | 10kV南刘线 | 10kV南刘线南刘曹庙102G翠都国际二期#2中心配电室1号变压器 | 1000 | 800 | 绿
437 | 市中区 | 配电运检三班（市中） | 任城区 | 10kV南刘线 | 10kV南刘线南刘曹庙102G翠都国际二期#2中心配电室2号变压器 | 1000 | 800 | 绿
438 | 市中区 | 配电运检三班（市中） | 任城区 | 10kV南刘线 | 10kV南刘线南刘曹庙102G翠都国际二期#2中心配电室3号变压器 | 1000 | 800 | 绿
439 | 市中区 | 配电运检三班（市中） | 任城区 | 10kV高韵线 | 10kV南刘线南刘曹庙102G翠都国际二期#2中心配电室1号变压器 | 1000 | 800 | 绿
440 | 市中区 | 配电运检三班（市中） | 任城区 | 10kV高韵线 | 10kV南刘线南刘曹庙102G翠都国际二期#2中心配电室2号变压器 | 1000 | 800 | 绿
441 | 市中区 | 配电运检三班（市中） | 任城区 | 10kV高韵线 | 10kV南刘线南刘曹庙102G翠都国际二期#2中心配电室3号变压器 | 1000 | 800 | 绿
442 | 市中区 | 配电运检三班（市中） | 任城区 | 10kV南刘线 | 10kV南刘线南刘曹庙102G翠都国际二期#3配电室1号变压器 | 800 | 640 | 绿
443 | 市中区 | 配电运检三班（市中） | 任城区 | 10kV南刘线 | 10kV南刘线南刘曹庙102G翠都国际二期#3配电室2号变压器 | 800 | 640 | 绿
444 | 市中区 | 配电运检一班（市中） | 任城区 | 10kV南池线 | 10kV龙行翠景园北配电室1号变压器 | 630 | 0 | 红
445 | 市中区 | 配电运检三班（市中） | 任城区 | 10kV铺苑线 | 10kV铺苑线28-301G嘉苑AB座配电室1号变压器 | 630 | 504 | 绿
446 | 市中区 | 配电运检三班（市中） | 任城区 | 10kV铺苑线 | 10kV铺苑线28-301G嘉苑AB座配电室2号变压器 | 630 | 504 | 绿
447 | 市中区 | 配电运检一班（市中） | 任城区 | 10kV常泰线 | 10kV铺苑线28-301G嘉苑AB座配电室1号变压器 | 630 | 504 | 绿
448 | 市中区 | 配电运检一班（市中） | 任城区 | 10kV常泰线 | 10kV铺苑线28-301G嘉苑AB座配电室2号变压器 | 630 | 504 | 绿
449 | 市中区 | 配电运检一班（市中） | 任城区 | 10kV车西Ⅰ线 | 10kV乔庄线运河佳园102G运河佳园C区4#配电室1号变压器 | 1000 | 0 | 红
450 | 市中区 | 配电运检一班（市中） | 任城区 | 10kV车西Ⅰ线 | 10kV乔庄线运河佳园102G运河佳园C区4#配电室2号变压器 | 1000 | 0 | 红
451 | 市中区 | 配电运检一班（市中） | 任城区 | 10kV车西Ⅰ线 | 10kV乔庄线运河佳园102G运河佳园C区4#配电室3号变压器 | 1000 | 0 | 红
452 | 市中区 | 配电运检一班（市中） | 任城区 | 10kV车西Ⅰ线 | 10kV乔庄线运河佳园102G运河佳园C区4#配电室4号变压器 | 1000 | 0 | 红
453 | 市中区 | 配电运检三班（市中） | 任城区 | 10kV清华线 | 10kV清华线102G东苏园东箱变 | 630 | 504 | 绿
454 | 市中区 | 配电运检一班（市中） | 任城区 | 10kV郭文线 | 10kV人文线101-201G凤凰太阳城#2配电室1号变压器 | 1000 | 800 | 绿
455 | 市中区 | 配电运检一班（市中） | 任城区 | 10kV郭文线 | 10kV人文线101-201G凤凰太阳城#2配电室2号变压器 | 1000 | 800 | 绿
456 | 市中区 | 配电运检一班（市中） | 任城区 | 10kV郭文线 | 10kV人文线古槐北人文西北配电室1号变压器 | 1000 | 800 | 绿
457 | 市中区 | 配电运检一班（市中） | 任城区 | 10kV郭文线 | 10kV人文线古槐北人文西北配电室2号变压器 | 1000 | 800 | 绿
458 | 市中区 | 配电运检一班（市中） | 任城区 | 10kV郭文线 | 10kV人文线古槐北人文西南配电室1号变压器 | 1000 | 800 | 绿
459 | 市中区 | 配电运检一班（市中） | 任城区 | 10kV郭文线 | 10kV人文线古槐北人文西南配电室2号变压器 | 630 | 504 | 绿
460 | 市中区 | 配电运检一班（市中） | 任城区 | 10kV郭文线 | 10kV人文线古槐北人文中心配电室1号变压器 | 630 | 504 | 绿
461 | 市中区 | 配电运检一班（市中） | 任城区 | 10kV郭文线 | 10kV人文线古槐北人文中心配电室2号变压器 | 630 | 504 | 绿
462 | 市中区 | 配电运检一班（市中） | 任城区 | 10kV郭文线 | 10kV人文线古槐北人文中心配电室3号变压器 | 630 | 504 | 绿
463 | 市中区 | 配电运检三班（市中） | 任城区 | 10kV曹东线 | 10kV人文线古槐北人文中心配电室1号变压器 | 630 | 504 | 绿
464 | 市中区 | 配电运检三班（市中） | 任城区 | 10kV曹东线 | 10kV人文线古槐北人文中心配电室2号变压器 | 630 | 504 | 绿
465 | 市中区 | 配电运检三班（市中） | 任城区 | 10kV曹东线 | 10kV人文线古槐北人文中心配电室3号变压器 | 630 | 504 | 绿
466 | 市中区 | 配电运检一班（市中） | 任城区 | 10kV南池线 | 10kV龙行翠景园北配电室2号变压器 | 630 | 0 | 红
467 | 市中区 | 配电运检三班（市中） | 任城区 | 10kV如嘉线 | 10kV如嘉线森泰御城101G城投瑞马锦府中心配电室1号配变 | 1000 | 800 | 绿
468 | 市中区 | 配电运检三班（市中） | 任城区 | 10kV如嘉线 | 10kV如嘉线森泰御城101G城投瑞马锦府中心配电室2号配变 | 1000 | 800 | 绿
469 | 市中区 | 配电运检三班（市中） | 任城区 | 10kV如嘉线 | 10kV如嘉线森泰御城101G城投瑞马锦府中心配电室3号配变 | 400 | 320 | 绿
470 | 市中区 | 配电运检三班（市中） | 任城区 | 10kV皇营I线 | 10kV如嘉线森泰御城101G城投瑞马锦府中心配电室1号配变 | 1000 | 800 | 绿
471 | 市中区 | 配电运检三班（市中） | 任城区 | 10kV皇营I线 | 10kV如嘉线森泰御城101G城投瑞马锦府中心配电室2号配变 | 1000 | 800 | 绿
472 | 市中区 | 配电运检三班（市中） | 任城区 | 10kV皇营I线 | 10kV如嘉线森泰御城101G城投瑞马锦府中心配电室3号配变 | 400 | 320 | 绿
473 | 市中区 | 配电运检三班（市中） | 任城区 | 10kV御城线 | 10kV如意新世纪2#配电室1号变压器 | 800 | 640 | 绿
474 | 市中区 | 配电运检三班（市中） | 任城区 | 10kV御城线 | 10kV如意新世纪2#配电室2号变压器 | 800 | 640 | 绿
475 | 市中区 | 配电运检三班（市中） | 任城区 | 10kV商校线 | 10kV商校线环西分支6-1G亿丰时代广场快速充电站箱变H3变压器 | 630 | 504 | 绿
476 | 市中区 | 配电运检一班（市中） | 任城区 | 10kV南池线 | 10kV龙行翠景园北配电室3号变压器 | 630 | 0 | 红
477 | 市中区 | 配电运检一班（市中） | 任城区 | 10kV鹤东Ⅰ线 | 10kV市南Ⅰ线104G红楼箱变1号变压器 | 400 | 0 | 红
478 | 市中区 | 配电运检一班（市中） | 任城区 | 10kV鹤东Ⅰ线 | 10kV市南Ⅰ线106HW-02-05G土门子南配电室1号变压器 | 400 | 0 | 红
479 | 市中区 | 配电运检一班（市中） | 任城区 | 10kV鹤东Ⅰ线 | 10kV市南Ⅰ线106HW-02-05G土门子南配电室2号变压器 | 315 | 0 | 红
480 | 市中区 | 配电运检一班（市中） | 任城区 | 10kV鹤东Ⅰ线 | 10kV市南Ⅰ线汽修厂支106HW-08G站西汽修南配电室1号变压器 | 500 | 0 | 红
481 | 市中区 | 配电运检一班（市中） | 任城区 | 10kV鹤东Ⅰ线 | 10kV市南Ⅰ线燃料支106HW-06-11G顺河家园配电室1号变压器 | 630 | 0 | 红
482 | 市中区 | 配电运检一班（市中） | 任城区 | 10kV鹤东Ⅰ线 | 10kV市南Ⅰ线燃料支106HW-06-11G顺河家园配电室2号变压器 | 630 | 0 | 红
483 | 市中区 | 配电运检一班（市中） | 任城区 | 10kV鹤东Ⅰ线 | 10kV市南Ⅰ线人民医院支105HW-03G新塘子北配电室1号变压器 | 500 | 0 | 红
484 | 市中区 | 配电运检一班（市中） | 任城区 | 10kV鹤东Ⅰ线 | 10kV市南Ⅰ线三毛支105HW-04G新塘子街配电室配电室1号变压器 | 500 | 0 | 红
485 | 市中区 | 配电运检一班（市中） | 任城区 | 10kV鹤东Ⅰ线 | 10kV市南Ⅰ线顺河门支106HW-11G顺河门石油箱变1号变压器 | 500 | 0 | 红
486 | 市中区 | 配电运检一班（市中） | 任城区 | 10kV鹤东Ⅰ线 | 10kV市南Ⅰ线土门子支106HW-02G建设桥配电室配电室1号变压器 | 500 | 0 | 红
487 | 市中区 | 配电运检一班（市中） | 任城区 | 10kV鹤东Ⅰ线 | 10kV市南Ⅰ线土门子支106HW-05G土门子箱变1号变压器 | 500 | 0 | 红
488 | 市中区 | 配电运检三班（市中） | 任城区 | 10kV清华线 | 10kV市兴线101G太白附中配电室1号变压器 | 250 | 200 | 绿
489 | 市中区 | 配电运检三班（市中） | 任城区 | 10kV水产线 | 10kV水产线#23G电力二公司宿舍#6北箱变变压器 | 630 | 504 | 绿
490 | 市中区 | 配电运检三班（市中） | 任城区 | 10kV水产线 | 10kV水产线23#G电力二公司宿舍#1西南箱变变压器配电变压器 | 630 | 504 | 绿
491 | 市中区 | 配电运检三班（市中） | 任城区 | 10kV水产线 | 10kV水产线23#G电力二公司宿舍#2西南箱变变压器配电变压器 | 630 | 504 | 绿
492 | 市中区 | 配电运检三班（市中） | 任城区 | 10kV水产线 | 10kV水产线23#G电力二公司宿舍#3西南箱变变压器配电变压器 | 630 | 504 | 绿
493 | 市中区 | 配电运检三班（市中） | 任城区 | 10kV水产线 | 10kV水产线23#G电力二公司宿舍#5北箱变变压器 | 630 | 504 | 绿
494 | 市中区 | 配电运检三班（市中） | 任城区 | 10kV水产线 | 10kV水产线23#G电力二公司宿舍中心配电室1号变压器 | 800 | 640 | 绿
495 | 市中区 | 配电运检三班（市中） | 任城区 | 10kV水产线 | 10kV水产线23#G电力二公司宿舍中心配电室2号变压器 | 800 | 640 | 绿
496 | 市中区 | 配电运检一班（市中） | 任城区 | 10kV建设线 | 10kV水产线23#G电力二公司宿舍中心配电室1号变压器 | 800 | 640 | 绿
497 | 市中区 | 配电运检一班（市中） | 任城区 | 10kV建设线 | 10kV水产线23#G电力二公司宿舍中心配电室2号变压器 | 800 | 640 | 绿
498 | 市中区 | 配电运检一班（市中） | 任城区 | 10kV环西线 | 10kV龙行翠景园北配电室1号变压器 | 630 | 0 | 红
499 | 市中区 | 配电运检一班（市中） | 任城区 | 10kV环西线 | 10kV龙行翠景园北配电室2号变压器 | 630 | 0 | 红
500 | 市中区 | 配电运检一班（市中） | 任城区 | 10kV环西线 | 10kV龙行翠景园北配电室3号变压器 | 630 | 0 | 红
501 | 市中区 | 配电运检一班（市中） | 任城区 | 10kV南池线 | 10kV龙行翠景园南配电室1号变压器 | 800 | 0 | 红
502 | 市中区 | 配电运检三班（市中） | 任城区 | 10kV国道Ⅰ线 | 10kV舜泰花园东箱变1号变压器 | 630 | 504 | 绿
503 | 市中区 | 配电运检三班（市中） | 任城区 | 10kV国道Ⅰ线 | 10kV舜泰花园西箱变1号变压器 | 630 | 504 | 绿
504 | 市中区 | 配电运检三班（市中） | 任城区 | 10kV国道Ⅰ线 | 10kV舜泰园高层配电室1号变压器 | 1000 | 800 | 绿
505 | 市中区 | 配电运检三班（市中） | 任城区 | 10kV国道Ⅰ线 | 10kV舜泰园高层配电室2号变压器 | 1000 | 800 | 绿
506 | 市中区 | 配电运检三班（市中） | 任城区 | 10kV国道Ⅱ线 | 10kV舜泰园高层配电室1号变压器 | 1000 | 800 | 绿
507 | 市中区 | 配电运检三班（市中） | 任城区 | 10kV国道Ⅱ线 | 10kV舜泰园高层配电室2号变压器 | 1000 | 800 | 绿
508 | 市中区 | 配电运检三班（市中） | 任城区 | 10kV塔北Ⅱ线 | 10kV塔北Ⅱ线吴庄#1中心配电室 | 800 | 640 | 绿
509 | 市中区 | 配电运检三班（市中） | 任城区 | 10kV塔北Ⅱ线 | 10kV塔北Ⅱ线吴庄#1中心配电室 | 800 | 640 | 绿
510 | 市中区 | 配电运检三班（市中） | 任城区 | 10kV塔北I线 | 10kV塔北Ⅱ线吴庄#1中心配电室 | 800 | 640 | 绿
511 | 市中区 | 配电运检三班（市中） | 任城区 | 10kV塔北I线 | 10kV塔北Ⅱ线吴庄#1中心配电室 | 800 | 640 | 绿
512 | 市中区 | 配电运检三班（市中） | 任城区 | 10kV塔北Ⅱ线 | 10kV塔北Ⅱ线吴庄#2配电室 | 800 | 640 | 绿
513 | 市中区 | 配电运检三班（市中） | 任城区 | 10kV塔北Ⅱ线 | 10kV塔北Ⅱ线吴庄#2配电室 | 1000 | 800 | 绿
514 | 市中区 | 配电运检三班（市中） | 任城区 | 10kV塔北Ⅱ线 | 10kV塔北Ⅱ线吴庄#2配电室 | 800 | 640 | 绿
515 | 市中区 | 配电运检三班（市中） | 任城区 | 10kV塔北Ⅱ线 | 10kV塔北Ⅱ线吴庄#3充电桩配电室 | 630 | 504 | 绿
516 | 市中区 | 配电运检三班（市中） | 任城区 | 10kV塔北Ⅱ线 | 10kV塔北Ⅱ线吴庄#3充电桩配电室 | 630 | 504 | 绿
517 | 市中区 | 配电运检三班（市中） | 任城区 | 10kV塔北Ⅱ线 | 10kV塔北Ⅱ线吴庄#3充电桩配电室 | 1000 | 800 | 绿
518 | 市中区 | 配电运检三班（市中） | 任城区 | 10kV塔凤Ⅱ线 | 10kV塔凤Ⅱ线101G龙城常青府西区#1中心配电室1号变压器 | 1000 | 800 | 绿
519 | 市中区 | 配电运检三班（市中） | 任城区 | 10kV塔凤Ⅱ线 | 10kV塔凤Ⅱ线101G龙城常青府西区#1中心配电室2号变压器 | 1000 | 800 | 绿
520 | 市中区 | 配电运检三班（市中） | 任城区 | 10kV塔凤Ⅱ线 | 10kV塔凤Ⅱ线101G龙城常青府西区#1中心配电室3号变压器 | 800 | 640 | 绿
521 | 市中区 | 配电运检三班（市中） | 任城区 | 10kV塔凤Ⅱ线 | 10kV塔凤Ⅱ线101G龙城常青府西区#1中心配电室4号变压器 | 800 | 640 | 绿
522 | 市中区 | 配电运检三班（市中） | 任城区 | 10kV塔凤I线 | 10kV塔凤Ⅱ线101G龙城常青府西区#1中心配电室1号变压器 | 1000 | 800 | 绿
523 | 市中区 | 配电运检三班（市中） | 任城区 | 10kV塔凤I线 | 10kV塔凤Ⅱ线101G龙城常青府西区#1中心配电室2号变压器 | 1000 | 800 | 绿
524 | 市中区 | 配电运检三班（市中） | 任城区 | 10kV塔凤I线 | 10kV塔凤Ⅱ线101G龙城常青府西区#1中心配电室3号变压器 | 800 | 640 | 绿
525 | 市中区 | 配电运检三班（市中） | 任城区 | 10kV塔凤I线 | 10kV塔凤Ⅱ线101G龙城常青府西区#1中心配电室4号变压器 | 800 | 640 | 绿
526 | 市中区 | 配电运检三班（市中） | 任城区 | 10kV塔凤Ⅱ线 | 10kV塔凤Ⅱ线101G龙城常青府西区#2东分配电室1号变压器 | 1000 | 800 | 绿
527 | 市中区 | 配电运检三班（市中） | 任城区 | 10kV塔凤Ⅱ线 | 10kV塔凤Ⅱ线101G龙城常青府西区#2东分配电室2号变压器 | 1000 | 800 | 绿
528 | 市中区 | 配电运检三班（市中） | 任城区 | 10kV塔凤Ⅱ线 | 10kV塔凤Ⅱ线101G龙城常青府西区#2东分配电室3号变压器 | 1000 | 800 | 绿
529 | 市中区 | 配电运检三班（市中） | 任城区 | 10kV塔凤Ⅱ线 | 10kV塔凤Ⅱ线101G龙城常青府西区#2东分配电室4号变压器 | 1000 | 800 | 绿
530 | 市中区 | 配电运检三班（市中） | 任城区 | 10kV塔凤Ⅱ线 | 10kV塔凤Ⅱ线101G龙城常青府西区#3充电桩配电室1号变压器 | 1000 | 800 | 绿
531 | 市中区 | 配电运检三班（市中） | 任城区 | 10kV塔凤Ⅱ线 | 10kV塔凤Ⅱ线101G龙城常青府西区#3充电桩配电室2号变压器 | 1000 | 800 | 绿
532 | 市中区 | 配电运检三班（市中） | 任城区 | 10kV塔凤Ⅱ线 | 10kV塔凤Ⅱ线101G龙城常青府西区#3充电桩配电室3号变压器 | 1000 | 800 | 绿
533 | 市中区 | 配电运检一班（市中） | 任城区 | 10kV南池线 | 10kV龙行翠景园南配电室2号变压器 | 800 | 0 | 红
534 | 市中区 | 配电运检三班（市中） | 任城区 | 10kV金太Ⅱ线 | 10kV太济线34G太西司法配电室1号变压器 | 630 | 504 | 绿
535 | 市中区 | 配电运检三班（市中） | 任城区 | 10kV李楼Ⅰ线 | 10kV太济线李楼村委支29-08-01G李楼村委会（农电）(四到户)配电室1号变压器 | 400 | 320 | 绿
536 | 市中区 | 配电运检三班（市中） | 任城区 | 10kV李楼Ⅰ线 | 10kV太济线李楼东区支29-11-05-301G太济鑫源北配电室1号变压器 | 500 | 400 | 绿
537 | 市中区 | 配电运检三班（市中） | 任城区 | 10kV李楼Ⅰ线 | 10kV太济线李楼东区支29-11-05-301G太济鑫源北配电室2号变压器 | 500 | 400 | 绿
538 | 市中区 | 配电运检三班（市中） | 任城区 | 10kV李楼Ⅰ线 | 10kV太济线李楼东区支29-11-05-301G太济鑫源南配电室1号变压器 | 500 | 400 | 绿
539 | 市中区 | 配电运检三班（市中） | 任城区 | 10kV李楼Ⅰ线 | 10kV太济线李楼东区支29-11-05-301G太济鑫源南配电室2号变压器 | 500 | 400 | 绿
540 | 市中区 | 配电运检三班（市中） | 任城区 | 10kV李楼Ⅰ线 | 10kV太济线李楼东区支29-11-06G李楼东区配电室1号变压器 | 400 | 320 | 绿
541 | 市中区 | 配电运检三班（市中） | 任城区 | 10kV李楼Ⅰ线 | 10kV太济线李楼东区支29-11-06G李楼东区配电室2号变压器 | 315 | 252 | 绿
542 | 市中区 | 配电运检三班（市中） | 任城区 | 10kV金太Ⅰ线 | 10kV太济线宋南分支宋南北（农电）（四到户）配电室2号变压器 | 630 | 504 | 绿
543 | 市中区 | 配电运检三班（市中） | 任城区 | 10kV金太Ⅰ线 | 10kV太济线宋南支30-28-08G宋南北(农电)（四到户）配电室1号变压器 | 400 | 320 | 绿
544 | 市中区 | 配电运检一班（市中） | 任城区 | 10kV济阳线 | 10kV吕公运河配电室1号变压器 | 630 | 0 | 红
545 | 市中区 | 配电运检一班（市中） | 任城区 | 10kV南池线 | 10kV南池东北配电室1号变压器 | 800 | 0 | 红
546 | 市中区 | 配电运检一班（市中） | 任城区 | 10kV南池线 | 南池东北配电室2号配变 | 800 | 0 | 红
547 | 市中区 | 配电运检一班（市中） | 任城区 | 10kV南池线 | 10kV南池公馆南区北配电室1号变压器 | 630 | 0 | 红
548 | 市中区 | 配电运检一班（市中） | 任城区 | 10kV南池线 | 10kV南池公馆南区北配电室2号变压器 | 630 | 0 | 红
549 | 市中区 | 配电运检一班（市中） | 任城区 | 10kV南池线 | 10kV南池公馆南区东南配电室1号变压器 | 800 | 0 | 红
550 | 市中区 | 配电运检一班（市中） | 任城区 | 10kV金韵线 | 10kV桃源线102G金都花园配电室1号配电变压器 | 800 | 640 | 绿
551 | 市中区 | 配电运检一班（市中） | 任城区 | 10kV金韵线 | 10kV桃源线102G金都花园配电室2号配电变压器 | 1000 | 800 | 绿
552 | 市中区 | 配电运检三班（市中） | 任城区 | 10kV桃源线 | 10kV桃源线102G金都花园配电室1号配电变压器 | 800 | 640 | 绿
553 | 市中区 | 配电运检三班（市中） | 任城区 | 10kV桃源线 | 10kV桃源线102G金都花园配电室2号配电变压器 | 1000 | 800 | 绿
554 | 市中区 | 配电运检三班（市中） | 任城区 | 10kV桃源线 | 10kV桃源线香樟园1#中心配电室1号配变 | 1000 | 800 | 绿
555 | 市中区 | 配电运检三班（市中） | 任城区 | 10kV桃源线 | 10kV桃源线香樟园1#中心配电室2号配变 | 1000 | 800 | 绿
556 | 市中区 | 配电运检三班（市中） | 任城区 | 10kV桃源线 | 10kV桃源线香樟园1#中心配电室3号配变 | 1000 | 800 | 绿
557 | 市中区 | 配电运检三班（市中） | 任城区 | 10kV桃源线 | 10kV桃源线香樟园1#中心配电室4号配变 | 1000 | 800 | 绿
558 | 市中区 | 配电运检三班（市中） | 任城区 | 10kV环北线 | 10kV桃源线香樟园1#中心配电室1号配变 | 1000 | 800 | 绿
559 | 市中区 | 配电运检三班（市中） | 任城区 | 10kV环北线 | 10kV桃源线香樟园1#中心配电室2号配变 | 1000 | 800 | 绿
560 | 市中区 | 配电运检三班（市中） | 任城区 | 10kV环北线 | 10kV桃源线香樟园1#中心配电室3号配变 | 1000 | 800 | 绿
561 | 市中区 | 配电运检三班（市中） | 任城区 | 10kV环北线 | 10kV桃源线香樟园1#中心配电室4号配变 | 1000 | 800 | 绿
562 | 市中区 | 配电运检三班（市中） | 任城区 | 10kV桃源线 | 10kV桃源线香樟园211A#2配电室1号配变 | 1000 | 800 | 绿
563 | 市中区 | 配电运检三班（市中） | 任城区 | 10kV桃源线 | 10kV桃源线香樟园211A#2配电室2号配变 | 1000 | 800 | 绿
564 | 市中区 | 配电运检三班（市中） | 任城区 | 10kV桃源线 | 10kV桃源线香樟园211A#2配电室3号配变 | 1000 | 800 | 绿
565 | 市中区 | 配电运检一班（市中） | 任城区 | 10kV南池线 | 10kV南池公馆南区东南配电室2号变压器 | 800 | 0 | 红
566 | 市中区 | 配电运检一班（市中） | 任城区 | 10kV南池线 | 10kV南池公馆南区西南配电室1号变压器 | 630 | 0 | 红
567 | 市中区 | 配电运检一班（市中） | 任城区 | 10kV王母阁Ⅱ线 | 10kV王母阁Ⅱ线太白商城支13G太平街变压器 | 630 | 0 | 红
568 | 市中区 | 配电运检一班（市中） | 任城区 | 10kV王母阁Ⅲ线 | 10kV王母阁Ⅲ线101G南池御都花园#1中心配电室配电室1号配变 | 630 | 0 | 红
569 | 市中区 | 配电运检一班（市中） | 任城区 | 10kV王母阁Ⅲ线 | 10kV王母阁Ⅲ线101G南池御都花园#1中心配电室配电室2号配变 | 630 | 0 | 红
570 | 市中区 | 配电运检一班（市中） | 任城区 | 10kV王母阁Ⅲ线 | 10kV王母阁Ⅲ线101G南池御都花园#1中心配电室配电室3号配变 | 630 | 0 | 红
571 | 市中区 | 配电运检一班（市中） | 任城区 | 10kV王母阁Ⅲ线 | 10kV王母阁Ⅲ线101G南池御都花园#1中心配电室配电室4号配变 | 630 | 0 | 红
572 | 市中区 | 配电运检一班（市中） | 任城区 | 10kV王母阁IV线 | 10kV王母阁Ⅲ线101G南池御都花园#1中心配电室配电室1号配变 | 630 | 0 | 红
573 | 市中区 | 配电运检一班（市中） | 任城区 | 10kV王母阁IV线 | 10kV王母阁Ⅲ线101G南池御都花园#1中心配电室配电室2号配变 | 630 | 0 | 红
574 | 市中区 | 配电运检一班（市中） | 任城区 | 10kV王母阁IV线 | 10kV王母阁Ⅲ线101G南池御都花园#1中心配电室配电室3号配变 | 630 | 0 | 红
575 | 市中区 | 配电运检一班（市中） | 任城区 | 10kV王母阁IV线 | 10kV王母阁Ⅲ线101G南池御都花园#1中心配电室配电室4号配变 | 630 | 0 | 红
576 | 市中区 | 配电运检一班（市中） | 任城区 | 10kV南池线 | 10kV南池公馆南区西南配电室3号变压器 | 630 | 0 | 红
577 | 市中区 | 配电运检一班（市中） | 任城区 | 10kV南池线 | 南池公馆南区西南配电室2号配变 | 630 | 0 | 红
578 | 市中区 | 配电运检一班（市中） | 任城区 | 10kV南池线 | 10kV南池西北配电室1号变压器 | 630 | 0 | 红
579 | 市中区 | 配电运检一班（市中） | 任城区 | 10kV南池线 | 10kV南池西北配电室2号变压器 | 630 | 0 | 红
580 | 市中区 | 配电运检三班（市中） | 任城区 | 10kV吴泰Ⅰ线 | 10kV吴泰Ⅰ线嘉禾苑配电室1号变压器 | 800 | 640 | 绿
581 | 市中区 | 配电运检三班（市中） | 任城区 | 10kV吴泰Ⅰ线 | 10kV吴泰Ⅰ线嘉禾苑配电室2号变压器 | 800 | 640 | 绿
582 | 市中区 | 配电运检三班（市中） | 任城区 | 10kV吴泰Ⅰ线 | 10kV吴泰Ⅰ线嘉禾苑配电室3号变压器 | 800 | 640 | 绿
583 | 市中区 | 配电运检三班（市中） | 任城区 | 10kV金宇II线 | 10kV吴泰Ⅰ线嘉禾苑配电室1号变压器 | 800 | 640 | 绿
584 | 市中区 | 配电运检三班（市中） | 任城区 | 10kV金宇II线 | 10kV吴泰Ⅰ线嘉禾苑配电室2号变压器 | 800 | 640 | 绿
585 | 市中区 | 配电运检三班（市中） | 任城区 | 10kV金宇II线 | 10kV吴泰Ⅰ线嘉禾苑配电室3号变压器 | 800 | 640 | 绿
586 | 市中区 | 配电运检三班（市中） | 任城区 | 10kV吴泰Ⅰ线 | 10kV吴泰Ⅰ线科苑小区配电室#1配变 | 1000 | 800 | 绿
587 | 市中区 | 配电运检三班（市中） | 任城区 | 10kV吴泰Ⅰ线 | 10kV吴泰Ⅰ线科苑小区配电室#2配变 | 1000 | 800 | 绿
588 | 市中区 | 配电运检三班（市中） | 任城区 | 10kV吴泰Ⅰ线 | 10kV吴泰Ⅰ线世纪广场东配电室1号变压器 | 500 | 400 | 绿
589 | 市中区 | 配电运检三班（市中） | 任城区 | 10kV吴泰Ⅰ线 | 10kV吴泰Ⅰ线吴泰履带西配电室1号变压器 | 800 | 640 | 绿
590 | 市中区 | 配电运检三班（市中） | 任城区 | 10kV吴泰Ⅰ线 | 10kV吴泰Ⅰ线西闸配电室1号变压器 | 400 | 320 | 绿
591 | 市中区 | 配电运检三班（市中） | 任城区 | 10kV吴泰Ⅰ线 | 10kV吴泰Ⅰ线西闸配电室1号配变 | 800 | 640 | 绿
592 | 市中区 | 配电运检三班（市中） | 任城区 | 10kV吴泰Ⅰ线 | 10kV吴泰Ⅰ线西闸配电室2号变压器 | 500 | 400 | 绿
593 | 市中区 | 配电运检三班（市中） | 任城区 | 10kV吴泰Ⅰ线 | 10kV吴泰Ⅰ线西闸配电室2号配变 | 800 | 640 | 绿
594 | 市中区 | 配电运检三班（市中） | 任城区 | 10kV吴泰Ⅰ线 | 10kV吴泰Ⅰ线仙营绿地箱变1号变压器 | 315 | 252 | 绿
595 | 市中区 | 配电运检三班（市中） | 任城区 | 10kV吴泰Ⅱ线 | 10kV吴泰Ⅱ线光明消防箱变1号变压器 | 630 | 504 | 绿
596 | 市中区 | 配电运检三班（市中） | 任城区 | 10kV四季Ⅱ线 | 10kV吴泰Ⅱ线琵琶山分支7G琵琶山地税配电室1号变压器 | 200 | 160 | 绿
597 | 市中区 | 配电运检三班（市中） | 任城区 | 10kV国道I线 | 10kV吴泰Ⅱ线舜泰园北箱变1号变压器 | 400 | 320 | 绿
598 | 市中区 | 配电运检三班（市中） | 任城区 | 10kV国道I线 | 10kV吴泰Ⅱ线舜泰园中箱变1号变压器 | 400 | 320 | 绿
599 | 市中区 | 配电运检三班（市中） | 任城区 | 10kV吴泰Ⅱ线 | 10kV吴泰Ⅱ线吴泰书城配电室1号变压器 | 630 | 504 | 绿
600 | 市中区 | 配电运检三班（市中） | 任城区 | 10kV吴泰Ⅱ线 | 10kV吴泰Ⅱ线新天地商务配电室1号变压器 | 500 | 400 | 绿
601 | 市中区 | 配电运检三班（市中） | 任城区 | 10kV吴泰Ⅱ线 | 10kV吴泰Ⅱ线新天地商务配电室2号变压器 | 400 | 320 | 绿
602 | 市中区 | 配电运检一班（市中） | 任城区 | 10kV南池线 | 10kV南池西北配电室3号变压器 | 630 | 0 | 红
603 | 市中区 | 配电运检一班（市中） | 任城区 | 10kV南池线 | 10kV南池西配电室1号变压器 | 400 | 0 | 红
604 | 市中区 | 配电运检一班（市中） | 任城区 | 10kV南池线 | 10kV南池西配电室2号变压器 | 400 | 0 | 红
605 | 市中区 | 配电运检一班（市中） | 任城区 | 10kV南门线 | 10kV南门线102G三中宿舍配电室配电室1号配变 | 630 | 0 | 红
606 | 市中区 | 配电运检一班（市中） | 任城区 | 10kV太西线 | 10kV仁和花园配电室1号变压器 | 630 | 0 | 红
607 | 市中区 | 配电运检一班（市中） | 任城区 | 10kV太白线 | 10kV申家口箱变1号变压器 | 400 | 0 | 红
608 | 市中区 | 配电运检一班（市中） | 任城区 | 10kV西门线 | 10kV西门线23G县东巷配电室1号变压器 | 315 | 252 | 绿
609 | 市中区 | 配电运检一班（市中） | 任城区 | 10kV济阳线 | 10kV税务苏苑东配电室1号变压器 | 1000 | 0 | 红
610 | 市中区 | 配电运检一班（市中） | 任城区 | 10kV济阳线 | 10kV税务苏苑东配电室2号变压器 | 1000 | 0 | 红
611 | 市中区 | 配电运检一班（市中） | 任城区 | 10kV济阳线 | 10kV税务苏苑西配电室1号变压器 | 630 | 0 | 红
612 | 市中区 | 配电运检一班（市中） | 任城区 | 10kV济阳线 | 10kV税务苏苑西配电室2号配变 | 500 | 0 | 红
613 | 市中区 | 配电运检一班（市中） | 任城区 | 10kV太济线 | 10kV太济线26G纺织机械宿舍配电室1号变压器 | 630 | 0 | 红
614 | 市中区 | 配电运检一班（市中） | 任城区 | 10kV太济线 | 10kV太济线新华鲁抗支21-01G新华鲁抗配电室1号变压器 | 400 | 0 | 红
615 | 市中区 | 配电运检一班（市中） | 任城区 | 10kV西门线 | 10kV西门线35G环西贵和苑南配电室1号变压器 | 800 | 640 | 绿
616 | 市中区 | 配电运检一班（市中） | 任城区 | 10kV西门线 | 10kV西门线35G环西贵和苑南配电室2号变压器 | 800 | 640 | 绿
617 | 市中区 | 配电运检一班（市中） | 任城区 | 10kV西门线 | 10kV西门线35G环西贵和苑南配电室3号变压器 | 800 | 640 | 绿
618 | 市中区 | 配电运检一班（市中） | 任城区 | 10kV西门线 | 10kV西门线复兴街支31-01-03G复兴街配电室1号变压器 | 630 | 504 | 绿
619 | 市中区 | 配电运检一班（市中） | 任城区 | 10kV西门线 | 10kV西门线郭家街支23-02G吉祥小区配电室1号变压器 | 630 | 504 | 绿
620 | 市中区 | 配电运检一班（市中） | 任城区 | 10kV西门线 | 10kV西门线郭家街支23-02G吉祥小区配电室2号变压器 | 630 | 504 | 绿
621 | 市中区 | 配电运检一班（市中） | 任城区 | 10kV西门线 | 10kV西门线郭家街支23-07G郭家街配电室1号变压器 | 315 | 252 | 绿
622 | 市中区 | 配电运检一班（市中） | 任城区 | 10kV太济线 | 10kV太西鲁抗东配电室1号变压器 | 500 | 0 | 红
623 | 市中区 | 配电运检一班（市中） | 任城区 | 10kV运河线 | 10kV太西鲁抗南箱变1号变压器 | 500 | 0 | 红
624 | 市中区 | 配电运检一班（市中） | 任城区 | 10kV太济线 | 10kV太西鲁抗西配电室1号变压器 | 630 | 0 | 红
625 | 市中区 | 配电运检一班（市中） | 任城区 | 10kV太济线 | 10kV太西鲁抗西配电室2号变压器 | 400 | 0 | 红
626 | 市中区 | 配电运检一班（市中） | 任城区 | 10kV太白线 | 10kV太西箱变1号变压器 | 500 | 0 | 红
627 | 市中区 | 配电运检一班（市中） | 任城区 | 10kV济阳线 | 10kV外塘子街配电室1号变压器 | 630 | 0 | 红
628 | 市中区 | 配电运检三班（市中） | 任城区 | 10kV金红Ⅱ线 | 10kV阳光线宋北分支27-20G济宁车检中心快速充电站箱变变压器 | 630 | 504 | 绿
629 | 市中区 | 配电运检三班（市中） | 任城区 | 10kV银都线 | 10kV银都线201G火炬盛泰广场配电室银都花园东变压器 | 315 | 252 | 绿
630 | 市中区 | 配电运检一班（市中） | 任城区 | 10kV济阳线 | 10kV外塘子街配电室2号变压器 | 1000 | 0 | 红
631 | 市中区 | 配电运检一班（市中） | 任城区 | 10kV玉苑线 | 10kV玉苑线龙城广场配电室1号变压器 | 800 | 0 | 红
632 | 市中区 | 配电运检一班（市中） | 任城区 | 10kV玉苑线 | 10kV玉苑线龙城广场配电室2号变压器 | 800 | 0 | 红
633 | 市中区 | 配电运检一班（市中） | 任城区 | 10kV玉苑线 | 10kV玉苑线龙城广场配电室3号变压器 | 800 | 0 | 红
634 | 市中区 | 配电运检一班（市中） | 任城区 | 10kV车西III线 | 10kV玉苑线龙城广场配电室1号变压器 | 800 | 0 | 红
635 | 市中区 | 配电运检一班（市中） | 任城区 | 10kV车西III线 | 10kV玉苑线龙城广场配电室2号变压器 | 800 | 0 | 红
636 | 市中区 | 配电运检一班（市中） | 任城区 | 10kV车西III线 | 10kV玉苑线龙城广场配电室3号变压器 | 800 | 0 | 红
637 | 市中区 | 配电运检一班（市中） | 任城区 | 10kV太西线 | 10kV文胜供水箱变1号变压器 | 400 | 0 | 红
638 | 市中区 | 配电运检一班（市中） | 任城区 | 10kV太西线 | 10kV文胜市场配电室1号变压器 | 630 | 0 | 红
639 | 市中区 | 配电运检三班（市中） | 任城区 | 10kV御城线 | 10kV御城线十二中101G如意新世纪中心配电室1号变压器 | 800 | 640 | 绿
640 | 市中区 | 配电运检三班（市中） | 任城区 | 10kV御城线 | 10kV御城线十二中101G如意新世纪中心配电室2号变压器 | 800 | 640 | 绿
641 | 市中区 | 配电运检三班（市中） | 任城区 | 10kV御城线 | 10kV御城线十二中101G如意新世纪中心配电室3号变压器 | 800 | 640 | 绿
642 | 市中区 | 配电运检三班（市中） | 任城区 | 10kV皇营I线 | 10kV御城线十二中101G如意新世纪中心配电室1号变压器 | 800 | 640 | 绿
643 | 市中区 | 配电运检三班（市中） | 任城区 | 10kV皇营I线 | 10kV御城线十二中101G如意新世纪中心配电室2号变压器 | 800 | 640 | 绿
644 | 市中区 | 配电运检三班（市中） | 任城区 | 10kV皇营I线 | 10kV御城线十二中101G如意新世纪中心配电室3号变压器 | 800 | 640 | 绿
645 | 市中区 | 配电运检一班（市中） | 任城区 | 10kV太西线 | 10kV文胜市场配电室2号变压器 | 630 | 0 | 红
646 | 市中区 | 配电运检一班（市中） | 任城区 | 10kV太西线 | 10kV文胜体育配电室1号变压器 | 400 | 0 | 红
647 | 市中区 | 配电运检一班（市中） | 任城区 | 10kV西和线 | 10kV西和线101G和欣家园东区中心配电室1号变压器 | 630 | 0 | 红
648 | 市中区 | 配电运检一班（市中） | 任城区 | 10kV西和线 | 10kV西和线101G和欣家园东区中心配电室2号变压器 | 630 | 0 | 红
649 | 市中区 | 配电运检一班（市中） | 任城区 | 10kV西和线 | 10kV西和线101G和欣家园东区中心配电室3号变压器 | 630 | 0 | 红
650 | 市中区 | 配电运检一班（市中） | 任城区 | 10kV越河线 | 10kV西和线101G和欣家园东区中心配电室1号变压器 | 630 | 0 | 红
651 | 市中区 | 配电运检一班（市中） | 任城区 | 10kV越河线 | 10kV西和线101G和欣家园东区中心配电室2号变压器 | 630 | 0 | 红
652 | 市中区 | 配电运检一班（市中） | 任城区 | 10kV越河线 | 10kV西和线101G和欣家园东区中心配电室3号变压器 | 630 | 0 | 红
653 | 市中区 | 配电运检一班（市中） | 任城区 | 10kV金太I线 | 10kV运河线40G运河璟苑小区中心配电室1号变压器 | 800 | 640 | 绿
654 | 市中区 | 配电运检一班（市中） | 任城区 | 10kV金太I线 | 10kV运河线40G运河璟苑小区中心配电室2号变压器 | 800 | 640 | 绿
655 | 市中区 | 配电运检一班（市中） | 任城区 | 10kV金太I线 | 10kV运河线40G运河璟苑小区中心配电室3号变压器 | 800 | 640 | 绿
656 | 市中区 | 配电运检一班（市中） | 任城区 | 10kV金太I线 | 10kV运河线40G运河璟苑小区中心配电室4号变压器 | 800 | 640 | 绿
657 | 市中区 | 配电运检一班（市中） | 任城区 | 10kV太西线 | 10kV西门线35G环西贵和苑北配电室1号变压器 | 630 | 0 | 红
658 | 市中区 | 配电运检一班（市中） | 任城区 | 10kV太西线 | 10kV西门线35G环西贵和苑北配电室2号变压器 | 630 | 0 | 红
659 | 市中区 | 配电运检一班（市中） | 任城区 | 10kV太西线 | 10kV西门线35G环西贵和苑北配电室3号变压器 | 630 | 0 | 红
660 | 市中区 | 配电运检三班（市中） | 任城区 | 10kV金太I线 | 10kV运河线42#G外滩大公馆1#中心配电室1号变压器 | 800 | 640 | 绿
661 | 市中区 | 配电运检三班（市中） | 任城区 | 10kV金太I线 | 10kV运河线42#G外滩大公馆1#中心配电室2号变压器 | 800 | 640 | 绿
662 | 市中区 | 配电运检三班（市中） | 任城区 | 10kV金太I线 | 10kV运河线42#G外滩大公馆1#中心配电室3号变压器 | 800 | 640 | 绿
663 | 市中区 | 配电运检一班（市中） | 任城区 | 10kV太西线 | 10kV西门线35G环西贵和苑南配电室1号变压器 | 800 | 0 | 红
664 | 市中区 | 配电运检一班（市中） | 任城区 | 10kV太西线 | 10kV西门线35G环西贵和苑南配电室2号变压器 | 800 | 0 | 红
665 | 市中区 | 配电运检一班（市中） | 任城区 | 10kV太西线 | 10kV西门线35G环西贵和苑南配电室3号变压器 | 800 | 0 | 红
666 | 市中区 | 配电运检一班（市中） | 任城区 | 10kV运河线 | 10kV新华盛基国际配电室1号变压器 | 630 | 0 | 红
667 | 市中区 | 配电运检一班（市中） | 任城区 | 10kV运河线 | 10kV新华盛基国际配电室2号变压器 | 630 | 0 | 红
668 | 市中区 | 配电运检一班（市中） | 任城区 | 10kV运河线 | 10kV新华盛基国际配电室3号变压器 | 630 | 0 | 红
669 | 市中区 | 配电运检一班（市中） | 任城区 | 10kV太济线 | 10kV新华盛基国际配电室1号变压器 | 630 | 0 | 红
670 | 市中区 | 配电运检一班（市中） | 任城区 | 10kV中红Ⅰ线 | 10kV中红Ⅰ线市府一家属院1号变压器 | 630 | 504 | 绿
671 | 市中区 | 配电运检一班（市中） | 任城区 | 10kV中红Ⅰ线 | 10kV中红Ⅰ线市府一家属院2号配变 | 630 | 504 | 绿
672 | 市中区 | 配电运检一班（市中） | 任城区 | 10kV中红Ⅱ线 | 10kV中红Ⅰ线市府一家属院1号变压器 | 630 | 504 | 绿
673 | 市中区 | 配电运检一班（市中） | 任城区 | 10kV中红Ⅱ线 | 10kV中红Ⅰ线市府一家属院2号配变 | 630 | 504 | 绿
674 | 市中区 | 配电运检三班（市中） | 任城区 | 10kV塔中Ⅰ线 | 10kV中红Ⅱ线22G鲁能新苑配电室1号变压器 | 1000 | 800 | 绿
675 | 市中区 | 配电运检三班（市中） | 任城区 | 10kV塔中Ⅰ线 | 10kV中红Ⅱ线22G鲁能新苑配电室2号变压器 | 1000 | 800 | 绿
676 | 市中区 | 配电运检三班（市中） | 任城区 | 10kV中绿Ⅰ线 | 10kV中绿Ⅰ线101G东南配电室1号变压器 | 1000 | 800 | 绿
677 | 市中区 | 配电运检三班（市中） | 任城区 | 10kV中绿Ⅰ线 | 10kV中绿Ⅰ线101G东南配电室2号变压器 | 1000 | 795 | 黄
678 | 市中区 | 配电运检三班（市中） | 任城区 | 10kV中绿Ⅰ线 | 10kV中绿Ⅰ线101G南区8号中心配电室1号变压器 | 1000 | 800 | 绿
679 | 市中区 | 配电运检三班（市中） | 任城区 | 10kV中绿Ⅰ线 | 10kV中绿Ⅰ线101G南区8号中心配电室2号变压器 | 1000 | 800 | 绿
680 | 市中区 | 配电运检三班（市中） | 任城区 | 10kV中绿Ⅰ线 | 10kV中绿Ⅰ线101G南区8号中心配电室3号变压器 | 1000 | 800 | 绿
681 | 市中区 | 配电运检三班（市中） | 任城区 | 10kV中绿Ⅰ线 | 10kV中绿Ⅰ线101G南区8号中心配电室4号变压器 | 1000 | 800 | 绿
682 | 市中区 | 配电运检三班（市中） | 任城区 | 10kV中绿II线 | 10kV中绿Ⅰ线101G南区8号中心配电室1号变压器 | 1000 | 800 | 绿
683 | 市中区 | 配电运检三班（市中） | 任城区 | 10kV中绿II线 | 10kV中绿Ⅰ线101G南区8号中心配电室2号变压器 | 1000 | 800 | 绿
684 | 市中区 | 配电运检三班（市中） | 任城区 | 10kV中绿II线 | 10kV中绿Ⅰ线101G南区8号中心配电室3号变压器 | 1000 | 800 | 绿
685 | 市中区 | 配电运检三班（市中） | 任城区 | 10kV中绿II线 | 10kV中绿Ⅰ线101G南区8号中心配电室4号变压器 | 1000 | 800 | 绿
686 | 市中区 | 配电运检三班（市中） | 任城区 | 10kV中绿Ⅰ线 | 10kV中绿Ⅰ线101G西南配电室1号变压器 | 800 | 640 | 绿
687 | 市中区 | 配电运检三班（市中） | 任城区 | 10kV中绿Ⅰ线 | 10kV中绿Ⅰ线101G西南配电室2号变压器 | 800 | 640 | 绿
688 | 市中区 | 配电运检三班（市中） | 任城区 | 10kV中绿Ⅰ线 | 10kV中绿Ⅰ线101G西南配电室3号变压器 | 800 | 640 | 绿
689 | 市中区 | 配电运检三班（市中） | 任城区 | 10kV中绿Ⅰ线 | 10kV中绿Ⅰ线101G西南配电室4号变压器 | 800 | 640 | 绿
690 | 市中区 | 配电运检三班（市中） | 任城区 | 10kV中绿Ⅰ线 | 10kV中绿Ⅰ线101G中心配电室1号变压器 | 1000 | 800 | 绿
691 | 市中区 | 配电运检三班（市中） | 任城区 | 10kV中绿Ⅰ线 | 10kV中绿Ⅰ线101G中心配电室2号变压器 | 1000 | 800 | 绿
692 | 市中区 | 配电运检三班（市中） | 任城区 | 10kV中绿Ⅰ线 | 10kV中绿Ⅰ线101G中心配电室3号变压器 | 1000 | 800 | 绿
693 | 市中区 | 配电运检三班（市中） | 任城区 | 10kV中绿Ⅰ线 | 10kV中绿Ⅰ线101G中心配电室4号变压器 | 1000 | 800 | 绿
694 | 市中区 | 配电运检三班（市中） | 任城区 | 10kV中绿II线 | 10kV中绿Ⅰ线101G中心配电室1号变压器 | 1000 | 800 | 绿
695 | 市中区 | 配电运检三班（市中） | 任城区 | 10kV中绿II线 | 10kV中绿Ⅰ线101G中心配电室2号变压器 | 1000 | 800 | 绿
696 | 市中区 | 配电运检三班（市中） | 任城区 | 10kV中绿II线 | 10kV中绿Ⅰ线101G中心配电室3号变压器 | 1000 | 800 | 绿
697 | 市中区 | 配电运检三班（市中） | 任城区 | 10kV中绿II线 | 10kV中绿Ⅰ线101G中心配电室4号变压器 | 1000 | 800 | 绿
698 | 市中区 | 配电运检三班（市中） | 任城区 | 10kV中绿Ⅰ线 | 10kV中绿Ⅰ线101东北配电室1号变压器 | 1000 | 800 | 绿
699 | 市中区 | 配电运检三班（市中） | 任城区 | 10kV中绿Ⅰ线 | 10kV中绿Ⅰ线101东北配电室2号变压器 | 1000 | 800 | 绿
700 | 市中区 | 配电运检三班（市中） | 任城区 | 10kV中绿Ⅰ线 | 10kV中绿Ⅰ线101东北配电室3号变压器 | 1000 | 800 | 绿
701 | 市中区 | 配电运检三班（市中） | 任城区 | 10kV中绿Ⅰ线 | 10kV中绿Ⅰ线101东北配电室4号变压器 | 1000 | 800 | 绿
702 | 市中区 | 配电运检三班（市中） | 任城区 | 10kV中玺线 | 10kV中玺线红玺台101G红玺台1号中心配电室1号变压器 | 800 | 640 | 绿
703 | 市中区 | 配电运检三班（市中） | 任城区 | 10kV中玺线 | 10kV中玺线红玺台101G红玺台1号中心配电室2号变压器 | 800 | 640 | 绿
704 | 市中区 | 配电运检三班（市中） | 任城区 | 10kV中玺线 | 10kV中玺线红玺台101G红玺台1号中心配电室3号变压器 | 800 | 640 | 绿
705 | 市中区 | 配电运检三班（市中） | 任城区 | 10kV中园线 | 10kV中玺线红玺台101G红玺台1号中心配电室1号变压器 | 800 | 640 | 绿
706 | 市中区 | 配电运检三班（市中） | 任城区 | 10kV中园线 | 10kV中玺线红玺台101G红玺台1号中心配电室2号变压器 | 800 | 640 | 绿
707 | 市中区 | 配电运检三班（市中） | 任城区 | 10kV中园线 | 10kV中玺线红玺台101G红玺台1号中心配电室3号变压器 | 800 | 640 | 绿
708 | 市中区 | 配电运检三班（市中） | 任城区 | 10kV中玺线 | 10kV中玺线红玺台101G红玺台2号西北配电室1号变压器 | 800 | 640 | 绿
709 | 市中区 | 配电运检三班（市中） | 任城区 | 10kV中玺线 | 10kV中玺线红玺台101G红玺台2号西北配电室2号变压器 | 800 | 640 | 绿
710 | 市中区 | 配电运检三班（市中） | 任城区 | 10kV中玺线 | 10kV中玺线红玺台101G红玺台2号西北配电室3号变压器 | 800 | 640 | 绿
711 | 市中区 | 配电运检三班（市中） | 任城区 | 10kV中玺线 | 10kV中玺线红玺台101G红玺台2号西北配电室4号变压器 | 800 | 640 | 绿
712 | 市中区 | 配电运检三班（市中） | 任城区 | 10kV中玺线 | 10kV中玺线红玺台101G红玺台3号西南配电室1号变压器 | 1000 | 800 | 绿
713 | 市中区 | 配电运检三班（市中） | 任城区 | 10kV中玺线 | 10kV中玺线红玺台101G红玺台3号西南配电室2号变压器 | 1000 | 800 | 绿
714 | 市中区 | 配电运检三班（市中） | 任城区 | 10kV中玺线 | 10kV中玺线玺悦公馆红玺台二期配电室3号配变 | 800 | 640 | 绿
715 | 市中区 | 配电运检三班（市中） | 任城区 | 10kV中玺线 | 10kV中玺线玺悦公馆红玺台二期配电室1号配变 | 800 | 640 | 绿
716 | 市中区 | 配电运检三班（市中） | 任城区 | 10kV中玺线 | 10kV中玺线玺悦公馆红玺台二期配电室2号配变 | 800 | 640 | 绿
717 | 市中区 | 配电运检三班（市中） | 任城区 | 10kV中玺线 | 10kV中玺线玺悦公馆红玺台二期配电室4号配变 | 800 | 640 | 绿
718 | 市中区 | 配电运检一班（市中） | 任城区 | 10kV王母阁Ⅲ线 | 王母阁Ⅲ线101G南池御都#3东配电室1号配变 | 1000 | 0 | 红
719 | 市中区 | 配电运检一班（市中） | 任城区 | 10kV王母阁Ⅲ线 | 王母阁Ⅲ线101G南池御都#3东配电室2号配变 | 1000 | 0 | 红
720 | 市中区 | 配电运检一班（市中） | 任城区 | 10kV王母阁Ⅲ线 | 王母阁Ⅲ线101G南池御都#3东配电室3号配变 | 1000 | 0 | 红
721 | 市中区 | 配电运检三班（市中） | 任城区 | 10kV江南线 | 10kV江南线绿景园北箱变1号变压器 | 630 | 504 | 绿
722 | 市中区 | 配电运检一班（市中） | 任城区 | 10kV王母阁Ⅰ线 | 再生资源配电室1号变压器 | 630 | 0 | 红
723 | 市中区 | 配电运检三班（市中） | 任城区 | 10kV蒋林线 | 府河南区1号变压器 | 630 | 504 | 绿
724 | 市中区 | 配电运检三班（市中） | 任城区 | 10kV蒋林线 | 府河北区1号变压器 | 630 | 504 | 绿
725 | 市中区 | 配电运检一班（市中） | 任城区 | 10kV太济线 | 10kV新华盛基国际配电室2号变压器 | 630 | 0 | 红
726 | 市中区 | 配电运检三班（市中） | 任城区 | 10kV国道Ⅱ线 | 中石化二号加油站充电桩箱变1号变压器 | 630 | 504 | 绿
727 | 市中区 | 配电运检一班（市中） | 任城区 | 10kV金韵线 | 鑫声玉城配电室1号变压器 | 630 | 504 | 绿
728 | 市中区 | 配电运检一班（市中） | 任城区 | 10kV金韵线 | 鑫声玉城配电室2号变压器 | 630 | 504 | 绿
729 | 市中区 | 配电运检一班（市中） | 任城区 | 10kV太济线 | 10kV新华盛基国际配电室3号变压器 | 630 | 0 | 红
730 | 市中区 | 配电运检一班（市中） | 任城区 | 10kV济阳线 | 10kV永丰街箱变1号变压器 | 630 | 0 | 红
731 | 市中区 | 配电运检三班（市中） | 任城区 | 10kV江南线 | 10kV江南线绿景园南箱变1号变压器 | 630 | 504 | 绿
732 | 市中区 | 配电运检三班（市中） | 任城区 | 10kV塔安Ⅰ线 | 夏桥箱变1号变压器 | 500 | 400 | 绿
733 | 市中区 | 配电运检一班（市中） | 任城区 | 10kV王母阁Ⅲ线 | 王母阁Ⅲ线101G南池御都#4南配电室1号配变 | 1000 | 0 | 红
734 | 市中区 | 配电运检一班（市中） | 任城区 | 10kV王母阁Ⅲ线 | 王母阁Ⅲ线101G南池御都#4南配电室2号配变 | 1000 | 0 | 红
735 | 市中区 | 配电运检一班（市中） | 任城区 | 10kV王母阁Ⅲ线 | 王母阁Ⅲ线101G南池御都#4南配电室3号配变 | 1000 | 0 | 红
736 | 市中区 | 配电运检一班（市中） | 任城区 | 10kV王母阁Ⅲ线 | 王母阁Ⅲ线101G南池御都#4南配电室4号配变 | 1000 | 0 | 红
737 | 市中区 | 配电运检一班（市中） | 任城区 | 10kV王母阁Ⅲ线 | 王母线Ⅲ线101G南池御都花园#2西配电室1号配变 | 630 | 0 | 红
738 | 市中区 | 配电运检一班（市中） | 任城区 | 10kV王母阁Ⅲ线 | 王母线Ⅲ线101G南池御都花园#2西配电室2号配变 | 630 | 0 | 红
739 | 市中区 | 配电运检一班（市中） | 任城区 | 10kV车西Ⅰ线 | 安居镇政府变(农电) | 100 | 0 | 红
740 | 市中区 | 配电运检三班（市中） | 任城区 | 10kV中太线 | 澳门西1号变压器 | 630 | 504 | 绿
741 | 市中区 | 配电运检三班（市中） | 任城区 | 10kV中太线 | 澳门西2号变压器 | 630 | 504 | 绿
742 | 市中区 | 配电运检一班（市中） | 任城区 | 10kV王母阁Ⅰ线 | 八铺#1变压器 | 630 | 0 | 红
743 | 市中区 | 配电运检一班（市中） | 任城区 | 10kV王母阁Ⅰ线 | 八铺#2变压器 | 630 | 0 | 红
744 | 市中区 | 配电运检一班（市中） | 任城区 | 10kV王母阁Ⅰ线 | 八铺北变压器 | 500 | 0 | 红
745 | 市中区 | 配电运检一班（市中） | 任城区 | 10kV王母阁Ⅰ线 | 八铺南配电室变压器 | 630 | 0 | 红
746 | 市中区 | 配电运检一班（市中） | 任城区 | 10kV北门Ⅰ线 | 靶场北区 | 1250 | 1000 | 绿
747 | 市中区 | 配电运检三班（市中） | 任城区 | 10kV塔北Ⅱ线 | 百丰佳苑配电室1号配变 | 630 | 504 | 绿
748 | 市中区 | 配电运检三班（市中） | 任城区 | 10kV塔北Ⅱ线 | 百丰佳苑配电室2号配变 | 630 | 504 | 绿
749 | 市中区 | 配电运检三班（市中） | 任城区 | 10kV塔北Ⅱ线 | 百丰佳苑配电室3号配变 | 630 | 504 | 绿
750 | 市中区 | 配电运检三班（市中） | 任城区 | 10kV塔北I线 | 百丰佳苑配电室1号配变 | 630 | 504 | 绿
751 | 市中区 | 配电运检三班（市中） | 任城区 | 10kV塔北I线 | 百丰佳苑配电室2号配变 | 630 | 504 | 绿
752 | 市中区 | 配电运检三班（市中） | 任城区 | 10kV塔北I线 | 百丰佳苑配电室3号配变 | 630 | 504 | 绿
753 | 市中区 | 配电运检一班（市中） | 任城区 | 10kV仙营线 | 半截阁 | 800 | 640 | 绿
754 | 市中区 | 配电运检一班（市中） | 任城区 | 10kV仙营线 | 半截阁东#1变 | 400 | 320 | 绿
755 | 市中区 | 配电运检一班（市中） | 任城区 | 10kV仙营线 | 半截阁东#2变 | 630 | 504 | 绿
756 | 市中区 | 配电运检三班（市中） | 任城区 | 10kV清华线 | 半截阁西配电室变压器 | 630 | 504 | 绿
757 | 市中区 | 配电运检三班（市中） | 任城区 | 10kV塔凤Ⅱ线 | 保利和府#1西分配电室1号配变 | 1000 | 800 | 绿
758 | 市中区 | 配电运检三班（市中） | 任城区 | 10kV塔凤Ⅱ线 | 保利和府#1西分配电室2号配变 | 1000 | 800 | 绿
759 | 市中区 | 配电运检三班（市中） | 任城区 | 10kV塔凤Ⅱ线 | 保利和府#2东中心配电室1号配变 | 1000 | 800 | 绿
760 | 市中区 | 配电运检三班（市中） | 任城区 | 10kV塔凤Ⅱ线 | 保利和府#2东中心配电室2号配变 | 1000 | 800 | 绿
761 | 市中区 | 配电运检三班（市中） | 任城区 | 10kV塔凤Ⅰ线 | 保利和府#2东中心配电室1号配变 | 1000 | 800 | 绿
762 | 市中区 | 配电运检三班（市中） | 任城区 | 10kV塔凤Ⅰ线 | 保利和府#2东中心配电室2号配变 | 1000 | 800 | 绿
763 | 市中区 | 配电运检三班（市中） | 任城区 | 10kV塔凤Ⅱ线 | 保利和府充电桩配电室1号配变 | 1000 | 800 | 绿
764 | 市中区 | 配电运检三班（市中） | 任城区 | 10kV塔凤Ⅰ线 | 保利和府二期#1中心配电室1号配变 | 1000 | 800 | 绿
765 | 市中区 | 配电运检三班（市中） | 任城区 | 10kV塔凤Ⅰ线 | 保利和府二期#1中心配电室2号配变 | 1000 | 800 | 绿
766 | 市中区 | 配电运检三班（市中） | 任城区 | 10kV塔凤Ⅰ线 | 保利和府二期#1中心配电室3号配变 | 800 | 640 | 绿
767 | 市中区 | 配电运检三班（市中） | 任城区 | 10kV塔凤Ⅰ线 | 保利和府二期#1中心配电室4号配变 | 800 | 640 | 绿
768 | 市中区 | 配电运检三班（市中） | 任城区 | 10kV塔凤Ⅰ线 | 保利和府二期#1中心配电室5号配变 | 800 | 640 | 绿
769 | 市中区 | 配电运检三班（市中） | 任城区 | 10kV塔凤Ⅱ线 | 保利和府二期#1中心配电室1号配变 | 1000 | 800 | 绿
770 | 市中区 | 配电运检三班（市中） | 任城区 | 10kV塔凤Ⅱ线 | 保利和府二期#1中心配电室2号配变 | 1000 | 800 | 绿
771 | 市中区 | 配电运检三班（市中） | 任城区 | 10kV塔凤Ⅱ线 | 保利和府二期#1中心配电室3号配变 | 800 | 640 | 绿
772 | 市中区 | 配电运检三班（市中） | 任城区 | 10kV塔凤Ⅱ线 | 保利和府二期#1中心配电室4号配变 | 800 | 640 | 绿
773 | 市中区 | 配电运检三班（市中） | 任城区 | 10kV塔凤Ⅱ线 | 保利和府二期#1中心配电室5号配变 | 800 | 640 | 绿
774 | 市中区 | 配电运检一班（市中） | 任城区 | 10kV三常线 | 北关活巷 | 315 | 252 | 绿
775 | 市中区 | 配电运检一班（市中） | 任城区 | 10kV金望线 | 北门小区1号箱变1号配变 | 630 | 504 | 绿
776 | 市中区 | 配电运检一班（市中） | 任城区 | 10kV金望线 | 北门小区2号箱变1号配变 | 630 | 504 | 绿
777 | 市中区 | 配电运检一班（市中） | 任城区 | 10kV金望线 | 北门小区北箱变1号配变 | 630 | 504 | 绿
778 | 市中区 | 配电运检三班（市中） | 任城区 | 10kV中绿Ⅰ线 | 北区2号配电室1号配变 | 1000 | 800 | 绿
779 | 市中区 | 配电运检三班（市中） | 任城区 | 10kV中绿Ⅰ线 | 北区2号配电室2号配变 | 1000 | 800 | 绿
780 | 市中区 | 配电运检三班（市中） | 任城区 | 10kV中绿Ⅰ线 | 北区2号配电室3号配变 | 1000 | 800 | 绿
781 | 市中区 | 配电运检三班（市中） | 任城区 | 10kV中绿Ⅰ线 | 北区2号配电室4号配变 | 1000 | 800 | 绿
782 | 市中区 | 配电运检一班（市中） | 任城区 | 10kV鹤东Ⅰ线 | 土门子邮政配电室变压器1号 | 630 | 0 | 红
783 | 市中区 | 配电运检一班（市中） | 任城区 | 10kV王母阁Ⅰ线 | 滨湖景东园1号配变 | 800 | 0 | 红
784 | 市中区 | 配电运检三班（市中） | 任城区 | 10kV桃源线 | 博澳鸿城中心配电室1号变压器 | 1000 | 800 | 绿
785 | 市中区 | 配电运检三班（市中） | 任城区 | 10kV桃源线 | 博澳鸿城中心配电室2号变压器 | 1000 | 800 | 绿
786 | 市中区 | 配电运检三班（市中） | 任城区 | 10kV桃源线 | 博澳鸿城中心配电室3号变压器 | 1000 | 800 | 绿
787 | 市中区 | 配电运检三班（市中） | 任城区 | 10kV桃源线 | 博澳鸿城中心配电室4号变压器 | 1000 | 800 | 绿
788 | 市中区 | 配电运检三班（市中） | 任城区 | 10kV环北线 | 博澳鸿城中心配电室1号变压器 | 1000 | 800 | 绿
789 | 市中区 | 配电运检三班（市中） | 任城区 | 10kV环北线 | 博澳鸿城中心配电室2号变压器 | 1000 | 800 | 绿
790 | 市中区 | 配电运检三班（市中） | 任城区 | 10kV环北线 | 博澳鸿城中心配电室3号变压器 | 1000 | 800 | 绿
791 | 市中区 | 配电运检三班（市中） | 任城区 | 10kV环北线 | 博澳鸿城中心配电室4号变压器 | 1000 | 800 | 绿
792 | 市中区 | 配电运检一班（市中） | 任城区 | 10kV济阳线 | 10kV玉苑小区配电室1号变压器 | 630 | 0 | 红
793 | 市中区 | 配电运检一班（市中） | 任城区 | 10kV济阳线 | 10kV玉苑小区配电室2号变压器 | 630 | 0 | 红
794 | 市中区 | 配电运检一班（市中） | 任城区 | 10kV济阳线 | 10kV运河东区配电室1号变压器 | 800 | 0 | 红
795 | 市中区 | 配电运检一班（市中） | 任城区 | 10kV曹郭线 | 博观云著#1中心配电室1号配变 | 1000 | 800 | 绿
796 | 市中区 | 配电运检一班（市中） | 任城区 | 10kV曹郭线 | 博观云著#1中心配电室2号配变 | 1000 | 800 | 绿
797 | 市中区 | 配电运检一班（市中） | 任城区 | 10kV曹郭线 | 博观云著#1中心配电室3号配变 | 1000 | 800 | 绿
798 | 市中区 | 配电运检一班（市中） | 任城区 | 10kV曹郭线 | 博观云著#1中心配电室4号配变 | 1000 | 800 | 绿
799 | 市中区 | 配电运检三班（市中） | 任城区 | 10kV苗营线 | 博观云著#1中心配电室1号配变 | 1000 | 800 | 绿
800 | 市中区 | 配电运检三班（市中） | 任城区 | 10kV苗营线 | 博观云著#1中心配电室2号配变 | 1000 | 800 | 绿
801 | 市中区 | 配电运检三班（市中） | 任城区 | 10kV苗营线 | 博观云著#1中心配电室3号配变 | 1000 | 800 | 绿
802 | 市中区 | 配电运检三班（市中） | 任城区 | 10kV苗营线 | 博观云著#1中心配电室4号配变 | 1000 | 800 | 绿
803 | 市中区 | 配电运检一班（市中） | 任城区 | 10kV曹郭线 | 博观云著#2配电室1号变压器 | 1000 | 800 | 绿
804 | 市中区 | 配电运检一班（市中） | 任城区 | 10kV曹郭线 | 博观云著#2配电室2号变压器 | 1000 | 800 | 绿
805 | 市中区 | 配电运检一班（市中） | 任城区 | 10kV曹郭线 | 博观云著#2配电室3号变压器 | 1000 | 800 | 绿
806 | 市中区 | 配电运检一班（市中） | 任城区 | 10kV曹郭线 | 博观云著#2配电室4号变压器 | 1000 | 800 | 绿
807 | 市中区 | 配电运检一班（市中） | 任城区 | 10kV曹郭线 | 博观云著#2配电室5号变压器 | 1000 | 800 | 绿
808 | 市中区 | 配电运检一班（市中） | 任城区 | 10kV商城Ⅱ线 | 财神阁变压器 | 630 | 504 | 绿
809 | 市中区 | 配电运检三班（市中） | 任城区 | 10kV琵琶山线 | 菜市箱变1号配变 | 400 | 320 | 绿
810 | 市中区 | 配电运检一班（市中） | 任城区 | 10kV曹东线 | 曹东北配电室#1变 | 630 | 504 | 绿
811 | 市中区 | 配电运检一班（市中） | 任城区 | 10kV曹东线 | 曹东北配电室#2变 | 630 | 504 | 绿
812 | 市中区 | 配电运检三班（市中） | 任城区 | 10kV三环线 | 曹东村 | 630 | 488 | 黄
813 | 市中区 | 配电运检一班（市中） | 任城区 | 10kV曹东线 | 曹东南配电室#1变 | 630 | 504 | 绿
814 | 市中区 | 配电运检一班（市中） | 任城区 | 10kV曹东线 | 曹东南配电室#2变 | 630 | 504 | 绿
815 | 市中区 | 配电运检一班（市中） | 任城区 | 10kV曹东线 | 曹东中心配电室#1变 | 630 | 504 | 绿
816 | 市中区 | 配电运检一班（市中） | 任城区 | 10kV曹东线 | 曹东中心配电室#2变 | 630 | 504 | 绿
817 | 市中区 | 配电运检三班（市中） | 任城区 | 10kV商校线 | 常青嘉和1号配变 | 630 | 504 | 绿
818 | 市中区 | 配电运检三班（市中） | 任城区 | 10kV商校线 | 常青嘉和2号配变 | 630 | 504 | 绿
819 | 市中区 | 配电运检三班（市中） | 任城区 | 10kV金环线 | 常青嘉和1号配变 | 630 | 504 | 绿
820 | 市中区 | 配电运检三班（市中） | 任城区 | 10kV金环线 | 常青嘉和2号配变 | 630 | 504 | 绿
821 | 市中区 | 配电运检三班（市中） | 任城区 | 10kV联络线 | 常青路检#1 | 400 | 320 | 绿
822 | 市中区 | 配电运检三班（市中） | 任城区 | 10kV联络线 | 常青路检#2 | 315 | 252 | 绿
823 | 市中区 | 配电运检三班（市中） | 任城区 | 10kV金环线 | 常青梦园变压器 | 630 | 489 | 黄
824 | 市中区 | 配电运检三班（市中） | 任城区 | 10kV常泰线 | 常青人和佳苑#1变 | 800 | 640 | 绿
825 | 市中区 | 配电运检三班（市中） | 任城区 | 10kV常泰线 | 常青人和佳苑#2变 | 800 | 640 | 绿
826 | 市中区 | 配电运检三班（市中） | 任城区 | 10kV联络线 | 常青人和佳苑#1变 | 800 | 640 | 绿
827 | 市中区 | 配电运检三班（市中） | 任城区 | 10kV联络线 | 常青人和佳苑#2变 | 800 | 640 | 绿
828 | 市中区 | 配电运检三班（市中） | 任城区 | 10kV商校线 | 常青任检#1变 | 500 | 400 | 绿
829 | 市中区 | 配电运检三班（市中） | 任城区 | 10kV商校线 | 常青任检#2变 | 500 | 400 | 绿
830 | 市中区 | 配电运检一班（市中） | 任城区 | 10kV常青线 | 常青新景湾北配电室#1变 | 500 | 400 | 绿
831 | 市中区 | 配电运检一班（市中） | 任城区 | 10kV常青线 | 常青新景湾北配电室#2变 | 500 | 400 | 绿
832 | 市中区 | 配电运检一班（市中） | 任城区 | 10kV常青线 | 常青新景湾西#1变 | 500 | 400 | 绿
833 | 市中区 | 配电运检一班（市中） | 任城区 | 10kV常青线 | 常青新景湾西#2变 | 500 | 400 | 绿
834 | 市中区 | 配电运检一班（市中） | 任城区 | 10kV常青线 | 常青新景湾中心#1变 | 630 | 504 | 绿
835 | 市中区 | 配电运检一班（市中） | 任城区 | 10kV常青线 | 常青新景湾中心#2变 | 630 | 504 | 绿
836 | 市中区 | 配电运检三班（市中） | 任城区 | 10kV常泰线 | 常泰线49A-201仙都小区中心配电室1号配变 | 500 | 400 | 绿
837 | 市中区 | 配电运检三班（市中） | 任城区 | 10kV常泰线 | 常泰线49A-201仙都小区中心配电室2号配变 | 500 | 400 | 绿
838 | 市中区 | 配电运检三班（市中） | 任城区 | 10kV常泰线 | 常泰线49A-201仙都小区中心配电室3号配变 | 500 | 400 | 绿
839 | 市中区 | 配电运检三班（市中） | 任城区 | 10kV铺苑线 | 常泰线49A-201仙都小区中心配电室1号配变 | 500 | 400 | 绿
840 | 市中区 | 配电运检三班（市中） | 任城区 | 10kV铺苑线 | 常泰线49A-201仙都小区中心配电室2号配变 | 500 | 400 | 绿
841 | 市中区 | 配电运检三班（市中） | 任城区 | 10kV铺苑线 | 常泰线49A-201仙都小区中心配电室3号配变 | 500 | 400 | 绿
842 | 市中区 | 配电运检一班（市中） | 任城区 | 10kV古槐线 | 晁家街配电室变压器 | 400 | 320 | 绿
843 | 市中区 | 配电运检三班（市中） | 任城区 | 10kV水产线 | 车东汽运变压器 | 500 | 400 | 绿
844 | 市中区 | 配电运检三班（市中） | 任城区 | 10kV车站线 | 车东汽运东 | 500 | 400 | 绿
845 | 市中区 | 配电运检一班（市中） | 任城区 | 10kV车西Ⅴ线 | 车西欣成佳苑1号变压器 | 500 | 0 | 红
846 | 市中区 | 配电运检一班（市中） | 任城区 | 10kV车西Ⅴ线 | 车西欣成佳苑2号变压器 | 630 | 0 | 红
847 | 市中区 | 配电运检一班（市中） | 任城区 | 10kV车西III线 | 车西欣成佳苑1号变压器 | 500 | 0 | 红
848 | 市中区 | 配电运检一班（市中） | 任城区 | 10kV车西III线 | 车西欣成佳苑2号变压器 | 630 | 0 | 红
849 | 市中区 | 配电运检三班（市中） | 任城区 | 10kV果园线 | 车站大运变压器 | 400 | 320 | 绿
850 | 市中区 | 配电运检三班（市中） | 任城区 | 10kV首府线 | 晨光商贸城配电室1号配电变压器 | 630 | 504 | 绿
851 | 市中区 | 配电运检三班（市中） | 任城区 | 10kV首府线 | 晨光商贸城配电室2号配电变压器 | 630 | 504 | 绿
852 | 市中区 | 配电运检三班（市中） | 任城区 | 10kV皇营Ⅰ线 | 晨光商贸城配电室1号配电变压器 | 630 | 504 | 绿
853 | 市中区 | 配电运检三班（市中） | 任城区 | 10kV皇营Ⅰ线 | 晨光商贸城配电室2号配电变压器 | 630 | 504 | 绿
854 | 市中区 | 配电运检三班（市中） | 任城区 | 10kV桃源线 | 晨阳庄园北配电室#1变 | 630 | 504 | 绿
855 | 市中区 | 配电运检三班（市中） | 任城区 | 10kV桃源线 | 晨阳庄园北配电室#2配变 | 630 | 504 | 绿
856 | 市中区 | 配电运检三班（市中） | 任城区 | 10kV桃源线 | 晨阳庄园北配电室#3变 | 630 | 504 | 绿
857 | 市中区 | 配电运检三班（市中） | 任城区 | 10kV桃源线 | 晨阳庄园南配电室#1变 | 800 | 640 | 绿
858 | 市中区 | 配电运检三班（市中） | 任城区 | 10kV桃源线 | 晨阳庄园南配电室#2变 | 800 | 640 | 绿
859 | 市中区 | 配电运检一班（市中） | 任城区 | 10kV曹东线 | 晨阳庄园南配电室#1变 | 800 | 640 | 绿
860 | 市中区 | 配电运检一班（市中） | 任城区 | 10kV曹东线 | 晨阳庄园南配电室#2变 | 800 | 640 | 绿
861 | 市中区 | 配电运检一班（市中） | 任城区 | 10kV建设线 | 充电站变压器 | 630 | 504 | 绿
862 | 市中区 | 配电运检三班（市中） | 任城区 | 10kV机专线 | 充电桩1号箱式变1号配变 | 630 | 504 | 绿
863 | 市中区 | 配电运检三班（市中） | 任城区 | 10kV机专线 | 充电桩2号箱式变1号配变 | 630 | 504 | 绿
864 | 市中区 | 配电运检三班（市中） | 任城区 | 10kV中园线 | 充电桩箱变箱式变1号配变 | 400 | 320 | 绿
865 | 市中区 | 配电运检三班（市中） | 任城区 | 10kV蒋林线 | 翠竹园#1技改更换 | 1000 | 800 | 绿
866 | 市中区 | 配电运检三班（市中） | 任城区 | 10kV蒋林线 | 翠竹园#2 | 1000 | 800 | 绿
867 | 市中区 | 配电运检一班（市中） | 任城区 | 10kV三国Ⅰ线 | 大地都市春天配电室1号变压器 | 1000 | 800 | 绿
868 | 市中区 | 配电运检一班（市中） | 任城区 | 10kV三国Ⅰ线 | 大地都市春天配电室2号变压器 | 1000 | 800 | 绿
869 | 市中区 | 配电运检一班（市中） | 任城区 | 10kV济阳线 | 10kV运河东区配电室2号变压器 | 800 | 0 | 红
870 | 市中区 | 配电运检一班（市中） | 任城区 | 10kV商城Ⅰ线 | 大闸口 | 630 | 504 | 绿
871 | 市中区 | 配电运检三班（市中） | 任城区 | 10kV太东线 | 丹桂园#1变压器 | 800 | 640 | 绿
872 | 市中区 | 配电运检三班（市中） | 任城区 | 10kV太东线 | 丹桂园#2变压器 | 800 | 640 | 绿
873 | 市中区 | 配电运检三班（市中） | 任城区 | 10kV染料线 | 丹桂园#1变压器 | 800 | 640 | 绿
874 | 市中区 | 配电运检三班（市中） | 任城区 | 10kV染料线 | 丹桂园#2变压器 | 800 | 640 | 绿
875 | 市中区 | 配电运检三班（市中） | 任城区 | 10kV清华线 | 弹簧厂 | 400 | 320 | 绿
876 | 市中区 | 配电运检三班（市中） | 任城区 | 10kV塔中Ⅰ线 | 党校箱变变压器 | 630 | 504 | 绿
877 | 市中区 | 配电运检三班（市中） | 任城区 | 10kV水产线 | 电力二公司宿舍#4西南箱变 | 630 | 504 | 绿
878 | 市中区 | 配电运检一班（市中） | 任城区 | 10kV商城Ⅱ线 | 电子楼 | 400 | 320 | 绿
879 | 市中区 | 配电运检三班（市中） | 任城区 | 10kV中太线 | 东发居委配电室1号配变 | 800 | 640 | 绿
880 | 市中区 | 配电运检三班（市中） | 任城区 | 10kV中太线 | 东发居委配电室2号配变 | 800 | 640 | 绿
881 | 市中区 | 配电运检三班（市中） | 任城区 | 10kV中园线 | 东方龙城#1中心配电室1号变压器 | 1000 | 800 | 绿
882 | 市中区 | 配电运检三班（市中） | 任城区 | 10kV中园线 | 东方龙城#1中心配电室2号变压器 | 1000 | 800 | 绿
883 | 市中区 | 配电运检三班（市中） | 任城区 | 10kV中园线 | 东方龙城#1中心配电室3号变压器 | 1000 | 800 | 绿
884 | 市中区 | 配电运检三班（市中） | 任城区 | 10kV中玺线 | 东方龙城#1中心配电室1号变压器 | 1000 | 800 | 绿
885 | 市中区 | 配电运检三班（市中） | 任城区 | 10kV中玺线 | 东方龙城#1中心配电室2号变压器 | 1000 | 800 | 绿
886 | 市中区 | 配电运检三班（市中） | 任城区 | 10kV中玺线 | 东方龙城#1中心配电室3号变压器 | 1000 | 800 | 绿
887 | 市中区 | 配电运检三班（市中） | 任城区 | 10kV塔安Ⅰ线 | 东刘阳光东#1变压器 | 800 | 640 | 绿
888 | 市中区 | 配电运检三班（市中） | 任城区 | 10kV塔安Ⅰ线 | 东刘阳光东#2变压器 | 800 | 640 | 绿
889 | 市中区 | 配电运检三班（市中） | 任城区 | 10kV金红Ⅱ线 | 东刘阳光南配电室#1变 | 800 | 640 | 绿
890 | 市中区 | 配电运检三班（市中） | 任城区 | 10kV金红Ⅱ线 | 东刘阳光南配电室#2变 | 800 | 640 | 绿
891 | 市中区 | 配电运检三班（市中） | 任城区 | 10kV金红Ⅱ线 | 东刘阳光中心#1变 | 800 | 640 | 绿
892 | 市中区 | 配电运检三班（市中） | 任城区 | 10kV金红Ⅱ线 | 东刘阳光中心#2变 | 800 | 640 | 绿
893 | 市中区 | 配电运检三班（市中） | 任城区 | 10kV金红Ⅱ线 | 东刘阳光中心#3变 | 800 | 640 | 绿
894 | 市中区 | 配电运检三班（市中） | 任城区 | 10kV塔安I线 | 东刘阳光中心#1变 | 800 | 640 | 绿
895 | 市中区 | 配电运检三班（市中） | 任城区 | 10kV塔安I线 | 东刘阳光中心#2变 | 800 | 640 | 绿
896 | 市中区 | 配电运检三班（市中） | 任城区 | 10kV塔安I线 | 东刘阳光中心#3变 | 800 | 640 | 绿
897 | 市中区 | 配电运检一班（市中） | 任城区 | 10kV商城Ⅱ线 | 东门 | 400 | 320 | 绿
898 | 市中区 | 配电运检一班（市中） | 任城区 | 10kV商城Ⅰ线 | 东门大街 | 630 | 504 | 绿
899 | 市中区 | 配电运检三班（市中） | 任城区 | 10kV华城Ⅰ线 | 东南华城翠竹园南配电室1号变压器 | 800 | 640 | 绿
900 | 市中区 | 配电运检三班（市中） | 任城区 | 10kV华城Ⅰ线 | 东南华城翠竹园南配电室2号变压器 | 800 | 640 | 绿
901 | 市中区 | 配电运检三班（市中） | 任城区 | 10kV华城Ⅰ线 | 东南华城翠竹园南配电室3号变压器 | 800 | 640 | 绿
902 | 市中区 | 配电运检三班（市中） | 任城区 | 10kV华城Ⅰ线 | 东南华城翠竹园中心配电室1号变压器 | 800 | 640 | 绿
903 | 市中区 | 配电运检三班（市中） | 任城区 | 10kV华城Ⅰ线 | 东南华城翠竹园中心配电室2号变压器 | 800 | 640 | 绿
904 | 市中区 | 配电运检三班（市中） | 任城区 | 10kV华城Ⅰ线 | 东南华城翠竹园中心配电室3号变压器 | 800 | 640 | 绿
905 | 市中区 | 配电运检三班（市中） | 任城区 | 10kV华城II线 | 东南华城翠竹园中心配电室1号变压器 | 800 | 640 | 绿
906 | 市中区 | 配电运检三班（市中） | 任城区 | 10kV华城II线 | 东南华城翠竹园中心配电室2号变压器 | 800 | 640 | 绿
907 | 市中区 | 配电运检三班（市中） | 任城区 | 10kV华城II线 | 东南华城翠竹园中心配电室3号变压器 | 800 | 640 | 绿
908 | 市中区 | 配电运检三班（市中） | 任城区 | 10kV华城Ⅰ线 | 东南华城和贵园中心配电室1号变压器 | 800 | 640 | 绿
909 | 市中区 | 配电运检三班（市中） | 任城区 | 10kV华城Ⅰ线 | 东南华城和贵园中心配电室2号变压器 | 800 | 640 | 绿
910 | 市中区 | 配电运检三班（市中） | 任城区 | 10kV华城Ⅰ线 | 东南华城和贵园中心配电室3号变压器 | 800 | 640 | 绿
911 | 市中区 | 配电运检三班（市中） | 任城区 | 10kV华城II线 | 东南华城和贵园中心配电室1号变压器 | 800 | 640 | 绿
912 | 市中区 | 配电运检三班（市中） | 任城区 | 10kV华城II线 | 东南华城和贵园中心配电室2号变压器 | 800 | 640 | 绿
913 | 市中区 | 配电运检三班（市中） | 任城区 | 10kV华城II线 | 东南华城和贵园中心配电室3号变压器 | 800 | 640 | 绿
914 | 市中区 | 配电运检三班（市中） | 任城区 | 10kV华城Ⅰ线 | 东南华城和贵园东配电室1号变压器 | 800 | 640 | 绿
915 | 市中区 | 配电运检三班（市中） | 任城区 | 10kV华城Ⅰ线 | 东南华城和贵园东配电室2号变压器 | 800 | 640 | 绿
916 | 市中区 | 配电运检三班（市中） | 任城区 | 10kV华城Ⅰ线 | 东南华城和贵园东配电室3号变压器 | 800 | 640 | 绿
917 | 市中区 | 配电运检三班（市中） | 任城区 | 10kV华城Ⅰ线 | 东南华城和贵园东配电室4号变压器 | 800 | 640 | 绿
918 | 市中区 | 配电运检三班（市中） | 任城区 | 10kV华城Ⅰ线 | 东南华城吉祥园东北配电室1号变压器 | 800 | 640 | 绿
919 | 市中区 | 配电运检三班（市中） | 任城区 | 10kV华城Ⅰ线 | 东南华城吉祥园东北配电室2号变压器 | 800 | 640 | 绿
920 | 市中区 | 配电运检三班（市中） | 任城区 | 10kV华城Ⅰ线 | 东南华城吉祥园东北配电室3号变压器 | 800 | 640 | 绿
921 | 市中区 | 配电运检三班（市中） | 任城区 | 10kV华城Ⅰ线 | 东南华城吉祥园中心配电室1号变压器 | 800 | 640 | 绿
922 | 市中区 | 配电运检三班（市中） | 任城区 | 10kV华城Ⅰ线 | 东南华城吉祥园中心配电室2号变压器 | 800 | 640 | 绿
923 | 市中区 | 配电运检三班（市中） | 任城区 | 10kV华城Ⅰ线 | 东南华城吉祥园中心配电室3号变压器 | 800 | 640 | 绿
924 | 市中区 | 配电运检三班（市中） | 任城区 | 10kV华城II线 | 东南华城吉祥园中心配电室1号变压器 | 800 | 640 | 绿
925 | 市中区 | 配电运检三班（市中） | 任城区 | 10kV华城II线 | 东南华城吉祥园中心配电室2号变压器 | 800 | 640 | 绿
926 | 市中区 | 配电运检三班（市中） | 任城区 | 10kV华城II线 | 东南华城吉祥园中心配电室3号变压器 | 800 | 640 | 绿
927 | 市中区 | 配电运检三班（市中） | 任城区 | 10kV华城Ⅲ线 | 东南华城腾景西苑充电桩箱式变1号配变 | 630 | 504 | 绿
928 | 市中区 | 配电运检三班（市中） | 任城区 | 10kV华城Ⅱ线 | 东南华城祥和园东北配电室1号变压器 | 800 | 640 | 绿
929 | 市中区 | 配电运检三班（市中） | 任城区 | 10kV华城Ⅱ线 | 东南华城祥和园东北配电室2号变压器 | 800 | 640 | 绿
930 | 市中区 | 配电运检三班（市中） | 任城区 | 10kV华城Ⅱ线 | 东南华城祥和园东北配电室3号变压器 | 800 | 640 | 绿
931 | 市中区 | 配电运检三班（市中） | 任城区 | 10kV华城Ⅱ线 | 东南华城祥和园西南配电室1号变压器 | 800 | 640 | 绿
932 | 市中区 | 配电运检三班（市中） | 任城区 | 10kV华城Ⅱ线 | 东南华城祥和园西南配电室2号变压器 | 800 | 640 | 绿
933 | 市中区 | 配电运检三班（市中） | 任城区 | 10kV华城Ⅱ线 | 东南华城祥和园西配电室1号变压器 | 800 | 640 | 绿
934 | 市中区 | 配电运检三班（市中） | 任城区 | 10kV华城Ⅱ线 | 东南华城祥和园西配电室2号变压器 | 800 | 640 | 绿
935 | 市中区 | 配电运检三班（市中） | 任城区 | 10kV华城Ⅱ线 | 东南华城祥和园西配电室3号变压器 | 800 | 640 | 绿
936 | 市中区 | 配电运检三班（市中） | 任城区 | 10kV华城Ⅱ线 | 东南华城祥和园中心配电室1号变压器 | 630 | 504 | 绿
937 | 市中区 | 配电运检三班（市中） | 任城区 | 10kV华城Ⅱ线 | 东南华城祥和园中心配电室2号变压器 | 630 | 504 | 绿
938 | 市中区 | 配电运检三班（市中） | 任城区 | 10kV华城I线 | 东南华城祥和园中心配电室1号变压器 | 630 | 504 | 绿
939 | 市中区 | 配电运检三班（市中） | 任城区 | 10kV华城I线 | 东南华城祥和园中心配电室2号变压器 | 630 | 504 | 绿
940 | 市中区 | 配电运检三班（市中） | 任城区 | 10kV清华线 | 东苏园#2箱变1号变压器 | 500 | 400 | 绿
941 | 市中区 | 配电运检三班（市中） | 任城区 | 10kV国道Ⅰ线 | 都市豪庭三期配电室1号配变 | 630 | 504 | 绿
942 | 市中区 | 配电运检三班（市中） | 任城区 | 10kV国道Ⅰ线 | 都市豪庭三期配电室2号配变 | 630 | 504 | 绿
943 | 市中区 | 配电运检三班（市中） | 任城区 | 10kV金宇II线 | 都市豪庭三期配电室1号配变 | 630 | 504 | 绿
944 | 市中区 | 配电运检三班（市中） | 任城区 | 10kV金宇II线 | 都市豪庭三期配电室2号配变 | 630 | 504 | 绿
945 | 市中区 | 配电运检一班（市中） | 任城区 | 10kV三文线 | 都市花园中心配电室#1变压器 | 800 | 640 | 绿
946 | 市中区 | 配电运检一班（市中） | 任城区 | 10kV三文线 | 都市花园中心配电室#2变压器 | 800 | 640 | 绿
947 | 市中区 | 配电运检一班（市中） | 任城区 | 10kV三文线 | 都市花园中心配电室#3变压器 | 800 | 640 | 绿
948 | 市中区 | 配电运检一班（市中） | 任城区 | 10kV金国II线 | 都市花园中心配电室#1变压器 | 800 | 640 | 绿
949 | 市中区 | 配电运检一班（市中） | 任城区 | 10kV金国II线 | 都市花园中心配电室#2变压器 | 800 | 640 | 绿
950 | 市中区 | 配电运检一班（市中） | 任城区 | 10kV金国II线 | 都市花园中心配电室#3变压器 | 800 | 640 | 绿
951 | 市中区 | 配电运检三班（市中） | 任城区 | 10kV江南线 | 二院北1号变压器 | 500 | 400 | 绿
952 | 市中区 | 配电运检三班（市中） | 任城区 | 10kV江南线 | 二院北2号变压器 | 630 | 504 | 绿
953 | 市中区 | 配电运检三班（市中） | 任城区 | 10kV江南线 | 二院家属院1号配变 | 1000 | 800 | 绿
954 | 市中区 | 配电运检三班（市中） | 任城区 | 10kV江南线 | 二院西配电室1号配变 | 1000 | 800 | 绿
955 | 市中区 | 配电运检三班（市中） | 任城区 | 10kV太东线 | 纺器箱式变变压器 | 315 | 252 | 绿
956 | 市中区 | 配电运检一班（市中） | 任城区 | 10kV郭文线 | 凤凰太阳城#1中心配电室#1变 | 1000 | 800 | 绿
957 | 市中区 | 配电运检一班（市中） | 任城区 | 10kV郭文线 | 凤凰太阳城#1中心配电室#2变 | 1000 | 800 | 绿
958 | 市中区 | 配电运检一班（市中） | 任城区 | 10kV郭文线 | 凤凰太阳城#1中心配电室#3变 | 1000 | 800 | 绿
959 | 市中区 | 配电运检一班（市中） | 任城区 | 10kV金韵线 | 凤凰太阳城#1中心配电室#1变 | 1000 | 800 | 绿
960 | 市中区 | 配电运检一班（市中） | 任城区 | 10kV金韵线 | 凤凰太阳城#1中心配电室#2变 | 1000 | 800 | 绿
961 | 市中区 | 配电运检一班（市中） | 任城区 | 10kV金韵线 | 凤凰太阳城#1中心配电室#3变 | 1000 | 800 | 绿
962 | 市中区 | 配电运检一班（市中） | 任城区 | 10kV车西Ⅱ线 | 凤凰怡居北配电室#1变压器 | 800 | 0 | 红
963 | 市中区 | 配电运检一班（市中） | 任城区 | 10kV车西Ⅱ线 | 凤凰怡居北配电室#2变压器 | 800 | 0 | 红
964 | 市中区 | 配电运检一班（市中） | 任城区 | 10kV车西Ⅱ线 | 凤凰怡居北配电室#3变压器 | 800 | 0 | 红
965 | 市中区 | 配电运检一班（市中） | 任城区 | 10kV车西Ⅱ线 | 凤凰怡居北配电室#4变压器 | 800 | 0 | 红
966 | 市中区 | 配电运检一班（市中） | 任城区 | 10kV车西Ⅱ线 | 凤凰怡居南配电室#1变压器 | 630 | 0 | 红
967 | 市中区 | 配电运检一班（市中） | 任城区 | 10kV车西Ⅱ线 | 凤凰怡居南配电室#2变压器 | 630 | 0 | 红
968 | 市中区 | 配电运检一班（市中） | 任城区 | 10kV车西Ⅱ线 | 凤凰怡居中心配电室#1变压器 | 630 | 0 | 红
969 | 市中区 | 配电运检一班（市中） | 任城区 | 10kV车西Ⅱ线 | 凤凰怡居中心配电室#2变压器 | 630 | 0 | 红
970 | 市中区 | 配电运检一班（市中） | 任城区 | 10kV济阳线 | 10kV运河西区配电室1号变压器 | 630 | 0 | 红
971 | 市中区 | 配电运检一班（市中） | 任城区 | 10kV济阳线 | 10kV运河西区配电室2号变压器 | 630 | 0 | 红
972 | 市中区 | 配电运检一班（市中） | 任城区 | 10kV市南Ⅱ线 | 凫驿楼箱变1号配变 | 630 | 504 | 绿
973 | 市中区 | 配电运检一班（市中） | 任城区 | 10kV王母阁Ⅱ线 | 芙蓉小区 | 630 | 0 | 红
974 | 市中区 | 配电运检一班（市中） | 任城区 | 10kV王母阁Ⅱ线 | 芙蓉小区#2变 | 630 | 0 | 红
975 | 市中区 | 配电运检三班（市中） | 任城区 | 10kV蒋林线 | 府河东区箱变变压器 | 630 | 504 | 绿
976 | 市中区 | 配电运检三班（市中） | 任城区 | 10kV广场线 | 府河新村#1变 | 1000 | 800 | 绿
977 | 市中区 | 配电运检三班（市中） | 任城区 | 10kV广场线 | 府河新村#2变 | 1000 | 800 | 绿
978 | 市中区 | 配电运检一班（市中） | 任城区 | 10kV三常线 | 富华园 | 500 | 400 | 绿
979 | 市中区 | 配电运检一班（市中） | 任城区 | 10kV三常线 | 富华园西箱变变压器 | 630 | 504 | 绿
980 | 市中区 | 配电运检三班（市中） | 任城区 | 10kV红东线 | 工行东街变压器 | 630 | 504 | 绿
981 | 市中区 | 配电运检三班（市中） | 任城区 | 10kV红东线 | 工行东街配电室2号变压器 | 400 | 320 | 绿
982 | 市中区 | 配电运检三班（市中） | 任城区 | 10kV中玺线 | 工联新村东 | 500 | 400 | 绿
983 | 市中区 | 配电运检三班（市中） | 任城区 | 10kV中玺线 | 工联新村配电室变压器 | 630 | 504 | 绿
984 | 市中区 | 配电运检三班（市中） | 任城区 | 10kV海关线 | 公安局宿舍北区A箱变变压器 | 630 | 504 | 绿
985 | 市中区 | 配电运检三班（市中） | 任城区 | 10kV海关线 | 公安局宿舍北区B箱变变压器 | 630 | 504 | 绿
986 | 市中区 | 配电运检一班（市中） | 任城区 | 10kV三常线 | 共青恒丰 | 500 | 400 | 绿
987 | 市中区 | 配电运检一班（市中） | 任城区 | 10kV市北Ⅲ线 | 共青恒泰配变 | 1000 | 800 | 绿
988 | 市中区 | 配电运检一班（市中） | 任城区 | 10kV三文线 | 共青华一 | 400 | 320 | 绿
989 | 市中区 | 配电运检一班（市中） | 任城区 | 10kV市北Ⅲ线 | 共青健身广场配电室#1变压器 | 630 | 504 | 绿
990 | 市中区 | 配电运检一班（市中） | 任城区 | 10kV市北Ⅲ线 | 共青健身广场配电室#2变压器 | 630 | 504 | 绿
991 | 市中区 | 配电运检一班（市中） | 任城区 | 10kV金益线 | 共青健身广场配电室#1变压器 | 630 | 504 | 绿
992 | 市中区 | 配电运检一班（市中） | 任城区 | 10kV金益线 | 共青健身广场配电室#2变压器 | 630 | 504 | 绿
993 | 市中区 | 配电运检一班（市中） | 任城区 | 10kV三文线 | 共青水务变压器 | 630 | 504 | 绿
994 | 市中区 | 配电运检三班（市中） | 任城区 | 10kV南刘线 | 供销南刘东北配电室#1变压器 | 630 | 504 | 绿
995 | 市中区 | 配电运检三班（市中） | 任城区 | 10kV南刘线 | 供销南刘东北配电室#2变压器 | 630 | 504 | 绿
996 | 市中区 | 配电运检三班（市中） | 任城区 | 10kV南刘线 | 供销南刘东北配电室#3变压器 | 630 | 504 | 绿
997 | 市中区 | 配电运检三班（市中） | 任城区 | 10kV南刘线 | 供销南刘东南配电室#1变压器 | 630 | 504 | 绿
998 | 市中区 | 配电运检三班（市中） | 任城区 | 10kV南刘线 | 供销南刘东南配电室#2变压器 | 630 | 504 | 绿
999 | 市中区 | 配电运检三班（市中） | 任城区 | 10kV南刘线 | 供销南刘东南配电室#3变压器 | 630 | 504 | 绿
1000 | 市中区 | 配电运检三班（市中） | 任城区 | 10kV南刘线 | 供销南刘西北配电室#1变压器 | 630 | 504 | 绿
1001 | 市中区 | 配电运检三班（市中） | 任城区 | 10kV南刘线 | 供销南刘西北配电室#2变压器 | 630 | 504 | 绿
1002 | 市中区 | 配电运检三班（市中） | 任城区 | 10kV南刘线 | 供销南刘西北配电室#3变压器 | 630 | 504 | 绿
1003 | 市中区 | 配电运检三班（市中） | 任城区 | 10kV南刘线 | 供销南刘西南配电室#1变压器 | 630 | 504 | 绿
1004 | 市中区 | 配电运检三班（市中） | 任城区 | 10kV南刘线 | 供销南刘西南配电室#2变压器 | 630 | 504 | 绿
1005 | 市中区 | 配电运检三班（市中） | 任城区 | 10kV南刘线 | 供销南刘西南配电室#3变压器 | 630 | 504 | 绿
1006 | 市中区 | 配电运检三班（市中） | 任城区 | 10kV金韵线 | 供销南刘东北配电室#1变压器 | 630 | 504 | 绿
1007 | 市中区 | 配电运检三班（市中） | 任城区 | 10kV金韵线 | 供销南刘东北配电室#2变压器 | 630 | 504 | 绿
1008 | 市中区 | 配电运检三班（市中） | 任城区 | 10kV金韵线 | 供销南刘东北配电室#3变压器 | 630 | 504 | 绿
1009 | 市中区 | 配电运检三班（市中） | 任城区 | 10kV金韵线 | 供销南刘东南配电室#1变压器 | 630 | 504 | 绿
1010 | 市中区 | 配电运检三班（市中） | 任城区 | 10kV金韵线 | 供销南刘东南配电室#2变压器 | 630 | 504 | 绿
1011 | 市中区 | 配电运检三班（市中） | 任城区 | 10kV金韵线 | 供销南刘东南配电室#3变压器 | 630 | 504 | 绿
1012 | 市中区 | 配电运检三班（市中） | 任城区 | 10kV金韵线 | 供销南刘西北配电室#1变压器 | 630 | 504 | 绿
1013 | 市中区 | 配电运检三班（市中） | 任城区 | 10kV金韵线 | 供销南刘西北配电室#2变压器 | 630 | 504 | 绿
1014 | 市中区 | 配电运检三班（市中） | 任城区 | 10kV金韵线 | 供销南刘西北配电室#3变压器 | 630 | 504 | 绿
1015 | 市中区 | 配电运检三班（市中） | 任城区 | 10kV金韵线 | 供销南刘西南配电室#1变压器 | 630 | 504 | 绿
1016 | 市中区 | 配电运检三班（市中） | 任城区 | 10kV金韵线 | 供销南刘西南配电室#2变压器 | 630 | 504 | 绿
1017 | 市中区 | 配电运检三班（市中） | 任城区 | 10kV金韵线 | 供销南刘西南配电室#3变压器 | 630 | 504 | 绿
1018 | 市中区 | 配电运检三班（市中） | 任城区 | 10kV红东线 | 供销石油 | 630 | 504 | 绿
1019 | 市中区 | 配电运检一班（市中） | 任城区 | 10kV郭文线 | 古槐北人文东北配电室#1变压器 | 800 | 640 | 绿
1020 | 市中区 | 配电运检一班（市中） | 任城区 | 10kV郭文线 | 古槐北人文东北配电室#2变压器 | 1000 | 800 | 绿
1021 | 市中区 | 配电运检一班（市中） | 任城区 | 10kV郭文线 | 古槐北人文东北配电室#3变压器 | 1000 | 800 | 绿
1022 | 市中区 | 配电运检三班（市中） | 任城区 | 10kV曹东线 | 古槐北人文东北配电室#1变压器 | 800 | 640 | 绿
1023 | 市中区 | 配电运检三班（市中） | 任城区 | 10kV曹东线 | 古槐北人文东北配电室#2变压器 | 1000 | 800 | 绿
1024 | 市中区 | 配电运检三班（市中） | 任城区 | 10kV曹东线 | 古槐北人文东北配电室#3变压器 | 1000 | 800 | 绿
1025 | 市中区 | 配电运检一班（市中） | 任城区 | 10kV古槐线 | 古槐博物馆箱变1号配变 | 630 | 504 | 绿
1026 | 市中区 | 配电运检一班（市中） | 任城区 | 10kV三常线 | 古槐常青 | 400 | 320 | 绿
1027 | 市中区 | 配电运检一班（市中） | 任城区 | 10kV三常线 | 古槐常青东1号 | 630 | 504 | 绿
1028 | 市中区 | 配电运检三班（市中） | 任城区 | 10kV常泰线 | 古槐广厦配电室#1变 | 1000 | 800 | 绿
1029 | 市中区 | 配电运检三班（市中） | 任城区 | 10kV常泰线 | 古槐广厦配电室#2变 | 1000 | 800 | 绿
1030 | 市中区 | 配电运检三班（市中） | 任城区 | 10kV常泰线 | 古槐广厦配电室#3变 | 1000 | 800 | 绿
1031 | 市中区 | 配电运检三班（市中） | 任城区 | 10kV常青线 | 古槐广厦配电室#1变 | 1000 | 800 | 绿
1032 | 市中区 | 配电运检三班（市中） | 任城区 | 10kV常青线 | 古槐广厦配电室#2变 | 1000 | 800 | 绿
1033 | 市中区 | 配电运检三班（市中） | 任城区 | 10kV常青线 | 古槐广厦配电室#3变 | 1000 | 800 | 绿
1034 | 市中区 | 配电运检三班（市中） | 任城区 | 10kV环北线 | 古槐家园#1配电室#1变 | 1000 | 800 | 绿
1035 | 市中区 | 配电运检三班（市中） | 任城区 | 10kV环北线 | 古槐家园#1配电室#2配变 | 1000 | 800 | 绿
1036 | 市中区 | 配电运检三班（市中） | 任城区 | 10kV环北线 | 古槐家园#1配电室#3变 | 1000 | 800 | 绿
1037 | 市中区 | 配电运检一班（市中） | 任城区 | 10kV三文线 | 古槐家园#2配电室#1变 | 800 | 640 | 绿
1038 | 市中区 | 配电运检一班（市中） | 任城区 | 10kV三文线 | 古槐家园#2配电室#2变 | 800 | 640 | 绿
1039 | 市中区 | 配电运检一班（市中） | 任城区 | 10kV三文线 | 古槐家园南箱变 | 200 | 160 | 绿
1040 | 市中区 | 配电运检一班（市中） | 任城区 | 10kV三常线 | 古槐路汽修厂配电室变压器 | 400 | 320 | 绿
1041 | 市中区 | 配电运检一班（市中） | 任城区 | 10kV郭文线 | 古槐罗马假日北配电室#1变压器 | 1000 | 800 | 绿
1042 | 市中区 | 配电运检一班（市中） | 任城区 | 10kV郭文线 | 古槐罗马假日北配电室#2变压器 | 1000 | 800 | 绿
1043 | 市中区 | 配电运检一班（市中） | 任城区 | 10kV郭文线 | 古槐罗马假日开闭所#1配变 | 1000 | 800 | 绿
1044 | 市中区 | 配电运检一班（市中） | 任城区 | 10kV郭文线 | 古槐罗马假日开闭所#2变 | 1000 | 800 | 绿
1045 | 市中区 | 配电运检一班（市中） | 任城区 | 10kV郭文线 | 古槐罗马假日南配电室#1变压器 | 800 | 640 | 绿
1046 | 市中区 | 配电运检一班（市中） | 任城区 | 10kV郭文线 | 古槐罗马假日南配电室#2变压器 | 800 | 640 | 绿
1047 | 市中区 | 配电运检一班（市中） | 任城区 | 10kV金韵线 | 古槐罗马假日北配电室#1变压器 | 1000 | 800 | 绿
1048 | 市中区 | 配电运检一班（市中） | 任城区 | 10kV金韵线 | 古槐罗马假日北配电室#2变压器 | 1000 | 800 | 绿
1049 | 市中区 | 配电运检一班（市中） | 任城区 | 10kV金韵线 | 古槐罗马假日开闭所#1配变 | 1000 | 800 | 绿
1050 | 市中区 | 配电运检一班（市中） | 任城区 | 10kV金韵线 | 古槐罗马假日开闭所#2变 | 1000 | 800 | 绿
1051 | 市中区 | 配电运检一班（市中） | 任城区 | 10kV金韵线 | 古槐罗马假日南配电室#1变压器 | 800 | 640 | 绿
1052 | 市中区 | 配电运检一班（市中） | 任城区 | 10kV金韵线 | 古槐罗马假日南配电室#2变压器 | 800 | 640 | 绿
1053 | 市中区 | 配电运检三班（市中） | 任城区 | 10kV常泰线 | 古槐名邸配电室1号变压器 | 800 | 640 | 绿
1054 | 市中区 | 配电运检三班（市中） | 任城区 | 10kV常泰线 | 古槐名邸配电室2号配变压器 | 800 | 640 | 绿
1055 | 市中区 | 配电运检一班（市中） | 任城区 | 10kV商城Ⅱ线 | 古槐人寿东 | 630 | 504 | 绿
1056 | 市中区 | 配电运检一班（市中） | 任城区 | 10kV三文线 | 古槐学院配电室变压器 | 315 | 252 | 绿
1057 | 市中区 | 配电运检一班（市中） | 任城区 | 10kV西门线 | 古槐中学#1 | 500 | 400 | 绿
1058 | 市中区 | 配电运检三班（市中） | 任城区 | 10kV琵琶山线 | 古楷园 | 400 | 320 | 绿
1059 | 市中区 | 配电运检三班（市中） | 任城区 | 10kV琵琶山线 | 古楷园南变压器 | 400 | 320 | 绿
1060 | 市中区 | 配电运检一班（市中） | 任城区 | 10kV北门Ⅰ线 | 关帝庙 | 630 | 504 | 绿
1061 | 市中区 | 配电运检一班（市中） | 任城区 | 10kV北门Ⅰ线 | 关帝庙东 | 400 | 320 | 绿
1062 | 市中区 | 配电运检一班（市中） | 任城区 | 10kV建设线 | 馆驿街 | 400 | 320 | 绿
1063 | 市中区 | 配电运检三班（市中） | 任城区 | 10kV联络线 | 光河董庄#2变 | 630 | 504 | 绿
1064 | 市中区 | 配电运检三班（市中） | 任城区 | 10kV阳光线 | 光河冯庄 | 500 | 400 | 绿
1065 | 市中区 | 配电运检三班（市中） | 任城区 | 10kV海关线 | 光河建委变压器 | 500 | 400 | 绿
1066 | 市中区 | 配电运检三班（市中） | 任城区 | 10kV开泰线 | 光河九九中#1变 | 800 | 640 | 绿
1067 | 市中区 | 配电运检三班（市中） | 任城区 | 10kV开泰线 | 光河九九中#2变 | 800 | 640 | 绿
1068 | 市中区 | 配电运检三班（市中） | 任城区 | 10kV金环线 | 光河人家 | 400 | 320 | 绿
1069 | 市中区 | 配电运检三班（市中） | 任城区 | 10kV江南线 | 光河中行西 | 400 | 320 | 绿
1070 | 市中区 | 配电运检一班（市中） | 任城区 | 10kV西门线 | 光明街 | 1250 | 1000 | 绿
1071 | 市中区 | 配电运检三班（市中） | 任城区 | 10kV中园线 | 洸府河景观带隧道照明#2箱变箱式变1号配变 | 500 | 400 | 绿
1072 | 市中区 | 配电运检三班（市中） | 任城区 | 10kV联络线 | 洸河董庄#1配变 | 630 | 504 | 绿
1073 | 市中区 | 配电运检三班（市中） | 任城区 | 10kV鲁源Ⅰ线 | 洸河冯庄北#1配变 | 1000 | 800 | 绿
1074 | 市中区 | 配电运检三班（市中） | 任城区 | 10kV联络线 | 洸河花园1号配电室#1变压器 | 1000 | 800 | 绿
1075 | 市中区 | 配电运检三班（市中） | 任城区 | 10kV联络线 | 洸河花园1号配电室#2变压器 | 1000 | 800 | 绿
1076 | 市中区 | 配电运检三班（市中） | 任城区 | 10kV联络线 | 洸河花园2号配电室#1变压器 | 1000 | 800 | 绿
1077 | 市中区 | 配电运检三班（市中） | 任城区 | 10kV联络线 | 洸河花园2号配电室#2变压器 | 1000 | 800 | 绿
1078 | 市中区 | 配电运检三班（市中） | 任城区 | 10kV联络线 | 洸河花园3号配电室#1配变 | 1000 | 800 | 绿
1079 | 市中区 | 配电运检三班（市中） | 任城区 | 10kV常青线 | 洸河花园3号配电室#2配变 | 1000 | 800 | 绿
1080 | 市中区 | 配电运检三班（市中） | 任城区 | 10kV常青线 | 洸河花园1号配电室#1变压器 | 1000 | 800 | 绿
1081 | 市中区 | 配电运检三班（市中） | 任城区 | 10kV常青线 | 洸河花园1号配电室#2变压器 | 1000 | 800 | 绿
1082 | 市中区 | 配电运检三班（市中） | 任城区 | 10kV常青线 | 洸河花园2号配电室#1变压器 | 1000 | 800 | 绿
1083 | 市中区 | 配电运检三班（市中） | 任城区 | 10kV常青线 | 洸河花园2号配电室#2变压器 | 1000 | 800 | 绿
1084 | 市中区 | 配电运检三班（市中） | 任城区 | 10kV常青线 | 洸河花园3号配电室#1配变 | 1000 | 800 | 绿
1085 | 市中区 | 配电运检三班（市中） | 任城区 | 10kV常青线 | 洸河花园3号配电室#2配变 | 1000 | 800 | 绿
1086 | 市中区 | 配电运检三班（市中） | 任城区 | 10kV开泰线 | 洸河九九东 | 630 | 504 | 绿
1087 | 市中区 | 配电运检三班（市中） | 任城区 | 10kV鲁源Ⅰ线 | 洸河三义庙中配电室变压器 | 630 | 504 | 绿
1088 | 市中区 | 配电运检三班（市中） | 任城区 | 10kV海关线 | 洸河市委三宿舍西配电室配电变压器 | 500 | 400 | 绿
1089 | 市中区 | 配电运检三班（市中） | 任城区 | 10kV环北线 | 桂苑雅居#2配电室1号配变 | 1000 | 800 | 绿
1090 | 市中区 | 配电运检三班（市中） | 任城区 | 10kV环北线 | 桂苑雅居#2配电室2号配变 | 630 | 504 | 绿
1091 | 市中区 | 配电运检三班（市中） | 任城区 | 10kV环北线 | 桂苑雅居小区#1充电桩配电室1号配变 | 630 | 504 | 绿
1092 | 市中区 | 配电运检三班（市中） | 任城区 | 10kV环北线 | 桂苑雅居小区#1中心配电室1号配变 | 1000 | 800 | 绿
1093 | 市中区 | 配电运检三班（市中） | 任城区 | 10kV环北线 | 桂苑雅居小区#1中心配电室2号配变 | 1000 | 800 | 绿
1094 | 市中区 | 配电运检三班（市中） | 任城区 | 10kV环北线 | 桂苑雅居小区#2充电桩配电室1号配变 | 630 | 504 | 绿
1095 | 市中区 | 配电运检一班（市中） | 任城区 | 10kV曹郭线 | 桂苑雅居小区#1充电桩配电室1号配变 | 630 | 504 | 绿
1096 | 市中区 | 配电运检一班（市中） | 任城区 | 10kV曹郭线 | 桂苑雅居小区#1中心配电室1号配变 | 1000 | 800 | 绿
1097 | 市中区 | 配电运检一班（市中） | 任城区 | 10kV曹郭线 | 桂苑雅居小区#1中心配电室2号配变 | 1000 | 800 | 绿
1098 | 市中区 | 配电运检一班（市中） | 任城区 | 10kV曹郭线 | 桂苑雅居小区#2充电桩配电室1号配变 | 630 | 504 | 绿
1099 | 市中区 | 配电运检一班（市中） | 任城区 | 10kV北门Ⅰ线 | 郭家花园#1变 | 630 | 504 | 绿
1100 | 市中区 | 配电运检一班（市中） | 任城区 | 10kV北门Ⅰ线 | 郭家花园#2变 | 630 | 504 | 绿
1101 | 市中区 | 配电运检一班（市中） | 任城区 | 10kV北门Ⅰ线 | 郭家花园箱变1号配变 | 630 | 504 | 绿
1102 | 市中区 | 配电运检三班（市中） | 任城区 | 10kV海关线 | 国土资源局宿舍变压器 | 315 | 252 | 绿
1103 | 市中区 | 配电运检三班（市中） | 任城区 | 10kV中玺线 | 国尊府#1中心配电1号配变 | 1000 | 800 | 绿
1104 | 市中区 | 配电运检三班（市中） | 任城区 | 10kV中玺线 | 国尊府#1中心配电2号配变 | 1000 | 800 | 绿
1105 | 市中区 | 配电运检三班（市中） | 任城区 | 10kV中玺线 | 国尊府#1中心配电3号配变 | 1000 | 800 | 绿
1106 | 市中区 | 配电运检三班（市中） | 任城区 | 10kV中玺线 | 国尊府#2配电室1号配变 | 1000 | 800 | 绿
1107 | 市中区 | 配电运检三班（市中） | 任城区 | 10kV中玺线 | 国尊府#2配电室2号配变 | 1000 | 800 | 绿
1108 | 市中区 | 配电运检三班（市中） | 任城区 | 10kV中园线 | 国尊府#1中心配电1号配变 | 1000 | 800 | 绿
1109 | 市中区 | 配电运检三班（市中） | 任城区 | 10kV中园线 | 国尊府#1中心配电2号配变 | 1000 | 800 | 绿
1110 | 市中区 | 配电运检三班（市中） | 任城区 | 10kV中园线 | 国尊府#1中心配电3号配变 | 1000 | 800 | 绿
1111 | 市中区 | 配电运检三班（市中） | 任城区 | 10kV中园线 | 国尊府#2配电室1号配变 | 1000 | 800 | 绿
1112 | 市中区 | 配电运检三班（市中） | 任城区 | 10kV中园线 | 国尊府#2配电室2号配变 | 1000 | 800 | 绿
1113 | 市中区 | 配电运检三班（市中） | 任城区 | 10kV海关线 | 海关公安局宿舍南区配电室变压器 | 500 | 400 | 绿
1114 | 市中区 | 配电运检三班（市中） | 任城区 | 10kV红东线 | 海关司法箱变 | 500 | 400 | 绿
1115 | 市中区 | 配电运检三班（市中） | 任城区 | 10kV海关线 | 海关学院配电室#1变压器 | 630 | 504 | 绿
1116 | 市中区 | 配电运检三班（市中） | 任城区 | 10kV海关线 | 海关学院配电室#2变压器 | 630 | 504 | 绿
1117 | 市中区 | 配电运检三班（市中） | 任城区 | 10kV中炬线 | 海南火炬配电室变压器 | 315 | 252 | 绿
1118 | 市中区 | 配电运检三班（市中） | 任城区 | 10kV中太线 | 海南西1号变压器 | 500 | 400 | 绿
1119 | 市中区 | 配电运检三班（市中） | 任城区 | 10kV中太线 | 海南西2号变压器 | 500 | 400 | 绿
1120 | 市中区 | 配电运检一班（市中） | 任城区 | 10kV古槐线 | 翰林街#1 | 400 | 320 | 绿
1121 | 市中区 | 配电运检一班（市中） | 任城区 | 10kV金望线 | 行署西巷配变 | 630 | 504 | 绿
1122 | 市中区 | 配电运检一班（市中） | 任城区 | 10kV运河线 | 10kV运河线40G运河璟苑小区中心配电室1号变压器 | 800 | 0 | 红
1123 | 市中区 | 配电运检一班（市中） | 任城区 | 10kV运河线 | 10kV运河线40G运河璟苑小区中心配电室2号变压器 | 800 | 0 | 红
1124 | 市中区 | 配电运检一班（市中） | 任城区 | 10kV运河线 | 10kV运河线40G运河璟苑小区中心配电室3号变压器 | 800 | 0 | 红
1125 | 市中区 | 配电运检一班（市中） | 任城区 | 10kV运河线 | 10kV运河线40G运河璟苑小区中心配电室4号变压器 | 800 | 0 | 红
1126 | 市中区 | 配电运检一班（市中） | 任城区 | 10kV运河线 | 10kV运河线42#G外滩大公馆1#中心配电室1号变压器 | 800 | 0 | 红
1127 | 市中区 | 配电运检一班（市中） | 任城区 | 10kV运河线 | 10kV运河线42#G外滩大公馆1#中心配电室2号变压器 | 800 | 0 | 红
1128 | 市中区 | 配电运检一班（市中） | 任城区 | 10kV运河线 | 10kV运河线42#G外滩大公馆1#中心配电室3号变压器 | 800 | 0 | 红
1129 | 市中区 | 配电运检一班（市中） | 任城区 | 10kV运河线 | 10kV运河线42#G外滩大公馆2#东配电室1号变压器 | 800 | 0 | 红
1130 | 市中区 | 配电运检一班（市中） | 任城区 | 10kV运河线 | 10kV运河线42#G外滩大公馆2#东配电室2号变压器 | 800 | 0 | 红
1131 | 市中区 | 配电运检一班（市中） | 任城区 | 10kV运河线 | 10kV运河线42#G外滩大公馆2#东配电室3号变压器 | 800 | 0 | 红
1132 | 市中区 | 配电运检一班（市中） | 任城区 | 10kV运河线 | 10kV运河线华能电厂中苑中心配电室1号配变 | 1000 | 0 | 红
1133 | 市中区 | 配电运检一班（市中） | 任城区 | 10kV运河线 | 10kV运河线华能电厂中苑中心配电室2号变压器 | 1000 | 0 | 红
1134 | 市中区 | 配电运检一班（市中） | 任城区 | 10kV来鹤线 | 10kV运河线华能电厂中苑中心配电室1号配变 | 1000 | 0 | 红
1135 | 市中区 | 配电运检一班（市中） | 任城区 | 10kV来鹤线 | 10kV运河线华能电厂中苑中心配电室2号变压器 | 1000 | 0 | 红
1136 | 市中区 | 配电运检一班（市中） | 任城区 | 10kV环西线 | 10kV环西线博古南箱变1号变压器 | 630 | 0 | 红
1137 | 市中区 | 配电运检一班（市中） | 任城区 | 10kV越河线 | 如意小区配电室1号变压器 | 500 | 0 | 红
1138 | 市中区 | 配电运检一班（市中） | 任城区 | 10kV济阳线 | 10kV济阳线和欣家园西区S6号楼箱式变1号变压器 | 315 | 0 | 红
1139 | 市中区 | 配电运检一班（市中） | 任城区 | 10kV仙营线 | 河宴门 | 500 | 400 | 绿
1140 | 市中区 | 配电运检一班（市中） | 任城区 | 10kV仙营线 | 河宴门小区 | 630 | 504 | 绿
1141 | 市中区 | 配电运检一班（市中） | 任城区 | 10kV鹤南Ⅰ线 | 荷花佳苑#1 | 630 | 0 | 红
1142 | 市中区 | 配电运检一班（市中） | 任城区 | 10kV鹤南Ⅰ线 | 荷花佳苑#2 | 630 | 0 | 红
1143 | 市中区 | 配电运检一班（市中） | 任城区 | 10kV鹤南Ⅱ线 | 荷花佳苑#1 | 630 | 0 | 红
1144 | 市中区 | 配电运检一班（市中） | 任城区 | 10kV鹤南Ⅱ线 | 荷花佳苑#2 | 630 | 0 | 红
1145 | 市中区 | 配电运检一班（市中） | 任城区 | 10kV鹤南Ⅰ线 | 荷花佳苑西配电室#1变压器 | 630 | 0 | 红
1146 | 市中区 | 配电运检一班（市中） | 任城区 | 10kV鹤南Ⅰ线 | 荷花佳苑西配电室#2变压器 | 630 | 0 | 红
1147 | 市中区 | 配电运检一班（市中） | 任城区 | 10kV金国Ⅱ线 | 核桃园南 | 630 | 504 | 绿
1148 | 市中区 | 配电运检一班（市中） | 任城区 | 10kV金国Ⅱ线 | 核桃园中区政府宿舍配电室变压器 | 630 | 504 | 绿
1149 | 市中区 | 配电运检一班（市中） | 任城区 | 10kV王母阁Ⅰ线 | 鹤南中泰丰源 | 500 | 0 | 红
1150 | 市中区 | 配电运检一班（市中） | 任城区 | 10kV南门线 | 博古新苑北 | 630 | 0 | 红
1151 | 市中区 | 配电运检一班（市中） | 任城区 | 10kV南门线 | 博古新苑南1号配变 | 1000 | 0 | 红
1152 | 市中区 | 配电运检一班（市中） | 任城区 | 10kV南门线 | 博古新苑南2号配变 | 1000 | 0 | 红
1153 | 市中区 | 配电运检一班（市中） | 任城区 | 10kV王母阁Ⅰ线 | 鹤中碧水云天#1变 | 630 | 0 | 红
1154 | 市中区 | 配电运检一班（市中） | 任城区 | 10kV王母阁Ⅰ线 | 鹤中碧水云天#2变 | 630 | 0 | 红
1155 | 市中区 | 配电运检一班（市中） | 任城区 | 10kV王母阁Ⅰ线 | 鹤中碧水云天3号配变 | 1000 | 0 | 红
1156 | 市中区 | 配电运检一班（市中） | 任城区 | 10kV王母阁Ⅱ线 | 鹤中龙行变压器 | 315 | 0 | 红
1157 | 市中区 | 配电运检三班（市中） | 任城区 | 10kV李楼Ⅰ线 | 恒馨苑配电室1号变压器 | 630 | 504 | 绿
1158 | 市中区 | 配电运检三班（市中） | 任城区 | 10kV李楼Ⅰ线 | 恒馨苑配电室2号变压器 | 630 | 504 | 绿
1159 | 市中区 | 配电运检三班（市中） | 任城区 | 10kV明珠线 | 红东东丽 | 630 | 504 | 绿
1160 | 市中区 | 配电运检三班（市中） | 任城区 | 10kV皇营Ⅰ线 | 红东硅元件 | 500 | 400 | 绿
1161 | 市中区 | 配电运检三班（市中） | 任城区 | 10kV红东线 | 红东美食南#1变 | 500 | 400 | 绿
1162 | 市中区 | 配电运检三班（市中） | 任城区 | 10kV红东线 | 红东美食南#2变 | 315 | 252 | 绿
1163 | 市中区 | 配电运检三班（市中） | 任城区 | 10kV明珠线 | 红东山推北变压器 | 630 | 504 | 绿
1164 | 市中区 | 配电运检三班（市中） | 任城区 | 10kV明珠线 | 红东山推南变压器 | 800 | 640 | 绿
1165 | 市中区 | 配电运检三班（市中） | 任城区 | 10kV皇营Ⅰ线 | 红东星河家园#1变 | 800 | 640 | 绿
1166 | 市中区 | 配电运检三班（市中） | 任城区 | 10kV皇营Ⅰ线 | 红东星河家园#2变 | 800 | 640 | 绿
1167 | 市中区 | 配电运检三班（市中） | 任城区 | 10kV塔中Ⅰ线 | 红西豪丰南箱变变压器 | 630 | 504 | 绿
1168 | 市中区 | 配电运检三班（市中） | 任城区 | 10kV塔北Ⅰ线 | 红西佳苑东配电室1号变压器 | 630 | 504 | 绿
1169 | 市中区 | 配电运检三班（市中） | 任城区 | 10kV塔北Ⅰ线 | 红西佳苑东配电室2号变压器 | 630 | 504 | 绿
1170 | 市中区 | 配电运检三班（市中） | 任城区 | 10kV塔北Ⅰ线 | 红西佳苑东配电室3号变压器 | 630 | 504 | 绿
1171 | 市中区 | 配电运检三班（市中） | 任城区 | 10kV塔北Ⅰ线 | 红西佳苑西配电室#1变压器 | 630 | 504 | 绿
1172 | 市中区 | 配电运检三班（市中） | 任城区 | 10kV塔北Ⅰ线 | 红西佳苑西配电室#2变压器 | 630 | 504 | 绿
1173 | 市中区 | 配电运检三班（市中） | 任城区 | 10kV金红Ⅱ线 | 红西金世家园 | 630 | 504 | 绿
1174 | 市中区 | 配电运检三班（市中） | 任城区 | 10kV金红Ⅱ线 | 红西鲁新#1变 | 630 | 504 | 绿
1175 | 市中区 | 配电运检三班（市中） | 任城区 | 10kV金红Ⅱ线 | 红西鲁新#2变 | 630 | 504 | 绿
1176 | 市中区 | 配电运检三班（市中） | 任城区 | 10kV金红Ⅱ线 | 红西宋北配电室变压器 | 630 | 504 | 绿
1177 | 市中区 | 配电运检三班（市中） | 任城区 | 10kV塔中Ⅰ线 | 红西土城配电室变压器 | 400 | 320 | 绿
1178 | 市中区 | 配电运检三班（市中） | 任城区 | 10kV商校线 | 红西小区#1变 | 630 | 504 | 绿
1179 | 市中区 | 配电运检三班（市中） | 任城区 | 10kV商校线 | 红西小区#2变 | 630 | 504 | 绿
1180 | 市中区 | 配电运检三班（市中） | 任城区 | 10kV金红Ⅱ线 | 红西运河新城东配电室#1变 | 800 | 640 | 绿
1181 | 市中区 | 配电运检三班（市中） | 任城区 | 10kV金红Ⅱ线 | 红西运河新城东配电室#2配变压器 | 800 | 640 | 绿
1182 | 市中区 | 配电运检三班（市中） | 任城区 | 10kV金红Ⅱ线 | 红西运河新城东配电室#3变 | 800 | 640 | 绿
1183 | 市中区 | 配电运检三班（市中） | 任城区 | 10kV金红Ⅱ线 | 红西运河新城西配电室#1变 | 800 | 640 | 绿
1184 | 市中区 | 配电运检三班（市中） | 任城区 | 10kV金红Ⅱ线 | 红西运河新城西配电室#2变 | 800 | 640 | 绿
1185 | 市中区 | 配电运检三班（市中） | 任城区 | 10kV金红Ⅱ线 | 红西运河新城西配电室#3变 | 800 | 640 | 绿
1186 | 市中区 | 配电运检一班（市中） | 任城区 | 10kV浣笔泉线 | 红星8号西#1变 | 630 | 504 | 绿
1187 | 市中区 | 配电运检一班（市中） | 任城区 | 10kV浣笔泉线 | 红星8号西#2变 | 630 | 504 | 绿
1188 | 市中区 | 配电运检一班（市中） | 任城区 | 10kV浣笔泉线 | 红星8号中心配电室#1变 | 800 | 640 | 绿
1189 | 市中区 | 配电运检一班（市中） | 任城区 | 10kV浣笔泉线 | 红星8号中心配电室#2变 | 800 | 640 | 绿
1190 | 市中区 | 配电运检一班（市中） | 任城区 | 10kV红泉线 | 红星8号西#1变 | 630 | 504 | 绿
1191 | 市中区 | 配电运检一班（市中） | 任城区 | 10kV红泉线 | 红星8号西#2变 | 630 | 504 | 绿
1192 | 市中区 | 配电运检一班（市中） | 任城区 | 10kV红泉线 | 红星8号中心配电室#1变 | 800 | 640 | 绿
1193 | 市中区 | 配电运检一班（市中） | 任城区 | 10kV红泉线 | 红星8号中心配电室#2变 | 800 | 640 | 绿
1194 | 市中区 | 配电运检三班（市中） | 任城区 | 10kV红东线 | 红星9号中心配电室1号变压器 | 800 | 640 | 绿
1195 | 市中区 | 配电运检三班（市中） | 任城区 | 10kV红东线 | 红星9号中心配电室2号变压器 | 800 | 640 | 绿
1196 | 市中区 | 配电运检三班（市中） | 任城区 | 10kV琵琶山线 | 红星9号中心配电室1号变压器 | 800 | 640 | 绿
1197 | 市中区 | 配电运检三班（市中） | 任城区 | 10kV琵琶山线 | 红星9号中心配电室2号变压器 | 800 | 640 | 绿
1198 | 市中区 | 配电运检三班（市中） | 任城区 | 10kV塔中Ⅰ线 | 红星花园#1技改更换 | 630 | 504 | 绿
1199 | 市中区 | 配电运检三班（市中） | 任城区 | 10kV塔中Ⅰ线 | 红星花园#2 | 400 | 320 | 绿
1200 | 市中区 | 配电运检三班（市中） | 任城区 | 10kV明珠线 | 红星南区 | 400 | 320 | 绿
1201 | 市中区 | 配电运检三班（市中） | 任城区 | 10kV明珠线 | 红星南箱式变压器 | 630 | 504 | 绿
1202 | 市中区 | 配电运检三班（市中） | 任城区 | 10kV御城线 | 红星森泰北配电室#1变 | 800 | 640 | 绿
1203 | 市中区 | 配电运检三班（市中） | 任城区 | 10kV御城线 | 红星森泰北配电室#2变 | 800 | 640 | 绿
1204 | 市中区 | 配电运检三班（市中） | 任城区 | 10kV御城线 | 红星森泰北配电室#3变 | 800 | 640 | 绿
1205 | 市中区 | 配电运检三班（市中） | 任城区 | 10kV御城线 | 红星森泰南配电室#1变 | 800 | 640 | 绿
1206 | 市中区 | 配电运检三班（市中） | 任城区 | 10kV御城线 | 红星森泰南配电室#2变 | 800 | 640 | 绿
1207 | 市中区 | 配电运检三班（市中） | 任城区 | 10kV御城线 | 红星森泰南配电室#3变 | 800 | 640 | 绿
1208 | 市中区 | 配电运检三班（市中） | 任城区 | 10kV首府线 | 红星森泰北配电室#1变 | 800 | 640 | 绿
1209 | 市中区 | 配电运检三班（市中） | 任城区 | 10kV首府线 | 红星森泰北配电室#2变 | 800 | 640 | 绿
1210 | 市中区 | 配电运检三班（市中） | 任城区 | 10kV首府线 | 红星森泰北配电室#3变 | 800 | 640 | 绿
1211 | 市中区 | 配电运检三班（市中） | 任城区 | 10kV首府线 | 红星森泰南配电室#1变 | 800 | 640 | 绿
1212 | 市中区 | 配电运检三班（市中） | 任城区 | 10kV首府线 | 红星森泰南配电室#2变 | 800 | 640 | 绿
1213 | 市中区 | 配电运检三班（市中） | 任城区 | 10kV首府线 | 红星森泰南配电室#3变 | 800 | 640 | 绿
1214 | 市中区 | 配电运检三班（市中） | 任城区 | 10kV明珠线 | 红星西南 | 500 | 400 | 绿
1215 | 市中区 | 配电运检三班（市中） | 任城区 | 10kV海关线 | 红星西区 | 315 | 252 | 绿
1216 | 市中区 | 配电运检三班（市中） | 任城区 | 10kV海关线 | 红星西区2号箱变1号配变 | 630 | 504 | 绿
1217 | 市中区 | 配电运检三班（市中） | 任城区 | 10kV明珠线 | 红星新苑#1箱变1号配变 | 630 | 504 | 绿
1218 | 市中区 | 配电运检三班（市中） | 任城区 | 10kV明珠线 | 红星新苑#2 | 500 | 400 | 绿
1219 | 市中区 | 配电运检三班（市中） | 任城区 | 10kV明珠线 | 红星中区 | 630 | 504 | 绿
1220 | 市中区 | 配电运检三班（市中） | 任城区 | 10kV华城Ⅲ线 | 宏河美地东区充电桩配电室1号配变 | 1000 | 800 | 绿
1221 | 市中区 | 配电运检三班（市中） | 任城区 | 10kV华城Ⅲ线 | 宏河美地西区充电桩配电室1号配变 | 1000 | 800 | 绿
1222 | 市中区 | 配电运检三班（市中） | 任城区 | 10kV华城Ⅲ线 | 宏河美地西区充电桩配电室2号配变 | 1000 | 800 | 绿
1223 | 市中区 | 配电运检三班（市中） | 任城区 | 10kV华城Ⅳ线 | 宏河美地东区充电桩配电室1号配变 | 1000 | 800 | 绿
1224 | 市中区 | 配电运检三班（市中） | 任城区 | 10kV华城Ⅳ线 | 宏河美地西区充电桩配电室1号配变 | 1000 | 800 | 绿
1225 | 市中区 | 配电运检三班（市中） | 任城区 | 10kV华城Ⅳ线 | 宏河美地西区充电桩配电室2号配变 | 1000 | 800 | 绿
1226 | 市中区 | 配电运检一班（市中） | 任城区 | 10kV西门线 | 鸿福西 | 500 | 400 | 绿
1227 | 市中区 | 配电运检三班（市中） | 任城区 | 10kV水产线 | 鸿顺豪园#1变 | 800 | 640 | 绿
1228 | 市中区 | 配电运检三班（市中） | 任城区 | 10kV水产线 | 鸿顺豪园#2变 | 800 | 640 | 绿
1229 | 市中区 | 配电运检三班（市中） | 任城区 | 10kV清华线 | 鸿顺豪园北 | 630 | 504 | 绿
1230 | 市中区 | 配电运检三班（市中） | 任城区 | 10kV鲁源Ⅰ线 | 鸿顺小区北 | 400 | 320 | 绿
1231 | 市中区 | 配电运检三班（市中） | 任城区 | 10kV塔北Ⅰ线 | 鸿顺小区南#1 | 400 | 320 | 绿
1232 | 市中区 | 配电运检三班（市中） | 任城区 | 10kV塔北Ⅰ线 | 鸿顺小区南#2 | 400 | 320 | 绿
1233 | 市中区 | 配电运检三班（市中） | 任城区 | 10kV金太Ⅰ线 | 后营村箱变1号配变 | 400 | 320 | 绿
1234 | 市中区 | 配电运检三班（市中） | 任城区 | 10kV染料线 | 华地公元壹品#1中心配电室#1变压器 | 1000 | 800 | 绿
1235 | 市中区 | 配电运检三班（市中） | 任城区 | 10kV染料线 | 华地公元壹品#1中心配电室#2变压器 | 1000 | 800 | 绿
1236 | 市中区 | 配电运检三班（市中） | 任城区 | 10kV染料线 | 华地公元壹品#1中心配电室#3变压器 | 1000 | 800 | 绿
1237 | 市中区 | 配电运检三班（市中） | 任城区 | 10kV染料线 | 华地公元壹品#1中心配电室#4变压器 | 1000 | 800 | 绿
1238 | 市中区 | 配电运检三班（市中） | 任城区 | 10kV染料线 | 华地公元壹品#2配电室#1变压器 | 1000 | 800 | 绿
1239 | 市中区 | 配电运检三班（市中） | 任城区 | 10kV染料线 | 华地公元壹品#2配电室#2变压器 | 1000 | 800 | 绿
1240 | 市中区 | 配电运检三班（市中） | 任城区 | 10kV染料线 | 华地公元壹品#2配电室#3变压器 | 1000 | 800 | 绿
1241 | 市中区 | 配电运检三班（市中） | 任城区 | 10kV染料线 | 华地公元壹品#2配电室#4变压器 | 1000 | 800 | 绿
1242 | 市中区 | 配电运检三班（市中） | 任城区 | 10kV染料线 | 华地公元壹品地下充电桩配电室#1变压器 | 1000 | 800 | 绿
1243 | 市中区 | 配电运检三班（市中） | 任城区 | 10kV皇营Ⅰ线 | 华地公元壹品#1中心配电室#1变压器 | 1000 | 800 | 绿
1244 | 市中区 | 配电运检三班（市中） | 任城区 | 10kV皇营Ⅰ线 | 华地公元壹品#1中心配电室#2变压器 | 1000 | 800 | 绿
1245 | 市中区 | 配电运检三班（市中） | 任城区 | 10kV皇营Ⅰ线 | 华地公元壹品#1中心配电室#3变压器 | 1000 | 800 | 绿
1246 | 市中区 | 配电运检三班（市中） | 任城区 | 10kV皇营Ⅰ线 | 华地公元壹品#1中心配电室#4变压器 | 1000 | 800 | 绿
1247 | 市中区 | 配电运检三班（市中） | 任城区 | 10kV皇营Ⅰ线 | 华地公元壹品#2配电室#1变压器 | 1000 | 800 | 绿
1248 | 市中区 | 配电运检三班（市中） | 任城区 | 10kV皇营Ⅰ线 | 华地公元壹品#2配电室#2变压器 | 1000 | 800 | 绿
1249 | 市中区 | 配电运检三班（市中） | 任城区 | 10kV皇营Ⅰ线 | 华地公元壹品#2配电室#3变压器 | 1000 | 800 | 绿
1250 | 市中区 | 配电运检三班（市中） | 任城区 | 10kV皇营Ⅰ线 | 华地公元壹品#2配电室#4变压器 | 1000 | 800 | 绿
1251 | 市中区 | 配电运检三班（市中） | 任城区 | 10kV皇营Ⅰ线 | 华地公元壹品地下充电桩配电室#1变压器 | 1000 | 800 | 绿
1252 | 市中区 | 配电运检一班（市中） | 任城区 | 10kV金国Ⅱ线 | 华冠箱变变压器 | 400 | 320 | 绿
1253 | 市中区 | 配电运检一班（市中） | 任城区 | 10kV车西Ⅵ线 | 华锦苑D区2号配电室1号变压器 | 1000 | 0 | 红
1254 | 市中区 | 配电运检一班（市中） | 任城区 | 10kV车西Ⅵ线 | 华锦苑D区2号配电室2号变压器 | 1000 | 0 | 红
1255 | 市中区 | 配电运检一班（市中） | 任城区 | 10kV车西Ⅵ线 | 华锦苑D区2号配电室3号变压器 | 1000 | 0 | 红
1256 | 市中区 | 配电运检一班（市中） | 任城区 | 10kV车西Ⅵ线 | 华锦苑D区2号配电室4号变压器 | 1000 | 0 | 红
1257 | 市中区 | 配电运检一班（市中） | 任城区 | 10kV车西Ⅵ线 | 华锦苑D区中心配电室1号变压器 | 800 | 0 | 红
1258 | 市中区 | 配电运检一班（市中） | 任城区 | 10kV车西Ⅵ线 | 华锦苑D区中心配电室2号变压器 | 800 | 0 | 红
1259 | 市中区 | 配电运检一班（市中） | 任城区 | 10kV车西Ⅵ线 | 华锦苑D区中心配电室3号变压器 | 800 | 0 | 红
1260 | 市中区 | 配电运检一班（市中） | 任城区 | 10kV车西Ⅵ线 | 华锦苑D区中心配电室4号变压器 | 800 | 0 | 红
1261 | 市中区 | 配电运检一班（市中） | 任城区 | 10kV车西Ⅴ线 | 华锦苑D区2号配电室1号变压器 | 1000 | 0 | 红
1262 | 市中区 | 配电运检一班（市中） | 任城区 | 10kV车西Ⅴ线 | 华锦苑D区2号配电室2号变压器 | 1000 | 0 | 红
1263 | 市中区 | 配电运检一班（市中） | 任城区 | 10kV车西Ⅴ线 | 华锦苑D区2号配电室3号变压器 | 1000 | 0 | 红
1264 | 市中区 | 配电运检一班（市中） | 任城区 | 10kV车西Ⅴ线 | 华锦苑D区2号配电室4号变压器 | 1000 | 0 | 红
1265 | 市中区 | 配电运检一班（市中） | 任城区 | 10kV车西Ⅴ线 | 华锦苑D区中心配电室1号变压器 | 800 | 0 | 红
1266 | 市中区 | 配电运检一班（市中） | 任城区 | 10kV车西Ⅴ线 | 华锦苑D区中心配电室2号变压器 | 800 | 0 | 红
1267 | 市中区 | 配电运检一班（市中） | 任城区 | 10kV车西Ⅴ线 | 华锦苑D区中心配电室3号变压器 | 800 | 0 | 红
1268 | 市中区 | 配电运检一班（市中） | 任城区 | 10kV车西Ⅴ线 | 华锦苑D区中心配电室4号变压器 | 800 | 0 | 红
1269 | 市中区 | 配电运检一班（市中） | 任城区 | 10kV大桥线 | 大桥线隧道照明#2箱变箱式变1号配变 | 315 | 0 | 红
1270 | 市中区 | 配电运检一班（市中） | 任城区 | 10kV乔庄线 | 凤凰怡居中心配电室#1变压器 | 630 | 0 | 红
1271 | 市中区 | 配电运检一班（市中） | 任城区 | 10kV乔庄线 | 凤凰怡居中心配电室#2变压器 | 630 | 0 | 红
1272 | 市中区 | 配电运检一班（市中） | 任城区 | 10kV西和线 | 和欣家园东区北配电室#1变压器 | 800 | 0 | 红
1273 | 市中区 | 配电运检一班（市中） | 任城区 | 10kV西和线 | 和欣家园东区北配电室#2变压器 | 800 | 0 | 红
1274 | 市中区 | 配电运检一班（市中） | 任城区 | 10kV西和线 | 和欣家园东区北配电室#3变压器 | 800 | 0 | 红
1275 | 市中区 | 配电运检一班（市中） | 任城区 | 10kV越河线 | 和欣家园东区北配电室#1变压器 | 800 | 0 | 红
1276 | 市中区 | 配电运检三班（市中） | 任城区 | 10kV江南线 | 化纤厂宿舍箱变变压器 | 500 | 400 | 绿
1277 | 市中区 | 配电运检一班（市中） | 任城区 | 10kV北门Ⅱ线 | 环北国税配变 | 630 | 504 | 绿
1278 | 市中区 | 配电运检一班（市中） | 任城区 | 10kV北门Ⅰ线 | 环北花园#1变 | 400 | 320 | 绿
1279 | 市中区 | 配电运检一班（市中） | 任城区 | 10kV北门Ⅰ线 | 环北花园#2变 | 400 | 320 | 绿
1280 | 市中区 | 配电运检一班（市中） | 任城区 | 10kV金望线 | 环北淮河水利宿舍变压器 | 500 | 400 | 绿
1281 | 市中区 | 配电运检一班（市中） | 任城区 | 10kV北门Ⅰ线 | 环北育才配电室1号配变 | 800 | 640 | 绿
1282 | 市中区 | 配电运检三班（市中） | 任城区 | 10kV商校线 | 环西豪丰南 | 315 | 252 | 绿
1283 | 市中区 | 配电运检一班（市中） | 任城区 | 10kV越河线 | 和欣家园东区北配电室#2变压器 | 800 | 0 | 红
1284 | 市中区 | 配电运检一班（市中） | 任城区 | 10kV越河线 | 和欣家园东区北配电室#3变压器 | 800 | 0 | 红
1285 | 市中区 | 配电运检一班（市中） | 任城区 | 10kV越河线 | 和欣家园西区北1 | 1000 | 0 | 红
1286 | 市中区 | 配电运检一班（市中） | 任城区 | 10kV越河线 | 和欣家园西区北2 | 1000 | 0 | 红
1287 | 市中区 | 配电运检一班（市中） | 任城区 | 10kV越河线 | 和欣家园西区中心1 | 800 | 0 | 红
1288 | 市中区 | 配电运检一班（市中） | 任城区 | 10kV越河线 | 和欣家园西区中心2 | 800 | 0 | 红
1289 | 市中区 | 配电运检一班（市中） | 任城区 | 10kV越河线 | 和欣家园西区中心3 | 800 | 0 | 红
1290 | 市中区 | 配电运检一班（市中） | 任城区 | 10kV济阳线 | 和欣家园西区北1 | 1000 | 0 | 红
1291 | 市中区 | 配电运检一班（市中） | 任城区 | 10kV济阳线 | 和欣家园西区北2 | 1000 | 0 | 红
1292 | 市中区 | 配电运检一班（市中） | 任城区 | 10kV济阳线 | 和欣家园西区中心1 | 800 | 0 | 红
1293 | 市中区 | 配电运检一班（市中） | 任城区 | 10kV济阳线 | 和欣家园西区中心2 | 800 | 0 | 红
1294 | 市中区 | 配电运检一班（市中） | 任城区 | 10kV济阳线 | 和欣家园西区中心3 | 800 | 0 | 红
1295 | 市中区 | 配电运检一班（市中） | 任城区 | 10kV越河线 | 和欣永丰 | 500 | 0 | 红
1296 | 市中区 | 配电运检一班（市中） | 任城区 | 10kV龙行线 | 鹤中碧水云天#1变 | 630 | 0 | 红
1297 | 市中区 | 配电运检一班（市中） | 任城区 | 10kV龙行线 | 鹤中碧水云天#2变 | 630 | 0 | 红
1298 | 市中区 | 配电运检一班（市中） | 任城区 | 10kV金国Ⅱ线 | 浣北干休所#1变 | 315 | 252 | 绿
1299 | 市中区 | 配电运检一班（市中） | 任城区 | 10kV金国Ⅱ线 | 浣北干休所#2变 | 315 | 252 | 绿
1300 | 市中区 | 配电运检一班（市中） | 任城区 | 10kV王母阁Ⅰ线 | 皇经阁东 | 315 | 0 | 红
1301 | 市中区 | 配电运检一班（市中） | 任城区 | 10kV龙行线 | 鹤中碧水云天3号配变 | 1000 | 0 | 红
1302 | 市中区 | 配电运检一班（市中） | 任城区 | 10kV越河线 | 华能电厂东苑1号箱变1号变压器 | 800 | 0 | 红
1303 | 市中区 | 配电运检三班（市中） | 任城区 | 10kV太东线 | 皇营东变压器 | 500 | 400 | 绿
1304 | 市中区 | 配电运检三班（市中） | 任城区 | 10kV太东线 | 皇营染料变压器 | 400 | 320 | 绿
1305 | 市中区 | 配电运检一班（市中） | 任城区 | 10kV鹤东Ⅱ线 10kV鹤东Ⅰ线 | 火柴厂北配电室#1变压器 | 630 | 0 | 红
1306 | 市中区 | 配电运检一班（市中） | 任城区 | 10kV鹤东Ⅱ线 10kV鹤东Ⅰ线 | 火柴厂北配电室#2变压器 | 630 | 0 | 红
1307 | 市中区 | 配电运检一班（市中） | 任城区 | 10kV鹤东Ⅱ线 10kV鹤东Ⅰ线 | 火柴厂中心#1配变 | 630 | 0 | 红
1308 | 市中区 | 配电运检一班（市中） | 任城区 | 10kV鹤东Ⅱ线 10kV鹤东Ⅰ线 | 火柴厂中心#2变压器 | 630 | 0 | 红
1309 | 市中区 | 配电运检三班（市中） | 任城区 | 10kV中园线 10kV中玺线 | 火炬南凤凰家园中心配电室1号变压器 | 800 | 640 | 绿
1310 | 市中区 | 配电运检三班（市中） | 任城区 | 10kV中园线 10kV中玺线 | 火炬南凤凰家园中心配电室2号变压器 | 800 | 640 | 绿
1311 | 市中区 | 配电运检三班（市中） | 任城区 | 10kV中园线 10kV中玺线 | 火炬南金凤家园#1配电室1号变压器 | 1000 | 800 | 绿
1312 | 市中区 | 配电运检三班（市中） | 任城区 | 10kV中园线 10kV中玺线 | 火炬南金凤家园#1配电室2号变压器 | 1000 | 800 | 绿
1313 | 市中区 | 配电运检三班（市中） | 任城区 | 10kV银都线 | 火炬盛泰广场配电室1号变压器 | 630 | 504 | 绿
1314 | 市中区 | 配电运检三班（市中） | 任城区 | 10kV银都线 | 火炬盛泰广场配电室2号变压器 | 630 | 504 | 绿
1315 | 市中区 | 配电运检三班（市中） | 任城区 | 10kV银都线 | 火炬盛泰广场配电室3号变压器 | 630 | 504 | 绿
1316 | 市中区 | 配电运检三班（市中） | 任城区 | 10kV机专线 | 火炬樱花东配电室#1变压器 | 630 | 504 | 绿
1317 | 市中区 | 配电运检三班（市中） | 任城区 | 10kV中太线 | 火炬樱花西配电室配电室1号配变 | 630 | 504 | 绿
1318 | 市中区 | 配电运检三班（市中） | 任城区 | 10kV中太线 | 火炬樱花西配电室配电室2号配变 | 800 | 640 | 绿
1319 | 市中区 | 配电运检三班（市中） | 任城区 | 10kV中园线 10kV中玺线 | 火炬中检1号变压器 | 400 | 320 | 绿
1320 | 市中区 | 配电运检三班（市中） | 任城区 | 10kV中园线 10kV中玺线 | 火炬中检2号变压器 | 400 | 320 | 绿
1321 | 市中区 | 配电运检三班（市中） | 任城区 | 10kV银都线 | 火炬庄园1号配变 | 630 | 504 | 绿
1322 | 市中区 | 配电运检三班（市中） | 任城区 | 10kV银都线 | 火炬庄园2号配变 | 630 | 504 | 绿
1323 | 市中区 | 配电运检三班（市中） | 任城区 | 10kV银都线 | 火炬庄园北箱变1号配变 | 800 | 640 | 绿
1324 | 市中区 | 配电运检三班（市中） | 任城区 | 10kV环北线 | 机电晨阳北#1变 | 1000 | 800 | 绿
1325 | 市中区 | 配电运检三班（市中） | 任城区 | 10kV环北线 | 机电晨阳北#2变 | 800 | 640 | 绿
1326 | 市中区 | 配电运检三班（市中） | 任城区 | 10kV环北线 | 机电晨阳南#1变 | 630 | 504 | 绿
1327 | 市中区 | 配电运检三班（市中） | 任城区 | 10kV环北线 | 机电晨阳南#2变 | 630 | 504 | 绿
1328 | 市中区 | 配电运检三班（市中） | 任城区 | 10kV机专线 | 机专线昱锦府中心配电室#1变压器 | 630 | 504 | 绿
1329 | 市中区 | 配电运检三班（市中） | 任城区 | 10kV机专线 | 机专线昱锦府中心配电室#2变压器 | 630 | 504 | 绿
1330 | 市中区 | 配电运检一班（市中） | 任城区 | 10kV越河线 | 华能电厂东苑2号箱变1号变压器 | 800 | 0 | 红
1331 | 市中区 | 配电运检一班（市中） | 任城区 | 10kV越河线 | 皇经阁雅居 | 630 | 0 | 红
1332 | 市中区 | 配电运检一班（市中） | 任城区 | 10kV越河线 | 皇经阁雅居配电室2号变压器 | 500 | 0 | 红
1333 | 市中区 | 配电运检一班（市中） | 任城区 | 10kV济阳线 | 吉安北组团东配电室1号配变 | 1000 | 0 | 红
1334 | 市中区 | 配电运检一班（市中） | 任城区 | 10kV济阳线 | 吉安北组团东配电室2号配变 | 1000 | 0 | 红
1335 | 市中区 | 配电运检一班（市中） | 任城区 | 10kV太白线 | 吉安北组团西配电室1号配变 | 1000 | 0 | 红
1336 | 市中区 | 配电运检一班（市中） | 任城区 | 10kV太白线 | 吉安北组团西配电室2号配变 | 1000 | 0 | 红
1337 | 市中区 | 配电运检一班（市中） | 任城区 | 10kV越河线 | 吉安南组团东#1变 | 800 | 0 | 红
1338 | 市中区 | 配电运检一班（市中） | 任城区 | 10kV越河线 | 吉安南组团东#1配变 | 1000 | 0 | 红
1339 | 市中区 | 配电运检一班（市中） | 任城区 | 10kV西门线 | 吉祥小区箱变1号配变 | 630 | 504 | 绿
1340 | 市中区 | 配电运检三班（市中） | 任城区 | 10kV鲁源Ⅰ线 | 济安华润 | 500 | 400 | 绿
1341 | 市中区 | 配电运检一班（市中） | 任城区 | 10kV越河线 | 吉安南组团东#2变 | 800 | 0 | 红
1342 | 市中区 | 配电运检一班（市中） | 任城区 | 10kV越河线 | 吉安南组团东#2配变 | 1000 | 0 | 红
1343 | 市中区 | 配电运检三班（市中） | 任城区 | 10kV济安线 | 济安亚龙配电室(户表改造） | 400 | 320 | 绿
1344 | 市中区 | 配电运检三班（市中） | 任城区 | 10kV塔北Ⅰ线 | 济北城市花园配变 | 630 | 504 | 绿
1345 | 市中区 | 配电运检三班（市中） | 任城区 | 10kV塔北Ⅰ线 | 济北德盛园 | 500 | 400 | 绿
1346 | 市中区 | 配电运检三班（市中） | 任城区 | 10kV塔北Ⅰ线 | 济北金华 | 500 | 400 | 绿
1347 | 市中区 | 配电运检三班（市中） | 任城区 | 10kV塔北Ⅰ线 | 济北金居苑 | 500 | 400 | 绿
1348 | 市中区 | 配电运检三班（市中） | 任城区 | 10kV塔北Ⅰ线 | 济北金居苑1号配变 | 800 | 640 | 绿
1349 | 市中区 | 配电运检三班（市中） | 任城区 | 10kV塔安Ⅰ线 | 济北土城 | 315 | 252 | 绿
1350 | 市中区 | 配电运检三班（市中） | 任城区 | 10kV塔北Ⅰ线 | 济北欣苑北#1变 | 500 | 400 | 绿
1351 | 市中区 | 配电运检三班（市中） | 任城区 | 10kV塔北Ⅰ线 | 济北欣苑北#2变 | 500 | 400 | 绿
1352 | 市中区 | 配电运检三班（市中） | 任城区 | 10kV金环线 | 济北欣苑南#1变 | 630 | 504 | 绿
1353 | 市中区 | 配电运检三班（市中） | 任城区 | 10kV金环线 | 济北欣苑南#2变 | 630 | 504 | 绿
1354 | 市中区 | 配电运检三班（市中） | 任城区 | 10kV塔安Ⅰ线 | 济北兴东配变 | 1000 | 800 | 绿
1355 | 市中区 | 配电运检三班（市中） | 任城区 | 10kV常青线 | 济北振宇配电室#2变压器 | 630 | 504 | 绿
1356 | 市中区 | 配电运检三班（市中） | 任城区 | 10kV常青线 | 济北振宇配电室变压器 | 630 | 504 | 绿
1357 | 市中区 | 配电运检一班（市中） | 任城区 | 10kV鹤东Ⅱ线 | 济宁市航运局箱变1号配变 | 400 | 0 | 红
1358 | 市中区 | 配电运检三班（市中） | 任城区 | 10kV环北线 | 济宁学院附中箱变1号配变 | 630 | 504 | 绿
1359 | 市中区 | 配电运检三班（市中） | 任城区 | 10kV金韵线 10kV桃源线 | 济州印象西区1#中心配电室1号变压器 | 1000 | 800 | 绿
1360 | 市中区 | 配电运检三班（市中） | 任城区 | 10kV金韵线 10kV桃源线 | 济州印象西区1#中心配电室2号变压器 | 1000 | 800 | 绿
1361 | 市中区 | 配电运检三班（市中） | 任城区 | 10kV金韵线 10kV桃源线 | 济州印象西区1#中心配电室3号变压器 | 1000 | 800 | 绿
1362 | 市中区 | 配电运检三班（市中） | 任城区 | 10kV金韵线 10kV桃源线 | 济州印象西区1#中心配电室4号变压器 | 1000 | 800 | 绿
1363 | 市中区 | 配电运检三班（市中） | 任城区 | 10kV车站线 | 济邹鸿瑞#1变压器 | 500 | 400 | 绿
1364 | 市中区 | 配电运检三班（市中） | 任城区 | 10kV车站线 | 济邹鸿瑞#2配变 | 500 | 400 | 绿
1365 | 市中区 | 配电运检三班（市中） | 任城区 | 10kV车站线 | 济邹后营#1变压器 | 630 | 504 | 绿
1366 | 市中区 | 配电运检三班（市中） | 任城区 | 10kV车站线 | 济邹后营#2变压器 | 630 | 504 | 绿
1367 | 市中区 | 配电运检三班（市中） | 任城区 | 10kV果园线 | 济邹花园北变压器 | 500 | 400 | 绿
1368 | 市中区 | 配电运检三班（市中） | 任城区 | 10kV果园线 | 济邹花园南#1变压器 | 630 | 504 | 绿
1369 | 市中区 | 配电运检三班（市中） | 任城区 | 10kV果园线 | 济邹花园南#2变压器 | 630 | 504 | 绿
1370 | 市中区 | 配电运检三班（市中） | 任城区 | 10kV果园线 | 济邹凯亿#1变 | 630 | 504 | 绿
1371 | 市中区 | 配电运检三班（市中） | 任城区 | 10kV果园线 | 济邹凯亿#2变 | 630 | 504 | 绿
1372 | 市中区 | 配电运检三班（市中） | 任城区 | 10kV果园线 | 济邹凯亿#3变 | 630 | 504 | 绿
1373 | 市中区 | 配电运检三班（市中） | 任城区 | 10kV中绿Ⅱ线 10kV中绿Ⅰ线 | 济邹绿地公馆北配电室1号变压器 | 1000 | 800 | 绿
1374 | 市中区 | 配电运检三班（市中） | 任城区 | 10kV中绿Ⅱ线 10kV中绿Ⅰ线 | 济邹绿地公馆北配电室2号变压器 | 1000 | 800 | 绿
1375 | 市中区 | 配电运检三班（市中） | 任城区 | 10kV中绿Ⅱ线 10kV中绿Ⅰ线 | 济邹绿地公馆北配电室3号变压器 | 1000 | 800 | 绿
1376 | 市中区 | 配电运检三班（市中） | 任城区 | 10kV中绿Ⅱ线 10kV中绿Ⅰ线 | 济邹绿地公馆北配电室4号变压器 | 1000 | 800 | 绿
1377 | 市中区 | 配电运检三班（市中） | 任城区 | 10kV中绿Ⅱ线 10kV中绿Ⅰ线 | 济邹绿地公馆南配电室1号变压器 | 800 | 640 | 绿
1378 | 市中区 | 配电运检三班（市中） | 任城区 | 10kV中绿Ⅱ线 10kV中绿Ⅰ线 | 济邹绿地公馆南配电室2号变压器 | 800 | 640 | 绿
1379 | 市中区 | 配电运检三班（市中） | 任城区 | 10kV中绿Ⅱ线 10kV中绿Ⅰ线 | 济邹绿地公馆南配电室3号变压器 | 800 | 640 | 绿
1380 | 市中区 | 配电运检三班（市中） | 任城区 | 10kV中绿Ⅱ线 10kV中绿Ⅰ线 | 济邹绿地公馆中心配电室1号变压器 | 800 | 640 | 绿
1381 | 市中区 | 配电运检三班（市中） | 任城区 | 10kV中绿Ⅱ线 10kV中绿Ⅰ线 | 济邹绿地公馆中心配电室2号变压器 | 800 | 640 | 绿
1382 | 市中区 | 配电运检三班（市中） | 任城区 | 10kV中绿Ⅱ线 10kV中绿Ⅰ线 | 济邹绿地公馆中心配电室3号变压器 | 800 | 640 | 绿
1383 | 市中区 | 配电运检三班（市中） | 任城区 | 10kV果园线 | 济邹宁建#1变 | 800 | 640 | 绿
1384 | 市中区 | 配电运检三班（市中） | 任城区 | 10kV果园线 | 济邹宁建#2配变 | 800 | 640 | 绿
1385 | 市中区 | 配电运检三班（市中） | 任城区 | 10kV果园线 | 济邹宁建#3配变 | 800 | 640 | 绿
1386 | 市中区 | 配电运检三班（市中） | 任城区 | 10kV商校线 | 嘉隆新苑北 | 630 | 504 | 绿
1387 | 市中区 | 配电运检三班（市中） | 任城区 | 10kV塔中Ⅰ线 | 嘉隆新苑南#1 | 500 | 400 | 绿
1388 | 市中区 | 配电运检三班（市中） | 任城区 | 10kV塔中Ⅰ线 | 嘉隆新苑南#2 | 500 | 400 | 绿
1389 | 市中区 | 配电运检三班（市中） | 任城区 | 10kV常泰线 | 建北附中 | 400 | 320 | 绿
1390 | 市中区 | 配电运检三班（市中） | 任城区 | 10kV海关线 | 建北桂圆变压器 | 500 | 400 | 绿
1391 | 市中区 | 配电运检一班（市中） | 任城区 | 10kV三城Ⅰ线 | 建北苗营南#1变 | 630 | 504 | 绿
1392 | 市中区 | 配电运检一班（市中） | 任城区 | 10kV三城Ⅰ线 | 建北苗营南#2变 | 630 | 504 | 绿
1393 | 市中区 | 配电运检三班（市中） | 任城区 | 10kV常泰线 | 建北师专 | 500 | 400 | 绿
1394 | 市中区 | 配电运检三班（市中） | 任城区 | 10kV常泰线 | 建北仙营 | 1000 | 800 | 绿
1395 | 市中区 | 配电运检一班（市中） | 任城区 | 10kV金国Ⅱ线 | 建工北 | 500 | 400 | 绿
1396 | 市中区 | 配电运检三班（市中） | 任城区 | 10kV海关线 | 建海桂圆箱变变压器 | 315 | 252 | 绿
1397 | 市中区 | 配电运检三班（市中） | 任城区 | 10kV刘庄线 | 建刘小区#1技改更换 | 630 | 504 | 绿
1398 | 市中区 | 配电运检三班（市中） | 任城区 | 10kV刘庄线 | 建刘小区#2 | 400 | 320 | 绿
1399 | 市中区 | 配电运检三班（市中） | 任城区 | 10kV建设线 10kV水产线 | 建南军休所#1变 | 315 | 252 | 绿
1400 | 市中区 | 配电运检三班（市中） | 任城区 | 10kV建设线 10kV水产线 | 建南军休所#2变 | 315 | 252 | 绿
1401 | 市中区 | 配电运检三班（市中） | 任城区 | 10kV水产线 10kV建设线 | 建南军休所南#1变 | 800 | 640 | 绿
1402 | 市中区 | 配电运检三班（市中） | 任城区 | 10kV水产线 10kV建设线 | 建南军休所南#2变 | 800 | 640 | 绿
1403 | 市中区 | 配电运检一班（市中） | 任城区 | 10kV建设线 | 建设迪尔配电室#1变压器 | 630 | 504 | 绿
1404 | 市中区 | 配电运检一班（市中） | 任城区 | 10kV建设线 | 建设迪尔配电室#2变压器 | 630 | 504 | 绿
1405 | 市中区 | 配电运检三班（市中） | 任城区 | 10kV清华线 | 建设东区 | 500 | 400 | 绿
1406 | 市中区 | 配电运检一班（市中） | 任城区 | 10kV建设线 | 建设技校箱变 | 630 | 504 | 绿
1407 | 市中区 | 配电运检三班（市中） | 任城区 | 10kV清华线 | 建设新村南箱变1号配变 | 630 | 504 | 绿
1408 | 市中区 | 配电运检一班（市中） | 任城区 | 10kV三常线 | 交警配电室变压器 | 800 | 640 | 绿
1409 | 市中区 | 配电运检一班（市中） | 任城区 | 10kV西门线 | 教育 | 400 | 320 | 绿
1410 | 市中区 | 配电运检一班（市中） | 任城区 | 10kV市南Ⅱ线 | 解放路装饰城 | 400 | 320 | 绿
1411 | 市中区 | 配电运检三班（市中） | 任城区 | 10kV塔安Ⅰ线 | 金城小区变压器 | 630 | 504 | 绿
1412 | 市中区 | 配电运检三班（市中） | 任城区 | 10kV金海Ⅱ线 10kV金海I线 | 金海线101中海城#3配电室#1变压器 | 1000 | 800 | 绿
1413 | 市中区 | 配电运检三班（市中） | 任城区 | 10kV金海Ⅱ线 10kV金海I线 | 金海线101中海城#3配电室#2变压器 | 1000 | 800 | 绿
1414 | 市中区 | 配电运检三班（市中） | 任城区 | 10kV金海Ⅱ线 10kV金海I线 | 金海线101中海城#3配电室#3变压器 | 1000 | 800 | 绿
1415 | 市中区 | 配电运检三班（市中） | 任城区 | 10kV金海Ⅱ线 10kV金海I线 | 金海线101中海城#4配电室配电室1号变压器 | 1000 | 800 | 绿
1416 | 市中区 | 配电运检三班（市中） | 任城区 | 10kV金海Ⅱ线 10kV金海I线 | 金海线101中海城#4配电室配电室2号变压器 | 1000 | 800 | 绿
1417 | 市中区 | 配电运检三班（市中） | 任城区 | 10kV金海Ⅱ线 10kV金海I线 | 金海线101中海城#4配电室配电室3号变压器 | 1000 | 800 | 绿
1418 | 市中区 | 配电运检三班（市中） | 任城区 | 10kV金海Ⅱ线 10kV金海I线 | 金海线101中海城#7配电室配电室1号变压器 | 1000 | 800 | 绿
1419 | 市中区 | 配电运检三班（市中） | 任城区 | 10kV金海Ⅱ线 10kV金海I线 | 金海线101中海城#7配电室配电室2号变压器 | 1000 | 800 | 绿
1420 | 市中区 | 配电运检三班（市中） | 任城区 | 10kV金海Ⅱ线 10kV金海I线 | 金海线101中海城#7配电室配电室3号变压器 | 1000 | 800 | 绿
1421 | 市中区 | 配电运检三班（市中） | 任城区 | 10kV金海Ⅱ线 10kV金海I线 | 金海线101中海城#7配电室配电室4号变压器 | 1000 | 800 | 绿
1422 | 市中区 | 配电运检三班（市中） | 任城区 | 10kV曹郭线 10kV苗营线 | 金街雅居#1中心配电室1号配变 | 1000 | 800 | 绿
1423 | 市中区 | 配电运检三班（市中） | 任城区 | 10kV曹郭线 10kV苗营线 | 金街雅居#1中心配电室2号配变 | 1000 | 800 | 绿
1424 | 市中区 | 配电运检三班（市中） | 任城区 | 10kV曹郭线 10kV苗营线 | 金街雅居#1中心配电室4号配变 | 800 | 640 | 绿
1425 | 市中区 | 配电运检三班（市中） | 任城区 | 10kV曹郭线 10kV苗营线 | 金街雅居#2配电室1号配变 | 800 | 640 | 绿
1426 | 市中区 | 配电运检三班（市中） | 任城区 | 10kV曹郭线 10kV苗营线 | 金街雅居#2配电室2号配变 | 800 | 640 | 绿
1427 | 市中区 | 配电运检三班（市中） | 任城区 | 10kV开泰线 10kV鲁源I线 | 金景华府北区#1中心配电室1号配变 | 1000 | 800 | 绿
1428 | 市中区 | 配电运检三班（市中） | 任城区 | 10kV开泰线 10kV鲁源I线 | 金景华府北区#1中心配电室2号配变压器 | 1000 | 800 | 绿
1429 | 市中区 | 配电运检三班（市中） | 任城区 | 10kV开泰线 10kV鲁源I线 | 金景华府北区#1中心配电室3号配变 | 1000 | 800 | 绿
1430 | 市中区 | 配电运检三班（市中） | 任城区 | 10kV开泰线 10kV鲁源I线 | 金景华府北区#1中心配电室4号配变压器 | 1000 | 800 | 绿
1431 | 市中区 | 配电运检三班（市中） | 任城区 | 10kV开泰线 10kV鲁源I线 | 金景华府北区#1中心配电室5号配变压器 | 1000 | 800 | 绿
1432 | 市中区 | 配电运检三班（市中） | 任城区 | 10kV开泰线 10kV鲁源I线 | 金景华府北区#2配电室1号配变 | 1000 | 800 | 绿
1433 | 市中区 | 配电运检三班（市中） | 任城区 | 10kV开泰线 10kV鲁源I线 | 金景华府北区#2配电室2号配变压器 | 1000 | 800 | 绿
1434 | 市中区 | 配电运检三班（市中） | 任城区 | 10kV开泰线 10kV鲁源I线 | 金景华府北区#2配电室3号配变压器 | 1000 | 800 | 绿
1435 | 市中区 | 配电运检三班（市中） | 任城区 | 10kV开泰线 10kV鲁源I线 | 金景华府北区#2配电室4号配变压器 | 1000 | 800 | 绿
1436 | 市中区 | 配电运检一班（市中） | 任城区 | 10kV济阳线 | 吉安小区箱式变1号配变 | 630 | 0 | 红
1437 | 市中区 | 配电运检一班（市中） | 任城区 | 10kV大桥线 | 济安丽景嘉苑配电室1号变压器 | 800 | 0 | 红
1438 | 市中区 | 配电运检一班（市中） | 任城区 | 10kV大桥线 | 济安丽景嘉苑配电室2号变压器 | 800 | 0 | 红
1439 | 市中区 | 配电运检一班（市中） | 任城区 | 10kV龙行线 | 来鹤#2配电室#1变 | 1000 | 0 | 红
1440 | 市中区 | 配电运检一班（市中） | 任城区 | 10kV龙行线 | 来鹤#2配电室#2配变 | 1000 | 0 | 红
1441 | 市中区 | 配电运检一班（市中） | 任城区 | 10kV龙行线 | 来鹤#2配电室#3配变 | 1000 | 0 | 红
1442 | 市中区 | 配电运检一班（市中） | 任城区 | 10kV龙行线 | 来鹤北 | 500 | 0 | 红
1443 | 市中区 | 配电运检一班（市中） | 任城区 | 10kV环西线 | 柳行新村西南箱变变压器 | 630 | 0 | 红
1444 | 市中区 | 配电运检一班（市中） | 任城区 | 10kV环西线 | 柳行新村西区箱变变压器 | 500 | 0 | 红
1445 | 市中区 | 配电运检一班（市中） | 任城区 | 10kV环西线 | 龙行汇景园南配电室#1变压器 | 800 | 0 | 红
1446 | 市中区 | 配电运检一班（市中） | 任城区 | 10kV环西线 | 龙行汇景园南配电室#2变压器 | 800 | 0 | 红
1447 | 市中区 | 配电运检三班（市中） | 任城区 | 10kV金红Ⅰ线 | 金塔开泰南 | 630 | 504 | 绿
1448 | 市中区 | 配电运检三班（市中） | 任城区 | 10kV金红Ⅰ线 | 金塔开泰南#2 | 630 | 504 | 绿
1449 | 市中区 | 配电运检三班（市中） | 任城区 | 10kV金红Ⅰ线 | 金塔开泰南#3 | 630 | 504 | 绿
1450 | 市中区 | 配电运检三班（市中） | 任城区 | 10kV金红Ⅰ线 10kV鲁源Ⅰ线 | 金塔时星南配电室#1变压器 | 630 | 504 | 绿
1451 | 市中区 | 配电运检三班（市中） | 任城区 | 10kV金红Ⅰ线 10kV鲁源Ⅰ线 | 金塔时星南配电室#2变压器 | 630 | 504 | 绿
1452 | 市中区 | 配电运检三班（市中） | 任城区 | 10kV金红Ⅰ线 10kV鲁源Ⅰ线 | 金塔时星南配电室#3变压器 | 630 | 504 | 绿
1453 | 市中区 | 配电运检三班（市中） | 任城区 | 10kV金红Ⅰ线 10kV鲁源Ⅰ线 | 金塔时星中心配电室#1变压器 | 800 | 640 | 绿
1454 | 市中区 | 配电运检三班（市中） | 任城区 | 10kV金红Ⅰ线 10kV鲁源Ⅰ线 | 金塔时星中心配电室#2变压器 | 800 | 640 | 绿
1455 | 市中区 | 配电运检三班（市中） | 任城区 | 10kV金红Ⅰ线 10kV鲁源Ⅰ线 | 金塔时星中心配电室#3变压器 | 800 | 640 | 绿
1456 | 市中区 | 配电运检三班（市中） | 任城区 | 10kV国道Ⅱ线 | 金宇充电桩1号箱变变压器 | 630 | 504 | 绿
1457 | 市中区 | 配电运检三班（市中） | 任城区 | 10kV国道Ⅱ线 | 金宇充电桩2号箱变变压器 | 400 | 320 | 绿
1458 | 市中区 | 配电运检三班（市中） | 任城区 | 10kV三城I线 10kV商校线 | 金宇海能国际东配电室#1变压器 | 800 | 640 | 绿
1459 | 市中区 | 配电运检三班（市中） | 任城区 | 10kV三城I线 10kV商校线 | 金宇海能国际东配电室#2变压器 | 800 | 640 | 绿
1460 | 市中区 | 配电运检三班（市中） | 任城区 | 10kV三城I线 10kV商校线 | 金宇海能国际东配电室#3变压器 | 800 | 640 | 绿
1461 | 市中区 | 配电运检三班（市中） | 任城区 | 10kV三城I线 10kV商校线 | 金宇海能国际中心配电室#1变压器 | 800 | 640 | 绿
1462 | 市中区 | 配电运检三班（市中） | 任城区 | 10kV三城I线 10kV商校线 | 金宇海能国际中心配电室#2变压器 | 800 | 640 | 绿
1463 | 市中区 | 配电运检一班（市中） | 任城区 | 10kV三文线 | 金宇开元配电室#1变压器 | 630 | 504 | 绿
1464 | 市中区 | 配电运检一班（市中） | 任城区 | 10kV三文线 | 金宇开元配电室#2变压器 | 630 | 504 | 绿
1465 | 市中区 | 配电运检一班（市中） | 任城区 | 10kV三文线 | 金宇南岱配电室#1变 | 630 | 504 | 绿
1466 | 市中区 | 配电运检一班（市中） | 任城区 | 10kV三文线 | 金宇南岱配电室#2变 | 630 | 504 | 绿
1467 | 市中区 | 配电运检一班（市中） | 任城区 | 10kV金国Ⅱ线 | 金宇商住楼#1变 | 630 | 504 | 绿
1468 | 市中区 | 配电运检一班（市中） | 任城区 | 10kV金国Ⅱ线 | 金宇商住楼#2变 | 630 | 504 | 绿
1469 | 市中区 | 配电运检三班（市中） | 任城区 | 10kV商校线 | 金宇兆丰雅苑小区配电室1号变压器 | 1000 | 800 | 绿
1470 | 市中区 | 配电运检三班（市中） | 任城区 | 10kV商校线 | 金宇兆丰雅苑小区配电室2号变压器 | 1000 | 800 | 绿
1471 | 市中区 | 配电运检一班（市中） | 任城区 | 10kV车西Ⅵ线 | 锦苑D区3号分配电室1号变压器 | 1000 | 0 | 红
1472 | 市中区 | 配电运检一班（市中） | 任城区 | 10kV车西Ⅵ线 | 锦苑D区3号分配电室2号变压器 | 1000 | 0 | 红
1473 | 市中区 | 配电运检一班（市中） | 任城区 | 10kV金益线 | 经信委宿舍配电室1号变压器 | 500 | 400 | 绿
1474 | 市中区 | 配电运检三班（市中） | 任城区 | 10kV塔中Ⅰ线 | 警校宿舍箱变1号变压器 | 500 | 400 | 绿
1475 | 市中区 | 配电运检三班（市中） | 任城区 | 10kV开泰线 | 九九花园#1 | 800 | 640 | 绿
1476 | 市中区 | 配电运检三班（市中） | 任城区 | 10kV开泰线 | 九九花园#2 | 800 | 640 | 绿
1477 | 市中区 | 配电运检三班（市中） | 任城区 | 10kV鲁源Ⅰ线 | 九九舒雅配电室#1变 | 315 | 252 | 绿
1478 | 市中区 | 配电运检三班（市中） | 任城区 | 10kV鲁源Ⅰ线 | 九九舒雅配电室#2变 | 315 | 252 | 绿
1479 | 市中区 | 配电运检三班（市中） | 任城区 | 10kV常泰线 | 巨龙新苑 | 630 | 504 | 绿
1480 | 市中区 | 配电运检一班（市中） | 任城区 | 10kV中红Ⅰ线 | 军分区南箱式变1号配变 | 630 | 504 | 绿
1481 | 市中区 | 配电运检一班（市中） | 任城区 | 10kV中红Ⅰ线 | 军分区配电室1号配变 | 800 | 640 | 绿
1482 | 市中区 | 配电运检一班（市中） | 任城区 | 10kV中红Ⅰ线 | 军分区配电室2号配变 | 630 | 504 | 绿
1483 | 市中区 | 配电运检一班（市中） | 任城区 | 10kV金望线 | 军区变压器 | 500 | 400 | 绿
1484 | 市中区 | 配电运检三班（市中） | 任城区 | 10kV金红Ⅰ线 | 开泰高层1号配变 | 1000 | 800 | 绿
1485 | 市中区 | 配电运检三班（市中） | 任城区 | 10kV金红Ⅰ线 | 开泰高层2号配变 | 1000 | 800 | 绿
1486 | 市中区 | 配电运检三班（市中） | 任城区 | 10kV金红Ⅰ线 | 开泰高层3号配变 | 1000 | 800 | 绿
1487 | 市中区 | 配电运检三班（市中） | 任城区 | 10kV金红Ⅰ线 | 开泰高层东配电室1号配变 | 630 | 504 | 绿
1488 | 市中区 | 配电运检三班（市中） | 任城区 | 10kV金红Ⅰ线 | 开泰花园西#1变 | 630 | 504 | 绿
1489 | 市中区 | 配电运检三班（市中） | 任城区 | 10kV金红Ⅰ线 | 开泰花园西#2变 | 800 | 640 | 绿
1490 | 市中区 | 配电运检三班（市中） | 任城区 | 10kV开泰线 | 开泰线金景华府#1充电桩箱变箱式变1号配变 | 630 | 504 | 绿
1491 | 市中区 | 配电运检一班（市中） | 任城区 | 10kV仙营线 | 楷园塑料 | 250 | 200 | 绿
1492 | 市中区 | 配电运检三班（市中） | 任城区 | 10kV国道Ⅱ线 10kV金宇I线 | 康城丽景#1中心配电室1号变压器 | 1000 | 800 | 绿
1493 | 市中区 | 配电运检三班（市中） | 任城区 | 10kV国道Ⅱ线 10kV金宇I线 | 康城丽景#1中心配电室2号变压器 | 1000 | 800 | 绿
1494 | 市中区 | 配电运检三班（市中） | 任城区 | 10kV太东线 | 康皇变压器 | 315 | 252 | 绿
1495 | 市中区 | 配电运检三班（市中） | 任城区 | 10kV皇营Ⅰ线 | 康侨华居北 | 500 | 400 | 绿
1496 | 市中区 | 配电运检三班（市中） | 任城区 | 10kV皇营Ⅰ线 | 康侨华居南#2变 | 500 | 400 | 绿
1497 | 市中区 | 配电运检三班（市中） | 任城区 | 10kV皇营Ⅰ线 | 康侨华居南1号变压器 | 800 | 640 | 绿
1498 | 市中区 | 配电运检三班（市中） | 任城区 | 10kV皇营Ⅰ线 | 康侨华居南配电室1号配变 | 1000 | 800 | 绿
1499 | 市中区 | 配电运检三班（市中） | 任城区 | 10kV皇营Ⅰ线 | 康侨华居南配电室2号配变 | 1000 | 800 | 绿
1500 | 市中区 | 配电运检三班（市中） | 任城区 | 10kV红东线 | 科技巷 | 400 | 320 | 绿
1501 | 市中区 | 配电运检三班（市中） | 任城区 | 10kV金红Ⅱ线 | 快捷车检充电桩1号箱变变压器 | 630 | 504 | 绿
1502 | 市中区 | 配电运检三班（市中） | 任城区 | 10kV金红Ⅱ线 | 快捷车检充电桩2号箱变变压器 | 630 | 504 | 绿
1503 | 市中区 | 配电运检三班（市中） | 任城区 | 10kV金红Ⅱ线 | 快捷车检充电桩3号箱变变压器 | 630 | 504 | 绿
1504 | 市中区 | 配电运检一班（市中） | 任城区 | 10kV环西线 | 龙行汇景园中心配电室#1变压器 | 800 | 0 | 红
1505 | 市中区 | 配电运检一班（市中） | 任城区 | 10kV环西线 | 龙行汇景园中心配电室#2变压器 | 800 | 0 | 红
1506 | 市中区 | 配电运检一班（市中） | 任城区 | 10kV越河线 | 龙行小区#1变 | 400 | 0 | 红
1507 | 市中区 | 配电运检一班（市中） | 任城区 | 10kV王母阁Ⅱ线 | 来鹤#6配电室#1配变 | 1000 | 0 | 红
1508 | 市中区 | 配电运检一班（市中） | 任城区 | 10kV王母阁Ⅱ线 | 来鹤#6配电室#2配变 | 1000 | 0 | 红
1509 | 市中区 | 配电运检一班（市中） | 任城区 | 10kV王母阁Ⅱ线 | 来鹤#7配电室#1配变 | 1000 | 0 | 红
1510 | 市中区 | 配电运检一班（市中） | 任城区 | 10kV王母阁Ⅱ线 | 来鹤#7配电室#2配变 | 1000 | 0 | 红
1511 | 市中区 | 配电运检一班（市中） | 任城区 | 10kV越河线 | 龙行小区#2变 | 400 | 0 | 红
1512 | 市中区 | 配电运检一班（市中） | 任城区 | 10kV王母阁Ⅰ线 | 来鹤小区#2变压器 | 400 | 0 | 红
1513 | 市中区 | 配电运检一班（市中） | 任城区 | 10kV王母阁Ⅰ线 | 来鹤小区1号配变 | 800 | 0 | 红
1514 | 市中区 | 配电运检一班（市中） | 任城区 | 10kV王母阁Ⅰ线 | 来鹤小区南 | 630 | 0 | 红
1515 | 市中区 | 配电运检一班（市中） | 任城区 | 10kV三文线 | 蓝天 | 630 | 504 | 绿
1516 | 市中区 | 配电运检三班（市中） | 任城区 | 10kV市北Ⅲ线 10kV常泰线 | 蓝天豪庭东配电室#1变压器 | 800 | 640 | 绿
1517 | 市中区 | 配电运检三班（市中） | 任城区 | 10kV市北Ⅲ线 10kV常泰线 | 蓝天豪庭东配电室#2变压器 | 800 | 640 | 绿
1518 | 市中区 | 配电运检三班（市中） | 任城区 | 10kV市北Ⅲ线 10kV常泰线 | 蓝天豪庭中心配电室#1变压器 | 800 | 640 | 绿
1519 | 市中区 | 配电运检三班（市中） | 任城区 | 10kV市北Ⅲ线 10kV常泰线 | 蓝天豪庭中心配电室#2变压器 | 800 | 640 | 绿
1520 | 市中区 | 配电运检三班（市中） | 任城区 | 10kV市北Ⅲ线 10kV常泰线 | 蓝天豪庭中心配电室#3变压器 | 800 | 640 | 绿
1521 | 市中区 | 配电运检三班（市中） | 任城区 | 10kV红东线 | 乐园北变压器 | 630 | 504 | 绿
1522 | 市中区 | 配电运检一班（市中） | 任城区 | 10kV郭文线 | 黎寨回迁北配电室#1 | 630 | 504 | 绿
1523 | 市中区 | 配电运检一班（市中） | 任城区 | 10kV郭文线 | 黎寨回迁北配电室#2 | 630 | 504 | 绿
1524 | 市中区 | 配电运检一班（市中） | 任城区 | 10kV郭文线 | 黎寨回迁南配电室#1 | 630 | 504 | 绿
1525 | 市中区 | 配电运检一班（市中） | 任城区 | 10kV郭文线 | 黎寨回迁南配电室#2 | 630 | 504 | 绿
1526 | 市中区 | 配电运检一班（市中） | 任城区 | 10kV郭文线 | 黎寨回迁南配电室#3 | 630 | 504 | 绿
1527 | 市中区 | 配电运检一班（市中） | 任城区 | 10kV郭文线 | 黎寨回迁中心配电室#1 | 630 | 504 | 绿
1528 | 市中区 | 配电运检一班（市中） | 任城区 | 10kV郭文线 | 黎寨回迁中心配电室#2 | 630 | 504 | 绿
1529 | 市中区 | 配电运检一班（市中） | 任城区 | 10kV郭文线 | 黎寨回迁中心配电室#3 | 630 | 504 | 绿
1530 | 市中区 | 配电运检一班（市中） | 任城区 | 10kV三城Ⅰ线 | 黎寨配电室1号变压器 | 400 | 320 | 绿
1531 | 市中区 | 配电运检一班（市中） | 任城区 | 10kV三城Ⅰ线 | 黎寨配电室2号变压器 | 400 | 320 | 绿
1532 | 市中区 | 配电运检三班（市中） | 任城区 | 10kV李楼Ⅰ线 | 李楼北区（四到户）箱变变压器 | 400 | 320 | 绿
1533 | 市中区 | 配电运检一班（市中） | 任城区 | 10kV古槐线 | 里塘子街 | 315 | 252 | 绿
1534 | 市中区 | 配电运检三班（市中） | 任城区 | 10kV金海Ⅰ线 10kV金海II线 | 立国经典院子充电桩配电室1号配变 | 1000 | 800 | 绿
1535 | 市中区 | 配电运检三班（市中） | 任城区 | 10kV金海Ⅰ线 10kV金海II线 | 立国经典院子中心配电室1号配变 | 1000 | 800 | 绿
1536 | 市中区 | 配电运检三班（市中） | 任城区 | 10kV金海Ⅰ线 10kV金海II线 | 立国经典院子中心配电室2号配变 | 1000 | 800 | 绿
1537 | 市中区 | 配电运检三班（市中） | 任城区 | 10kV鲁源Ⅰ线 10kV李楼Ⅰ线 | 立国人和花园配电室1号变压器 | 800 | 640 | 绿
1538 | 市中区 | 配电运检三班（市中） | 任城区 | 10kV鲁源Ⅰ线 10kV李楼Ⅰ线 | 立国人和花园配电室2号变压器 | 800 | 640 | 绿
1539 | 市中区 | 配电运检三班（市中） | 任城区 | 10kV鲁源Ⅰ线 10kV李楼Ⅰ线 | 立国人和花园配电室3号变压器 | 800 | 640 | 绿
1540 | 市中区 | 配电运检三班（市中） | 任城区 | 10kV铺苑线 | 廉庄(农电) | 400 | 320 | 绿
1541 | 市中区 | 配电运检三班（市中） | 任城区 | 10kV三国Ⅰ线 10kV吴泰Ⅰ线 | 领秀庄园配电室1号变压器 | 800 | 640 | 绿
1542 | 市中区 | 配电运检三班（市中） | 任城区 | 10kV三国Ⅰ线 10kV吴泰Ⅰ线 | 领秀庄园配电室2号变压器 | 630 | 504 | 绿
1543 | 市中区 | 配电运检一班（市中） | 任城区 | 10kV南门线 | 龙泽苑#1变 | 800 | 0 | 红
1544 | 市中区 | 配电运检一班（市中） | 任城区 | 10kV南门线 | 龙泽苑#2变 | 800 | 0 | 红
1545 | 市中区 | 配电运检三班（市中） | 任城区 | 10kV塔凤Ⅱ线 10kV塔凤I线 | 龙城常青府#1东南分配电室1号配变 | 800 | 640 | 绿
1546 | 市中区 | 配电运检三班（市中） | 任城区 | 10kV塔凤Ⅱ线 10kV塔凤I线 | 龙城常青府#1东南分配电室2号配变 | 800 | 640 | 绿
1547 | 市中区 | 配电运检三班（市中） | 任城区 | 10kV塔凤Ⅱ线 10kV塔凤I线 | 龙城常青府#1东南分配电室3号配变 | 800 | 640 | 绿
1548 | 市中区 | 配电运检三班（市中） | 任城区 | 10kV塔凤Ⅱ线 10kV塔凤I线 | 龙城常青府#1东南分配电室4号配变 | 800 | 640 | 绿
1549 | 市中区 | 配电运检三班（市中） | 任城区 | 10kV塔凤Ⅱ线 10kV塔凤I线 | 龙城常青府#2西分配电室1号配变 | 1000 | 800 | 绿
1550 | 市中区 | 配电运检三班（市中） | 任城区 | 10kV塔凤Ⅱ线 10kV塔凤I线 | 龙城常青府#2西分配电室2号配变 | 1000 | 800 | 绿
1551 | 市中区 | 配电运检三班（市中） | 任城区 | 10kV塔凤Ⅱ线 10kV塔凤I线 | 龙城常青府#2西分配电室3号配变 | 1000 | 800 | 绿
1552 | 市中区 | 配电运检三班（市中） | 任城区 | 10kV塔凤Ⅱ线 10kV塔凤I线 | 龙城常青府#3东北中心配电室1号配变 | 1000 | 800 | 绿
1553 | 市中区 | 配电运检三班（市中） | 任城区 | 10kV塔凤Ⅱ线 10kV塔凤I线 | 龙城常青府#3东北中心配电室2号配变 | 1000 | 800 | 绿
1554 | 市中区 | 配电运检三班（市中） | 任城区 | 10kV塔凤Ⅱ线 10kV塔凤I线 | 龙城常青府#3东北中心配电室3号配变 | 1000 | 800 | 绿
1555 | 市中区 | 配电运检三班（市中） | 任城区 | 10kV塔凤Ⅱ线 10kV塔凤I线 | 龙城常青府#3东北中心配电室4号配变 | 1000 | 800 | 绿
1556 | 市中区 | 配电运检一班（市中） | 任城区 | 10kV环西线 | 南池水景园C区2#配电室1号变压器 | 800 | 0 | 红
1557 | 市中区 | 配电运检一班（市中） | 任城区 | 10kV环西线 | 南池水景园C区2#配电室2号变压器 | 800 | 0 | 红
1558 | 市中区 | 配电运检一班（市中） | 任城区 | 10kV环西线 | 南池水景园C区2#配电室3号变压器 | 800 | 0 | 红
1559 | 市中区 | 配电运检一班（市中） | 任城区 | 10kV龙行线 | 水岸盛世北#1变 | 800 | 0 | 红
1560 | 市中区 | 配电运检一班（市中） | 任城区 | 10kV龙行线 | 水岸盛世北#2变 | 800 | 0 | 红
1561 | 市中区 | 配电运检一班（市中） | 任城区 | 10kV龙行线 | 水岸盛世北#3变 | 800 | 0 | 红
1562 | 市中区 | 配电运检一班（市中） | 任城区 | 10kV龙行线 | 水岸盛世开闭所#1变 | 800 | 0 | 红
1563 | 市中区 | 配电运检一班（市中） | 任城区 | 10kV龙行线 | 水岸盛世开闭所#2变 | 800 | 0 | 红
1564 | 市中区 | 配电运检一班（市中） | 任城区 | 10kV龙行线 | 水岸盛世开闭所#3变 | 800 | 0 | 红
1565 | 市中区 | 配电运检一班（市中） | 任城区 | 10kV运河线 | 隧道照明#1箱变箱式变1号配变 | 80 | 0 | 红
1566 | 市中区 | 配电运检一班（市中） | 任城区 | 10kV运河线 | 隧道照明#3箱变箱式变1号配变 | 80 | 0 | 红
1567 | 市中区 | 配电运检一班（市中） | 任城区 | 10kV大桥线 | 隧道照明4号箱变1号变压器 | 315 | 0 | 红
1568 | 市中区 | 配电运检一班（市中） | 任城区 | 10kV太白线 | 太西#2箱变1号配变 | 630 | 0 | 红
1569 | 市中区 | 配电运检一班（市中） | 任城区 | 10kV太济线 | 太西鲁抗东配电室2号变压器 | 500 | 0 | 红
1570 | 市中区 | 配电运检一班（市中） | 任城区 | 10kV济阳线 | 外塘子街配电室1号配变 | 1000 | 0 | 红
1571 | 市中区 | 配电运检一班（市中） | 任城区 | 10kV济阳线 | 外塘子街配电室2号配变 | 1000 | 0 | 红
1572 | 市中区 | 配电运检一班（市中） | 任城区 | 10kV来鹤线 | 王母阁A区东#1变压器 | 630 | 0 | 红
1573 | 市中区 | 配电运检一班（市中） | 任城区 | 10kV来鹤线 | 王母阁A区东#2变压器 | 630 | 0 | 红
1574 | 市中区 | 配电运检一班（市中） | 任城区 | 10kV来鹤线 | 王母阁A区东#3变压器 | 630 | 0 | 红
1575 | 市中区 | 配电运检一班（市中） | 任城区 | 10kV来鹤线 | 王母阁A区西#1变压器 | 800 | 0 | 红
1576 | 市中区 | 配电运检一班（市中） | 任城区 | 10kV来鹤线 | 王母阁A区西#2变压器 | 800 | 0 | 红
1577 | 市中区 | 配电运检一班（市中） | 任城区 | 10kV来鹤线 | 王母阁A区西#3变压器 | 800 | 0 | 红
1578 | 市中区 | 配电运检一班（市中） | 任城区 | 10kV南门线 | 王母阁A区东#1变压器 | 630 | 0 | 红
1579 | 市中区 | 配电运检一班（市中） | 任城区 | 10kV南门线 | 王母阁A区东#2变压器 | 630 | 0 | 红
1580 | 市中区 | 配电运检一班（市中） | 任城区 | 10kV南门线 | 王母阁A区东#3变压器 | 630 | 0 | 红
1581 | 市中区 | 配电运检一班（市中） | 任城区 | 10kV南门线 | 王母阁A区西#1变压器 | 800 | 0 | 红
1582 | 市中区 | 配电运检一班（市中） | 任城区 | 10kV南门线 | 王母阁A区西#2变压器 | 800 | 0 | 红
1583 | 市中区 | 配电运检一班（市中） | 任城区 | 10kV南门线 | 王母阁A区西#3变压器 | 800 | 0 | 红
1584 | 市中区 | 配电运检一班（市中） | 任城区 | 10kV越河线 | 修验场办公#1 | 400 | 0 | 红
1585 | 市中区 | 配电运检一班（市中） | 任城区 | 10kV越河线 | 修验场变 | 630 | 0 | 红
1586 | 市中区 | 配电运检一班（市中） | 任城区 | 10kV越河线 | 杨家园 | 400 | 0 | 红
1587 | 市中区 | 配电运检一班（市中） | 任城区 | 10kV越河线 | 越河市场北 | 400 | 0 | 红
1588 | 市中区 | 配电运检一班（市中） | 任城区 | 10kV越河线 | 越河市场南技改更换 | 630 | 0 | 红
1589 | 市中区 | 配电运检一班（市中） | 任城区 | 10kV车西Ⅲ线 10kV车西V线 | 鲁商运河公馆三期#1中心配电室1号配变 | 1000 | 0 | 红
1590 | 市中区 | 配电运检一班（市中） | 任城区 | 10kV车西Ⅲ线 10kV车西V线 | 鲁商运河公馆三期#1中心配电室3号配变 | 1000 | 0 | 红
1591 | 市中区 | 配电运检一班（市中） | 任城区 | 10kV车西Ⅲ线 10kV车西V线 | 鲁商运河公馆三期#1中心配电室号配变 | 1000 | 0 | 红
1592 | 市中区 | 配电运检一班（市中） | 任城区 | 10kV车西Ⅲ线 10kV车西V线 | 鲁商运河公馆三期#2分配电室配电室4号配变 | 1000 | 0 | 红
1593 | 市中区 | 配电运检一班（市中） | 任城区 | 10kV车西Ⅲ线 10kV车西V线 | 鲁商运河公馆三期#2分配电室配电室5号配变 | 1000 | 0 | 红
1594 | 市中区 | 配电运检一班（市中） | 任城区 | 10kV越河线 | 越秀园 | 630 | 0 | 红
1595 | 市中区 | 配电运检一班（市中） | 任城区 | 10kV佳园Ⅱ线 | 运河佳园东南#1变压器 | 800 | 0 | 红
1596 | 市中区 | 配电运检一班（市中） | 任城区 | 10kV佳园Ⅱ线 | 运河佳园东南#2变压器 | 800 | 0 | 红
1597 | 市中区 | 配电运检一班（市中） | 任城区 | 10kV大桥线 | 运河佳园东南#1变压器 | 800 | 0 | 红
1598 | 市中区 | 配电运检一班（市中） | 任城区 | 10kV大桥线 | 运河佳园东南#2变压器 | 800 | 0 | 红
1599 | 市中区 | 配电运检一班（市中） | 任城区 | 10kV建设线 | 鲁塑花园1号配变 | 630 | 504 | 绿
1600 | 市中区 | 配电运检一班（市中） | 任城区 | 10kV建设线 | 鲁塑花园2号配变 | 630 | 504 | 绿
1601 | 市中区 | 配电运检一班（市中） | 任城区 | 10kV古槐线 | 鲁兴电气化小区 | 630 | 504 | 绿
1602 | 市中区 | 配电运检三班（市中） | 任城区 | 10kV鲁源Ⅰ线 | 鲁源小区变压器 | 630 | 504 | 绿
1603 | 市中区 | 配电运检三班（市中） | 任城区 | 10kV华城Ⅳ线 10kV华城III线 | 绿地柏仕晶舍#1配电室1号配变 | 1000 | 800 | 绿
1604 | 市中区 | 配电运检三班（市中） | 任城区 | 10kV华城Ⅳ线 10kV华城III线 | 绿地柏仕晶舍#1配电室2号配变 | 1000 | 800 | 绿
1605 | 市中区 | 配电运检三班（市中） | 任城区 | 10kV华城Ⅳ线 10kV华城III线 | 绿地柏仕晶舍#1配电室3号配变 | 1000 | 800 | 绿
1606 | 市中区 | 配电运检三班（市中） | 任城区 | 10kV华城Ⅳ线 10kV华城III线 | 绿地柏仕晶舍二期充电桩变压器 | 1000 | 800 | 绿
1607 | 市中区 | 配电运检三班（市中） | 任城区 | 10kV华城Ⅳ线 10kV华城III线 | 绿地柏仕晶舍小区#2配电室1号配变 | 1000 | 800 | 绿
1608 | 市中区 | 配电运检三班（市中） | 任城区 | 10kV华城Ⅳ线 10kV华城III线 | 绿地柏仕晶舍小区#2配电室2号配变 | 1000 | 800 | 绿
1609 | 市中区 | 配电运检三班（市中） | 任城区 | 10kV华城Ⅳ线 10kV华城III线 | 绿地柏仕晶舍小区#2配电室3号配变 | 1000 | 800 | 绿
1610 | 市中区 | 配电运检三班（市中） | 任城区 | 10kV华城Ⅳ线 10kV华城III线 | 绿地柏仕晶舍小区#2配电室4号配变 | 1000 | 800 | 绿
1611 | 市中区 | 配电运检三班（市中） | 任城区 | 10kV华城Ⅳ线 10kV华城III线 | 绿地柏仕晶舍小区#3中心配电室1号配变 | 1000 | 800 | 绿
1612 | 市中区 | 配电运检三班（市中） | 任城区 | 10kV华城Ⅳ线 10kV华城III线 | 绿地柏仕晶舍小区#3中心配电室2号配变 | 1000 | 800 | 绿
1613 | 市中区 | 配电运检三班（市中） | 任城区 | 10kV华城Ⅳ线 10kV华城III线 | 绿地柏仕晶舍小区#3中心配电室3号配变压器 | 800 | 640 | 绿
1614 | 市中区 | 配电运检三班（市中） | 任城区 | 10kV华城Ⅳ线 10kV华城III线 | 绿地柏仕晶舍小区#3中心配电室4号配变 | 800 | 640 | 绿
1615 | 市中区 | 配电运检三班（市中） | 任城区 | 10kV华城Ⅳ线 10kV华城III线 | 绿地柏仕晶舍小区一期充电桩变压器 | 800 | 640 | 绿
1616 | 市中区 | 配电运检三班（市中） | 任城区 | 10kV环北线 | 满庄村委 | 630 | 504 | 绿
1617 | 市中区 | 配电运检三班（市中） | 任城区 | 10kV曹东线 | 满庄东配电室#1变 | 630 | 504 | 绿
1618 | 市中区 | 配电运检三班（市中） | 任城区 | 10kV曹东线 | 满庄东配电室#2变 | 630 | 504 | 绿
1619 | 市中区 | 配电运检三班（市中） | 任城区 | 10kV曹东线 | 满庄中配电室#1变 | 630 | 314 | 黄
1620 | 市中区 | 配电运检三班（市中） | 任城区 | 10kV曹东线 | 满庄中配电室#2变 | 630 | 504 | 绿
1621 | 市中区 | 配电运检三班（市中） | 任城区 | 10kV曹东线 | 满庄中心配电室#1变 | 630 | 504 | 绿
1622 | 市中区 | 配电运检三班（市中） | 任城区 | 10kV曹东线 | 满庄中心配电室#2变 | 630 | 504 | 绿
1623 | 市中区 | 配电运检三班（市中） | 任城区 | 10kV蒋林线 | 茂林#1配变 | 1000 | 800 | 绿
1624 | 市中区 | 配电运检三班（市中） | 任城区 | 10kV蒋林线 | 茂林#2 | 630 | 504 | 绿
1625 | 市中区 | 配电运检一班（市中） | 任城区 | 10kV三文线 | 煤气 | 400 | 320 | 绿
1626 | 市中区 | 配电运检一班（市中） | 任城区 | 10kV三文线 | 煤气南 | 630 | 504 | 绿
1627 | 市中区 | 配电运检三班（市中） | 任城区 | 10kV常泰线 | 煤炭局2号箱变箱式变1号配变 | 400 | 320 | 绿
1628 | 市中区 | 配电运检三班（市中） | 任城区 | 10kV金环线 | 梦北#1配变 | 1000 | 800 | 绿
1629 | 市中区 | 配电运检三班（市中） | 任城区 | 10kV金环线 | 梦北#2配变 | 1000 | 800 | 绿
1630 | 市中区 | 配电运检三班（市中） | 任城区 | 10kV金环线 | 梦南 | 630 | 504 | 绿
1631 | 市中区 | 配电运检三班（市中） | 任城区 | 10kV金环线 | 梦园小区#1变 | 630 | 504 | 绿
1632 | 市中区 | 配电运检三班（市中） | 任城区 | 10kV金环线 | 梦园小区#2变 | 630 | 504 | 绿
1633 | 市中区 | 配电运检一班（市中） | 任城区 | 10kV王母阁Ⅰ线 | 米场配电室1号配变 | 630 | 0 | 红
1634 | 市中区 | 配电运检一班（市中） | 任城区 | 10kV三城Ⅰ线 | 苗营(中)（农电） | 630 | 504 | 绿
1635 | 市中区 | 配电运检一班（市中） | 任城区 | 10kV三城Ⅰ线 | 苗营(中)（农电）#1变 | 500 | 400 | 绿
1636 | 市中区 | 配电运检一班（市中） | 任城区 | 10kV三城Ⅰ线 | 苗营东(农电) | 630 | 504 | 绿
1637 | 市中区 | 配电运检一班（市中） | 任城区 | 10kV三金线 10kV金城II线 | 苗营小区A区#1中心配电室1号配变 | 1000 | 800 | 绿
1638 | 市中区 | 配电运检一班（市中） | 任城区 | 10kV三金线 10kV金城II线 | 苗营小区A区#1中心配电室2号配变 | 1000 | 800 | 绿
1639 | 市中区 | 配电运检一班（市中） | 任城区 | 10kV三金线 10kV金城II线 | 苗营小区A区#1中心配电室3号配变 | 1000 | 800 | 绿
1640 | 市中区 | 配电运检一班（市中） | 任城区 | 10kV三金线 10kV金城II线 | 苗营小区A区#1中心配电室4号配变 | 800 | 640 | 绿
1641 | 市中区 | 配电运检一班（市中） | 任城区 | 10kV三金线 10kV金城II线 | 苗营小区B区地块#2配电室1号配变 | 1000 | 800 | 绿
1642 | 市中区 | 配电运检一班（市中） | 任城区 | 10kV三金线 10kV金城II线 | 苗营小区B区地块#2配电室2号配变 | 1000 | 800 | 绿
1643 | 市中区 | 配电运检一班（市中） | 任城区 | 10kV三金线 10kV金城II线 | 苗营小区B区地块#2配电室3号配变 | 800 | 640 | 绿
1644 | 市中区 | 配电运检一班（市中） | 任城区 | 10kV三金线 10kV金城II线 | 苗营小区B区地块#3配电室1号配变 | 1000 | 800 | 绿
1645 | 市中区 | 配电运检一班（市中） | 任城区 | 10kV三金线 10kV金城II线 | 苗营小区B区地块#3配电室2号配变 | 1000 | 800 | 绿
1646 | 市中区 | 配电运检一班（市中） | 任城区 | 10kV三金线 10kV金城II线 | 苗营小区B区地块#3配电室3号配变 | 1000 | 800 | 绿
1647 | 市中区 | 配电运检一班（市中） | 任城区 | 10kV三金线 10kV金城II线 | 苗营小区B区地块#3配电室4号配变 | 1000 | 800 | 绿
1648 | 市中区 | 配电运检三班（市中） | 任城区 | 10kV江南线 | 明珠东区#1技改更换 | 630 | 504 | 绿
1649 | 市中区 | 配电运检三班（市中） | 任城区 | 10kV江南线 | 明珠东区#2技改更换 | 1000 | 800 | 绿
1650 | 市中区 | 配电运检三班（市中） | 任城区 | 10kV蒋林线 | 明珠东云轩#1配变 | 1000 | 800 | 绿
1651 | 市中区 | 配电运检三班（市中） | 任城区 | 10kV蒋林线 | 明珠东云轩#2配变 | 1000 | 800 | 绿
1652 | 市中区 | 配电运检三班（市中） | 任城区 | 10kV江南线 | 明珠南箱变变压器 | 630 | 504 | 绿
1653 | 市中区 | 配电运检三班（市中） | 任城区 | 10kV明珠线 | 明珠西2号箱变1号配变 | 630 | 504 | 绿
1654 | 市中区 | 配电运检三班（市中） | 任城区 | 10kV江南线 | 明珠西区1 | 630 | 504 | 绿
1655 | 市中区 | 配电运检三班（市中） | 任城区 | 10kV江南线 | 明珠西区2 | 630 | 504 | 绿
1656 | 市中区 | 配电运检一班（市中） | 任城区 | 10kV乔庄线 | 运河佳园北区东北配电室1号变压器 | 1000 | 0 | 红
1657 | 市中区 | 配电运检一班（市中） | 任城区 | 10kV乔庄线 | 运河佳园北区东北配电室2号配变压器 | 1000 | 0 | 红
1658 | 市中区 | 配电运检一班（市中） | 任城区 | 10kV乔庄线 | 运河佳园北区东北配电室3号变压器 | 1000 | 0 | 红
1659 | 市中区 | 配电运检一班（市中） | 任城区 | 10kV王母阁Ⅲ线 | 南池御都地下#1北配电室1号配变 | 630 | 0 | 红
1660 | 市中区 | 配电运检一班（市中） | 任城区 | 10kV王母阁Ⅲ线 | 南池御都地下#2南配电室1号配变 | 630 | 0 | 红
1661 | 市中区 | 配电运检一班（市中） | 任城区 | 10kV三文线 | 南岱 | 630 | 504 | 绿
1662 | 市中区 | 配电运检一班（市中） | 任城区 | 10kV三文线 | 南岱西 | 315 | 252 | 绿
1663 | 市中区 | 配电运检一班（市中） | 任城区 | 10kV三文线 | 南岱西变压器 | 630 | 504 | 绿
1664 | 市中区 | 配电运检一班（市中） | 任城区 | 10kV王母阁Ⅰ线 | 南汉石桥配电室1号变压器 | 630 | 0 | 红
1665 | 市中区 | 配电运检一班（市中） | 任城区 | 10kV王母阁Ⅰ线 | 南汉石桥配电室2号变压器 | 630 | 0 | 红
1666 | 市中区 | 配电运检一班（市中） | 任城区 | 10kV金城Ⅱ线 | 南刘南配变 | 1000 | 800 | 绿
1667 | 市中区 | 配电运检一班（市中） | 任城区 | 10kV古槐线 | 南门口南箱变1号配变 | 630 | 504 | 绿
1668 | 市中区 | 配电运检一班（市中） | 任城区 | 10kV古槐线 | 南门口箱变1号配变 | 630 | 504 | 绿
1669 | 市中区 | 配电运检三班（市中） | 任城区 | 10kV中绿Ⅰ线 | 南区7号西配电室1号变压器 | 1000 | 800 | 绿
1670 | 市中区 | 配电运检三班（市中） | 任城区 | 10kV中绿Ⅰ线 | 南区7号西配电室2号变压器 | 1000 | 800 | 绿
1671 | 市中区 | 配电运检三班（市中） | 任城区 | 10kV中绿Ⅰ线 | 南区7号西配电室3号变压器 | 1000 | 800 | 绿
1672 | 市中区 | 配电运检三班（市中） | 任城区 | 10kV中绿Ⅰ线 | 南区7号西配电室4号变压器 | 1000 | 800 | 绿
1673 | 市中区 | 配电运检一班（市中） | 任城区 | 10kV西门线 | 宁健组团 | 630 | 504 | 绿
1674 | 市中区 | 配电运检三班（市中） | 任城区 | 10kV金环线 | 牛市居委1号配变 | 1000 | 800 | 绿
1675 | 市中区 | 配电运检三班（市中） | 任城区 | 10kV金环线 | 牛市居委2号配变 | 1000 | 800 | 绿
1676 | 市中区 | 配电运检一班（市中） | 任城区 | 10kV鹤南Ⅰ线 | 牛屯居委会（农电） | 500 | 0 | 红
1677 | 市中区 | 配电运检一班（市中） | 任城区 | 10kV鹤南Ⅱ线 10kV鹤南I线 | 牛屯社区#1中心配电室1号配变 | 1000 | 0 | 红
1678 | 市中区 | 配电运检一班（市中） | 任城区 | 10kV鹤南Ⅱ线 10kV鹤南I线 | 牛屯社区#1中心配电室2号配变 | 1000 | 0 | 红
1679 | 市中区 | 配电运检一班（市中） | 任城区 | 10kV鹤南Ⅱ线 10kV鹤南I线 | 牛屯社区#1中心配电室3号配变 | 1000 | 0 | 红
1680 | 市中区 | 配电运检一班（市中） | 任城区 | 10kV鹤南Ⅰ线 | 牛屯圣华宁苑#1 | 630 | 0 | 红
1681 | 市中区 | 配电运检一班（市中） | 任城区 | 10kV鹤南Ⅰ线 | 牛屯圣华宁苑#2 | 630 | 0 | 红
1682 | 市中区 | 配电运检一班（市中） | 任城区 | 10kV鹤南Ⅰ线 | 牛屯新村 | 500 | 0 | 红
1683 | 市中区 | 配电运检三班（市中） | 任城区 | 10kV五里营线 | 农资公司配电室1号配电变压器 | 630 | 504 | 绿
1684 | 市中区 | 配电运检三班（市中） | 任城区 | 10kV五里营线 | 农资公司配电室2号配电变压器 | 630 | 504 | 绿
1685 | 市中区 | 配电运检一班（市中） | 任城区 | 10kV中红Ⅰ线 | 潘家楼箱式变1号配变 | 630 | 504 | 绿
1686 | 市中区 | 配电运检三班（市中） | 任城区 | 10kV机专线 | 配电室#1配变 | 1000 | 800 | 绿
1687 | 市中区 | 配电运检三班（市中） | 任城区 | 10kV机专线 | 配电室#2配变 | 1000 | 800 | 绿
1688 | 市中区 | 配电运检三班（市中） | 任城区 | 10kV机专线 | 配电室#3配变 | 1000 | 800 | 绿
1689 | 市中区 | 配电运检三班（市中） | 任城区 | 10kV机专线 | 配电室#4配变 | 1000 | 800 | 绿
1690 | 市中区 | 配电运检一班（市中） | 任城区 | 10kV商城Ⅰ线 | 配电室变压器柜#1变压器 | 500 | 400 | 绿
1691 | 市中区 | 配电运检一班（市中） | 任城区 | 10kV商城Ⅰ线 | 配电室变压器柜#2变压器 | 500 | 400 | 绿
1692 | 市中区 | 配电运检三班（市中） | 任城区 | 10kV南刘线 | 琵琶山曹庙南配电室#1变压器 | 630 | 504 | 绿
1693 | 市中区 | 配电运检三班（市中） | 任城区 | 10kV南刘线 | 琵琶山曹庙南配电室#2变压器 | 630 | 504 | 绿
1694 | 市中区 | 配电运检三班（市中） | 任城区 | 10kV南刘线 | 琵琶山曹庙南配电室#3变压器 | 630 | 504 | 绿
1695 | 市中区 | 配电运检三班（市中） | 任城区 | 10kV南刘线 | 琵琶山曹庙西配电室#1变压器 | 630 | 504 | 绿
1696 | 市中区 | 配电运检三班（市中） | 任城区 | 10kV南刘线 | 琵琶山曹庙西配电室#2变压器 | 630 | 504 | 绿
1697 | 市中区 | 配电运检三班（市中） | 任城区 | 10kV南刘线 | 琵琶山曹庙西配电室#3变压器 | 630 | 504 | 绿
1698 | 市中区 | 配电运检三班（市中） | 任城区 | 10kV南刘线 | 琵琶山曹庙中心配电室#1变压器 | 630 | 504 | 绿
1699 | 市中区 | 配电运检三班（市中） | 任城区 | 10kV南刘线 | 琵琶山曹庙中心配电室#2变压器 | 630 | 504 | 绿
1700 | 市中区 | 配电运检三班（市中） | 任城区 | 10kV南刘线 | 琵琶山曹庙中心配电室#3变压器 | 630 | 504 | 绿
1701 | 市中区 | 配电运检三班（市中） | 任城区 | 10kV刘庄线 | 琵琶山山推变压器 | 630 | 504 | 绿
1702 | 市中区 | 配电运检三班（市中） | 任城区 | 10kV海关线 | 琵琶山小区#1变压器 | 630 | 504 | 绿
1703 | 市中区 | 配电运检三班（市中） | 任城区 | 10kV海关线 | 琵琶山小区#2变压器 | 630 | 504 | 绿
1704 | 市中区 | 配电运检三班（市中） | 任城区 | 10kV刘庄线 | 琵琶山小区东 | 630 | 504 | 绿
1705 | 市中区 | 配电运检三班（市中） | 任城区 | 10kV刘庄线 | 琵琶山小区南#1变压器技改更换 | 1000 | 800 | 绿
1706 | 市中区 | 配电运检三班（市中） | 任城区 | 10kV刘庄线 | 琵琶山小区南#2变压器技改更换 | 800 | 640 | 绿
1707 | 市中区 | 配电运检三班（市中） | 任城区 | 10kV刘庄线 | 琵琶山小区西 | 630 | 504 | 绿
1708 | 市中区 | 配电运检三班（市中） | 任城区 | 10kV染料线 10kV太东线 | 齐鑫花园东北1号变压器 | 630 | 504 | 绿
1709 | 市中区 | 配电运检三班（市中） | 任城区 | 10kV染料线 10kV太东线 | 齐鑫花园东北2号变压器 | 630 | 504 | 绿
1710 | 市中区 | 配电运检三班（市中） | 任城区 | 10kV染料线 10kV太东线 | 齐鑫花园东南#1变压器 | 315 | 252 | 绿
1711 | 市中区 | 配电运检三班（市中） | 任城区 | 10kV染料线 10kV太东线 | 齐鑫花园东南#2变压器 | 315 | 252 | 绿
1712 | 市中区 | 配电运检三班（市中） | 任城区 | 10kV染料线 10kV太东线 | 齐鑫花园西北#1变压器 | 630 | 504 | 绿
1713 | 市中区 | 配电运检三班（市中） | 任城区 | 10kV染料线 10kV太东线 | 齐鑫花园西北#2变压器 | 630 | 504 | 绿
1714 | 市中区 | 配电运检三班（市中） | 任城区 | 10kV染料线 10kV太东线 | 齐鑫花园西南#1变压器 | 315 | 252 | 绿
1715 | 市中区 | 配电运检三班（市中） | 任城区 | 10kV染料线 10kV太东线 | 齐鑫花园西南#2变压器 | 315 | 252 | 绿
1716 | 市中区 | 配电运检三班（市中） | 任城区 | 10kV太东线 | 齐鑫矿业配电室#1变压器 | 400 | 320 | 绿
1717 | 市中区 | 配电运检三班（市中） | 任城区 | 10kV太东线 | 齐鑫矿业配电室#2变压器 | 400 | 320 | 绿
1718 | 市中区 | 配电运检三班（市中） | 任城区 | 10kV太东线 | 齐鑫南组团变压器 | 500 | 400 | 绿
1719 | 市中区 | 配电运检一班（市中） | 任城区 | 10kV三城Ⅰ线 | 气象局北1号配变 | 800 | 640 | 绿
1720 | 市中区 | 配电运检三班（市中） | 任城区 | 10kV华城Ⅳ线 10kV华城Ⅲ线 | 前中营A地块#1中心配电室1号配变 | 1000 | 800 | 绿
1721 | 市中区 | 配电运检三班（市中） | 任城区 | 10kV华城Ⅳ线 10kV华城Ⅲ线 | 前中营A地块#1中心配电室2号配变 | 1000 | 800 | 绿
1722 | 市中区 | 配电运检三班（市中） | 任城区 | 10kV华城Ⅳ线 10kV华城Ⅲ线 | 前中营A地块#1中心配电室3号配变 | 1000 | 800 | 绿
1723 | 市中区 | 配电运检三班（市中） | 任城区 | 10kV华城Ⅳ线 10kV华城Ⅲ线 | 前中营A地块#2配电室1号配变 | 800 | 640 | 绿
1724 | 市中区 | 配电运检三班（市中） | 任城区 | 10kV华城Ⅳ线 10kV华城Ⅲ线 | 前中营A地块#2配电室2号配变 | 800 | 640 | 绿
1725 | 市中区 | 配电运检三班（市中） | 任城区 | 10kV华城Ⅳ线 10kV华城Ⅲ线 | 前中营A地块#2配电室3号配变 | 800 | 640 | 绿
1726 | 市中区 | 配电运检三班（市中） | 任城区 | 10kV华城Ⅳ线 10kV华城Ⅲ线 | 前中营A地块#2配电室4号配变 | 800 | 640 | 绿
1727 | 市中区 | 配电运检一班（市中） | 任城区 | 10kV车西Ⅱ线 | 乔庄狄林配电室1号配变 | 630 | 0 | 红
1728 | 市中区 | 配电运检一班（市中） | 任城区 | 10kV兴泉线 | 青莲小区 | 630 | 504 | 绿
1729 | 市中区 | 配电运检一班（市中） | 任城区 | 10kV乔庄线 | 运河佳园北区东北配电室4号变压器 | 1000 | 0 | 红
1730 | 市中区 | 配电运检一班（市中） | 任城区 | 10kV乔庄线 | 运河佳园北区西#6配电室1号变压器 | 1000 | 0 | 红
1731 | 市中区 | 配电运检一班（市中） | 任城区 | 10kV乔庄线 | 运河佳园北区西#6配电室2号变压器 | 1000 | 0 | 红
1732 | 市中区 | 配电运检一班（市中） | 任城区 | 10kV乔庄线 | 运河佳园北区西#6配电室3号变压器 | 1000 | 0 | 红
1733 | 市中区 | 配电运检一班（市中） | 任城区 | 10kV乔庄线 | 运河佳园北区西#6配电室4号配变压器 | 1000 | 0 | 红
1734 | 市中区 | 配电运检一班（市中） | 任城区 | 10kV乔庄线 | 运河佳园北区西北配电室#1变压器 | 800 | 0 | 红
1735 | 市中区 | 配电运检一班（市中） | 任城区 | 10kV乔庄线 | 运河佳园北区西北配电室#3变压器 | 800 | 0 | 红
1736 | 市中区 | 配电运检一班（市中） | 任城区 | 10kV乔庄线 | 运河佳园北区西北配电室2号配变 | 800 | 0 | 红
1737 | 市中区 | 配电运检一班（市中） | 任城区 | 10kV乔庄线 | 运河佳园北区西南配电室#1变压器 | 800 | 0 | 红
1738 | 市中区 | 配电运检一班（市中） | 任城区 | 10kV乔庄线 | 运河佳园北区西南配电室#2配变 | 800 | 0 | 红
1739 | 市中区 | 配电运检一班（市中） | 任城区 | 10kV乔庄线 | 运河佳园北区西南配电室#3变压器 | 800 | 0 | 红
1740 | 市中区 | 配电运检一班（市中） | 任城区 | 10kV乔庄线 | 运河佳园北区中心配电室#1变压器 | 800 | 0 | 红
1741 | 市中区 | 配电运检一班（市中） | 任城区 | 10kV乔庄线 | 运河佳园北区中心配电室#2配变 | 800 | 0 | 红
1742 | 市中区 | 配电运检一班（市中） | 任城区 | 10kV乔庄线 | 运河佳园北区中心配电室#3变压器 | 800 | 0 | 红
1743 | 市中区 | 配电运检一班（市中） | 任城区 | 10kV佳园Ⅱ线 | 运河佳园东#1变压器 | 800 | 0 | 红
1744 | 市中区 | 配电运检三班（市中） | 任城区 | 10kV清华线 | 清华 | 400 | 320 | 绿
1745 | 市中区 | 配电运检三班（市中） | 任城区 | 10kV中园线 | 求贤路箱变1号配变 | 630 | 504 | 绿
1746 | 市中区 | 配电运检三班（市中） | 任城区 | 10kV刘庄线 | 任城供销社 | 630 | 504 | 绿
1747 | 市中区 | 配电运检三班（市中） | 任城区 | 10kV海关线 | 任城土产 | 400 | 320 | 绿
1748 | 市中区 | 配电运检三班（市中） | 任城区 | 10kV江南线 | 任城土管局 | 400 | 320 | 绿
1749 | 市中区 | 配电运检一班（市中） | 任城区 | 10kV鹤南Ⅰ线 | 任城中医院 | 400 | 0 | 红
1750 | 市中区 | 配电运检一班（市中） | 任城区 | 10kV鹤南Ⅰ线 | 任城中医院南 | 400 | 0 | 红
1751 | 市中区 | 配电运检三班（市中） | 任城区 | 10kV联络线 | 日东高速#2箱变 | 315 | 252 | 绿
1752 | 市中区 | 配电运检三班（市中） | 任城区 | 10kV联络线 | 日东高速1号箱变1号配变 | 630 | 386.85 | 黄
1753 | 市中区 | 配电运检三班（市中） | 任城区 | 10kV如嘉线 10kV皇营Ⅰ线 | 如意嘉园东北配电室#1变压器 | 630 | 504 | 绿
1754 | 市中区 | 配电运检三班（市中） | 任城区 | 10kV如嘉线 10kV皇营Ⅰ线 | 如意嘉园东北配电室#2变压器 | 630 | 504 | 绿
1755 | 市中区 | 配电运检三班（市中） | 任城区 | 10kV如嘉线 10kV皇营Ⅰ线 | 如意嘉园东北配电室#3配变 | 630 | 504 | 绿
1756 | 市中区 | 配电运检三班（市中） | 任城区 | 10kV如嘉线 10kV皇营Ⅰ线 | 如意嘉园东南配电室#1变压器 | 800 | 640 | 绿
1757 | 市中区 | 配电运检三班（市中） | 任城区 | 10kV如嘉线 10kV皇营Ⅰ线 | 如意嘉园东南配电室#2变压器 | 800 | 640 | 绿
1758 | 市中区 | 配电运检三班（市中） | 任城区 | 10kV如嘉线 10kV皇营Ⅰ线 | 如意嘉园西南配电室#1变压器 | 800 | 640 | 绿
1759 | 市中区 | 配电运检三班（市中） | 任城区 | 10kV如嘉线 10kV皇营Ⅰ线 | 如意嘉园西南配电室#2变压器 | 800 | 640 | 绿
1760 | 市中区 | 配电运检三班（市中） | 任城区 | 10kV如嘉线 10kV皇营Ⅰ线 | 如意嘉园西南配电室#3变压器 | 800 | 640 | 绿
1761 | 市中区 | 配电运检三班（市中） | 任城区 | 10kV如嘉线 10kV皇营Ⅰ线 | 如意嘉园中心配电室#1变压器 | 630 | 504 | 绿
1762 | 市中区 | 配电运检三班（市中） | 任城区 | 10kV如嘉线 10kV皇营Ⅰ线 | 如意嘉园中心配电室#2变压器 | 630 | 504 | 绿
1763 | 市中区 | 配电运检三班（市中） | 任城区 | 10kV如嘉线 10kV皇营Ⅰ线 | 如意嘉园中心配电室#3变压器 | 630 | 504 | 绿
1764 | 市中区 | 配电运检三班（市中） | 任城区 | 10kV皇营Ⅰ线 | 如意毛纺北 | 800 | 640 | 绿
1765 | 市中区 | 配电运检三班（市中） | 任城区 | 10kV皇营Ⅰ线 | 如意毛纺南 | 800 | 640 | 绿
1766 | 市中区 | 配电运检三班（市中） | 任城区 | 10kV华城Ⅲ线 10kV华城Ⅳ线 | 儒辰辰悦#1中心配电室1号配变 | 800 | 640 | 绿
1767 | 市中区 | 配电运检三班（市中） | 任城区 | 10kV华城Ⅲ线 10kV华城Ⅳ线 | 儒辰辰悦#1中心配电室2号配变 | 800 | 640 | 绿
1768 | 市中区 | 配电运检三班（市中） | 任城区 | 10kV华城Ⅲ线 10kV华城Ⅳ线 | 儒辰辰悦#1中心配电室3号配变 | 800 | 640 | 绿
1769 | 市中区 | 配电运检三班（市中） | 任城区 | 10kV华城Ⅲ线 10kV华城Ⅳ线 | 儒辰辰悦#1中心配电室4号配变 | 800 | 640 | 绿
1770 | 市中区 | 配电运检一班（市中） | 任城区 | 10kV郭文线 10kV金韵线 | 睿湖籣馨#1中心配电室1号变压器 | 1000 | 800 | 绿
1771 | 市中区 | 配电运检一班（市中） | 任城区 | 10kV郭文线 10kV金韵线 | 睿湖籣馨#1中心配电室2号变压器 | 1000 | 800 | 绿
1772 | 市中区 | 配电运检一班（市中） | 任城区 | 10kV郭文线 10kV金韵线 | 睿湖籣馨#1中心配电室3号变压器 | 1000 | 800 | 绿
1773 | 市中区 | 配电运检一班（市中） | 任城区 | 10kV郭文线 10kV金韵线 | 睿湖籣馨#1中心配电室4号变压器 | 1000 | 800 | 绿
1774 | 市中区 | 配电运检一班（市中） | 任城区 | 10kV郭文线 10kV金韵线 | 睿湖籣馨2号配电室1号配变 | 630 | 504 | 绿
1775 | 市中区 | 配电运检一班（市中） | 任城区 | 10kV郭文线 10kV金韵线 | 睿湖籣馨2号配电室2号配变 | 630 | 504 | 绿
1776 | 市中区 | 配电运检三班（市中） | 任城区 | 10kV皇营Ⅰ线 | 润景园东#1变 | 800 | 640 | 绿
1777 | 市中区 | 配电运检三班（市中） | 任城区 | 10kV皇营Ⅰ线 | 润景园东#2变 | 800 | 640 | 绿
1778 | 市中区 | 配电运检三班（市中） | 任城区 | 10kV皇营Ⅰ线 | 润景园西#1变 | 800 | 640 | 绿
1779 | 市中区 | 配电运检三班（市中） | 任城区 | 10kV皇营Ⅰ线 | 润景园西#2变 | 800 | 640 | 绿
1780 | 市中区 | 配电运检三班（市中） | 任城区 | 10kV联络线 | 三关庙 | 500 | 400 | 绿
1781 | 市中区 | 配电运检三班（市中） | 任城区 | 10kV联络线 | 三官庙北 | 400 | 320 | 绿
1782 | 市中区 | 配电运检一班（市中） | 任城区 | 10kV三常线 | 三官庙西1号变 | 400 | 320 | 绿
1783 | 市中区 | 配电运检三班（市中） | 任城区 | 10kV车站线 | 三里圣景园变压器 | 500 | 400 | 绿
1784 | 市中区 | 配电运检一班（市中） | 任城区 | 10kV车西Ⅴ线 | 三里屯圣华宁苑配电室#1变压器 | 630 | 0 | 红
1785 | 市中区 | 配电运检一班（市中） | 任城区 | 10kV车西Ⅴ线 | 三里屯圣华宁苑箱变1号变压器 | 630 | 0 | 红
1786 | 市中区 | 配电运检一班（市中） | 任城区 | 10kV车西Ⅴ线 | 三里屯西北配电室1号配变 | 630 | 0 | 红
1787 | 市中区 | 配电运检三班（市中） | 任城区 | 10kV御城线 10kV首府线 | 森泰御城东#1变 | 800 | 640 | 绿
1788 | 市中区 | 配电运检三班（市中） | 任城区 | 10kV御城线 10kV首府线 | 森泰御城东#2变 | 800 | 640 | 绿
1789 | 市中区 | 配电运检三班（市中） | 任城区 | 10kV御城线 10kV首府线 | 森泰御城开闭所#1 | 800 | 640 | 绿
1790 | 市中区 | 配电运检三班（市中） | 任城区 | 10kV御城线 10kV首府线 | 森泰御城开闭所#2 | 800 | 640 | 绿
1791 | 市中区 | 配电运检三班（市中） | 任城区 | 10kV御城线 10kV首府线 | 森泰御城南#1变 | 630 | 504 | 绿
1792 | 市中区 | 配电运检三班（市中） | 任城区 | 10kV御城线 10kV首府线 | 森泰御城南#2变 | 630 | 504 | 绿
1793 | 市中区 | 配电运检一班（市中） | 任城区 | 10kV仙营线 | 上码头北配电室变压器 | 630 | 504 | 绿
1794 | 市中区 | 配电运检一班（市中） | 任城区 | 10kV仙营线 | 上码头配电室变压器 | 400 | 320 | 绿
1795 | 市中区 | 配电运检一班（市中） | 任城区 | 10kV仙营线 | 上码头中行配电室变压器 | 630 | 504 | 绿
1796 | 市中区 | 配电运检三班（市中） | 任城区 | 10kV曹郭线 10kV商校线 | 尚龙峯樾#1中心配电室1号配变 | 1000 | 800 | 绿
1797 | 市中区 | 配电运检三班（市中） | 任城区 | 10kV曹郭线 10kV商校线 | 尚龙峯樾#1中心配电室2号配变 | 1000 | 800 | 绿
1798 | 市中区 | 配电运检三班（市中） | 任城区 | 10kV曹郭线 10kV商校线 | 尚龙峯樾#1中心配电室3号配变 | 1000 | 800 | 绿
1799 | 市中区 | 配电运检三班（市中） | 任城区 | 10kV曹郭线 10kV商校线 | 尚龙峯樾#1中心配电室4号配变 | 1000 | 800 | 绿
1800 | 市中区 | 配电运检三班（市中） | 任城区 | 10kV曹郭线 10kV商校线 | 尚龙峯樾#1中心配电室5号配变 | 630 | 504 | 绿
1801 | 市中区 | 配电运检三班（市中） | 任城区 | 10kV曹郭线 10kV商校线 | 尚龙峯樾#2充电桩配电室1号配变 | 800 | 640 | 绿
1802 | 市中区 | 配电运检三班（市中） | 任城区 | 10kV曹郭线 10kV商校线 | 尚龙峯樾#2充电桩配电室2号配变 | 800 | 640 | 绿
1803 | 市中区 | 配电运检三班（市中） | 任城区 | 10kV华城Ⅳ线 10kV华城Ⅲ线 | 尚龙原著#1充电桩配电室1号配变 | 1000 | 800 | 绿
1804 | 市中区 | 配电运检三班（市中） | 任城区 | 10kV华城Ⅳ线 10kV华城Ⅲ线 | 尚龙原著#1中心配电室1号配变 | 1000 | 800 | 绿
1805 | 市中区 | 配电运检三班（市中） | 任城区 | 10kV华城Ⅳ线 10kV华城Ⅲ线 | 尚龙原著#1中心配电室2号配变 | 1000 | 800 | 绿
1806 | 市中区 | 配电运检三班（市中） | 任城区 | 10kV华城Ⅳ线 10kV华城Ⅲ线 | 尚龙原著#1中心配电室3号配变 | 1000 | 800 | 绿
1807 | 市中区 | 配电运检三班（市中） | 任城区 | 10kV华城Ⅳ线 10kV华城Ⅲ线 | 尚龙原著#1中心配电室4号配变 | 1000 | 800 | 绿
1808 | 市中区 | 配电运检三班（市中） | 任城区 | 10kV华城Ⅳ线 10kV华城Ⅲ线 | 尚龙原著#2充电桩配电室1号配变 | 800 | 640 | 绿
1809 | 市中区 | 配电运检三班（市中） | 任城区 | 10kV中太线 | 深圳华艺变压器 | 400 | 320 | 绿
1810 | 市中区 | 配电运检三班（市中） | 任城区 | 10kV中太线 | 深圳华艺南变压器 | 400 | 320 | 绿
1811 | 市中区 | 配电运检三班（市中） | 任城区 | 10kV中太线 | 深圳鲁强变压器 | 500 | 400 | 绿
1812 | 市中区 | 配电运检三班（市中） | 任城区 | 10kV中太线 | 深圳武装配电室#1配变 | 1000 | 800 | 绿
1813 | 市中区 | 配电运检三班（市中） | 任城区 | 10kV中太线 | 深圳西变压器 | 500 | 400 | 绿
1814 | 市中区 | 配电运检一班（市中） | 任城区 | 10kV仙营线 | 声远舞台西 | 630 | 504 | 绿
1815 | 市中区 | 配电运检三班（市中） | 任城区 | 10kV常泰线 | 圣德公司北仓库箱变1号配变 | 400 | 320 | 绿
1816 | 市中区 | 配电运检三班（市中） | 任城区 | 10kV金环线 | 圣龙数控#1变压器 | 630 | 504 | 绿
1817 | 市中区 | 配电运检三班（市中） | 任城区 | 10kV金环线 | 圣龙数控#2变压器 | 630 | 504 | 绿
1818 | 市中区 | 配电运检一班（市中） | 任城区 | 10kV佳园Ⅱ线 | 运河佳园东#2变压器 | 800 | 0 | 红
1819 | 市中区 | 配电运检一班（市中） | 任城区 | 10kV佳园Ⅱ线 | 运河佳园东北#1变压器 | 800 | 0 | 红
1820 | 市中区 | 配电运检一班（市中） | 任城区 | 10kV佳园Ⅱ线 | 运河佳园东北#2变压器 | 800 | 0 | 红
1821 | 市中区 | 配电运检一班（市中） | 任城区 | 10kV佳园Ⅱ线 | 运河佳园西北#1变 | 800 | 0 | 红
1822 | 市中区 | 配电运检一班（市中） | 任城区 | 10kV佳园Ⅱ线 | 运河佳园西北#2变 | 800 | 0 | 红
1823 | 市中区 | 配电运检三班（市中） | 任城区 | 10kV车站线 | 盛世朝阳#1变压器 | 800 | 640 | 绿
1824 | 市中区 | 配电运检三班（市中） | 任城区 | 10kV车站线 | 盛世朝阳#2变压器 | 800 | 640 | 绿
1825 | 市中区 | 配电运检三班（市中） | 任城区 | 10kV华城Ⅲ线 10kV华城IV线 | 勝景西苑A地块中心配电室#1变压器 | 1000 | 800 | 绿
1826 | 市中区 | 配电运检三班（市中） | 任城区 | 10kV华城Ⅲ线 10kV华城IV线 | 勝景西苑A地块中心配电室#2变压器 | 1000 | 800 | 绿
1827 | 市中区 | 配电运检三班（市中） | 任城区 | 10kV华城Ⅲ线 10kV华城IV线 | 勝景西苑A地块中心配电室#3变压器 | 1000 | 800 | 绿
1828 | 市中区 | 配电运检三班（市中） | 任城区 | 10kV华城Ⅲ线 10kV华城IV线 | 勝景西苑A地块中心配电室#4变压器 | 1000 | 800 | 绿
1829 | 市中区 | 配电运检一班（市中） | 任城区 | 10kV金国Ⅱ线 | 十三中 | 315 | 252 | 绿
1830 | 市中区 | 配电运检一班（市中） | 任城区 | 10kV金城Ⅱ线 | 实验中学 | 1000 | 800 | 绿
1831 | 市中区 | 配电运检三班（市中） | 任城区 | 10kV吴泰Ⅱ线 | 世纪风景中心配电室1号配变 | 1000 | 800 | 绿
1832 | 市中区 | 配电运检三班（市中） | 任城区 | 10kV吴泰Ⅱ线 | 世纪风景中心配电室2号配变 | 1000 | 800 | 绿
1833 | 市中区 | 配电运检三班（市中） | 任城区 | 10kV吴泰Ⅱ线 | 世纪风景中心配电室3号配变 | 800 | 640 | 绿
1834 | 市中区 | 配电运检三班（市中） | 任城区 | 10kV金宇Ⅱ线 | 世纪风景中心配电室1号配变 | 1000 | 800 | 绿
1835 | 市中区 | 配电运检三班（市中） | 任城区 | 10kV金宇Ⅱ线 | 世纪风景中心配电室2号配变 | 1000 | 800 | 绿
1836 | 市中区 | 配电运检三班（市中） | 任城区 | 10kV金宇Ⅱ线 | 世纪风景中心配电室3号配变 | 800 | 640 | 绿
1837 | 市中区 | 配电运检一班（市中） | 任城区 | 10kV金望线 | 市北Ⅰ线市府箱变1号配变 | 400 | 320 | 绿
1838 | 市中区 | 配电运检三班（市中） | 任城区 | 10kV江南线 | 市府二家属院配变 | 400 | 320 | 绿
1839 | 市中区 | 配电运检一班（市中） | 任城区 | 10kV中红Ⅱ线 | 市府一宿舍 | 315 | 252 | 绿
1840 | 市中区 | 配电运检三班（市中） | 任城区 | 10kV广场线 | 市检察院箱式变变压器 | 630 | 504 | 绿
1841 | 市中区 | 配电运检一班（市中） | 任城区 | 10kV金国Ⅱ线 | 市委二宿舍变压器 | 315 | 252 | 绿
1842 | 市中区 | 配电运检三班（市中） | 任城区 | 10kV江南线 | 市委三家属院配变 | 400 | 320 | 绿
1843 | 市中区 | 配电运检一班（市中） | 任城区 | 10kV市北Ⅱ线 | 市委宿舍东箱变1号变压器 | 630 | 504 | 绿
1844 | 市中区 | 配电运检一班（市中） | 任城区 | 10kV市北Ⅱ线 | 市委宿舍西箱变1号变压器 | 630 | 504 | 绿
1845 | 市中区 | 配电运检三班（市中） | 任城区 | 10kV常泰线 | 市中房管局停车场充电站箱变箱式变1号配变 | 500 | 400 | 绿
1846 | 市中区 | 配电运检三班（市中） | 任城区 | 10kV阳光线 | 兽医站#1变压器 | 630 | 504 | 绿
1847 | 市中区 | 配电运检一班（市中） | 任城区 | 10kV王母阁Ⅱ线 | 水岸风情配电室变压器 | 630 | 0 | 红
1848 | 市中区 | 配电运检一班（市中） | 任城区 | 10kV佳园Ⅱ线 | 运河佳园西南#1变 | 800 | 0 | 红
1849 | 市中区 | 配电运检一班（市中） | 任城区 | 10kV佳园Ⅱ线 | 运河佳园西南#2变 | 800 | 0 | 红
1850 | 市中区 | 配电运检一班（市中） | 任城区 | 10kV佳园Ⅱ线 | 运河家园开闭所#1变 | 800 | 0 | 红
1851 | 市中区 | 配电运检一班（市中） | 任城区 | 10kV佳园Ⅱ线 | 运河家园开闭所#2变 | 800 | 0 | 红
1852 | 市中区 | 配电运检一班（市中） | 任城区 | 10kV大桥线 | 运河佳园东#1变压器 | 800 | 0 | 红
1853 | 市中区 | 配电运检一班（市中） | 任城区 | 10kV大桥线 | 运河佳园东#2变压器 | 800 | 0 | 红
1854 | 市中区 | 配电运检一班（市中） | 任城区 | 10kV王母阁Ⅱ线 | 水岸盛世北#1变 | 800 | 0 | 红
1855 | 市中区 | 配电运检一班（市中） | 任城区 | 10kV王母阁Ⅱ线 | 水岸盛世北#2变 | 800 | 0 | 红
1856 | 市中区 | 配电运检一班（市中） | 任城区 | 10kV王母阁Ⅱ线 | 水岸盛世北#3变 | 800 | 0 | 红
1857 | 市中区 | 配电运检一班（市中） | 任城区 | 10kV王母阁Ⅱ线 | 水岸盛世开闭所#1变 | 800 | 0 | 红
1858 | 市中区 | 配电运检一班（市中） | 任城区 | 10kV王母阁Ⅱ线 | 水岸盛世开闭所#2变 | 800 | 0 | 红
1859 | 市中区 | 配电运检一班（市中） | 任城区 | 10kV王母阁Ⅱ线 | 水岸盛世开闭所#3变 | 800 | 0 | 红
1860 | 市中区 | 配电运检三班（市中） | 任城区 | 10kV水产线 | 水产储运站变压器 | 500 | 400 | 绿
1861 | 市中区 | 配电运检三班（市中） | 任城区 | 10kV水产线 | 水产公路 | 315 | 252 | 绿
1862 | 市中区 | 配电运检三班（市中） | 任城区 | 10kV水产线 | 水产公司宿舍配电变压器 | 630 | 504 | 绿
1863 | 市中区 | 配电运检三班（市中） | 任城区 | 10kV水产线 | 水产花园东#1变压器 | 500 | 400 | 绿
1864 | 市中区 | 配电运检三班（市中） | 任城区 | 10kV水产线 | 水产花园东#2变压器 | 500 | 400 | 绿
1865 | 市中区 | 配电运检三班（市中） | 任城区 | 10kV水产线 | 水产花园西#1变压器 | 500 | 400 | 绿
1866 | 市中区 | 配电运检三班（市中） | 任城区 | 10kV水产线 | 水产花园西#2变压器 | 500 | 400 | 绿
1867 | 市中区 | 配电运检三班（市中） | 任城区 | 10kV车站线 | 水产金鑫1号配变 | 630 | 504 | 绿
1868 | 市中区 | 配电运检三班（市中） | 任城区 | 10kV车站线 | 水产金鑫2号配变 | 630 | 504 | 绿
1869 | 市中区 | 配电运检三班（市中） | 任城区 | 10kV水产线 | 水产龙翔变压器 | 500 | 400 | 绿
1870 | 市中区 | 配电运检三班（市中） | 任城区 | 10kV水产线 | 水产鲁兴高层#1变压器 | 500 | 400 | 绿
1871 | 市中区 | 配电运检三班（市中） | 任城区 | 10kV水产线 | 水产鲁兴高层#2变压器 | 500 | 400 | 绿
1872 | 市中区 | 配电运检三班（市中） | 任城区 | 10kV水产线 | 水产南变压器 | 315 | 222.3 | 黄
1873 | 市中区 | 配电运检一班（市中） | 任城区 | 10kV车西Ⅳ线 | 水韵城南区5号中心配电室1号变压器 | 800 | 0 | 红
1874 | 市中区 | 配电运检一班（市中） | 任城区 | 10kV车西Ⅳ线 | 水韵城南区5号中心配电室2号变压器 | 800 | 0 | 红
1875 | 市中区 | 配电运检一班（市中） | 任城区 | 10kV车西Ⅳ线 | 水韵城南区5号中心配电室3号变压器 | 800 | 0 | 红
1876 | 市中区 | 配电运检一班（市中） | 任城区 | 10kV车西Ⅳ线 | 水韵城南区5号中心配电室1号变压器 | 800 | 0 | 红
1877 | 市中区 | 配电运检一班（市中） | 任城区 | 10kV车西Ⅳ线 | 水韵城南区5号中心配电室2号变压器 | 800 | 0 | 红
1878 | 市中区 | 配电运检一班（市中） | 任城区 | 10kV车西Ⅳ线 | 水韵城南区5号中心配电室3号变压器 | 800 | 0 | 红
1879 | 市中区 | 配电运检三班（市中） | 任城区 | 10kV国道Ⅰ线 | 舜泰园南箱变箱式变1号配变 | 630 | 504 | 绿
1880 | 市中区 | 配电运检三班（市中） | 任城区 | 10kV四季Ⅰ线 | 四季朗悦#1中心配电室1号配变 | 1000 | 800 | 绿
1881 | 市中区 | 配电运检三班（市中） | 任城区 | 10kV四季Ⅰ线 | 四季朗悦#1中心配电室2号配变 | 1000 | 800 | 绿
1882 | 市中区 | 配电运检三班（市中） | 任城区 | 10kV四季Ⅰ线 | 四季朗悦#1中心配电室3号配变 | 630 | 504 | 绿
1883 | 市中区 | 配电运检三班（市中） | 任城区 | 10kV四季Ⅰ线 | 四季朗悦#1中心配电室4号配变 | 630 | 504 | 绿
1884 | 市中区 | 配电运检三班（市中） | 任城区 | 10kV四季Ⅰ线 | 四季朗悦#2配电室1号配变 | 1000 | 800 | 绿
1885 | 市中区 | 配电运检三班（市中） | 任城区 | 10kV四季Ⅰ线 | 四季朗悦#2配电室2号配变 | 1000 | 800 | 绿
1886 | 市中区 | 配电运检三班（市中） | 任城区 | 10kV四季Ⅰ线 | 四季朗悦#2配电室3号配变 | 1000 | 800 | 绿
1887 | 市中区 | 配电运检三班（市中） | 任城区 | 10kV四季Ⅰ线 | 四季朗悦#2配电室4号配变 | 1000 | 800 | 绿
1888 | 市中区 | 配电运检三班（市中） | 任城区 | 10kV四季Ⅰ线 | 四季朗悦充电桩#2变压器 | 800 | 640 | 绿
1889 | 市中区 | 配电运检三班（市中） | 任城区 | 10kV四季Ⅰ线 | 四季朗悦充电桩#3变压器 | 800 | 640 | 绿
1890 | 市中区 | 配电运检三班（市中） | 任城区 | 10kV四季Ⅰ线 | 四季朗悦充电桩#4变压器 | 800 | 640 | 绿
1891 | 市中区 | 配电运检三班（市中） | 任城区 | 10kV四季Ⅰ线 | 四季朗悦充电桩变压器 | 800 | 640 | 绿
1892 | 市中区 | 配电运检三班（市中） | 任城区 | 10kV四季Ⅱ线 | 四季朗悦#1中心配电室1号配变 | 1000 | 800 | 绿
1893 | 市中区 | 配电运检三班（市中） | 任城区 | 10kV四季Ⅱ线 | 四季朗悦#1中心配电室2号配变 | 1000 | 800 | 绿
1894 | 市中区 | 配电运检三班（市中） | 任城区 | 10kV四季Ⅱ线 | 四季朗悦#1中心配电室3号配变 | 630 | 504 | 绿
1895 | 市中区 | 配电运检三班（市中） | 任城区 | 10kV四季Ⅱ线 | 四季朗悦#1中心配电室4号配变 | 630 | 504 | 绿
1896 | 市中区 | 配电运检三班（市中） | 任城区 | 10kV四季Ⅱ线 | 四季朗悦#2配电室1号配变 | 1000 | 800 | 绿
1897 | 市中区 | 配电运检三班（市中） | 任城区 | 10kV四季Ⅱ线 | 四季朗悦#2配电室2号配变 | 1000 | 800 | 绿
1898 | 市中区 | 配电运检三班（市中） | 任城区 | 10kV四季Ⅱ线 | 四季朗悦#2配电室3号配变 | 1000 | 800 | 绿
1899 | 市中区 | 配电运检三班（市中） | 任城区 | 10kV四季Ⅱ线 | 四季朗悦#2配电室4号配变 | 1000 | 800 | 绿
1900 | 市中区 | 配电运检三班（市中） | 任城区 | 10kV四季Ⅱ线 | 四季朗悦充电桩#2变压器 | 800 | 640 | 绿
1901 | 市中区 | 配电运检三班（市中） | 任城区 | 10kV四季Ⅱ线 | 四季朗悦充电桩#3变压器 | 800 | 640 | 绿
1902 | 市中区 | 配电运检三班（市中） | 任城区 | 10kV四季Ⅱ线 | 四季朗悦充电桩#4变压器 | 800 | 640 | 绿
1903 | 市中区 | 配电运检三班（市中） | 任城区 | 10kV四季Ⅱ线 | 四季朗悦充电桩变压器 | 800 | 640 | 绿
1904 | 市中区 | 配电运检三班（市中） | 任城区 | 10kV四季Ⅱ线 | 四季朗悦二期B区#1中心配电室1号配变 | 1000 | 800 | 绿
1905 | 市中区 | 配电运检三班（市中） | 任城区 | 10kV四季Ⅱ线 | 四季朗悦二期B区#1中心配电室2号配变 | 1000 | 800 | 绿
1906 | 市中区 | 配电运检三班（市中） | 任城区 | 10kV四季Ⅱ线 | 四季朗悦二期B区#1中心配电室3号配变 | 1000 | 800 | 绿
1907 | 市中区 | 配电运检三班（市中） | 任城区 | 10kV四季Ⅱ线 | 四季朗悦二期B区#1中心配电室4号配变 | 800 | 640 | 绿
1908 | 市中区 | 配电运检三班（市中） | 任城区 | 10kV四季Ⅱ线 | 四季朗悦二期B区#2配电室1号配变 | 1000 | 800 | 绿
1909 | 市中区 | 配电运检三班（市中） | 任城区 | 10kV四季Ⅱ线 | 四季朗悦二期B区#2配电室2号配变 | 1000 | 800 | 绿
1910 | 市中区 | 配电运检三班（市中） | 任城区 | 10kV四季Ⅱ线 | 四季朗悦二期B区#2配电室3号配变 | 1000 | 800 | 绿
1911 | 市中区 | 配电运检三班（市中） | 任城区 | 10kV四季Ⅱ线 | 四季朗悦二期B区#2配电室4号配变 | 800 | 640 | 绿
1912 | 市中区 | 配电运检三班（市中） | 任城区 | 10kV四季Ⅱ线 | 四季朗悦二期B区#3充电桩配电室1号配变 | 800 | 640 | 绿
1913 | 市中区 | 配电运检三班（市中） | 任城区 | 10kV四季Ⅱ线 | 四季朗悦二期B区#4充电桩配电室1号配变 | 800 | 640 | 绿
1914 | 市中区 | 配电运检三班（市中） | 任城区 | 10kV四季Ⅱ线 | 四季朗悦二期B区#4充电桩配电室2号配变 | 800 | 640 | 绿
1915 | 市中区 | 配电运检三班（市中） | 任城区 | 10kV四季Ⅰ线 | 四季朗悦二期B区#1中心配电室1号配变 | 1000 | 800 | 绿
1916 | 市中区 | 配电运检三班（市中） | 任城区 | 10kV四季Ⅰ线 | 四季朗悦二期B区#1中心配电室2号配变 | 1000 | 800 | 绿
1917 | 市中区 | 配电运检三班（市中） | 任城区 | 10kV四季Ⅰ线 | 四季朗悦二期B区#1中心配电室3号配变 | 1000 | 800 | 绿
1918 | 市中区 | 配电运检三班（市中） | 任城区 | 10kV四季Ⅰ线 | 四季朗悦二期B区#1中心配电室4号配变 | 800 | 640 | 绿
1919 | 市中区 | 配电运检三班（市中） | 任城区 | 10kV四季Ⅰ线 | 四季朗悦二期B区#2配电室1号配变 | 1000 | 800 | 绿
1920 | 市中区 | 配电运检三班（市中） | 任城区 | 10kV四季Ⅰ线 | 四季朗悦二期B区#2配电室2号配变 | 1000 | 800 | 绿
1921 | 市中区 | 配电运检三班（市中） | 任城区 | 10kV四季Ⅰ线 | 四季朗悦二期B区#2配电室3号配变 | 1000 | 800 | 绿
1922 | 市中区 | 配电运检三班（市中） | 任城区 | 10kV四季Ⅰ线 | 四季朗悦二期B区#2配电室4号配变 | 800 | 640 | 绿
1923 | 市中区 | 配电运检三班（市中） | 任城区 | 10kV四季Ⅰ线 | 四季朗悦二期B区#3充电桩配电室1号配变 | 800 | 640 | 绿
1924 | 市中区 | 配电运检三班（市中） | 任城区 | 10kV四季Ⅰ线 | 四季朗悦二期B区#4充电桩配电室1号配变 | 800 | 640 | 绿
1925 | 市中区 | 配电运检三班（市中） | 任城区 | 10kV四季Ⅰ线 | 四季朗悦二期B区#4充电桩配电室2号配变 | 800 | 640 | 绿
1926 | 市中区 | 配电运检三班（市中） | 任城区 | 10kV金太Ⅰ线 | 宋北分支27-01G翰香名城#1中心配电室1号配变 | 800 | 640 | 绿
1927 | 市中区 | 配电运检三班（市中） | 任城区 | 10kV金太Ⅰ线 | 宋北分支27-01G翰香名城#1中心配电室2号配变 | 800 | 640 | 绿
1928 | 市中区 | 配电运检三班（市中） | 任城区 | 10kV金红Ⅱ线 | 宋北分支27-01G翰香名城#1中心配电室1号配变 | 800 | 640 | 绿
1929 | 市中区 | 配电运检三班（市中） | 任城区 | 10kV金红Ⅱ线 | 宋北分支27-01G翰香名城#1中心配电室2号配变 | 800 | 640 | 绿
1930 | 市中区 | 配电运检三班（市中） | 任城区 | 10kV金太Ⅰ线 | 宋南2配电室变压器 | 400 | 320 | 绿
1931 | 市中区 | 配电运检一班（市中） | 任城区 | 10kV大桥线 | 运河佳园东北#1变压器 | 800 | 0 | 红
1932 | 市中区 | 配电运检一班（市中） | 任城区 | 10kV大桥线 | 运河佳园东北#2变压器 | 800 | 0 | 红
1933 | 市中区 | 配电运检一班（市中） | 任城区 | 10kV大桥线 | 运河佳园西北#1变 | 800 | 0 | 红
1934 | 市中区 | 配电运检一班（市中） | 任城区 | 10kV三水线 | 太白晨光 | 315 | 252 | 绿
1935 | 市中区 | 配电运检一班（市中） | 任城区 | 10kV王母阁Ⅱ线 | 太白商城#1 | 1000 | 0 | 红
1936 | 市中区 | 配电运检一班（市中） | 任城区 | 10kV王母阁Ⅱ线 | 太白商城#2 | 1000 | 0 | 红
1937 | 市中区 | 配电运检一班（市中） | 任城区 | 10kV兴泉线 | 太白万佳北#1变 | 800 | 640 | 绿
1938 | 市中区 | 配电运检一班（市中） | 任城区 | 10kV兴泉线 | 太白万佳北#2变 | 800 | 640 | 绿
1939 | 市中区 | 配电运检一班（市中） | 任城区 | 10kV兴泉线 | 太白万佳南#1变 | 630 | 504 | 绿
1940 | 市中区 | 配电运检一班（市中） | 任城区 | 10kV兴泉线 | 太白万佳南#2变 | 630 | 504 | 绿
1941 | 市中区 | 配电运检一班（市中） | 任城区 | 10kV商城Ⅰ线 | 太白文化市场 | 500 | 400 | 绿
1942 | 市中区 | 配电运检三班（市中） | 任城区 | 10kV四季Ⅰ线 | 太白悦城#1中心配电室1号配变 | 800 | 640 | 绿
1943 | 市中区 | 配电运检三班（市中） | 任城区 | 10kV四季Ⅰ线 | 太白悦城#1中心配电室2号配变 | 800 | 640 | 绿
1944 | 市中区 | 配电运检三班（市中） | 任城区 | 10kV四季Ⅰ线 | 太白悦城#2充电桩配电室1号配变 | 500 | 400 | 绿
1945 | 市中区 | 配电运检三班（市中） | 任城区 | 10kV太东线 | 太东鲁兴欣苑#1变 | 1000 | 800 | 绿
1946 | 市中区 | 配电运检三班（市中） | 任城区 | 10kV太东线 | 太东鲁兴欣苑#2变 | 1000 | 800 | 绿
1947 | 市中区 | 配电运检三班（市中） | 任城区 | 10kV刘庄线 | 太东市场变压器 | 500 | 400 | 绿
1948 | 市中区 | 配电运检三班（市中） | 任城区 | 10kV清华线 | 太东箱变1号配变 | 630 | 504 | 绿
1949 | 市中区 | 配电运检三班（市中） | 任城区 | 10kV水产线 | 太东医药西#1配变 | 630 | 504 | 绿
1950 | 市中区 | 配电运检三班（市中） | 任城区 | 10kV水产线 | 太东医药西#2变压器 | 630 | 504 | 绿
1951 | 市中区 | 配电运检三班（市中） | 任城区 | 10kV红东线 | 太东邮政配电室 | 400 | 320 | 绿
1952 | 市中区 | 配电运检一班（市中） | 任城区 | 10kV兴泉线 | 太和东变压器 | 500 | 400 | 绿
1953 | 市中区 | 配电运检一班（市中） | 任城区 | 10kV兴泉线 | 太和桥#1 | 400 | 320 | 绿
1954 | 市中区 | 配电运检一班（市中） | 任城区 | 10kV兴泉线 | 太和桥#2 | 400 | 320 | 绿
1955 | 市中区 | 配电运检一班（市中） | 任城区 | 10kV兴泉线 | 太和桥南 | 500 | 400 | 绿
1956 | 市中区 | 配电运检一班（市中） | 任城区 | 10kV兴泉线 | 太和桥南2号配变 | 500 | 400 | 绿
1957 | 市中区 | 配电运检一班（市中） | 任城区 | 10kV大桥线 | 运河佳园西北#2变 | 800 | 0 | 红
1958 | 市中区 | 配电运检一班（市中） | 任城区 | 10kV大桥线 | 运河佳园西南#1变 | 800 | 0 | 红
1959 | 市中区 | 配电运检三班（市中） | 任城区 | 10kV金太Ⅰ线 | 太西宋南(农电) | 1000 | 800 | 绿
1960 | 市中区 | 配电运检三班（市中） | 任城区 | 10kV金太Ⅱ线 | 太西中银南1号配变 | 630 | 504 | 绿
1961 | 市中区 | 配电运检三班（市中） | 任城区 | 10kV金太Ⅱ线 | 太西中银宿舍南配电室2号配变压器 | 400 | 320 | 绿
1962 | 市中区 | 配电运检一班（市中） | 任城区 | 10kV三文线 | 泰闸都市北#1变 | 630 | 504 | 绿
1963 | 市中区 | 配电运检一班（市中） | 任城区 | 10kV三文线 | 泰闸都市北#2变 | 630 | 504 | 绿
1964 | 市中区 | 配电运检一班（市中） | 任城区 | 10kV金国Ⅱ线 | 泰闸都市东1号配变 | 1000 | 800 | 绿
1965 | 市中区 | 配电运检一班（市中） | 任城区 | 10kV金国Ⅱ线 | 泰闸都市东2号配变 | 1000 | 800 | 绿
1966 | 市中区 | 配电运检一班（市中） | 任城区 | 10kV王母阁Ⅱ线 | 塘坊街变压器 | 315 | 0 | 红
1967 | 市中区 | 配电运检三班（市中） | 任城区 | 10kV桃源线 | 桃园社区#3配电室#1变 | 500 | 400 | 绿
1968 | 市中区 | 配电运检三班（市中） | 任城区 | 10kV桃源线 | 桃园社区#3配电室#2变 | 500 | 400 | 绿
1969 | 市中区 | 配电运检三班（市中） | 任城区 | 10kV桃源线 | 桃园社区#3配电室#3变 | 500 | 400 | 绿
1970 | 市中区 | 配电运检三班（市中） | 任城区 | 10kV人文线 | 桃园社区#3配电室#1变 | 500 | 400 | 绿
1971 | 市中区 | 配电运检三班（市中） | 任城区 | 10kV人文线 | 桃园社区#3配电室#2变 | 500 | 400 | 绿
1972 | 市中区 | 配电运检三班（市中） | 任城区 | 10kV人文线 | 桃园社区#3配电室#3变 | 500 | 400 | 绿
1973 | 市中区 | 配电运检三班（市中） | 任城区 | 10kV桃源线 | 桃源社区#2配电室#1变 | 500 | 400 | 绿
1974 | 市中区 | 配电运检三班（市中） | 任城区 | 10kV人文线 | 桃源社区#2配电室#1变 | 500 | 400 | 绿
1975 | 市中区 | 配电运检三班（市中） | 任城区 | 10kV桃源线 | 桃源社区#2配电室#2变 | 500 | 400 | 绿
1976 | 市中区 | 配电运检三班（市中） | 任城区 | 10kV人文线 | 桃源社区#2配电室#2变 | 500 | 400 | 绿
1977 | 市中区 | 配电运检三班（市中） | 任城区 | 10kV桃源线 | 桃源社区#4配电室#1变 | 500 | 400 | 绿
1978 | 市中区 | 配电运检三班（市中） | 任城区 | 10kV人文线 | 桃源社区#4配电室#1变 | 500 | 400 | 绿
1979 | 市中区 | 配电运检三班（市中） | 任城区 | 10kV桃源线 | 桃源社区#4配电室#2变 | 500 | 400 | 绿
1980 | 市中区 | 配电运检三班（市中） | 任城区 | 10kV人文线 | 桃源社区#4配电室#2变 | 500 | 400 | 绿
1981 | 市中区 | 配电运检三班（市中） | 任城区 | 10kV桃源线 | 桃源社区#4配电室#3配变 | 500 | 400 | 绿
1982 | 市中区 | 配电运检三班（市中） | 任城区 | 10kV人文线 | 桃源社区#4配电室#3配变 | 500 | 400 | 绿
1983 | 市中区 | 配电运检三班（市中） | 任城区 | 10kV桃源线 | 桃源社区#5配电室#1变 | 500 | 400 | 绿
1984 | 市中区 | 配电运检三班（市中） | 任城区 | 10kV人文线 | 桃源社区#5配电室#1变 | 500 | 400 | 绿
1985 | 市中区 | 配电运检三班（市中） | 任城区 | 10kV桃源线 | 桃源社区#5配电室#2变 | 500 | 400 | 绿
1986 | 市中区 | 配电运检三班（市中） | 任城区 | 10kV人文线 | 桃源社区#5配电室#2变 | 500 | 400 | 绿
1987 | 市中区 | 配电运检三班（市中） | 任城区 | 10kV桃源线 | 桃源社区#6配电室#1变 | 1000 | 800 | 绿
1988 | 市中区 | 配电运检三班（市中） | 任城区 | 10kV桃源线 | 桃源社区#6配电室#2变 | 500 | 400 | 绿
1989 | 市中区 | 配电运检三班（市中） | 任城区 | 10kV人文线 | 桃源社区#6配电室#1变 | 1000 | 800 | 绿
1990 | 市中区 | 配电运检三班（市中） | 任城区 | 10kV人文线 | 桃源社区#6配电室#2变 | 500 | 400 | 绿
1991 | 市中区 | 配电运检三班（市中） | 任城区 | 10kV桃源线 | 桃源社区中心配电室#1变 | 500 | 400 | 绿
1992 | 市中区 | 配电运检三班（市中） | 任城区 | 10kV桃源线 | 桃源社区中心配电室#2配变 | 500 | 400 | 绿
1993 | 市中区 | 配电运检三班（市中） | 任城区 | 10kV人文线 | 桃源社区中心配电室#1变 | 500 | 400 | 绿
1994 | 市中区 | 配电运检三班（市中） | 任城区 | 10kV人文线 | 桃源社区中心配电室#2配变 | 500 | 400 | 绿
1995 | 市中区 | 配电运检三班（市中） | 任城区 | 10kV环北线 | 桃源线香樟园211A#2号充电桩配电室1号配变 | 630 | 504 | 绿
1996 | 市中区 | 配电运检三班（市中） | 任城区 | 10kV环北线 | 桃源线香樟园211A#3号充电桩1号配变 | 800 | 640 | 绿
1997 | 市中区 | 配电运检三班（市中） | 任城区 | 10kV桃源线 | 桃源线香樟园211A#2号充电桩配电室1号配变 | 630 | 504 | 绿
1998 | 市中区 | 配电运检三班（市中） | 任城区 | 10kV桃源线 | 桃源线香樟园211A#3号充电桩1号配变 | 800 | 640 | 绿
1999 | 市中区 | 配电运检三班（市中） | 任城区 | 10kV联络线 | 体育馆西 | 630 | 504 | 绿
2000 | 市中区 | 配电运检一班（市中） | 任城区 | 10kV商城Ⅱ线 | 铁塔寺北区箱变1号配变 | 630 | 504 | 绿
2001 | 市中区 | 配电运检一班（市中） | 任城区 | 10kV商城Ⅱ线 | 铁塔寺东区#1配变 | 1000 | 800 | 绿
2002 | 市中区 | 配电运检一班（市中） | 任城区 | 10kV商城Ⅱ线 | 铁塔寺东区#2配变 | 1000 | 800 | 绿
2003 | 市中区 | 配电运检一班（市中） | 任城区 | 10kV商城Ⅱ线 | 铁塔寺西区1号配变 | 1000 | 800 | 绿
2004 | 市中区 | 配电运检一班（市中） | 任城区 | 10kV商城Ⅱ线 | 铁塔寺西区2号配变 | 1000 | 800 | 绿
2005 | 市中区 | 配电运检三班（市中） | 任城区 | 10kV塔安Ⅰ线 | 土城配电室1号配变 | 630 | 504 | 绿
2006 | 市中区 | 配电运检三班（市中） | 任城区 | 10kV商校线 | 土城小区1号箱变1号变压器 | 630 | 504 | 绿
2007 | 市中区 | 配电运检三班（市中） | 任城区 | 10kV海关线 | 土管局东变压器 | 400 | 320 | 绿
2008 | 市中区 | 配电运检三班（市中） | 任城区 | 10kV刘庄线 | 袜厂箱变1号配变 | 630 | 504 | 绿
2009 | 市中区 | 配电运检一班（市中） | 任城区 | 10kV大桥线 | 运河佳园西南#2变 | 800 | 0 | 红
2010 | 市中区 | 配电运检一班（市中） | 任城区 | 10kV大桥线 | 运河家园开闭所#1变 | 800 | 0 | 红
2011 | 市中区 | 配电运检三班（市中） | 任城区 | 10kV中万线 | 万达东配电室#1变压器 | 800 | 640 | 绿
2012 | 市中区 | 配电运检三班（市中） | 任城区 | 10kV中万线 | 万达东配电室#2变压器 | 800 | 640 | 绿
2013 | 市中区 | 配电运检三班（市中） | 任城区 | 10kV中万线 | 万达东配电室#3变压器 | 800 | 640 | 绿
2014 | 市中区 | 配电运检三班（市中） | 任城区 | 10kV中万线 | 万达西配电室#1变压器 | 800 | 640 | 绿
2015 | 市中区 | 配电运检三班（市中） | 任城区 | 10kV中万线 | 万达西配电室#2变压器 | 800 | 640 | 绿
2016 | 市中区 | 配电运检三班（市中） | 任城区 | 10kV中万线 | 万达西配电室#3变压器 | 800 | 640 | 绿
2017 | 市中区 | 配电运检三班（市中） | 任城区 | 10kV中万线 | 万达中心配电室#1变压器 | 800 | 640 | 绿
2018 | 市中区 | 配电运检三班（市中） | 任城区 | 10kV中万线 | 万达中心配电室#2变压器 | 800 | 640 | 绿
2019 | 市中区 | 配电运检三班（市中） | 任城区 | 10kV中万线 | 万达中心配电室#3变压器 | 800 | 640 | 绿
2020 | 市中区 | 配电运检三班（市中） | 任城区 | 10kV东万线 | 万达东配电室#1变压器 | 800 | 640 | 绿
2021 | 市中区 | 配电运检三班（市中） | 任城区 | 10kV东万线 | 万达东配电室#2变压器 | 800 | 640 | 绿
2022 | 市中区 | 配电运检三班（市中） | 任城区 | 10kV东万线 | 万达东配电室#3变压器 | 800 | 640 | 绿
2023 | 市中区 | 配电运检三班（市中） | 任城区 | 10kV东万线 | 万达西配电室#1变压器 | 800 | 640 | 绿
2024 | 市中区 | 配电运检三班（市中） | 任城区 | 10kV东万线 | 万达西配电室#2变压器 | 800 | 640 | 绿
2025 | 市中区 | 配电运检三班（市中） | 任城区 | 10kV东万线 | 万达西配电室#3变压器 | 800 | 640 | 绿
2026 | 市中区 | 配电运检三班（市中） | 任城区 | 10kV东万线 | 万达中心配电室#1变压器 | 800 | 640 | 绿
2027 | 市中区 | 配电运检三班（市中） | 任城区 | 10kV东万线 | 万达中心配电室#2变压器 | 800 | 640 | 绿
2028 | 市中区 | 配电运检三班（市中） | 任城区 | 10kV东万线 | 万达中心配电室#3变压器 | 800 | 640 | 绿
2029 | 市中区 | 配电运检一班（市中） | 任城区 | 10kV大桥线 | 运河家园开闭所#2变 | 800 | 0 | 红
2030 | 市中区 | 配电运检一班（市中） | 任城区 | 10kV梁孝线 | 中梁壹号院2#配电室#1变压器 | 1000 | 0 | 红
2031 | 市中区 | 配电运检一班（市中） | 任城区 | 10kV梁孝线 | 中梁壹号院2#配电室#2变压器 | 1000 | 0 | 红
2032 | 市中区 | 配电运检一班（市中） | 任城区 | 10kV梁孝线 | 中梁壹号院2#配电室#3变压器 | 1000 | 0 | 红
2033 | 市中区 | 配电运检一班（市中） | 任城区 | 10kV环西线 | 忠心闸东#1变 | 400 | 0 | 红
2034 | 市中区 | 配电运检一班（市中） | 任城区 | 10kV环西线 | 忠心闸东#2变 | 400 | 0 | 红
2035 | 市中区 | 配电运检一班（市中） | 任城区 | 10kV环西线 | 忠心闸居委配电室#1变压器 | 630 | 0 | 红
2036 | 市中区 | 配电运检一班（市中） | 任城区 | 10kV环西线 | 忠心闸居委配电室#2变压器 | 630 | 0 | 红
2037 | 市中区 | 配电运检一班（市中） | 任城区 | 10kV环西线 | 忠心闸箱变变压器 | 500 | 0 | 红
2038 | 市中区 | 配电运检一班（市中） | 任城区 | 10kV梁孝线 | 保利堂悦#2充电桩配电室1号配变 | 1000 | 0 | 红
2039 | 市中区 | 配电运检一班（市中） | 任城区 | 10kV梁孝线 | 保利堂悦#2充电桩配电室2号配变 | 1000 | 0 | 红
2040 | 市中区 | 配电运检一班（市中） | 任城区 | 10kV梁孝线 | 保利堂悦#1中心配电室4号配变 | 1000 | 0 | 红
2041 | 市中区 | 配电运检一班（市中） | 任城区 | 10kV王母阁Ⅱ线 | 望湖西变压器 | 400 | 0 | 红
2042 | 市中区 | 配电运检一班（市中） | 任城区 | 10kV王母阁Ⅱ线 | 望湖小区#1配变 | 1000 | 0 | 红
2043 | 市中区 | 配电运检一班（市中） | 任城区 | 10kV王母阁Ⅱ线 | 望湖小区#2配变 | 1000 | 0 | 红
2044 | 市中区 | 配电运检三班（市中） | 任城区 | 10kV李楼Ⅰ线 | 温馨家园#1中心配电室#1配变 | 630 | 504 | 绿
2045 | 市中区 | 配电运检三班（市中） | 任城区 | 10kV李楼Ⅰ线 | 温馨家园#1中心配电室#2变 | 630 | 504 | 绿
2046 | 市中区 | 配电运检三班（市中） | 任城区 | 10kV李楼Ⅰ线 | 温馨家园#2配电室#1配变压器 | 630 | 504 | 绿
2047 | 市中区 | 配电运检三班（市中） | 任城区 | 10kV李楼Ⅰ线 | 温馨家园#2配电室#2变 | 630 | 504 | 绿
2048 | 市中区 | 配电运检三班（市中） | 任城区 | 10kV鲁源Ⅰ线 | 温馨家园#1中心配电室#1配变 | 630 | 504 | 绿
2049 | 市中区 | 配电运检三班（市中） | 任城区 | 10kV鲁源Ⅰ线 | 温馨家园#1中心配电室#2变 | 630 | 504 | 绿
2050 | 市中区 | 配电运检三班（市中） | 任城区 | 10kV鲁源Ⅰ线 | 温馨家园#2配电室#1配变压器 | 630 | 504 | 绿
2051 | 市中区 | 配电运检三班（市中） | 任城区 | 10kV鲁源Ⅰ线 | 温馨家园#2配电室#2变 | 630 | 504 | 绿
2052 | 市中区 | 配电运检一班（市中） | 任城区 | 10kV商城Ⅰ线 | 文化市场东 | 400 | 320 | 绿
2053 | 市中区 | 配电运检一班（市中） | 任城区 | 10kV三国Ⅰ线 | 吴泰电机北变压器 | 1000 | 800 | 绿
2054 | 市中区 | 配电运检三班（市中） | 任城区 | 10kV铺苑线 | 吴泰领秀庄园配电室#1配电变压器 | 800 | 640 | 绿
2055 | 市中区 | 配电运检三班（市中） | 任城区 | 10kV铺苑线 | 吴泰领秀庄园配电室#2配电变压器 | 800 | 640 | 绿
2056 | 市中区 | 配电运检三班（市中） | 任城区 | 10kV铺苑线 | 吴泰领秀庄园配电室#3配电变压器 | 800 | 640 | 绿
2057 | 市中区 | 配电运检三班（市中） | 任城区 | 10kV铺苑线 | 吴泰领秀庄园配电室#4配电变压器 | 800 | 640 | 绿
2058 | 市中区 | 配电运检三班（市中） | 任城区 | 10kV吴泰Ⅰ线 | 吴泰领秀庄园配电室#1配电变压器 | 800 | 640 | 绿
2059 | 市中区 | 配电运检三班（市中） | 任城区 | 10kV吴泰Ⅰ线 | 吴泰领秀庄园配电室#2配电变压器 | 800 | 640 | 绿
2060 | 市中区 | 配电运检三班（市中） | 任城区 | 10kV吴泰Ⅰ线 | 吴泰领秀庄园配电室#3配电变压器 | 800 | 640 | 绿
2061 | 市中区 | 配电运检三班（市中） | 任城区 | 10kV吴泰Ⅰ线 | 吴泰领秀庄园配电室#4配电变压器 | 800 | 640 | 绿
2062 | 市中区 | 配电运检三班（市中） | 任城区 | 10kV金红Ⅱ线 | 吴庄（农电） | 500 | 400 | 绿
2063 | 市中区 | 配电运检一班（市中） | 任城区 | 10kV王母阁Ⅱ线 | 武胜桥变压器 | 630 | 0 | 红
2064 | 市中区 | 配电运检三班（市中） | 任城区 | 10kV联络线 | 西红庙 | 500 | 400 | 绿
2065 | 市中区 | 配电运检三班（市中） | 任城区 | 10kV金环线 | 西红庙#1配电室1号配变 | 1000 | 800 | 绿
2066 | 市中区 | 配电运检三班（市中） | 任城区 | 10kV金环线 | 西红庙#1配电室2号配变 | 1000 | 800 | 绿
2067 | 市中区 | 配电运检三班（市中） | 任城区 | 10kV金环线 | 西红庙#1配电室3号配变 | 1000 | 800 | 绿
2068 | 市中区 | 配电运检三班（市中） | 任城区 | 10kV金环线 | 西红庙#1配电室4号配变 | 1000 | 800 | 绿
2069 | 市中区 | 配电运检三班（市中） | 任城区 | 10kV金环线 | 西红庙#2配电室1号配变 | 1000 | 800 | 绿
2070 | 市中区 | 配电运检三班（市中） | 任城区 | 10kV金环线 | 西红庙#2配电室2号配变 | 1000 | 800 | 绿
2071 | 市中区 | 配电运检三班（市中） | 任城区 | 10kV金环线 | 西红庙#2配电室3号配变 | 1000 | 800 | 绿
2072 | 市中区 | 配电运检三班（市中） | 任城区 | 10kV金环线 | 西红庙#2配电室4号配变 | 1000 | 800 | 绿
2073 | 市中区 | 配电运检三班（市中） | 任城区 | 10kV金环线 | 西红庙#3配电室1号配变 | 1000 | 800 | 绿
2074 | 市中区 | 配电运检三班（市中） | 任城区 | 10kV金环线 | 西红庙#3配电室2号配变 | 1000 | 800 | 绿
2075 | 市中区 | 配电运检三班（市中） | 任城区 | 10kV金环线 | 西红庙#3配电室3号配变 | 1000 | 800 | 绿
2076 | 市中区 | 配电运检三班（市中） | 任城区 | 10kV金环线 | 西红庙#3配电室4号配变 | 1000 | 800 | 绿
2077 | 市中区 | 配电运检三班（市中） | 任城区 | 10kV商校线 | 西红庙#1配电室1号配变 | 1000 | 800 | 绿
2078 | 市中区 | 配电运检三班（市中） | 任城区 | 10kV商校线 | 西红庙#1配电室2号配变 | 1000 | 800 | 绿
2079 | 市中区 | 配电运检三班（市中） | 任城区 | 10kV商校线 | 西红庙#1配电室3号配变 | 1000 | 800 | 绿
2080 | 市中区 | 配电运检三班（市中） | 任城区 | 10kV商校线 | 西红庙#1配电室4号配变 | 1000 | 800 | 绿
2081 | 市中区 | 配电运检三班（市中） | 任城区 | 10kV商校线 | 西红庙#2配电室1号配变 | 1000 | 800 | 绿
2082 | 市中区 | 配电运检三班（市中） | 任城区 | 10kV商校线 | 西红庙#2配电室2号配变 | 1000 | 800 | 绿
2083 | 市中区 | 配电运检三班（市中） | 任城区 | 10kV商校线 | 西红庙#2配电室3号配变 | 1000 | 800 | 绿
2084 | 市中区 | 配电运检三班（市中） | 任城区 | 10kV商校线 | 西红庙#2配电室4号配变 | 1000 | 800 | 绿
2085 | 市中区 | 配电运检三班（市中） | 任城区 | 10kV商校线 | 西红庙#3配电室1号配变 | 1000 | 800 | 绿
2086 | 市中区 | 配电运检三班（市中） | 任城区 | 10kV商校线 | 西红庙#3配电室2号配变 | 1000 | 800 | 绿
2087 | 市中区 | 配电运检三班（市中） | 任城区 | 10kV商校线 | 西红庙#3配电室3号配变 | 1000 | 800 | 绿
2088 | 市中区 | 配电运检三班（市中） | 任城区 | 10kV商校线 | 西红庙#3配电室4号配变 | 1000 | 800 | 绿
2089 | 市中区 | 配电运检一班（市中） | 任城区 | 10kV三常线 | 西红庙东变压器 | 500 | 400 | 绿
2090 | 市中区 | 配电运检一班（市中） | 任城区 | 10kV三常线 | 西红庙南 | 630 | 504 | 绿
2091 | 市中区 | 配电运检一班（市中） | 任城区 | 10kV西门线 | 西门大街停车场快速充电站箱变箱式变1号配变 | 630 | 504 | 绿
2092 | 市中区 | 配电运检一班（市中） | 任城区 | 10kV三常线 | 希望小区 | 630 | 504 | 绿
2093 | 市中区 | 配电运检三班（市中） | 任城区 | 10kV塔中Ⅱ线 | 夏桥东#1配变 | 500 | 400 | 绿
2094 | 市中区 | 配电运检三班（市中） | 任城区 | 10kV塔中Ⅱ线 | 夏桥东#2配变 | 630 | 504 | 绿
2095 | 市中区 | 配电运检三班（市中） | 任城区 | 10kV塔安Ⅰ线 | 夏桥南 | 400 | 320 | 绿
2096 | 市中区 | 配电运检一班（市中） | 任城区 | 10kV金国Ⅱ线 | 仙北变压器 | 400 | 320 | 绿
2097 | 市中区 | 配电运检三班（市中） | 任城区 | 10kV铺苑线 | 仙东#1变 | 500 | 400 | 绿
2098 | 市中区 | 配电运检三班（市中） | 任城区 | 10kV铺苑线 | 仙东#2变 | 500 | 400 | 绿
2099 | 市中区 | 配电运检一班（市中） | 任城区 | 10kV金国Ⅱ线 | 仙西 | 400 | 320 | 绿
2100 | 市中区 | 配电运检三班（市中） | 任城区 | 10kV铺苑线 | 仙营南组团#1 | 1250 | 1000 | 绿
2101 | 市中区 | 配电运检三班（市中） | 任城区 | 10kV铺苑线 | 仙营南组团#2 | 630 | 504 | 绿
2102 | 市中区 | 配电运检三班（市中） | 任城区 | 10kV铺苑线 | 仙营社区 | 630 | 504 | 绿
2103 | 市中区 | 配电运检三班（市中） | 任城区 | 10kV铺苑线 | 仙营社区西变压器 | 630 | 504 | 绿
2104 | 市中区 | 配电运检三班（市中） | 任城区 | 10kV常泰线 | 仙营小区#1中心配电室1号变压器 | 800 | 640 | 绿
2105 | 市中区 | 配电运检三班（市中） | 任城区 | 10kV常泰线 | 仙营小区#1中心配电室2号变压器 | 800 | 640 | 绿
2106 | 市中区 | 配电运检三班（市中） | 任城区 | 10kV常泰线 | 仙营小区#1中心配电室3号变压器 | 800 | 640 | 绿
2107 | 市中区 | 配电运检三班（市中） | 任城区 | 10kV常泰线 | 仙营小区#1中心配电室4号变压器 | 800 | 640 | 绿
2108 | 市中区 | 配电运检三班（市中） | 任城区 | 10kV常泰线 | 仙营小区#1中心配电室5号充电桩变压器 | 800 | 640 | 绿
2109 | 市中区 | 配电运检三班（市中） | 任城区 | 10kV常泰线 | 仙营小区#1中心配电室6号充电桩变压器 | 800 | 640 | 绿
2110 | 市中区 | 配电运检三班（市中） | 任城区 | 10kV常泰线 | 仙营小区#2配电室1号变压器 | 630 | 504 | 绿
2111 | 市中区 | 配电运检三班（市中） | 任城区 | 10kV常泰线 | 仙营小区#2配电室2号变压器 | 630 | 504 | 绿
2112 | 市中区 | 配电运检三班（市中） | 任城区 | 10kV常泰线 | 仙营小区#2配电室3号变压器 | 630 | 504 | 绿
2113 | 市中区 | 配电运检三班（市中） | 任城区 | 10kV常泰线 | 仙营小区#2配电室4号变压器 | 630 | 504 | 绿
2114 | 市中区 | 配电运检三班（市中） | 任城区 | 10kV常泰线 | 仙营小区充电桩配电室1号变压器 | 1000 | 800 | 绿
2115 | 市中区 | 配电运检三班（市中） | 任城区 | 10kV常泰线 | 仙营小区充电桩配电室2号变压器 | 1000 | 800 | 绿
2116 | 市中区 | 配电运检三班（市中） | 任城区 | 10kV铺苑线 | 仙营小区#1中心配电室1号变压器 | 800 | 640 | 绿
2117 | 市中区 | 配电运检三班（市中） | 任城区 | 10kV铺苑线 | 仙营小区#1中心配电室2号变压器 | 800 | 640 | 绿
2118 | 市中区 | 配电运检三班（市中） | 任城区 | 10kV铺苑线 | 仙营小区#1中心配电室3号变压器 | 800 | 640 | 绿
2119 | 市中区 | 配电运检三班（市中） | 任城区 | 10kV铺苑线 | 仙营小区#1中心配电室4号变压器 | 800 | 640 | 绿
2120 | 市中区 | 配电运检三班（市中） | 任城区 | 10kV铺苑线 | 仙营小区#1中心配电室5号充电桩变压器 | 800 | 640 | 绿
2121 | 市中区 | 配电运检三班（市中） | 任城区 | 10kV铺苑线 | 仙营小区#1中心配电室6号充电桩变压器 | 800 | 640 | 绿
2122 | 市中区 | 配电运检三班（市中） | 任城区 | 10kV铺苑线 | 仙营小区#2配电室1号变压器 | 630 | 504 | 绿
2123 | 市中区 | 配电运检三班（市中） | 任城区 | 10kV铺苑线 | 仙营小区#2配电室2号变压器 | 630 | 504 | 绿
2124 | 市中区 | 配电运检三班（市中） | 任城区 | 10kV铺苑线 | 仙营小区#2配电室3号变压器 | 630 | 504 | 绿
2125 | 市中区 | 配电运检三班（市中） | 任城区 | 10kV铺苑线 | 仙营小区#2配电室4号变压器 | 630 | 504 | 绿
2126 | 市中区 | 配电运检三班（市中） | 任城区 | 10kV铺苑线 | 仙营小区充电桩配电室1号变压器 | 1000 | 800 | 绿
2127 | 市中区 | 配电运检三班（市中） | 任城区 | 10kV铺苑线 | 仙营小区充电桩配电室2号变压器 | 1000 | 800 | 绿
2128 | 市中区 | 配电运检三班（市中） | 任城区 | 10kV中炬线 | 香港龙翔配电室变压器 | 315 | 252 | 绿
2129 | 市中区 | 配电运检三班（市中） | 任城区 | 10kV环北线 | 香樟园211A#1号充电桩配电室 | 400 | 320 | 绿
2130 | 市中区 | 配电运检一班（市中） | 任城区 | 10kV市南Ⅱ线 | 肖家园 | 630 | 504 | 绿
2131 | 市中区 | 配电运检一班（市中） | 任城区 | 10kV市南Ⅱ线 | 肖家园东变压器 | 315 | 252 | 绿
2132 | 市中区 | 配电运检一班（市中） | 任城区 | 10kV兴泉线 | 小河西变压器 | 315 | 252 | 绿
2133 | 市中区 | 配电运检一班（市中） | 任城区 | 10kV市南Ⅱ线 | 小闸口箱变变压器 | 400 | 320 | 绿
2134 | 市中区 | 配电运检一班（市中） | 任城区 | 10kV车西Ⅴ线 | 孝养城#2西南配电室1号变压器 | 1000 | 0 | 红
2135 | 市中区 | 配电运检一班（市中） | 任城区 | 10kV车西Ⅴ线 | 孝养城#2西南配电室2号变压器 | 1000 | 0 | 红
2136 | 市中区 | 配电运检一班（市中） | 任城区 | 10kV车西Ⅴ线 | 孝养城#2西南配电室3号变压器 | 1000 | 0 | 红
2137 | 市中区 | 配电运检一班（市中） | 任城区 | 10kV车西Ⅲ线 | 孝养城#2西南配电室1号变压器 | 1000 | 0 | 红
2138 | 市中区 | 配电运检一班（市中） | 任城区 | 10kV车西Ⅲ线 | 孝养城#2西南配电室2号变压器 | 1000 | 0 | 红
2139 | 市中区 | 配电运检一班（市中） | 任城区 | 10kV车西Ⅲ线 | 孝养城#2西南配电室3号变压器 | 1000 | 0 | 红
2140 | 市中区 | 配电运检三班（市中） | 任城区 | 10kV鲁源Ⅰ线 | 新华博雅#1 | 800 | 640 | 绿
2141 | 市中区 | 配电运检三班（市中） | 任城区 | 10kV鲁源Ⅰ线 | 新华博雅#2 | 800 | 640 | 绿
2142 | 市中区 | 配电运检三班（市中） | 任城区 | 10kV鲁源Ⅰ线 | 新华博雅#3 | 800 | 640 | 绿
2143 | 市中区 | 配电运检三班（市中） | 任城区 | 10kV金红Ⅰ线 | 新华博雅西#1变 | 500 | 400 | 绿
2144 | 市中区 | 配电运检三班（市中） | 任城区 | 10kV金红Ⅰ线 | 新华博雅西#2变 | 500 | 400 | 绿
2145 | 市中区 | 配电运检三班（市中） | 任城区 | 10kV开泰线 | 新华九九#1变压器 | 500 | 400 | 绿
2146 | 市中区 | 配电运检三班（市中） | 任城区 | 10kV开泰线 | 新华九九#2变压器 | 500 | 400 | 绿
2147 | 市中区 | 配电运检三班（市中） | 任城区 | 10kV鲁源Ⅰ线 | 新华开泰北#1变 | 630 | 504 | 绿
2148 | 市中区 | 配电运检三班（市中） | 任城区 | 10kV鲁源Ⅰ线 | 新华开泰北#2变 | 630 | 504 | 绿
2149 | 市中区 | 配电运检三班（市中） | 任城区 | 10kV金红Ⅰ线 | 新华开泰南#1配变 | 1000 | 800 | 绿
2150 | 市中区 | 配电运检三班（市中） | 任城区 | 10kV金红Ⅰ线 | 新华开泰南#2配变压器 | 1000 | 800 | 绿
2151 | 市中区 | 配电运检三班（市中） | 任城区 | 10kV金红Ⅰ线 | 新华开泰南#3配变 | 1000 | 800 | 绿
2152 | 市中区 | 配电运检三班（市中） | 任城区 | 10kV李楼Ⅰ线 | 新华七彩#1 | 500 | 400 | 绿
2153 | 市中区 | 配电运检三班（市中） | 任城区 | 10kV李楼Ⅰ线 | 新华七彩#2配变压器 | 500 | 400 | 绿
2154 | 市中区 | 配电运检三班（市中） | 任城区 | 10kV李楼Ⅰ线 | 新华七彩#3 | 500 | 400 | 绿
2155 | 市中区 | 配电运检三班（市中） | 任城区 | 10kV金太Ⅱ线 | 新华新村D1#1中心配电室1号配变 | 1000 | 800 | 绿
2156 | 市中区 | 配电运检三班（市中） | 任城区 | 10kV金太Ⅱ线 | 新华新村D1#1中心配电室1号配变 | 1000 | 800 | 绿
2157 | 市中区 | 配电运检三班（市中） | 任城区 | 10kV金太Ⅱ线 | 新华新村D1#1中心配电室2号配变 | 1000 | 800 | 绿
2158 | 市中区 | 配电运检三班（市中） | 任城区 | 10kV金太Ⅱ线 | 新华新村D1#1中心配电室2号配变 | 1000 | 800 | 绿
2159 | 市中区 | 配电运检三班（市中） | 任城区 | 10kV金太Ⅱ线 | 新华新村D1#2配电室1号配变 | 800 | 640 | 绿
2160 | 市中区 | 配电运检三班（市中） | 任城区 | 10kV金太Ⅱ线 | 新华新村D1#2配电室1号配变 | 800 | 640 | 绿
2161 | 市中区 | 配电运检三班（市中） | 任城区 | 10kV金太Ⅱ线 | 新华新村D1#2配电室2号配变 | 800 | 640 | 绿
2162 | 市中区 | 配电运检三班（市中） | 任城区 | 10kV金太Ⅱ线 | 新华新村D1#2配电室2号配变 | 800 | 640 | 绿
2163 | 市中区 | 配电运检三班（市中） | 任城区 | 10kV金太Ⅱ线 | 新华新村D1#2配电室3号配变 | 1000 | 800 | 绿
2164 | 市中区 | 配电运检三班（市中） | 任城区 | 10kV金太Ⅱ线 | 新华新村D1#2配电室3号配变 | 1000 | 800 | 绿
2165 | 市中区 | 配电运检三班（市中） | 任城区 | 10kV金太Ⅱ线 | 新华新村D1#2配电室4号配变 | 1000 | 800 | 绿
2166 | 市中区 | 配电运检三班（市中） | 任城区 | 10kV金太Ⅱ线 | 新华新村D1#2配电室4号配变 | 1000 | 800 | 绿
2167 | 市中区 | 配电运检三班（市中） | 任城区 | 10kV金太Ⅱ线 | 新华新村D1#3充电桩配电室1号配变 | 800 | 640 | 绿
2168 | 市中区 | 配电运检三班（市中） | 任城区 | 10kV金太Ⅱ线 | 新华新村D1#3充电桩配电室1号配变 | 800 | 640 | 绿
2169 | 市中区 | 配电运检三班（市中） | 任城区 | 10kV金太Ⅱ线 | 新华新村D1#4充电桩配电室1号配变 | 630 | 504 | 绿
2170 | 市中区 | 配电运检三班（市中） | 任城区 | 10kV金太Ⅱ线 | 新华新村D1#4充电桩配电室1号配变 | 630 | 504 | 绿
2171 | 市中区 | 配电运检三班（市中） | 任城区 | 10kV金太Ⅰ线 | 新华新村D1#1中心配电室1号配变 | 1000 | 800 | 绿
2172 | 市中区 | 配电运检三班（市中） | 任城区 | 10kV金太Ⅰ线 | 新华新村D1#1中心配电室1号配变 | 1000 | 800 | 绿
2173 | 市中区 | 配电运检三班（市中） | 任城区 | 10kV金太Ⅰ线 | 新华新村D1#1中心配电室2号配变 | 1000 | 800 | 绿
2174 | 市中区 | 配电运检三班（市中） | 任城区 | 10kV金太Ⅰ线 | 新华新村D1#1中心配电室2号配变 | 1000 | 800 | 绿
2175 | 市中区 | 配电运检三班（市中） | 任城区 | 10kV金太Ⅰ线 | 新华新村D1#2配电室1号配变 | 800 | 640 | 绿
2176 | 市中区 | 配电运检三班（市中） | 任城区 | 10kV金太Ⅰ线 | 新华新村D1#2配电室1号配变 | 800 | 640 | 绿
2177 | 市中区 | 配电运检三班（市中） | 任城区 | 10kV金太Ⅰ线 | 新华新村D1#2配电室2号配变 | 800 | 640 | 绿
2178 | 市中区 | 配电运检三班（市中） | 任城区 | 10kV金太Ⅰ线 | 新华新村D1#2配电室2号配变 | 800 | 640 | 绿
2179 | 市中区 | 配电运检三班（市中） | 任城区 | 10kV金太Ⅰ线 | 新华新村D1#2配电室3号配变 | 1000 | 800 | 绿
2180 | 市中区 | 配电运检三班（市中） | 任城区 | 10kV金太Ⅰ线 | 新华新村D1#2配电室3号配变 | 1000 | 800 | 绿
2181 | 市中区 | 配电运检三班（市中） | 任城区 | 10kV金太Ⅰ线 | 新华新村D1#2配电室4号配变 | 1000 | 800 | 绿
2182 | 市中区 | 配电运检三班（市中） | 任城区 | 10kV金太Ⅰ线 | 新华新村D1#2配电室4号配变 | 1000 | 800 | 绿
2183 | 市中区 | 配电运检三班（市中） | 任城区 | 10kV金太Ⅰ线 | 新华新村D1#3充电桩配电室1号配变 | 800 | 640 | 绿
2184 | 市中区 | 配电运检三班（市中） | 任城区 | 10kV金太Ⅰ线 | 新华新村D1#3充电桩配电室1号配变 | 800 | 640 | 绿
2185 | 市中区 | 配电运检三班（市中） | 任城区 | 10kV金太Ⅰ线 | 新华新村D1#4充电桩配电室1号配变 | 630 | 504 | 绿
2186 | 市中区 | 配电运检三班（市中） | 任城区 | 10kV金太Ⅰ线 | 新华新村D1#4充电桩配电室1号配变 | 630 | 504 | 绿
2187 | 市中区 | 配电运检三班（市中） | 任城区 | 10kV金太Ⅰ线 | 新华新村E1地块#1西中心配电室1号配变 | 1000 | 800 | 绿
2188 | 市中区 | 配电运检三班（市中） | 任城区 | 10kV金太Ⅰ线 | 新华新村E1地块#1西中心配电室2号配变 | 1000 | 800 | 绿
2189 | 市中区 | 配电运检三班（市中） | 任城区 | 10kV金太Ⅰ线 | 新华新村E1地块#1西中心配电室3号配变 | 1000 | 800 | 绿
2190 | 市中区 | 配电运检三班（市中） | 任城区 | 10kV金太Ⅰ线 | 新华新村E1地块#1西中心配电室4号配变 | 1000 | 800 | 绿
2191 | 市中区 | 配电运检三班（市中） | 任城区 | 10kV金太Ⅰ线 | 新华新村E1地块#2东分配电室1号配变 | 1000 | 800 | 绿
2192 | 市中区 | 配电运检三班（市中） | 任城区 | 10kV金太Ⅰ线 | 新华新村E1地块#2东分配电室2号配变 | 1000 | 800 | 绿
2193 | 市中区 | 配电运检三班（市中） | 任城区 | 10kV金太Ⅰ线 | 新华新村E1地块#2东分配电室3号配变 | 1000 | 800 | 绿
2194 | 市中区 | 配电运检三班（市中） | 任城区 | 10kV金太Ⅰ线 | 新华新村E2地块#3中心配配电室1号变压器 | 1000 | 800 | 绿
2195 | 市中区 | 配电运检三班（市中） | 任城区 | 10kV金太Ⅰ线 | 线新华新村E2地块#3中心配配电室2号变压器 | 1000 | 800 | 绿
2196 | 市中区 | 配电运检三班（市中） | 任城区 | 10kV金太Ⅰ线 | 新华新村E2地块#3中心配配电室3号变压器 | 1000 | 800 | 绿
2197 | 市中区 | 配电运检三班（市中） | 任城区 | 10kV金太Ⅰ线 | 新华新村E2地块#3中心配配电室4号变压器 | 1000 | 800 | 绿
2198 | 市中区 | 配电运检三班（市中） | 任城区 | 10kV金太Ⅰ线 | 新华新村E2地块#3中心配配电室5号变压器 | 1000 | 800 | 绿
2199 | 市中区 | 配电运检三班（市中） | 任城区 | 10kV金太Ⅰ线 | 新华新村E2地块#3中心配配电室6号变压器 | 1000 | 800 | 绿
2200 | 市中区 | 配电运检三班（市中） | 任城区 | 10kV金太Ⅰ线 | 新华新村E2地块#4充电桩配电室1号变压器 | 1000 | 800 | 绿
2201 | 市中区 | 配电运检三班（市中） | 任城区 | 10kV金太Ⅱ线 | 新华新村E1地块#1西中心配电室1号配变 | 1000 | 800 | 绿
2202 | 市中区 | 配电运检三班（市中） | 任城区 | 10kV金太Ⅱ线 | 新华新村E1地块#1西中心配电室2号配变 | 1000 | 800 | 绿
2203 | 市中区 | 配电运检三班（市中） | 任城区 | 10kV金太Ⅱ线 | 新华新村E1地块#1西中心配电室3号配变 | 1000 | 800 | 绿
2204 | 市中区 | 配电运检三班（市中） | 任城区 | 10kV金太Ⅱ线 | 新华新村E1地块#1西中心配电室4号配变 | 1000 | 800 | 绿
2205 | 市中区 | 配电运检三班（市中） | 任城区 | 10kV金太Ⅱ线 | 新华新村E1地块#2东分配电室1号配变 | 1000 | 800 | 绿
2206 | 市中区 | 配电运检三班（市中） | 任城区 | 10kV金太Ⅱ线 | 新华新村E1地块#2东分配电室2号配变 | 1000 | 800 | 绿
2207 | 市中区 | 配电运检三班（市中） | 任城区 | 10kV金太Ⅱ线 | 新华新村E1地块#2东分配电室3号配变 | 1000 | 800 | 绿
2208 | 市中区 | 配电运检三班（市中） | 任城区 | 10kV金太Ⅱ线 | 新华新村E2地块#3中心配配电室1号变压器 | 1000 | 800 | 绿
2209 | 市中区 | 配电运检三班（市中） | 任城区 | 10kV金太Ⅱ线 | 线新华新村E2地块#3中心配配电室2号变压器 | 1000 | 800 | 绿
2210 | 市中区 | 配电运检三班（市中） | 任城区 | 10kV金太Ⅱ线 | 新华新村E2地块#3中心配配电室3号变压器 | 1000 | 800 | 绿
2211 | 市中区 | 配电运检三班（市中） | 任城区 | 10kV金太Ⅱ线 | 新华新村E2地块#3中心配配电室4号变压器 | 1000 | 800 | 绿
2212 | 市中区 | 配电运检三班（市中） | 任城区 | 10kV金太Ⅱ线 | 新华新村E2地块#3中心配配电室5号变压器 | 1000 | 800 | 绿
2213 | 市中区 | 配电运检三班（市中） | 任城区 | 10kV金太Ⅱ线 | 新华新村E2地块#3中心配配电室6号变压器 | 1000 | 800 | 绿
2214 | 市中区 | 配电运检三班（市中） | 任城区 | 10kV金太Ⅱ线 | 新华新村E2地块#4充电桩配电室1号变压器 | 1000 | 800 | 绿
2215 | 市中区 | 配电运检一班（市中） | 任城区 | 10kV建设线 | 新华影院公用箱变1号变压器 | 630 | 504 | 绿
2216 | 市中区 | 配电运检一班（市中） | 任城区 | 10kV仙营线 | 新楷A变压器 | 400 | 320 | 绿
2217 | 市中区 | 配电运检一班（市中） | 任城区 | 10kV仙营线 | 新楷B变压器 | 500 | 400 | 绿
2218 | 市中区 | 配电运检一班（市中） | 任城区 | 10kV仙营线 | 新楷C箱变1号变压器 | 630 | 504 | 绿
2219 | 市中区 | 配电运检一班（市中） | 任城区 | 10kV仙营线 | 新秦#1变 | 630 | 504 | 绿
2220 | 市中区 | 配电运检一班（市中） | 任城区 | 10kV仙营线 | 新秦#2变 | 500 | 400 | 绿
2221 | 市中区 | 配电运检三班（市中） | 任城区 | 10kV广发Ⅱ线 | 新世纪花园配电室1号变压器 | 800 | 640 | 绿
2222 | 市中区 | 配电运检三班（市中） | 任城区 | 10kV广发Ⅱ线 | 新世纪花园配电室2号变压器 | 800 | 640 | 绿
2223 | 市中区 | 配电运检三班（市中） | 任城区 | 10kV广发Ⅱ线 | 新世纪花园配电室3号变压器 | 630 | 504 | 绿
2224 | 市中区 | 配电运检一班（市中） | 任城区 | 10kV兴泉线 | 兴隆桥东#1 | 500 | 400 | 绿
2225 | 市中区 | 配电运检一班（市中） | 任城区 | 10kV兴泉线 | 兴隆桥东#2 | 500 | 400 | 绿
2226 | 市中区 | 配电运检一班（市中） | 任城区 | 10kV兴泉线 | 兴隆桥西 | 400 | 320 | 绿
2227 | 市中区 | 配电运检一班（市中） | 任城区 | 10kV梁孝线 | 保利堂悦#1中心配电室1号配变 | 1000 | 0 | 红
2228 | 市中区 | 配电运检一班（市中） | 任城区 | 10kV梁孝线 | 保利堂悦#1中心配电室3号配变 | 1000 | 0 | 红
2229 | 市中区 | 配电运检三班（市中） | 任城区 | 10kV塔安Ⅰ线 | 阳光佳丽变压器 | 400 | 320 | 绿
2230 | 市中区 | 配电运检一班（市中） | 任城区 | 10kV梁孝线 | 保利堂悦#1中心配电室2号配变 | 1000 | 0 | 红
2231 | 市中区 | 配电运检一班（市中） | 任城区 | 10kV商城Ⅱ线 | 一天门小区#1 | 400 | 320 | 绿
2232 | 市中区 | 配电运检一班（市中） | 任城区 | 10kV商城Ⅱ线 | 一天门小区#2 | 400 | 320 | 绿
2233 | 市中区 | 配电运检一班（市中） | 任城区 | 10kV古槐线 | 一中变压器 | 315 | 252 | 绿
2234 | 市中区 | 配电运检三班（市中） | 任城区 | 10kV塔中Ⅱ线 | 医疗器械 | 500 | 400 | 绿
2235 | 市中区 | 配电运检三班（市中） | 任城区 | 10kV商校线 | 亿丰时代广场二期2号配电室1号变压器 | 630 | 504 | 绿
2236 | 市中区 | 配电运检三班（市中） | 任城区 | 10kV商校线 | 亿丰时代广场二期2号配电室2号变压器 | 630 | 504 | 绿
2237 | 市中区 | 配电运检三班（市中） | 任城区 | 10kV商校线 | 亿丰时代广场二期东区住宅1号配电室1号配变 | 630 | 504 | 绿
2238 | 市中区 | 配电运检三班（市中） | 任城区 | 10kV商校线 | 亿丰时代广场二期东区住宅1号配电室2号配变 | 630 | 504 | 绿
2239 | 市中区 | 配电运检一班（市中） | 任城区 | 10kV金益线 | 益民北区#1变 | 500 | 400 | 绿
2240 | 市中区 | 配电运检一班（市中） | 任城区 | 10kV金益线 | 益民北区#2变 | 500 | 400 | 绿
2241 | 市中区 | 配电运检一班（市中） | 任城区 | 10kV金益线 | 益民东1号变压器 | 400 | 320 | 绿
2242 | 市中区 | 配电运检一班（市中） | 任城区 | 10kV金益线 | 益民东区#1变 | 630 | 504 | 绿
2243 | 市中区 | 配电运检一班（市中） | 任城区 | 10kV金益线 | 益民东区#2变 | 630 | 504 | 绿
2244 | 市中区 | 配电运检一班（市中） | 任城区 | 10kV金益线 | 益民建行#1变 | 500 | 400 | 绿
2245 | 市中区 | 配电运检一班（市中） | 任城区 | 10kV金益线 | 益民建行#2变 | 500 | 400 | 绿
2246 | 市中区 | 配电运检一班（市中） | 任城区 | 10kV金益线 | 益民南1号变压器 | 400 | 320 | 绿
2247 | 市中区 | 配电运检一班（市中） | 任城区 | 10kV金益线 | 益民南区#1变 | 630 | 504 | 绿
2248 | 市中区 | 配电运检一班（市中） | 任城区 | 10kV金益线 | 益民南区#2变 | 630 | 504 | 绿
2249 | 市中区 | 配电运检一班（市中） | 任城区 | 10kV金益线 | 益民南西箱变1号变压器 | 630 | 504 | 绿
2250 | 市中区 | 配电运检一班（市中） | 任城区 | 10kV三常线 | 益民西区#1东箱变1号配变 | 630 | 504 | 绿
2251 | 市中区 | 配电运检一班（市中） | 任城区 | 10kV三常线 | 益民西区#2西箱变1号配变 | 630 | 504 | 绿
2252 | 市中区 | 配电运检一班（市中） | 任城区 | 10kV三常线 | 益民西组团#1 | 1000 | 800 | 绿
2253 | 市中区 | 配电运检一班（市中） | 任城区 | 10kV三常线 | 益民西组团#2 | 1000 | 800 | 绿
2254 | 市中区 | 配电运检一班（市中） | 任城区 | 10kV金益线 | 益民中区 | 1000 | 800 | 绿
2255 | 市中区 | 配电运检三班（市中） | 任城区 | 10kV染料线 | 银都福利变压器 | 500 | 400 | 绿
2256 | 市中区 | 配电运检三班（市中） | 任城区 | 10kV银都线 | 银都锦碧园#1变 | 500 | 400 | 绿
2257 | 市中区 | 配电运检三班（市中） | 任城区 | 10kV银都线 | 银都锦碧园#2变 | 500 | 400 | 绿
2258 | 市中区 | 配电运检三班（市中） | 任城区 | 10kV明珠线 | 银都锦碧园西#1 | 630 | 504 | 绿
2259 | 市中区 | 配电运检三班（市中） | 任城区 | 10kV明珠线 | 银都锦碧园西#2 | 800 | 640 | 绿
2260 | 市中区 | 配电运检三班（市中） | 任城区 | 10kV银都线 | 银都锦秀园东#1配变 | 1000 | 800 | 绿
2261 | 市中区 | 配电运检三班（市中） | 任城区 | 10kV银都线 | 银都锦秀园东#2配变 | 1000 | 800 | 绿
2262 | 市中区 | 配电运检三班（市中） | 任城区 | 10kV银都线 | 银都锦秀园西#1变 | 500 | 400 | 绿
2263 | 市中区 | 配电运检三班（市中） | 任城区 | 10kV银都线 | 银都锦秀园西#2变 | 500 | 400 | 绿
2264 | 市中区 | 配电运检三班（市中） | 任城区 | 10kV太东线 | 银都瑞祥变压器 | 315 | 252 | 绿
2265 | 市中区 | 配电运检三班（市中） | 任城区 | 10kV银都线 | 银都怡景园#1变 | 1250 | 1000 | 绿
2266 | 市中区 | 配电运检三班（市中） | 任城区 | 10kV银都线 | 银都怡景园#2变 | 800 | 640 | 绿
2267 | 市中区 | 配电运检三班（市中） | 任城区 | 10kV银都线 | 银都怡景园东配电室1号变压器 | 630 | 504 | 绿
2268 | 市中区 | 配电运检三班（市中） | 任城区 | 10kV银都线 | 银都怡心园东#1变 | 800 | 640 | 绿
2269 | 市中区 | 配电运检三班（市中） | 任城区 | 10kV银都线 | 银都怡心园东#2变 | 800 | 640 | 绿
2270 | 市中区 | 配电运检三班（市中） | 任城区 | 10kV银都线 | 银都怡心园西#1变 | 630 | 504 | 绿
2271 | 市中区 | 配电运检三班（市中） | 任城区 | 10kV银都线 | 银都怡心园西#2变 | 630 | 504 | 绿
2272 | 市中区 | 配电运检一班（市中） | 任城区 | 10kV兴泉线 | 银资小区#1 | 630 | 504 | 绿
2273 | 市中区 | 配电运检一班（市中） | 任城区 | 10kV兴泉线 | 银资小区#2 | 315 | 252 | 绿
2274 | 市中区 | 配电运检三班（市中） | 任城区 | 10kV常泰线 | 永胜花园 | 500 | 400 | 绿
2275 | 市中区 | 配电运检三班（市中） | 任城区 | 10kV江南线 | 邮电新苑1号箱变配变 | 630 | 504 | 绿
2276 | 市中区 | 配电运检三班（市中） | 任城区 | 10kV江南线 | 邮电新苑2号箱变配变 | 800 | 640 | 绿
2277 | 市中区 | 配电运检三班（市中） | 任城区 | 10kV江南线 | 邮电新苑3号箱变配变 | 800 | 640 | 绿
2278 | 市中区 | 配电运检一班（市中） | 任城区 | 10kV王母阁Ⅱ线 | 油篓巷 | 500 | 0 | 红
2279 | 市中区 | 配电运检三班（市中） | 任城区 | 10kV塔中Ⅱ线 | 于大街 | 630 | 504 | 绿
2280 | 市中区 | 配电运检一班（市中） | 任城区 | 10kV中红Ⅰ线 | 渔山小区#1 | 630 | 504 | 绿
2281 | 市中区 | 配电运检一班（市中） | 任城区 | 10kV中红Ⅰ线 | 渔山小区#2 | 630 | 504 | 绿
2282 | 市中区 | 配电运检三班（市中） | 任城区 | 10kV机专线 | 雨具厂配电室1号配变 | 630 | 504 | 绿
2283 | 市中区 | 配电运检一班（市中） | 任城区 | 10kV运河线 | 10kV金杭线京杭名都#1中心配电室1号配变 | 1000 | 0 | 红
2284 | 市中区 | 配电运检一班（市中） | 任城区 | 10kV运河线 | 10kV金杭线京杭名都#1中心配电室2号配变 | 1000 | 0 | 红
2285 | 市中区 | 配电运检一班（市中） | 任城区 | 10kV运河线 | 10kV金杭线京杭名都#1中心配电室3号配变 | 1000 | 0 | 红
2286 | 市中区 | 配电运检一班（市中） | 任城区 | 10kV大桥线 | 10kV青特瑞马云境#1中心配电室#2变压器 | 1000 | 0 | 红
2287 | 市中区 | 配电运检一班（市中） | 任城区 | 10kV大桥线 | 10kV青特瑞马云境#1中心配电室#1变压器 | 1000 | 0 | 红
2288 | 市中区 | 配电运检一班（市中） | 任城区 | 10kV大桥线 | 10kV青特瑞马云境#1中心配电室#3变压器 | 630 | 0 | 红
2289 | 市中区 | 配电运检一班（市中） | 任城区 | 10kV济阳线 | 永丰街新增台架变400kVA柱上变压器 | 400 | 0 | 红
2290 | 市中区 | 配电运检一班（市中） | 任城区 | 10kV车西Ⅰ线 | 运河佳园北区东北配电室1号变压器 | 1000 | 0 | 红
2291 | 市中区 | 配电运检一班（市中） | 任城区 | 10kV车西Ⅰ线 | 运河佳园北区东北配电室2号配变压器 | 1000 | 0 | 红
2292 | 市中区 | 配电运检一班（市中） | 任城区 | 10kV车西Ⅰ线 | 运河佳园北区东北配电室3号变压器 | 1000 | 0 | 红
2293 | 市中区 | 配电运检一班（市中） | 任城区 | 10kV车西Ⅰ线 | 运河佳园北区东北配电室4号变压器 | 1000 | 0 | 红
2294 | 市中区 | 配电运检一班（市中） | 任城区 | 10kV车西Ⅰ线 | 运河佳园北区西#6配电室1号变压器 | 1000 | 0 | 红
2295 | 市中区 | 配电运检一班（市中） | 任城区 | 10kV车西Ⅰ线 | 运河佳园北区西#6配电室2号变压器 | 1000 | 0 | 红
2296 | 市中区 | 配电运检一班（市中） | 任城区 | 10kV车西Ⅰ线 | 运河佳园北区西#6配电室3号变压器 | 1000 | 0 | 红
2297 | 市中区 | 配电运检一班（市中） | 任城区 | 10kV车西Ⅰ线 | 运河佳园北区西#6配电室4号配变压器 | 1000 | 0 | 红
2298 | 市中区 | 配电运检一班（市中） | 任城区 | 10kV车西Ⅰ线 | 运河佳园北区西北配电室#1变压器 | 800 | 0 | 红
2299 | 市中区 | 配电运检一班（市中） | 任城区 | 10kV车西Ⅰ线 | 运河佳园北区西北配电室#3变压器 | 800 | 0 | 红
2300 | 市中区 | 配电运检一班（市中） | 任城区 | 10kV车西Ⅰ线 | 运河佳园北区西北配电室2号配变 | 800 | 0 | 红
2301 | 市中区 | 配电运检一班（市中） | 任城区 | 10kV车西Ⅰ线 | 运河佳园北区西南配电室#1变压器 | 800 | 0 | 红
2302 | 市中区 | 配电运检一班（市中） | 任城区 | 10kV车西Ⅰ线 | 运河佳园北区西南配电室#2配变 | 800 | 0 | 红
2303 | 市中区 | 配电运检一班（市中） | 任城区 | 10kV车西Ⅰ线 | 运河佳园北区西南配电室#3变压器 | 800 | 0 | 红
2304 | 市中区 | 配电运检一班（市中） | 任城区 | 10kV车西Ⅰ线 | 运河佳园北区中心配电室#1变压器 | 800 | 0 | 红
2305 | 市中区 | 配电运检一班（市中） | 任城区 | 10kV车西Ⅰ线 | 运河佳园北区中心配电室#2配变 | 800 | 0 | 红
2306 | 市中区 | 配电运检一班（市中） | 任城区 | 10kV车西Ⅰ线 | 运河佳园北区中心配电室#3变压器 | 800 | 0 | 红
2307 | 市中区 | 配电运检一班（市中） | 任城区 | 10kV济阳线 | 10kV济阳线20G永丰街台架变 | 315 | 0 | 红
2308 | 市中区 | 配电运检一班（市中） | 任城区 | 10kV太白线 | 10kV太白线申家口分支-百货大厦支06G孙家古槐架变 | 400 | 0 | 红
2309 | 市中区 | 配电运检一班（市中） | 任城区 | 10kV太西线 | 10kV西门线36G体育场台架变 | 315 | 0 | 红
2310 | 市中区 | 配电运检一班（市中） | 任城区 | 10kV太白线 | 10kV太白线百货大厦支05G孙家街东台架变 | 630 | 0 | 红
2311 | 市中区 | 配电运检一班（市中） | 任城区 | 10kV太白线 | 10kV太白线11G济安桥台架变 | 400 | 0 | 红
2312 | 市中区 | 配电运检一班（市中） | 任城区 | 10kV太白线 | 10kV太白线百货大厦支03G孙家街台架变 | 500 | 0 | 红
2313 | 市中区 | 配电运检一班（市中） | 任城区 | 10kV太西线 | 10kV太西线09G厅西街西台架变 | 400 | 0 | 红
2314 | 市中区 | 配电运检一班（市中） | 任城区 | 10kV太西线 | 10kV太西线08G环西武警台架变 | 400 | 0 | 红
2315 | 市中区 | 配电运检一班（市中） | 任城区 | 10kV太济线 | 新华希望 | 400 | 0 | 红
2316 | 市中区 | 配电运检一班（市中） | 任城区 | 10kV运河线 | 10kV运河线28G运河印染南架变 | 250 | 0 | 红
2317 | 市中区 | 配电运检一班（市中） | 任城区 | 10kV南门线 | 博古南 | 400 | 0 | 红
2318 | 市中区 | 配电运检一班（市中） | 任城区 | 10kV南门线 | 博古新苑北台架变 | 315 | 0 | 红
2319 | 市中区 | 配电运检一班（市中） | 任城区 | 10kV南门线 | 博古北架变 | 500 | 0 | 红
2320 | 市中区 | 配电运检一班（市中） | 任城区 | 10kV越河线 | 忠心闸台架变 | 315 | 0 | 红
2321 | 市中区 | 配电运检一班（市中） | 任城区 | 10kV越河线 | 柳行支36-06G架变400kVA柱上变压器 | 200 | 0 | 红
2322 | 市中区 | 配电运检一班（市中） | 任城区 | 10kV越河线 | 龙行小区西台架变 | 400 | 0 | 红
2323 | 市中区 | 配电运检一班（市中） | 任城区 | 10kV越河线 | 皇经阁台架变 | 400 | 0 | 红
2324 | 市中区 | 配电运检一班（市中） | 任城区 | 10kV越河线 | 10kV越河线柳行分支02G越河市场架变 | 630 | 0 | 红
2325 | 市中区 | 配电运检一班（市中） | 任城区 | 10kV梁孝线 | 水韵广场#2南配电室2号配变 | 800 | 0 | 红
2326 | 市中区 | 配电运检一班（市中） | 任城区 | 10kV梁孝线 | 水韵广场#2南配电室1号配变 | 800 | 0 | 红
2327 | 市中区 | 配电运检一班（市中） | 任城区 | 10kV梁孝线 | 水韵广场#2南配电室4号配变 | 630 | 0 | 红
2328 | 市中区 | 配电运检一班（市中） | 任城区 | 10kV梁孝线 | 水韵广场#2南配电室3号配变 | 630 | 0 | 红
2329 | 市中区 | 配电运检一班（市中） | 任城区 | 10kV梁孝线 | 水韵广场#1中心配电室3号配变 | 1000 | 0 | 红
2330 | 市中区 | 配电运检一班（市中） | 任城区 | 10kV梁孝线 | 水韵广场#1中心配电室1号配变 | 800 | 0 | 红
2331 | 市中区 | 配电运检一班（市中） | 任城区 | 10kV梁孝线 | 水韵广场#1中心配电室4号配变 | 1000 | 0 | 红
2332 | 市中区 | 配电运检一班（市中） | 任城区 | 10kV梁孝线 | 水韵广场#1中心配电室2号配变 | 800 | 0 | 红
2333 | 市中区 | 配电运检一班（市中） | 任城区 | 10kV梁孝线 10kV车西Ⅲ线 | 中梁壹号院#1中心配电室#1变压器 | 800 | 0 | 红
2334 | 市中区 | 配电运检一班（市中） | 任城区 | 10kV梁孝线 10kV车西Ⅲ线 | 中梁壹号院#1中心配电室#2变压器 | 800 | 0 | 红
2335 | 市中区 | 配电运检一班（市中） | 任城区 | 10kV梁孝线 10kV车西Ⅲ线 | 中梁壹号院#1中心配电室#3变压器 | 800 | 0 | 红
2336 | 市中区 | 配电运检一班（市中） | 任城区 | 10kV梁孝线 10kV车西Ⅲ线 | 中梁壹号院#1中心配电室#4变压器 | 800 | 0 | 红
2337 | 市中区 | 配电运检一班（市中） | 任城区 | 10kV乔庄线 10kV车西Ⅰ线 | 环西南池春晓北配电室1号变压器 | 800 | 0 | 红
2338 | 市中区 | 配电运检一班（市中） | 任城区 | 10kV乔庄线 10kV车西Ⅰ线 | 环西南池春晓北配电室2号变压器 | 800 | 0 | 红
2339 | 市中区 | 配电运检一班（市中） | 任城区 | 10kV乔庄线 10kV车西Ⅰ线 | 环西南池春晓北配电室3号变压器 | 800 | 0 | 红
2340 | 市中区 | 配电运检一班（市中） | 任城区 | 10kV乔庄线 10kV车西Ⅰ线 | 环西南池春晓中心配电室1号变压器 | 800 | 0 | 红
2341 | 市中区 | 配电运检一班（市中） | 任城区 | 10kV乔庄线 10kV车西Ⅰ线 | 环西南池春晓中心配电室2号变压器 | 800 | 0 | 红
2342 | 市中区 | 配电运检一班（市中） | 任城区 | 10kV乔庄线 10kV车西Ⅰ线 | 环西南池春晓中心配电室3号变压器 | 800 | 0 | 红
2343 | 市中区 | 配电运检一班（市中） | 任城区 | 10kV乔庄线 10kV车西Ⅰ线 | 环西文景园南区中心配电室#1变压器 | 630 | 0 | 红
2344 | 市中区 | 配电运检三班（市中） | 任城区 | 10kV金红Ⅰ线 | 运河怡居城#1中心配电室2号配变 | 800 | 640 | 绿
2345 | 市中区 | 配电运检一班（市中） | 任城区 | 10kV兴泉线 | 枣店阁 | 630 | 504 | 绿
2346 | 市中区 | 配电运检一班（市中） | 任城区 | 10kV兴泉线 | 枣店阁西配电室配电变压器 | 630 | 504 | 绿
2347 | 市中区 | 配电运检一班（市中） | 任城区 | 10kV兴泉线 | 枣店古槐 | 315 | 252 | 绿
2348 | 市中区 | 配电运检一班（市中） | 任城区 | 10kV车西Ⅱ线 | 站西文景园配电室#1变压器 | 400 | 0 | 红
2349 | 市中区 | 配电运检三班（市中） | 任城区 | 10kV济安线 | 长安花园#2配电室#1变 | 800 | 640 | 绿
2350 | 市中区 | 配电运检三班（市中） | 任城区 | 10kV济安线 | 长安花园#2配电室#2变 | 800 | 640 | 绿
2351 | 市中区 | 配电运检三班（市中） | 任城区 | 10kV济安线 | 长安花园#3配电室#1变 | 1000 | 800 | 绿
2352 | 市中区 | 配电运检三班（市中） | 任城区 | 10kV济安线 | 长安花园#3配电室#2变 | 1000 | 800 | 绿
2353 | 市中区 | 配电运检三班（市中） | 任城区 | 10kV济安线 | 长安花园#4配电室#1变 | 800 | 640 | 绿
2354 | 市中区 | 配电运检三班（市中） | 任城区 | 10kV济安线 | 长安花园#4配电室#2变 | 800 | 640 | 绿
2355 | 市中区 | 配电运检三班（市中） | 任城区 | 10kV济安线 | 长安花园#5配电室#1变压器 | 800 | 640 | 绿
2356 | 市中区 | 配电运检三班（市中） | 任城区 | 10kV济安线 | 长安花园#5配电室#3变压器 | 800 | 640 | 绿
2357 | 市中区 | 配电运检三班（市中） | 任城区 | 10kV济安线 | 长安花园中心配电室#1变 | 800 | 640 | 绿
2358 | 市中区 | 配电运检三班（市中） | 任城区 | 10kV济安线 | 长安花园中心配电室#2变 | 800 | 640 | 绿
2359 | 市中区 | 配电运检三班（市中） | 任城区 | 10kV济安线 | 长安花园中心配电室#3配变 | 800 | 640 | 绿
2360 | 市中区 | 配电运检三班（市中） | 任城区 | 10kV长安线 | 长安花园#2配电室#1变 | 800 | 640 | 绿
2361 | 市中区 | 配电运检三班（市中） | 任城区 | 10kV长安线 | 长安花园#2配电室#2变 | 800 | 640 | 绿
2362 | 市中区 | 配电运检三班（市中） | 任城区 | 10kV长安线 | 长安花园#3配电室#1变 | 1000 | 800 | 绿
2363 | 市中区 | 配电运检三班（市中） | 任城区 | 10kV长安线 | 长安花园#3配电室#2变 | 1000 | 800 | 绿
2364 | 市中区 | 配电运检三班（市中） | 任城区 | 10kV长安线 | 长安花园#4配电室#1变 | 800 | 640 | 绿
2365 | 市中区 | 配电运检三班（市中） | 任城区 | 10kV长安线 | 长安花园#4配电室#2变 | 800 | 640 | 绿
2366 | 市中区 | 配电运检三班（市中） | 任城区 | 10kV长安线 | 长安花园#5配电室#1变压器 | 800 | 640 | 绿
2367 | 市中区 | 配电运检三班（市中） | 任城区 | 10kV长安线 | 长安花园#5配电室#3变压器 | 800 | 640 | 绿
2368 | 市中区 | 配电运检三班（市中） | 任城区 | 10kV长安线 | 长安花园中心配电室#1变 | 800 | 640 | 绿
2369 | 市中区 | 配电运检三班（市中） | 任城区 | 10kV长安线 | 长安花园中心配电室#2变 | 800 | 640 | 绿
2370 | 市中区 | 配电运检三班（市中） | 任城区 | 10kV长安线 | 长安花园中心配电室#3配变 | 800 | 640 | 绿
2371 | 市中区 | 配电运检三班（市中） | 任城区 | 10kV塔北Ⅰ线 | 长安南配电室变压器 | 630 | 504 | 绿
2372 | 市中区 | 配电运检一班（市中） | 任城区 | 10kV金韵线 | 长泰百合花园一期中心配电室1号变压器 | 630 | 504 | 绿
2373 | 市中区 | 配电运检一班（市中） | 任城区 | 10kV金韵线 | 长泰百合花园一期中心配电室2号变压器 | 630 | 504 | 绿
2374 | 市中区 | 配电运检一班（市中） | 任城区 | 10kV金韵线 | 长泰百合花园一期中心配电室3号变压器 | 1000 | 800 | 绿
2375 | 市中区 | 配电运检一班（市中） | 任城区 | 10kV金韵线 | 长泰百合花园一期中心配电室4号变压器 | 1000 | 800 | 绿
2376 | 市中区 | 配电运检三班（市中） | 任城区 | 10kV桃源线 | 长泰百合花园一期中心配电室1号变压器 | 630 | 504 | 绿
2377 | 市中区 | 配电运检三班（市中） | 任城区 | 10kV桃源线 | 长泰百合花园一期中心配电室2号变压器 | 630 | 504 | 绿
2378 | 市中区 | 配电运检三班（市中） | 任城区 | 10kV桃源线 | 长泰百合花园一期中心配电室3号变压器 | 1000 | 800 | 绿
2379 | 市中区 | 配电运检三班（市中） | 任城区 | 10kV桃源线 | 长泰百合花园一期中心配电室4号变压器 | 1000 | 800 | 绿
2380 | 市中区 | 配电运检一班（市中） | 任城区 | 10kV曹郭线 | 长泰棠颂#1中心配电室1号配变 | 1000 | 800 | 绿
2381 | 市中区 | 配电运检一班（市中） | 任城区 | 10kV曹郭线 | 长泰棠颂#1中心配电室2号配变 | 1000 | 800 | 绿
2382 | 市中区 | 配电运检一班（市中） | 任城区 | 10kV曹郭线 | 长泰棠颂#1中心配电室3号配变 | 1000 | 800 | 绿
2383 | 市中区 | 配电运检一班（市中） | 任城区 | 10kV曹郭线 | 长泰棠颂#1中心配电室4号配变 | 1000 | 800 | 绿
2384 | 市中区 | 配电运检三班（市中） | 任城区 | 10kV苗营线 | 长泰棠颂#1中心配电室1号配变 | 1000 | 800 | 绿
2385 | 市中区 | 配电运检三班（市中） | 任城区 | 10kV苗营线 | 长泰棠颂#1中心配电室2号配变 | 1000 | 800 | 绿
2386 | 市中区 | 配电运检三班（市中） | 任城区 | 10kV苗营线 | 长泰棠颂#1中心配电室3号配变 | 1000 | 800 | 绿
2387 | 市中区 | 配电运检三班（市中） | 任城区 | 10kV苗营线 | 长泰棠颂#1中心配电室4号配变 | 1000 | 800 | 绿
2388 | 市中区 | 配电运检一班（市中） | 任城区 | 10kV曹郭线 | 长泰棠颂#2东分配电室1号配变 | 800 | 640 | 绿
2389 | 市中区 | 配电运检一班（市中） | 任城区 | 10kV曹郭线 | 长泰棠颂#2东分配电室2号配变 | 800 | 640 | 绿
2390 | 市中区 | 配电运检三班（市中） | 任城区 | 10kV苗营线 | 长泰棠颂#2东分配电室1号配变 | 800 | 640 | 绿
2391 | 市中区 | 配电运检三班（市中） | 任城区 | 10kV苗营线 | 长泰棠颂#2东分配电室2号配变 | 800 | 640 | 绿
2392 | 市中区 | 配电运检一班（市中） | 任城区 | 10kV曹郭线 | 长泰棠颂充电桩配电室1号配变 | 1000 | 800 | 绿
2393 | 市中区 | 配电运检三班（市中） | 任城区 | 10kV苗营线 | 长泰棠颂充电桩配电室1号配变 | 1000 | 800 | 绿
2394 | 市中区 | 配电运检一班（市中） | 任城区 | 10kV三文线 | 职业技术学院箱式变1号配变 | 400 | 320 | 绿
2395 | 市中区 | 配电运检一班（市中） | 任城区 | 10kV王母阁Ⅰ线 | 纸店街3号箱变1号配变 | 630 | 0 | 红
2396 | 市中区 | 配电运检一班（市中） | 任城区 | 10kV王母阁Ⅰ线 | 纸店街变压器 | 630 | 0 | 红
2397 | 市中区 | 配电运检一班（市中） | 任城区 | 10kV王母阁Ⅰ线 | 纸店街变压器1号变压器 | 800 | 0 | 红
2398 | 市中区 | 配电运检三班（市中） | 任城区 | 10kV金海Ⅱ线 | 中海城#1中心配电室1号配变 | 1000 | 800 | 绿
2399 | 市中区 | 配电运检三班（市中） | 任城区 | 10kV金海Ⅱ线 | 中海城#1中心配电室2号配变 | 1000 | 800 | 绿
2400 | 市中区 | 配电运检三班（市中） | 任城区 | 10kV金海Ⅱ线 | 中海城#1中心配电室3号配变 | 1000 | 800 | 绿
2401 | 市中区 | 配电运检三班（市中） | 任城区 | 10kV金海Ⅰ线 | 中海城#1中心配电室1号配变 | 1000 | 800 | 绿
2402 | 市中区 | 配电运检三班（市中） | 任城区 | 10kV金海Ⅰ线 | 中海城#1中心配电室2号配变 | 1000 | 800 | 绿
2403 | 市中区 | 配电运检三班（市中） | 任城区 | 10kV金海Ⅰ线 | 中海城#1中心配电室3号配变 | 1000 | 800 | 绿
2404 | 市中区 | 配电运检三班（市中） | 任城区 | 10kV金海Ⅰ线 | 中海城#2配电室1号配变 | 1000 | 800 | 绿
2405 | 市中区 | 配电运检三班（市中） | 任城区 | 10kV金海Ⅰ线 | 中海城#2配电室2号配变 | 1000 | 800 | 绿
2406 | 市中区 | 配电运检三班（市中） | 任城区 | 10kV金海Ⅰ线 | 中海城#2配电室3号配变 | 1000 | 800 | 绿
2407 | 市中区 | 配电运检三班（市中） | 任城区 | 10kV金海Ⅰ线 | 中海城#2配电室4号配变 | 1000 | 800 | 绿
2408 | 市中区 | 配电运检三班（市中） | 任城区 | 10kV金海Ⅱ线 | 中海城#2配电室1号配变 | 1000 | 800 | 绿
2409 | 市中区 | 配电运检三班（市中） | 任城区 | 10kV金海Ⅱ线 | 中海城#2配电室2号配变 | 1000 | 800 | 绿
2410 | 市中区 | 配电运检三班（市中） | 任城区 | 10kV金海Ⅱ线 | 中海城#2配电室3号配变 | 1000 | 800 | 绿
2411 | 市中区 | 配电运检三班（市中） | 任城区 | 10kV金海Ⅱ线 | 中海城#2配电室4号配变 | 1000 | 800 | 绿
2412 | 市中区 | 配电运检三班（市中） | 任城区 | 10kV金海Ⅱ线 | 中海城#5中心配电室1号配变 | 1000 | 800 | 绿
2413 | 市中区 | 配电运检三班（市中） | 任城区 | 10kV金海Ⅱ线 | 中海城#5中心配电室2号配变 | 1000 | 800 | 绿
2414 | 市中区 | 配电运检三班（市中） | 任城区 | 10kV金海Ⅰ线 | 中海城#5中心配电室1号配变 | 1000 | 800 | 绿
2415 | 市中区 | 配电运检三班（市中） | 任城区 | 10kV金海Ⅰ线 | 中海城#5中心配电室2号配变 | 1000 | 800 | 绿
2416 | 市中区 | 配电运检三班（市中） | 任城区 | 10kV金海Ⅱ线 | 中海城#6配电室1号配变 | 1000 | 800 | 绿
2417 | 市中区 | 配电运检三班（市中） | 任城区 | 10kV金海Ⅱ线 | 中海城#6配电室2号配变 | 1000 | 800 | 绿
2418 | 市中区 | 配电运检三班（市中） | 任城区 | 10kV金海Ⅱ线 | 中海城#6配电室3号配变 | 1000 | 800 | 绿
2419 | 市中区 | 配电运检三班（市中） | 任城区 | 10kV金海Ⅰ线 | 中海城#6配电室1号配变 | 1000 | 800 | 绿
2420 | 市中区 | 配电运检三班（市中） | 任城区 | 10kV金海Ⅰ线 | 中海城#6配电室2号配变 | 1000 | 800 | 绿
2421 | 市中区 | 配电运检三班（市中） | 任城区 | 10kV金海Ⅰ线 | 中海城#6配电室3号配变 | 1000 | 800 | 绿
2422 | 市中区 | 配电运检三班（市中） | 任城区 | 10kV塔凤Ⅱ线 | 中海凤凰里#1东分配电室1号配变 | 800 | 640 | 绿
2423 | 市中区 | 配电运检三班（市中） | 任城区 | 10kV塔凤Ⅱ线 | 中海凤凰里#1东分配电室2号配变 | 800 | 640 | 绿
2424 | 市中区 | 配电运检三班（市中） | 任城区 | 10kV塔凤Ⅱ线 | 中海凤凰里#1东分配电室3号配变 | 800 | 640 | 绿
2425 | 市中区 | 配电运检三班（市中） | 任城区 | 10kV塔凤Ⅱ线 | 中海凤凰里#1东分配电室4号配变 | 800 | 640 | 绿
2426 | 市中区 | 配电运检三班（市中） | 任城区 | 10kV塔凤Ⅰ线 | 中海凤凰里#1东分配电室1号配变 | 800 | 640 | 绿
2427 | 市中区 | 配电运检三班（市中） | 任城区 | 10kV塔凤Ⅰ线 | 中海凤凰里#1东分配电室2号配变 | 800 | 640 | 绿
2428 | 市中区 | 配电运检三班（市中） | 任城区 | 10kV塔凤Ⅰ线 | 中海凤凰里#1东分配电室3号配变 | 800 | 640 | 绿
2429 | 市中区 | 配电运检三班（市中） | 任城区 | 10kV塔凤Ⅰ线 | 中海凤凰里#1东分配电室4号配变 | 800 | 640 | 绿
2430 | 市中区 | 配电运检三班（市中） | 任城区 | 10kV塔凤Ⅱ线 | 中海凤凰里#2中心配电室1号配变 | 1000 | 800 | 绿
2431 | 市中区 | 配电运检三班（市中） | 任城区 | 10kV塔凤Ⅱ线 | 中海凤凰里#2中心配电室2号配变 | 1000 | 800 | 绿
2432 | 市中区 | 配电运检三班（市中） | 任城区 | 10kV塔凤Ⅱ线 | 中海凤凰里#2中心配电室3号配变 | 800 | 640 | 绿
2433 | 市中区 | 配电运检三班（市中） | 任城区 | 10kV塔凤Ⅱ线 | 中海凤凰里#2中心配电室4号配变 | 800 | 640 | 绿
2434 | 市中区 | 配电运检三班（市中） | 任城区 | 10kV塔凤Ⅰ线 | 中海凤凰里#2中心配电室1号配变 | 1000 | 800 | 绿
2435 | 市中区 | 配电运检三班（市中） | 任城区 | 10kV塔凤Ⅰ线 | 中海凤凰里#2中心配电室2号配变 | 1000 | 800 | 绿
2436 | 市中区 | 配电运检三班（市中） | 任城区 | 10kV塔凤Ⅰ线 | 中海凤凰里#2中心配电室3号配变 | 800 | 640 | 绿
2437 | 市中区 | 配电运检三班（市中） | 任城区 | 10kV塔凤Ⅰ线 | 中海凤凰里#2中心配电室4号配变 | 800 | 640 | 绿
2438 | 市中区 | 配电运检一班（市中） | 任城区 | 10kV车西Ⅲ线 | 中梁壹号院2#配电室#1变压器 | 1000 | 0 | 红
2439 | 市中区 | 配电运检一班（市中） | 任城区 | 10kV车西Ⅲ线 | 中梁壹号院2#配电室#2变压器 | 1000 | 0 | 红
2440 | 市中区 | 配电运检一班（市中） | 任城区 | 10kV车西Ⅲ线 | 中梁壹号院2#配电室#3变压器 | 1000 | 0 | 红
2441 | 市中区 | 配电运检一班（市中） | 任城区 | 10kV乔庄线 10kV车西Ⅰ线 | 环西文景园南区中心配电室#2变压器 | 630 | 0 | 红
2442 | 市中区 | 配电运检一班（市中） | 任城区 | 10kV大桥线 10kV车西IV线 | 鲁商运河公馆四期中心配电室1号配变 | 1000 | 0 | 红
2443 | 市中区 | 配电运检一班（市中） | 任城区 | 10kV大桥线 10kV车西IV线 | 鲁商运河公馆四期中心配电室2号配变 | 1000 | 0 | 红
2444 | 市中区 | 配电运检一班（市中） | 任城区 | 10kV鹤东Ⅱ线 | 中南瑞马樾府1号北配电室1号变压器 | 800 | 0 | 红
2445 | 市中区 | 配电运检一班（市中） | 任城区 | 10kV鹤东Ⅱ线 | 中南瑞马樾府1号北配电室2号变压器 | 800 | 0 | 红
2446 | 市中区 | 配电运检一班（市中） | 任城区 | 10kV鹤东Ⅱ线 | 中南瑞马樾府1号北配电室3号变压器 | 800 | 0 | 红
2447 | 市中区 | 配电运检一班（市中） | 任城区 | 10kV鹤东Ⅱ线 | 中南瑞马樾府1号北配电室4号变压器 | 800 | 0 | 红
2448 | 市中区 | 配电运检一班（市中） | 任城区 | 10kV鹤东Ⅰ线 | 中南瑞马樾府1号北配电室1号变压器 | 800 | 0 | 红
2449 | 市中区 | 配电运检一班（市中） | 任城区 | 10kV鹤东Ⅰ线 | 中南瑞马樾府1号北配电室2号变压器 | 800 | 0 | 红
2450 | 市中区 | 配电运检一班（市中） | 任城区 | 10kV鹤东Ⅰ线 | 中南瑞马樾府1号北配电室3号变压器 | 800 | 0 | 红
2451 | 市中区 | 配电运检一班（市中） | 任城区 | 10kV鹤东Ⅰ线 | 中南瑞马樾府1号北配电室4号变压器 | 800 | 0 | 红
2452 | 市中区 | 配电运检一班（市中） | 任城区 | 10kV曹郭线 | 中泰名城A区充电桩配电室1号配变 | 1000 | 800 | 绿
2453 | 市中区 | 配电运检三班（市中） | 任城区 | 10kV商校线 | 中泰名城A区充电桩配电室1号配变 | 1000 | 800 | 绿
2454 | 市中区 | 配电运检一班（市中） | 任城区 | 10kV曹郭线 | 中泰名城A区配电室1号配变 | 800 | 640 | 绿
2455 | 市中区 | 配电运检一班（市中） | 任城区 | 10kV曹郭线 | 中泰名城A区配电室2号配变 | 800 | 640 | 绿
2456 | 市中区 | 配电运检一班（市中） | 任城区 | 10kV曹郭线 | 中泰名城A区配电室3号配变 | 800 | 640 | 绿
2457 | 市中区 | 配电运检三班（市中） | 任城区 | 10kV商校线 | 中泰名城A区配电室1号配变 | 800 | 640 | 绿
2458 | 市中区 | 配电运检三班（市中） | 任城区 | 10kV商校线 | 中泰名城A区配电室2号配变 | 800 | 640 | 绿
2459 | 市中区 | 配电运检三班（市中） | 任城区 | 10kV商校线 | 中泰名城A区配电室3号配变 | 800 | 640 | 绿
2460 | 市中区 | 配电运检一班（市中） | 任城区 | 10kV曹郭线 | 中泰名城BC区充电桩配电室1号配变 | 630 | 504 | 绿
2461 | 市中区 | 配电运检一班（市中） | 任城区 | 10kV曹郭线 | 中泰名城BC区充电桩配电室2号配变 | 800 | 640 | 绿
2462 | 市中区 | 配电运检三班（市中） | 任城区 | 10kV商校线 | 中泰名城BC区充电桩配电室1号配变 | 630 | 504 | 绿
2463 | 市中区 | 配电运检三班（市中） | 任城区 | 10kV商校线 | 中泰名城BC区充电桩配电室2号配变 | 800 | 640 | 绿
2464 | 市中区 | 配电运检一班（市中） | 任城区 | 10kV曹郭线 | 中泰名城BC区中心配电室1号配变 | 1000 | 800 | 绿
2465 | 市中区 | 配电运检一班（市中） | 任城区 | 10kV曹郭线 | 中泰名城BC区中心配电室2号配变 | 1000 | 800 | 绿
2466 | 市中区 | 配电运检一班（市中） | 任城区 | 10kV曹郭线 | 中泰名城BC区中心配电室3号配变 | 1000 | 800 | 绿
2467 | 市中区 | 配电运检三班（市中） | 任城区 | 10kV商校线 | 中泰名城BC区中心配电室1号配变 | 1000 | 800 | 绿
2468 | 市中区 | 配电运检三班（市中） | 任城区 | 10kV商校线 | 中泰名城BC区中心配电室2号配变 | 1000 | 800 | 绿
2469 | 市中区 | 配电运检三班（市中） | 任城区 | 10kV商校线 | 中泰名城BC区中心配电室3号配变 | 1000 | 800 | 绿
2470 | 市中区 | 配电运检一班（市中） | 任城区 | 10kV曹郭线 | 中泰名城回迁区配电室1号配变 | 1000 | 800 | 绿
2471 | 市中区 | 配电运检三班（市中） | 任城区 | 10kV商校线 | 中泰名城回迁区配电室1号配变 | 1000 | 800 | 绿
2472 | 市中区 | 配电运检三班（市中） | 任城区 | 10kV刘庄线 | 中亿新苑北#1变压器 | 500 | 400 | 绿
2473 | 市中区 | 配电运检三班（市中） | 任城区 | 10kV刘庄线 | 中亿新苑北#2变压器 | 500 | 400 | 绿
2474 | 市中区 | 配电运检三班（市中） | 任城区 | 10kV刘庄线 | 中亿新苑南#2变压器 | 400 | 320 | 绿
2475 | 市中区 | 配电运检三班（市中） | 任城区 | 10kV刘庄线 | 中亿新苑南1号配变 | 630 | 504 | 绿
2476 | 市中区 | 配电运检三班（市中） | 任城区 | 10kV清华线 | 中亿新苑北#1变压器 | 500 | 400 | 绿
2477 | 市中区 | 配电运检三班（市中） | 任城区 | 10kV清华线 | 中亿新苑北#2变压器 | 500 | 400 | 绿
2478 | 市中区 | 配电运检三班（市中） | 任城区 | 10kV清华线 | 中亿新苑南#2变压器 | 400 | 320 | 绿
2479 | 市中区 | 配电运检三班（市中） | 任城区 | 10kV清华线 | 中亿新苑南1号配变 | 630 | 504 | 绿
2480 | 市中区 | 配电运检一班（市中） | 任城区 | 10kV大桥线 10kV车西IV线 | 鲁商运河公馆四期中心配电室3号配变 | 1000 | 0 | 红
2481 | 市中区 | 配电运检一班（市中） | 任城区 | 10kV大桥线 10kV车西IV线 | 鲁商运河公馆四期中心配电室4号配变 | 1000 | 0 | 红
2482 | 市中区 | 配电运检一班（市中） | 任城区 | 10kV大桥线 10kV车西IV线 | 鲁商运河公馆四期中心配电室5号配变 | 800 | 0 | 红
2483 | 市中区 | 配电运检一班（市中） | 任城区 | 10kV龙行线 10kV市南Ⅱ线 | 金水湾北配电室#1变压器 | 500 | 0 | 红
2484 | 市中区 | 配电运检一班（市中） | 任城区 | 10kV龙行线 10kV市南Ⅱ线 | 金水湾北配电室#2变压器 | 500 | 0 | 红
2485 | 市中区 | 配电运检一班（市中） | 任城区 | 10kV三城Ⅰ线 | 肿瘤医院西配电室1号配变 | 400 | 320 | 绿
2486 | 市中区 | 配电运检一班（市中） | 任城区 | 10kV中红Ⅰ线 | 州后街变压器 | 630 | 504 | 绿
2487 | 市中区 | 配电运检一班（市中） | 任城区 | 10kV西门线 | 州后西变压器 | 315 | 252 | 绿
2488 | 市中区 | 配电运检一班（市中） | 任城区 | 10kV商城Ⅰ线 | 竹竿巷北#1 | 500 | 400 | 绿
2489 | 市中区 | 配电运检一班（市中） | 任城区 | 10kV商城Ⅰ线 | 竹竿巷北#2 | 500 | 400 | 绿
2490 | 市中区 | 配电运检一班（市中） | 任城区 | 10kV王母阁Ⅱ线 | 竹竿巷南#1 | 500 | 0 | 红
2491 | 市中区 | 配电运检一班（市中） | 任城区 | 10kV王母阁Ⅱ线 | 竹竿巷南#2 | 500 | 0 | 红
2492 | 市中区 | 配电运检三班（市中） | 任城区 | 10kV水产线 | 竹溪雅居箱变1号配变 | 630 | 487.5 | 黄
2493 | 市中区 | 配电运检一班（市中） | 任城区 | 10kV西门线 | 光明街配电室2号变压器 | 630 | 504 | 绿
2494 | 市中区 | 配电运检一班（市中） | 任城区 | 10kV兴苑线 | 10kV兴苑线大三角小区#1中心配电室1号配变 | 1000 | 0 | 红
2495 | 市中区 | 配电运检一班（市中） | 任城区 | 10kV兴苑线 | 10kV兴苑线大三角小区#1中心配电室2号配变 | 1000 | 0 | 红
2496 | 市中区 | 配电运检一班（市中） | 任城区 | 10kV兴苑线 | 10kV兴苑线大三角小区#1中心配电室3号配变 | 1000 | 0 | 红
2497 | 市中区 | 配电运检一班（市中） | 任城区 | 10kV兴苑线 | 10kV兴苑线大三角小区#1中心配电室4号配变 | 1000 | 0 | 红
2498 | 市中区 | 配电运检一班（市中） | 任城区 | 10kV鹤东Ⅰ线 | 10kV兴苑线大三角小区#1中心配电室1号配变 | 1000 | 0 | 红
2499 | 市中区 | 配电运检一班（市中） | 任城区 | 10kV鹤东Ⅰ线 | 10kV兴苑线大三角小区#1中心配电室2号配变 | 1000 | 0 | 红
2500 | 市中区 | 配电运检一班（市中） | 任城区 | 10kV鹤东Ⅰ线 | 10kV兴苑线大三角小区#1中心配电室3号配变 | 1000 | 0 | 红
2501 | 市中区 | 配电运检一班（市中） | 任城区 | 10kV鹤东Ⅰ线 | 10kV兴苑线大三角小区#1中心配电室4号配变 | 1000 | 0 | 红
2502 | 市中区 | 配电运检一班（市中） | 任城区 | 10kV龙行线 10kV市南Ⅱ线 | 金水湾二期#1中心配电室1号配变 | 1000 | 0 | 红
2503 | 市中区 | 配电运检一班（市中） | 任城区 | 10kV龙行线 10kV市南Ⅱ线 | 金水湾二期#1中心配电室2号配变 | 1000 | 0 | 红
2504 | 市中区 | 配电运检一班（市中） | 任城区 | 10kV龙行线 10kV市南Ⅱ线 | 金水湾二期#1中心配电室3号配变 | 800 | 0 | 红
2505 | 市中区 | 配电运检一班（市中） | 任城区 | 10kV龙行线 10kV市南Ⅱ线 | 金水湾二期#1中心配电室4号配变 | 800 | 0 | 红
2506 | 市中区 | 配电运检一班（市中） | 任城区 | 10kV龙行线 10kV市南Ⅱ线 | 金水湾二期#2配电室1号配变 | 1000 | 0 | 红
2507 | 市中区 | 配电运检一班（市中） | 任城区 | 10kV龙行线 10kV市南Ⅱ线 | 金水湾二期#2配电室2号配变 | 1000 | 0 | 红
2508 | 市中区 | 配电运检一班（市中） | 任城区 | 10kV车西Ⅲ线 | 保利堂悦#1中心配电室4号配变 | 1000 | 0 | 红
2509 | 市中区 | 配电运检一班（市中） | 任城区 | 10kV车西Ⅲ线 | 保利堂悦#1中心配电室1号配变 | 1000 | 0 | 红
2510 | 市中区 | 配电运检一班（市中） | 任城区 | 10kV车西Ⅲ线 | 保利堂悦#1中心配电室3号配变 | 1000 | 0 | 红
2511 | 市中区 | 配电运检一班（市中） | 任城区 | 10kV车西Ⅲ线 | 保利堂悦#1中心配电室2号配变 | 1000 | 0 | 红
2512 | 市中区 | 配电运检三班（市中） | 任城区 | 10kV金兴Ⅱ线 | 天悦御院#1中心配电室1号配变 | 800 | 640 | 绿
2513 | 市中区 | 配电运检三班（市中） | 任城区 | 10kV金兴Ⅱ线 | 天悦御院#1中心配电室4号配变 | 1000 | 800 | 绿
2514 | 市中区 | 配电运检三班（市中） | 任城区 | 10kV金兴Ⅰ线 | 天悦御院#1中心配电室1号配变 | 800 | 640 | 绿
2515 | 市中区 | 配电运检三班（市中） | 任城区 | 10kV金兴Ⅰ线 | 天悦御院#1中心配电室4号配变 | 1000 | 800 | 绿
2516 | 市中区 | 配电运检三班（市中） | 任城区 | 10kV金兴Ⅱ线 | 天悦御院#2南配电室2号配变 | 800 | 640 | 绿
2517 | 市中区 | 配电运检三班（市中） | 任城区 | 10kV金兴Ⅱ线 | 天悦御院#2南配电室3号配变 | 1000 | 800 | 绿
2518 | 市中区 | 配电运检三班（市中） | 任城区 | 10kV金兴Ⅱ线 | 天悦御院#2南配电室1号配变 | 800 | 640 | 绿
2519 | 市中区 | 配电运检三班（市中） | 任城区 | 10kV金兴Ⅱ线 | 天悦御院#1中心配电室2号配变 | 800 | 640 | 绿
2520 | 市中区 | 配电运检三班（市中） | 任城区 | 10kV金兴Ⅱ线 | 天悦御院#1中心配电室3号配变 | 1000 | 800 | 绿
2521 | 市中区 | 配电运检三班（市中） | 任城区 | 10kV金兴Ⅰ线 | 天悦御院#1中心配电室2号配变 | 800 | 640 | 绿
2522 | 市中区 | 配电运检三班（市中） | 任城区 | 10kV金兴Ⅰ线 | 天悦御院#1中心配电室3号配变 | 1000 | 800 | 绿
2523 | 市中区 | 配电运检三班（市中） | 任城区 | 10kV金兴Ⅱ线 | 天悦御院#2南配电室4号配变 | 1000 | 800 | 绿
2524 | 市中区 | 配电运检三班（市中） | 任城区 | 10kV金兴Ⅱ线 | 天悦御院#4充电桩配电室1号配变 | 1000 | 800 | 绿
2525 | 市中区 | 配电运检三班（市中） | 任城区 | 10kV金兴Ⅱ线 | 天悦御院#3充电桩配电室1号配变 | 1000 | 800 | 绿
2526 | 市中区 | 配电运检三班（市中） | 任城区 | 10kV李楼Ⅰ线 | 吉祥花园#2配电室3号配变 | 800 | 640 | 绿
2527 | 市中区 | 配电运检三班（市中） | 任城区 | 10kV李楼Ⅰ线 | 吉祥花园#2配电室4号配变 | 800 | 640 | 绿
2528 | 市中区 | 配电运检三班（市中） | 任城区 | 10kV李楼Ⅰ线 | 吉祥花园#2配电室2号配变 | 1000 | 800 | 绿
2529 | 市中区 | 配电运检三班（市中） | 任城区 | 10kV李楼Ⅰ线 | 吉祥花园#1中心配电室3号配变 | 800 | 640 | 绿
2530 | 市中区 | 配电运检三班（市中） | 任城区 | 10kV鲁源Ⅰ线 | 吉祥花园#1中心配电室3号配变 | 800 | 640 | 绿
2531 | 市中区 | 配电运检三班（市中） | 任城区 | 10kV李楼Ⅰ线 | 吉祥花园#2配电室1号配变 | 1000 | 800 | 绿
2532 | 市中区 | 配电运检三班（市中） | 任城区 | 10kV李楼Ⅰ线 | 吉祥花园#1中心配电室2号配变 | 800 | 640 | 绿
2533 | 市中区 | 配电运检三班（市中） | 任城区 | 10kV李楼Ⅰ线 | 吉祥花园#1中心配电室1号配变 | 800 | 640 | 绿
2534 | 市中区 | 配电运检三班（市中） | 任城区 | 10kV鲁源Ⅰ线 | 吉祥花园#1中心配电室2号配变 | 800 | 640 | 绿
2535 | 市中区 | 配电运检三班（市中） | 任城区 | 10kV鲁源Ⅰ线 | 吉祥花园#1中心配电室1号配变 | 800 | 640 | 绿
2536 | 市中区 | 配电运检三班（市中） | 任城区 | 10kV塔悦Ⅱ线 | 运河春晓#2充电桩配电室1号配变 | 1000 | 800 | 绿
2537 | 市中区 | 配电运检三班（市中） | 任城区 | 10kV塔悦Ⅱ线 | 运河春晓#1中心配电室3号配变 | 1000 | 800 | 绿
2538 | 市中区 | 配电运检三班（市中） | 任城区 | 10kV塔悦Ⅱ线 | 运河春晓#1中心配电室2号配变 | 800 | 640 | 绿
2539 | 市中区 | 配电运检三班（市中） | 任城区 | 10kV塔悦Ⅱ线 | 运河春晓#1中心配电室4号配变 | 1000 | 800 | 绿
2540 | 市中区 | 配电运检三班（市中） | 任城区 | 10kV塔悦Ⅱ线 | 运河春晓#1中心配电室1号配变 | 800 | 640 | 绿
2541 | 市中区 | 配电运检三班（市中） | 任城区 | 10kV塔悦Ⅰ线 | 运河春晓#1中心配电室3号配变 | 1000 | 800 | 绿
2542 | 市中区 | 配电运检三班（市中） | 任城区 | 10kV塔悦Ⅰ线 | 运河春晓#1中心配电室2号配变 | 800 | 640 | 绿
2543 | 市中区 | 配电运检三班（市中） | 任城区 | 10kV塔悦Ⅰ线 | 运河春晓#1中心配电室4号配变 | 1000 | 800 | 绿
2544 | 市中区 | 配电运检三班（市中） | 任城区 | 10kV塔悦Ⅰ线 | 运河春晓#1中心配电室1号配变 | 800 | 640 | 绿
2545 | 市中区 | 配电运检三班（市中） | 任城区 | 10kV华城Ⅳ线 | 前中营F2地块#2配电室4号配变 | 1000 | 800 | 绿
2546 | 市中区 | 配电运检三班（市中） | 任城区 | 10kV华城Ⅳ线 | 前中营F2地块#2配电室3号配变 | 1000 | 800 | 绿
2547 | 市中区 | 配电运检三班（市中） | 任城区 | 10kV华城Ⅳ线 | 前中营F2地块#2配电室2号配变 | 1000 | 800 | 绿
2548 | 市中区 | 配电运检三班（市中） | 任城区 | 10kV华城Ⅳ线 | 前中营F2地块#2配电室1号配变 | 1000 | 800 | 绿
2549 | 市中区 | 配电运检三班（市中） | 任城区 | 10kV塔安Ⅱ线 | 鸿玺华府#2东南配电室4号配变 | 1000 | 800 | 绿
2550 | 市中区 | 配电运检三班（市中） | 任城区 | 10kV塔安Ⅱ线 | 鸿玺华府#2东南配电室3号配变 | 1000 | 800 | 绿
2551 | 市中区 | 配电运检三班（市中） | 任城区 | 10kV塔安Ⅱ线 | 鸿玺华府#2东南配电室1号配变 | 1000 | 800 | 绿
2552 | 市中区 | 配电运检三班（市中） | 任城区 | 10kV塔安Ⅱ线 | 鸿玺华府#2东南配电室2号配变 | 1000 | 800 | 绿
2553 | 市中区 | 配电运检三班（市中） | 任城区 | 10kV塔安Ⅱ线 | 鸿玺华府#2东南配电室5号配变 | 800 | 640 | 绿
2554 | 市中区 | 配电运检三班（市中） | 任城区 | 10kV塔安Ⅱ线 | 10kV塔安Ⅱ线鸿玺华府#1中心配电室1号配变 | 800 | 640 | 绿
2555 | 市中区 | 配电运检三班（市中） | 任城区 | 10kV塔安Ⅱ线 | 10kV塔安Ⅱ线鸿玺华府#1中心配电室4号配变 | 800 | 640 | 绿
2556 | 市中区 | 配电运检三班（市中） | 任城区 | 10kV塔安Ⅱ线 | 10kV塔安Ⅱ线鸿玺华府#1中心配电室2号配变 | 800 | 640 | 绿
2557 | 市中区 | 配电运检三班（市中） | 任城区 | 10kV塔安Ⅱ线 | 10kV塔安Ⅱ线鸿玺华府#1中心配电室3号配变 | 800 | 640 | 绿
2558 | 市中区 | 配电运检三班（市中） | 任城区 | 10kV塔北Ⅰ线 | 10kV塔安Ⅱ线鸿玺华府#1中心配电室1号配变 | 800 | 640 | 绿
2559 | 市中区 | 配电运检三班（市中） | 任城区 | 10kV塔北Ⅰ线 | 10kV塔安Ⅱ线鸿玺华府#1中心配电室4号配变 | 800 | 640 | 绿
2560 | 市中区 | 配电运检三班（市中） | 任城区 | 10kV塔北Ⅰ线 | 10kV塔安Ⅱ线鸿玺华府#1中心配电室2号配变 | 800 | 640 | 绿
2561 | 市中区 | 配电运检三班（市中） | 任城区 | 10kV塔北Ⅰ线 | 10kV塔安Ⅱ线鸿玺华府#1中心配电室3号配变 | 800 | 640 | 绿
2562 | 市中区 | 配电运检三班（市中） | 任城区 | 10kV金兴Ⅰ线 | 天悦雅院#2南配电室2号配变 | 800 | 640 | 绿
2563 | 市中区 | 配电运检三班（市中） | 任城区 | 10kV金兴Ⅰ线 | 天悦雅院#2南配电室1号配变 | 800 | 640 | 绿
2564 | 市中区 | 配电运检三班（市中） | 任城区 | 10kV金兴Ⅰ线 | 天悦雅院#3充电桩配电室1号配变 | 800 | 640 | 绿
2565 | 市中区 | 配电运检三班（市中） | 任城区 | 10kV金兴Ⅰ线 | 天悦雅院#1中心配电室2号配变 | 1000 | 800 | 绿
2566 | 市中区 | 配电运检三班（市中） | 任城区 | 10kV金兴Ⅰ线 | 天悦雅院#1中心配电室3号配变 | 1000 | 800 | 绿
2567 | 市中区 | 配电运检三班（市中） | 任城区 | 10kV金兴Ⅰ线 | 天悦雅院#1中心配电室1号配变 | 1000 | 800 | 绿
2568 | 市中区 | 配电运检三班（市中） | 任城区 | 10kV金兴Ⅱ线 | 天悦雅院#1中心配电室2号配变 | 1000 | 800 | 绿
2569 | 市中区 | 配电运检三班（市中） | 任城区 | 10kV金兴Ⅱ线 | 天悦雅院#1中心配电室3号配变 | 1000 | 800 | 绿
2570 | 市中区 | 配电运检三班（市中） | 任城区 | 10kV金兴Ⅱ线 | 天悦雅院#1中心配电室1号配变 | 1000 | 800 | 绿
2571 | 市中区 | 配电运检三班（市中） | 任城区 | 10kV太东线 | 皇营东1号变压器 | 800 | 640 | 绿
2572 | 市中区 | 配电运检一班（市中） | 任城区 | 10kV兴泉线 | 枣店阁1号变压器 | 1000 | 800 | 绿
2573 | 市中区 | 配电运检一班（市中） | 任城区 | 10kV仙营线 | 河宴门小区1号变压器 | 1000 | 800 | 绿
2574 | 市中区 | 配电运检三班（市中） | 任城区 | 10kV太东线 | 康皇1号变压器 | 630 | 504 | 绿
2575 | 市中区 | 配电运检三班（市中） | 任城区 | 10kV李楼Ⅰ线 | 李楼东区1号变压器 | 630 | 504 | 绿
2576 | 市中区 | 配电运检三班（市中） | 任城区 | 10kV李楼Ⅰ线 | 李楼东区2号变压器 | 630 | 504 | 绿
2577 | 市中区 | 配电运检一班（市中） | 任城区 | 10kV金杭线 | 京杭名都#4北充电桩配电室1号变压器 | 1000 | 800 | 绿
2578 | 市中区 | 配电运检一班（市中） | 任城区 | 10kV金杭线 | 京杭名都#3南配电室2号变压器 | 800 | 640 | 绿
2579 | 市中区 | 配电运检一班（市中） | 任城区 | 10kV金杭线 | 京杭名都#2北配电室2号变压器 | 800 | 640 | 绿
2580 | 市中区 | 配电运检一班（市中） | 任城区 | 10kV金杭线 | 京杭名都#3南配电室4号变压器 | 800 | 640 | 绿
2581 | 市中区 | 配电运检一班（市中） | 任城区 | 10kV金杭线 | 京杭名都#2北配电室1号变压器 | 800 | 640 | 绿
2582 | 市中区 | 配电运检一班（市中） | 任城区 | 10kV金杭线 | 京杭名都#2北配电室4号变压器 | 800 | 640 | 绿
2583 | 市中区 | 配电运检一班（市中） | 任城区 | 10kV金杭线 | 京杭名都#2北配电室3号变压器 | 800 | 640 | 绿
2584 | 市中区 | 配电运检一班（市中） | 任城区 | 10kV金杭线 | 京杭名都#3南配电室1号变压器 | 800 | 640 | 绿
2585 | 市中区 | 配电运检一班（市中） | 任城区 | 10kV金杭线 | 京杭名都#3南配电室3号变压器 | 800 | 640 | 绿
2586 | 市中区 | 配电运检一班（市中） | 任城区 | 10kV金杭线 | 10kV金杭线京杭名都#1中心配电室1号配变 | 1000 | 800 | 绿
2587 | 市中区 | 配电运检一班（市中） | 任城区 | 10kV金杭线 | 10kV金杭线京杭名都#1中心配电室2号配变 | 1000 | 800 | 绿
2588 | 市中区 | 配电运检一班（市中） | 任城区 | 10kV金杭线 | 10kV金杭线京杭名都#1中心配电室3号配变 | 1000 | 800 | 绿
2589 | 市中区 | 配电运检一班（市中） | 任城区 | 10kV龙行线 10kV市南Ⅱ线 | 金水湾二期#3配电室1号配变 | 1000 | 0 | 红
2590 | 市中区 | 配电运检一班（市中） | 任城区 | 10kV龙行线 10kV市南Ⅱ线 | 金水湾南配电室#1变压器 | 630 | 0 | 红
2591 | 市中区 | 配电运检一班（市中） | 任城区 | 10kV龙行线 10kV市南Ⅱ线 | 金水湾南配电室#2变压器 | 630 | 0 | 红
2592 | 市中区 | 配电运检一班（市中） | 任城区 | 10kV金杭线 | 京杭名都#2北配电室5号变压器 | 800 | 640 | 绿
2593 | 市中区 | 配电运检一班（市中） | 任城区 | 10kV金杭线 | 京杭名都#5南充电桩配电室1号变压器 | 1000 | 800 | 绿
2594 | 市中区 | 配电运检一班（市中） | 任城区 | 10kV车西Ⅳ线 | 10kV青特瑞马云境#1中心配电室#2变压器 | 1000 | 0 | 红
2595 | 市中区 | 配电运检一班（市中） | 任城区 | 10kV车西Ⅳ线 | 10kV青特瑞马云境#1中心配电室#1变压器 | 1000 | 0 | 红
2596 | 市中区 | 配电运检一班（市中） | 任城区 | 10kV车西Ⅳ线 | 10kV青特瑞马云境#1中心配电室#3变压器 | 630 | 0 | 红
2597 | 市中区 | 配电运检一班（市中） | 任城区 | 10kV太西线 10kV西门线 | 龙城水景花园北#1 | 500 | 0 | 红
2598 | 市中区 | 配电运检一班（市中） | 任城区 | 10kV太西线 10kV西门线 | 龙城水景花园北#2 | 630 | 0 | 红
2599 | 市中区 | 配电运检一班（市中） | 任城区 | 10kV太西线 10kV西门线 | 龙城水景花园北#3 | 630 | 0 | 红
2600 | 市中区 | 配电运检一班（市中） | 任城区 | 10kV中园线 | 丰安雅苑#1中心配电室2号配变 | 800 | 640 | 绿
2601 | 市中区 | 配电运检一班（市中） | 任城区 | 10kV中园线 | 丰安雅苑#1中心配电室3号配变 | 800 | 640 | 绿
2602 | 市中区 | 配电运检一班（市中） | 任城区 | 10kV中园线 | 丰安雅苑#1中心配电室4号配变 | 800 | 640 | 绿
2603 | 市中区 | 配电运检一班（市中） | 任城区 | 10kV中园线 | 丰安雅苑#1中心配电室1号配变 | 800 | 640 | 绿
2604 | 市中区 | 配电运检一班（市中） | 任城区 | 10kV中玺线 | 丰安雅苑#1中心配电室2号配变 | 800 | 640 | 绿
2605 | 市中区 | 配电运检一班（市中） | 任城区 | 10kV中玺线 | 丰安雅苑#1中心配电室3号配变 | 800 | 640 | 绿
2606 | 市中区 | 配电运检一班（市中） | 任城区 | 10kV中玺线 | 丰安雅苑#1中心配电室4号配变 | 800 | 640 | 绿
2607 | 市中区 | 配电运检一班（市中） | 任城区 | 10kV中玺线 | 丰安雅苑#1中心配电室1号配变 | 800 | 640 | 绿
2608 | 市中区 | 配电运检一班（市中） | 任城区 | 10kV中园线 | 丰安雅苑#2充电桩配电室1号配变 | 1000 | 800 | 绿
2609 | 市中区 | 配电运检一班（市中） | 任城区 | 10kV塔凤Ⅱ线 | 春晓和府#2充电桩配电室1号配变 | 630 | 504 | 绿
2610 | 市中区 | 配电运检一班（市中） | 任城区 | 10kV塔凤Ⅱ线 | 春晓和府#2充电桩配电室2号配变 | 630 | 504 | 绿
2611 | 市中区 | 配电运检一班（市中） | 任城区 | 10kV塔凤Ⅱ线 | 春晓和府1#中心配电室1号配变 | 1000 | 800 | 绿
2612 | 市中区 | 配电运检一班（市中） | 任城区 | 10kV塔凤Ⅱ线 | 春晓和府1#中心配电室3号配变 | 1000 | 800 | 绿
2613 | 市中区 | 配电运检一班（市中） | 任城区 | 10kV塔凤Ⅱ线 | 春晓和府1#中心配电室2号配变 | 1000 | 800 | 绿
2614 | 市中区 | 配电运检一班（市中） | 任城区 | 10kV塔凤Ⅰ线 | 春晓和府1#中心配电室1号配变 | 1000 | 800 | 绿
2615 | 市中区 | 配电运检一班（市中） | 任城区 | 10kV塔凤Ⅰ线 | 春晓和府1#中心配电室3号配变 | 1000 | 800 | 绿
2616 | 市中区 | 配电运检一班（市中） | 任城区 | 10kV塔凤Ⅰ线 | 春晓和府1#中心配电室2号配变 | 1000 | 800 | 绿
2617 | 市中区 | 配电运检一班（市中） | 任城区 | 10kV金望线 | 中医院 | 250 | 200 | 绿
2618 | 市中区 | 配电运检三班（市中） | 任城区 | 10kV琵琶山线 | 供销路 | 630 | 504 | 绿
2619 | 市中区 | 配电运检三班（市中） | 任城区 | 10kV中炬线 | 海南东路#2架变 | 400 | 320 | 绿
2620 | 市中区 | 配电运检三班（市中） | 任城区 | 10kV琵琶山线 | 楷东 | 500 | 400 | 绿
2621 | 市中区 | 配电运检三班（市中） | 任城区 | 10kV清华线 | 建设新村 | 400 | 320 | 绿
2622 | 市中区 | 配电运检三班（市中） | 任城区 | 10kV刘庄线 | 太东市场北 | 315 | 252 | 绿
2623 | 市中区 | 配电运检三班（市中） | 任城区 | 10kV车站线 | 10kV车站线38G三里营台架变 | 630 | 504 | 绿
2624 | 市中区 | 配电运检三班（市中） | 任城区 | 10kV车站线 | 英华南 | 315 | 252 | 绿
2625 | 市中区 | 配电运检三班（市中） | 任城区 | 10kV车站线 | 10kV车站线39G三里营南架变 | 630 | 504 | 绿
2626 | 市中区 | 配电运检三班（市中） | 任城区 | 10kV江南线 | 海关 | 500 | 400 | 绿
2627 | 市中区 | 配电运检三班（市中） | 任城区 | 10kV果园线 | 10kV果园线34-1G交运幼儿园架变 | 400 | 320 | 绿
2628 | 市中区 | 配电运检一班（市中） | 任城区 | 10kV王母阁Ⅰ线 | 电池厂台架变 | 500 | 0 | 红
2629 | 市中区 | 配电运检一班（市中） | 任城区 | 10kV太西线 10kV西门线 | 龙城水景花园南#1 | 630 | 0 | 红
2630 | 市中区 | 配电运检三班（市中） | 任城区 | 10kV果园线 | 10kV果园线37G汽车站东架变 | 400 | 320 | 绿
2631 | 市中区 | 配电运检三班（市中） | 任城区 | 10kV江南线 | 10kV江南线32-01G环保局北架变 | 250 | 200 | 绿
2632 | 市中区 | 配电运检一班（市中） | 任城区 | 10kV三金线 | 建北苗营 | 630 | 504 | 绿
2633 | 市中区 | 配电运检一班（市中） | 任城区 | 10kV鹤东Ⅰ线 | 火车站 | 630 | 0 | 红
2634 | 市中区 | 配电运检一班（市中） | 任城区 | 10kV鹤南Ⅰ线 | 南辛庄 | 500 | 0 | 红
2635 | 市中区 | 配电运检一班（市中） | 任城区 | 10kV鹤东Ⅰ线 | 交通大厦 | 400 | 0 | 红
2636 | 市中区 | 配电运检一班（市中） | 任城区 | 10kV三金线 | 10kV金城Ⅱ线06G苗营架变 | 630 | 504 | 绿
2637 | 市中区 | 配电运检一班（市中） | 任城区 | 10kV三金线 | 苗营南（农电） | 500 | 400 | 绿
2638 | 市中区 | 配电运检一班（市中） | 任城区 | 10kV鹤东Ⅰ线 | 火车站西台架变 | 630 | 0 | 红
2639 | 市中区 | 配电运检一班（市中） | 任城区 | 10kV金望线 | 军区架变 | 400 | 320 | 绿
2640 | 市中区 | 配电运检一班（市中） | 任城区 | 10kV兴泉线 | 四湖台架变 | 315 | 252 | 绿
2641 | 市中区 | 配电运检一班（市中） | 任城区 | 10kV金益线 | 干休所台架变 | 315 | 252 | 绿
2642 | 市中区 | 配电运检三班（市中） | 任城区 | 10kV铺苑线 | 仙东北 | 630 | 504 | 绿
2643 | 市中区 | 配电运检三班（市中） | 任城区 | 10kV铺苑线 | 仙营绿地北架变 | 500 | 400 | 绿
2644 | 市中区 | 配电运检三班（市中） | 任城区 | 10kV机专线 | 火炬深圳东架变 | 250 | 200 | 绿
2645 | 市中区 | 配电运检一班（市中） | 任城区 | 10kV鹤东Ⅰ线 | 10kV鹤东Ⅰ线果品支106HW-02-06G建设桥北台架变 | 630 | 0 | 红
2646 | 市中区 | 配电运检一班（市中） | 任城区 | 10kV市南Ⅰ线 | 人民医院分支#5杆八中架变 | 400 | 320 | 绿
2647 | 市中区 | 配电运检一班（市中） | 任城区 | 10kV中红Ⅰ线 | 渔山小区架变 | 250 | 200 | 绿
2648 | 市中区 | 配电运检三班（市中） | 任城区 | 10kV金红Ⅰ线 | 金塔圣德 | 400 | 320 | 绿
2649 | 市中区 | 配电运检一班（市中） | 任城区 | 10kV车西Ⅱ线 | 南苑架变 | 400 | 0 | 红
2650 | 市中区 | 配电运检一班（市中） | 任城区 | 10kV车西Ⅱ线 | 粮库架变 | 250 | 0 | 红
2651 | 市中区 | 配电运检三班（市中） | 任城区 | 10kV红东线 | 刘区北 | 500 | 400 | 绿
2652 | 市中区 | 配电运检三班（市中） | 任城区 | 10kV红东线 | 煤炭局 | 500 | 400 | 绿
2653 | 市中区 | 配电运检三班（市中） | 任城区 | 10kV红东线 | 刘区中 | 630 | 504 | 绿
2654 | 市中区 | 配电运检三班（市中） | 任城区 | 10kV红东线 | 报社 | 500 | 400 | 绿
2655 | 市中区 | 配电运检三班（市中） | 任城区 | 10kV红东线 | 刘庄小区 | 400 | 320 | 绿
2656 | 市中区 | 配电运检三班（市中） | 任城区 | 10kV红东线 | 刘区南 | 500 | 400 | 绿
2657 | 市中区 | 配电运检三班（市中） | 任城区 | 10kV金红Ⅰ线 | 红济架变 | 400 | 320 | 绿
2658 | 市中区 | 配电运检三班（市中） | 任城区 | 10kV红东线 | 激光 | 315 | 252 | 绿
2659 | 市中区 | 配电运检三班（市中） | 任城区 | 10kV红东线 | 刘区东 | 400 | 320 | 绿
2660 | 市中区 | 配电运检三班（市中） | 任城区 | 10kV红东线 | 10kV红东线11G陵园路北台架变 | 315 | 252 | 绿
2661 | 市中区 | 配电运检三班（市中） | 任城区 | 10kV红东线 | 古楷园东北架变 | 400 | 320 | 绿
2662 | 市中区 | 配电运检一班（市中） | 任城区 | 10kV鹤南Ⅰ线 | 牛屯#2架变 | 630 | 0 | 红
2663 | 市中区 | 配电运检一班（市中） | 任城区 | 10kV鹤南Ⅰ线 | 10kV鹤南Ⅰ线北湖路架变 | 400 | 0 | 红
2664 | 市中区 | 配电运检三班（市中） | 任城区 | 10kV红东线 | 科技巷南架变 | 400 | 320 | 绿
2665 | 市中区 | 配电运检一班（市中） | 任城区 | 10kV鹤南Ⅰ线 | 10kV鹤南Ⅰ线白屯西架变 | 400 | 0 | 红
2666 | 市中区 | 配电运检一班（市中） | 任城区 | 10kV鹤南Ⅰ线 | 10kV鹤南Ⅰ线白屯中架变 | 630 | 0 | 红
2667 | 市中区 | 配电运检三班（市中） | 任城区 | 10kV红东线 | 安全局 | 400 | 320 | 绿
2668 | 市中区 | 配电运检一班（市中） | 任城区 | 10kV北门Ⅱ线 | 大石桥 | 400 | 320 | 绿
2669 | 市中区 | 配电运检三班（市中） | 任城区 | 10kV红东线 | 安全局北架变 | 400 | 320 | 绿
2670 | 市中区 | 配电运检一班（市中） | 任城区 | 10kV北门Ⅱ线 | 10kV北门Ⅱ线#25-1G大石桥南台架变 | 400 | 320 | 绿
2671 | 市中区 | 配电运检一班（市中） | 任城区 | 10kV北门Ⅱ线 | 床单厂 | 315 | 252 | 绿
2672 | 市中区 | 配电运检三班（市中） | 任城区 | 10kV常泰线 | 仙营宾馆 | 630 | 504 | 绿
2673 | 市中区 | 配电运检一班（市中） | 任城区 | 10kV王母阁Ⅱ线 | 10kV王母阁Ⅱ线小南门架变 | 250 | 0 | 红
2674 | 市中区 | 配电运检一班（市中） | 任城区 | 10kV三国Ⅰ线 | 10kV三国Ⅰ线仙营小区南架变 | 630 | 504 | 绿
2675 | 市中区 | 配电运检一班（市中） | 任城区 | 10kV三常线 | 10kV三常线希望小区支103HW-02G京津台架变 | 500 | 400 | 绿
2676 | 市中区 | 配电运检一班（市中） | 任城区 | 10kV市南Ⅱ线 | 10kV王母阁Ⅱ线越河分支28-13G越河台架变 | 315 | 252 | 绿
2677 | 市中区 | 配电运检三班（市中） | 任城区 | 10kV塔中Ⅱ线 | 东刘 | 400 | 320 | 绿
2678 | 市中区 | 配电运检三班（市中） | 任城区 | 10kV金环线 | 10kV金环线#20G洸河花园东架变 | 315 | 252 | 绿
2679 | 市中区 | 配电运检三班（市中） | 任城区 | 10kV塔中Ⅱ线 | 红西东刘东台架变 | 400 | 320 | 绿
2680 | 市中区 | 配电运检三班（市中） | 任城区 | 10kV塔中Ⅱ线 | 红西东刘西台架变 | 630 | 504 | 绿
2681 | 市中区 | 配电运检三班（市中） | 任城区 | 10kV李楼Ⅰ线 | 新华西台架变 | 500 | 400 | 绿
2682 | 市中区 | 配电运检三班（市中） | 任城区 | 10kV李楼Ⅰ线 | 新华李楼南台架变 | 630 | 488.74 | 黄
2683 | 市中区 | 配电运检三班（市中） | 任城区 | 10kV金太Ⅰ线 | 10kV金太Ⅰ线后营台架变 | 200 | 160 | 绿
2684 | 市中区 | 配电运检三班（市中） | 任城区 | 10kV金太Ⅰ线 | 10kV金太Ⅰ线宋南南6号架变 | 400 | 320 | 绿
2685 | 市中区 | 配电运检三班（市中） | 任城区 | 10kV金太Ⅱ线 | 10kV金太Ⅱ线新华东台架变 | 400 | 320 | 绿
2686 | 市中区 | 配电运检一班（市中） | 任城区 | 10kV市南Ⅱ线 | 10kV王母阁Ⅱ线越河分支27-15G南菜市架变 | 630 | 504 | 绿
2687 | 市中区 | 配电运检三班（市中） | 任城区 | 10kV金太Ⅰ线 | 10kV金太Ⅰ线宋南北5号架变 | 400 | 320 | 绿
2688 | 市中区 | 配电运检一班（市中） | 任城区 | 10kV西门线 | 10kV西门线童装厂支31-02G童装厂台架变 | 400 | 320 | 绿
2689 | 市中区 | 配电运检一班（市中） | 任城区 | 10kV西门线 | 10kV西门线熊家街支27-01G吉祥小区北台架变 | 630 | 504 | 绿
2690 | 市中区 | 配电运检三班（市中） | 任城区 | 10kV金太Ⅰ线 | 10kV金太Ⅰ线二印厂宿舍台架变 | 200 | 160 | 绿
2691 | 市中区 | 配电运检一班（市中） | 任城区 | 10kV古槐线 | 10kV古槐线太白楼支26-04G晁家街台架变 | 500 | 400 | 绿
2692 | 市中区 | 配电运检一班（市中） | 任城区 | 10kV古槐线 | 10kV古槐线8G石门口北架变 | 400 | 320 | 绿
2693 | 市中区 | 配电运检一班（市中） | 任城区 | 10kV红泉线 | 建北妇幼架变 | 400 | 320 | 绿
2694 | 市中区 | 配电运检一班（市中） | 任城区 | 10kV红泉线 | 10kV红泉线秦西支14-05G秦西台架变 | 500 | 400 | 绿
2695 | 市中区 | 配电运检一班（市中） | 任城区 | 10kV红泉线 | 10kV红泉线11G秦城台架变 | 500 | 400 | 绿
2696 | 市中区 | 配电运检一班（市中） | 任城区 | 10kV红泉线 | 10kV红泉线秦东支14-01-01G秦东台架变 | 500 | 400 | 绿
2697 | 市中区 | 配电运检一班（市中） | 任城区 | 10kV浣笔泉线 | 10kV浣笔泉线粉莲街支07-02G粉莲街中台架变 | 400 | 320 | 绿
2698 | 市中区 | 配电运检一班（市中） | 任城区 | 10kV浣笔泉线 | 10kV浣笔泉线12G少年宫台架变 | 630 | 504 | 绿
2699 | 市中区 | 配电运检一班（市中） | 任城区 | 10kV浣笔泉线 | 10kV浣笔泉线35G建工台架变 | 400 | 320 | 绿
2700 | 市中区 | 配电运检一班（市中） | 任城区 | 10kV浣笔泉线 | 10kV浣笔泉线外经委支37-02G外经委台架变 | 315 | 252 | 绿
2701 | 市中区 | 配电运检一班（市中） | 任城区 | 10kV浣笔泉线 | 10kV浣笔泉线31G秦庄市场台架变 | 630 | 504 | 绿
2702 | 市中区 | 配电运检一班（市中） | 任城区 | 10kV浣笔泉线 | 10kV浣笔泉线核桃园西支09-02-01G核桃园西台架变 | 630 | 504 | 绿
2703 | 市中区 | 配电运检一班（市中） | 任城区 | 10kV浣笔泉线 | 10kV浣笔泉线粉莲街支07-03G粉莲街东台架变 | 400 | 320 | 绿
2704 | 市中区 | 配电运检三班（市中） | 任城区 | 10kV鲁源Ⅰ线 | 洸河三义庙架变 | 400 | 320 | 绿
2705 | 市中区 | 配电运检一班（市中） | 任城区 | 10kV浣笔泉线 | 10kV浣笔泉线核桃园支3G核桃园中台架变 | 400 | 320 | 绿
2706 | 市中区 | 配电运检一班（市中） | 任城区 | 10kV浣笔泉线 | 10kV浣笔泉线7-6G粉莲街东北架变 | 400 | 320 | 绿
2707 | 市中区 | 配电运检一班（市中） | 任城区 | 10kV商城Ⅰ线 | 10kV商城Ⅱ线曲坊街支06-16G曲坊街台架变 | 500 | 400 | 绿
2708 | 市中区 | 配电运检一班（市中） | 任城区 | 10kV商城Ⅰ线 | 10kV商城Ⅱ线曲坊街支06-11G石门口台架变 | 630 | 504 | 绿
2709 | 市中区 | 配电运检一班（市中） | 任城区 | 10kV商城Ⅱ线 | 10kV商城Ⅱ线12G一天门台架变 | 630 | 504 | 绿
2710 | 市中区 | 配电运检一班（市中） | 任城区 | 10kV商城Ⅱ线 | 10kV商城Ⅱ线曲坊街东支03-01G曲坊街东台架变 | 500 | 400 | 绿
2711 | 市中区 | 配电运检一班（市中） | 任城区 | 10kV商城Ⅰ线 | 10kV商城Ⅱ线铁塔寺北支06-06-03G铁塔寺北区台架变 | 630 | 504 | 绿
2712 | 市中区 | 配电运检一班（市中） | 任城区 | 10kV仙营线 | 10kV仙营线古楷园北支21-05-01G古楷园北台架变 | 500 | 400 | 绿
2713 | 市中区 | 配电运检一班（市中） | 任城区 | 10kV仙营线 | 10kV仙营线31G秦庄台架变 | 315 | 252 | 绿
2714 | 市中区 | 配电运检一班（市中） | 任城区 | 10kV仙营线 | 10kV仙营线核桃园支22-04G核桃园东台架变 | 500 | 400 | 绿
2715 | 市中区 | 配电运检一班（市中） | 任城区 | 10kV仙营线 | 10kV仙营线刘庄支19-01G刘庄台架变 | 630 | 504 | 绿
2716 | 市中区 | 配电运检一班（市中） | 任城区 | 10kV仙营线 | 10kV仙营线古楷园支21-04G古楷园西台架变 | 500 | 400 | 绿
2717 | 市中区 | 配电运检一班（市中） | 任城区 | 10kV鹤东Ⅰ线 | 火车站#2架变 | 400 | 0 | 红
2718 | 市中区 | 配电运检一班（市中） | 任城区 | 10kV市南Ⅰ线 | 10kV市南Ⅰ线人民医院支104HW-12G汽车站西台架变 | 630 | 504 | 绿
2719 | 市中区 | 配电运检一班（市中） | 任城区 | 10kV市南Ⅰ线 | 10kV市南Ⅰ线顺河门支106HW-01G津浦街台架变 | 400 | 320 | 绿
2720 | 市中区 | 配电运检一班（市中） | 任城区 | 10kV市南Ⅰ线 | 10kV市南Ⅰ线顺河门支106HW-07G顺河门台架变 | 630 | 504 | 绿
2721 | 市中区 | 配电运检一班（市中） | 任城区 | 10kV市南Ⅰ线 | 10kV市南Ⅰ线顺河门分支14G顺河门南架变 | 200 | 160 | 绿
2722 | 市中区 | 配电运检一班（市中） | 任城区 | 10kV市南Ⅱ线 | 10kV市南Ⅱ线小炭沟支104HW-11-05G小炭沟北台架变 | 630 | 504 | 绿
2723 | 市中区 | 配电运检一班（市中） | 任城区 | 10kV市南Ⅱ线 | 10kV市南Ⅱ线解放路支104HW-12G肖家园北台架变 | 400 | 320 | 绿
2724 | 市中区 | 配电运检一班（市中） | 任城区 | 10kV市南Ⅱ线 | 10kV市南Ⅱ线解放路支104HW-04G果子巷台架变 | 630 | 504 | 绿
2725 | 市中区 | 配电运检一班（市中） | 任城区 | 10kV枣店阁线 | 10kV兴泉线太和桥支09-05G小河东台架变 | 500 | 400 | 绿
2726 | 市中区 | 配电运检一班（市中） | 任城区 | 10kV市南Ⅱ线 | 10kV市南Ⅱ线解放路支104HW-08G果子巷东台架变 | 630 | 504 | 绿
2727 | 市中区 | 配电运检一班（市中） | 任城区 | 10kV红泉线 | 10kV红泉线03G药检所台架变 | 500 | 400 | 绿
2728 | 市中区 | 配电运检一班（市中） | 任城区 | 10kV市南Ⅰ线 | 10kV市南Ⅰ线燃料支106HW-06-03G小辛庄台架变 | 400 | 320 | 绿
2729 | 市中区 | 配电运检一班（市中） | 任城区 | 10kV市南Ⅰ线 | 10kV市南Ⅰ线土门子北支104HW-06-02G土门子台架变 | 400 | 320 | 绿
2730 | 市中区 | 配电运检三班（市中） | 任城区 | 10kV中炬线 | 澳门东架变 | 200 | 160 | 绿
2731 | 市中区 | 配电运检三班（市中） | 任城区 | 10kV李楼Ⅰ线 | 新华李楼北架变 | 400 | 320 | 绿
2732 | 市中区 | 配电运检三班（市中） | 任城区 | 10kV李楼Ⅰ线 | 新华李楼西 | 400 | 320 | 绿
2733 | 市中区 | 配电运检一班（市中） | 任城区 | 10kV太西线 10kV西门线 | 龙城水景花园南#2 | 800 | 0 | 红
2734 | 市中区 | 配电运检一班（市中） | 任城区 | 10kV市南Ⅰ线 | 八中台架变 | 500 | 400 | 绿
2735 | 市中区 | 配电运检一班（市中） | 任城区 | 10kV太西线 10kV西门线 | 龙城水景花园南#3 | 630 | 0 | 红
2736 | 市中区 | 配电运检三班（市中） | 任城区 | 10kV塔安Ⅰ线 | 10kV塔安Ⅰ线土城台架变 | 315 | 252 | 绿
2737 | 市中区 | 配电运检一班（市中） | 任城区 | 10kV运河线 10kV来鹤线 | 华能电厂南苑1号箱变1号变压器 | 400 | 0 | 红
2738 | 市中区 | 配电运检一班（市中） | 任城区 | 10kV运河线 10kV来鹤线 | 华能电厂南苑2号箱变1号变压器 | 400 | 0 | 红
2739 | 市中区 | 配电运检一班（市中） | 任城区 | 10kV鹤南Ⅰ线 | 新建北湖#2架变400kVA | 400 | 0 | 红
2740 | 市中区 | 配电运检一班（市中） | 任城区 | 10kV兴泉线 | 兴隆桥 | 630 | 504 | 绿
2741 | 市中区 | 配电运检一班（市中） | 任城区 | 10kV兴泉线 | 枣店古槐南 | 400 | 320 | 绿
2742 | 市中区 | 配电运检一班（市中） | 任城区 | 10kV金国Ⅱ线 | 吴泰常青 | 630 | 504 | 绿
2743 | 市中区 | 配电运检一班（市中） | 任城区 | 10kV金国Ⅱ线 | 谢营 | 400 | 320 | 绿
2744 | 市中区 | 配电运检一班（市中） | 任城区 | 10kV金国Ⅱ线 | 谢营南 | 315 | 252 | 绿
2745 | 市中区 | 配电运检一班（市中） | 任城区 | 10kV运河线 10kV来鹤线 | 华能电厂中苑1号箱变1号变压器 | 400 | 0 | 红
2746 | 市中区 | 配电运检一班（市中） | 任城区 | 10kV运河线 10kV来鹤线 | 华能电厂中苑2号箱变1号变压器 | 400 | 0 | 红
2747 | 市中区 | 配电运检一班（市中） | 任城区 | 10kV兴泉线 | 兴泉线枣店古槐东架变 | 630 | 504 | 绿
2748 | 市中区 | 配电运检一班（市中） | 任城区 | 10kV兴泉线 | 小炭沟 | 500 | 400 | 绿
2749 | 市中区 | 配电运检一班（市中） | 任城区 | 10kV金望线 | 中医院东 | 500 | 400 | 绿
2750 | 市中区 | 配电运检一班（市中） | 任城区 | 10kV西门线 | 10kV西门线鼓手营分支01G黄家街台架变 | 400 | 320 | 绿
2751 | 市中区 | 配电运检一班（市中） | 任城区 | 10kV西门线 | 10kV西门线熊家街支27-03G吉祥小区南台架变 | 630 | 504 | 绿
2752 | 市中区 | 配电运检一班（市中） | 任城区 | 10kV西门线 | 10kV西门线卫校支02G卫校东台架变 | 400 | 320 | 绿
2753 | 市中区 | 配电运检一班（市中） | 任城区 | 10kV西门线 | 10kV西门线24G西门台架变 | 400 | 320 | 绿
2754 | 市中区 | 配电运检一班（市中） | 任城区 | 10kV西门线 | 10kV西门线卫校支31-05-02G卫校台架变 | 400 | 320 | 绿
2755 | 市中区 | 配电运检一班（市中） | 任城区 | 10kV运河线 10kV来鹤线 | 华能电厂中苑3号箱变1号变压器 | 400 | 0 | 红
2756 | 市中区 | 配电运检一班（市中） | 任城区 | 10kV南门线 10kV来鹤线 | 龙行北御景园#1变 | 800 | 0 | 红
2757 | 市中区 | 配电运检一班（市中） | 任城区 | 10kV西门线 | 10kV西门线郭家街支23-05G县前街台架变 | 630 | 504 | 绿
2758 | 市中区 | 配电运检一班（市中） | 任城区 | 10kV西门线 | 10kV西门线厅西街支37-07G厅西街台架变 | 400 | 320 | 绿
2759 | 市中区 | 配电运检一班（市中） | 任城区 | 10kV西门线 | 10kV西门线鼓手营支23-02-04G鼓手营台架变 | 315 | 252 | 绿
2760 | 市中区 | 配电运检一班（市中） | 任城区 | 10kV市南Ⅱ线 | 10kV市南Ⅱ线果子巷南架变 | 250 | 200 | 绿
2761 | 市中区 | 配电运检三班（市中） | 任城区 | 10kV清华线 | 建设新村北架变 | 200 | 160 | 绿
2762 | 市中区 | 配电运检三班（市中） | 任城区 | 10kV水产线 | 车东 | 630 | 504 | 绿
2763 | 市中区 | 配电运检三班（市中） | 任城区 | 10kV染料线 | 10kV染料线101-1号烈士陵园架变 | 400 | 320 | 绿
2764 | 市中区 | 配电运检一班（市中） | 任城区 | 10kV南门线 10kV来鹤线 | 龙行北御景园#2变 | 800 | 0 | 红
2765 | 市中区 | 配电运检三班（市中） | 任城区 | 10kV水产线 | 解放路 | 400 | 320 | 绿
2766 | 市中区 | 配电运检三班（市中） | 任城区 | 10kV水产线 | 车东南公用架变 | 315 | 252 | 绿
2767 | 市中区 | 配电运检三班（市中） | 任城区 | 10kV水产线 | 车东北 | 400 | 320 | 绿
2768 | 市中区 | 配电运检一班（市中） | 任城区 | 10kV市兴线 | 粉莲街西台架变 | 400 | 320 | 绿
2769 | 市中区 | 配电运检一班（市中） | 任城区 | 10kV市兴线 | 浣笔泉台架变 | 315 | 212 | 黄
2770 | 市中区 | 配电运检一班（市中） | 任城区 | 10kV市兴线 | 10kV市兴线04-02G粉莲街台架变 | 400 | 320 | 绿
2771 | 市中区 | 配电运检一班（市中） | 任城区 | 10kV市兴线 | 游泳池台架变 | 400 | 320 | 绿
2772 | 市中区 | 配电运检三班（市中） | 任城区 | 10kV鲁源Ⅰ线 | 新华开泰架变 | 630 | 504 | 绿
2773 | 市中区 | 配电运检一班（市中） | 任城区 | 10kV环西线 10kV南池线 | 龙行丽景园#1变压器 | 800 | 0 | 红
2774 | 市中区 | 配电运检一班（市中） | 任城区 | 10kV建设线 | 10kV建设线菜南支19-07G菜北台架变 | 630 | 504 | 绿
2775 | 市中区 | 配电运检一班（市中） | 任城区 | 10kV建设线 | 10kV建设线04-01G安阜街台架变 | 400 | 320 | 绿
2776 | 市中区 | 配电运检一班（市中） | 任城区 | 10kV建设线 | 10kV建设线42-2G汽车站西南架变 | 400 | 320 | 绿
2777 | 市中区 | 配电运检一班（市中） | 任城区 | 10kV建设线 | 10kV建设线菜南支19-04G菜南台架变 | 630 | 504 | 绿
2778 | 市中区 | 配电运检一班（市中） | 任城区 | 10kV建设线 | 10kV建设线医学院支43-01G汽车站台架变 | 400 | 320 | 绿
2779 | 市中区 | 配电运检一班（市中） | 任城区 | 10kV建设线 | 10kV建设线19-4G菜南东架变 | 500 | 400 | 绿
2780 | 市中区 | 配电运检一班（市中） | 任城区 | 10kV建设线 | 10kV建设线马驿桥支06-01G马驿桥台架变 | 315 | 252 | 绿
2781 | 市中区 | 配电运检一班（市中） | 任城区 | 10kV建设线 | 实验小学 | 630 | 504 | 绿
2782 | 市中区 | 配电运检一班（市中） | 任城区 | 10kV建设线 | 10kV建设线29G新华影院台架变 | 400 | 320 | 绿
2783 | 市中区 | 配电运检三班（市中） | 任城区 | 10kV中炬线 | 海南东路南 | 630 | 504 | 绿
2784 | 市中区 | 配电运检三班（市中） | 任城区 | 10kV中炬线 | 海南东路北架变 | 400 | 320 | 绿
2785 | 市中区 | 配电运检三班（市中） | 任城区 | 10kV明珠线 | 琵琶山北 | 400 | 320 | 绿
2786 | 市中区 | 配电运检三班（市中） | 任城区 | 10kV明珠线 | 红星 | 500 | 400 | 绿
2787 | 市中区 | 配电运检三班（市中） | 任城区 | 10kV明珠线 | 红星东区 | 630 | 504 | 绿
2788 | 市中区 | 配电运检三班（市中） | 任城区 | 10kV明珠线 | 蒋林 | 315 | 252 | 绿
2789 | 市中区 | 配电运检一班（市中） | 任城区 | 10kV环西线 10kV南池线 | 龙行丽景园#2变压器 | 800 | 0 | 红
2790 | 市中区 | 配电运检三班（市中） | 任城区 | 10kV明珠线 | 针织厂 | 500 | 400 | 绿
2791 | 市中区 | 配电运检一班（市中） | 任城区 | 10kV环西线 10kV南池线 | 龙行盛景园配电室1号变压器 | 800 | 0 | 红
2792 | 市中区 | 配电运检一班（市中） | 任城区 | 10kV环西线 10kV南池线 | 龙行盛景园配电室2号变压器 | 800 | 0 | 红
2793 | 市中区 | 配电运检三班（市中） | 任城区 | 10kV鲁源Ⅰ线 | 新华路羽绒公司 | 400 | 320 | 绿
2794 | 市中区 | 配电运检三班（市中） | 任城区 | 10kV明珠线 | 红星中心 | 500 | 400 | 绿
2795 | 市中区 | 配电运检一班（市中） | 任城区 | 10kV环西线 10kV南池线 | 龙行盛景园配电室3号变压器 | 800 | 0 | 红
2796 | 市中区 | 配电运检三班（市中） | 任城区 | 10kV金红Ⅱ线 | 吴庄架变 | 500 | 400 | 绿
2797 | 市中区 | 配电运检一班（市中） | 任城区 | 10kV环西线 10kV南池线 | 龙行水景园北配电室#1变压器 | 1000 | 0 | 红
2798 | 市中区 | 配电运检三班（市中） | 任城区 | 10kV金红Ⅱ线 | 宋北北1号架变 | 400 | 320 | 绿
2799 | 市中区 | 配电运检三班（市中） | 任城区 | 10kV金红Ⅱ线 | 宋北西架变 | 630 | 504 | 绿
2800 | 市中区 | 配电运检三班（市中） | 任城区 | 10kV金红Ⅱ线 | 宋北北2号架变 | 400 | 320 | 绿
2801 | 市中区 | 配电运检三班（市中） | 任城区 | 10kV金红Ⅱ线 | 宋北西南架变 | 400 | 320 | 绿
2802 | 市中区 | 配电运检三班（市中） | 任城区 | 10kV金红Ⅱ线 | 新华博雅南架变 | 400 | 320 | 绿
2803 | 市中区 | 配电运检三班（市中） | 任城区 | 10kV金红Ⅱ线 | 宋北南架变 | 400 | 320 | 绿
2804 | 市中区 | 配电运检三班（市中） | 任城区 | 10kV金红Ⅱ线 | 宋北村东 | 630 | 504 | 绿
2805 | 市中区 | 配电运检三班（市中） | 任城区 | 10kV金红Ⅱ线 | 西刘 | 500 | 400 | 绿
2806 | 市中区 | 配电运检一班（市中） | 任城区 | 10kV鹤东Ⅰ线 | 火车站东架变 | 630 | 0 | 红
2807 | 市中区 | 配电运检三班（市中） | 任城区 | 10kV金红Ⅱ线 | 红济 | 400 | 320 | 绿
2808 | 市中区 | 配电运检三班（市中） | 任城区 | 10kV金太Ⅰ线 | 10kV金太Ⅰ线港航工程处架变 | 400 | 320 | 绿
2809 | 市中区 | 配电运检一班（市中） | 任城区 | 10kV环西线 10kV南池线 | 龙行水景园北配电室#2变压器 | 1000 | 0 | 红
2810 | 市中区 | 配电运检一班（市中） | 任城区 | 10kV环西线 10kV南池线 | 龙行水景园北配电室#3变压器 | 1000 | 0 | 红
2811 | 市中区 | 配电运检一班（市中） | 任城区 | 10kV环西线 10kV南池线 | 龙行水景园南配电室#1变压器 | 800 | 0 | 红
2812 | 市中区 | 配电运检一班（市中） | 任城区 | 10kV中红Ⅱ线 | 水口子南 | 400 | 320 | 绿
2813 | 市中区 | 配电运检一班（市中） | 任城区 | 10kV中红Ⅱ线 | 市政府充电桩台架变 | 400 | 320 | 绿
2814 | 市中区 | 配电运检一班（市中） | 任城区 | 10kV中红Ⅱ线 | 更道街 | 400 | 320 | 绿
2815 | 市中区 | 配电运检一班（市中） | 任城区 | 10kV中红Ⅱ线 | 卫监街西 | 630 | 504 | 绿
2816 | 市中区 | 配电运检一班（市中） | 任城区 | 10kV中红Ⅱ线 | 甄家街 | 500 | 400 | 绿
2817 | 市中区 | 配电运检三班（市中） | 任城区 | 10kV塔中Ⅰ线 | 红西小区南台架变 | 630 | 504 | 绿
2818 | 市中区 | 配电运检一班（市中） | 任城区 | 10kV中红Ⅱ线 | 卫监街 | 400 | 320 | 绿
2819 | 市中区 | 配电运检一班（市中） | 任城区 | 10kV中红Ⅱ线 | 水口子 | 500 | 400 | 绿
2820 | 市中区 | 配电运检三班（市中） | 任城区 | 10kV商校线 | 土城小区西 | 400 | 320 | 绿
2821 | 市中区 | 配电运检一班（市中） | 任城区 | 10kV王母阁Ⅰ线 | 小南门 | 500 | 0 | 红
2822 | 市中区 | 配电运检三班（市中） | 任城区 | 10kV商校线 | 土城小区 | 630 | 504 | 绿
2823 | 市中区 | 配电运检一班（市中） | 任城区 | 10kV中红Ⅱ线 | 党校 | 630 | 504 | 绿
2824 | 市中区 | 配电运检一班（市中） | 任城区 | 10kV王母阁Ⅰ线 | 阁南 | 630 | 0 | 红
2825 | 市中区 | 配电运检一班（市中） | 任城区 | 10kV王母阁Ⅰ线 | 王母阁Ⅰ线王母阁台架变 | 400 | 0 | 红
2826 | 市中区 | 配电运检一班（市中） | 任城区 | 10kV北门Ⅰ线 | 北门Ⅰ线郭家花园架变 | 500 | 400 | 绿
2827 | 市中区 | 配电运检一班（市中） | 任城区 | 10kV三国Ⅰ线 | 仙营小区 | 630 | 504 | 绿
2828 | 市中区 | 配电运检一班（市中） | 任城区 | 10kV王母阁Ⅰ线 | 电子厂南架变 | 400 | 0 | 红
2829 | 市中区 | 配电运检一班（市中） | 任城区 | 10kV北门Ⅰ线 | 北门Ⅰ线郭家花园#2架变 | 400 | 320 | 绿
2830 | 市中区 | 配电运检一班（市中） | 任城区 | 10kV市兴线 | 10kV市兴线康明架变 | 400 | 320 | 绿
2831 | 市中区 | 配电运检一班（市中） | 任城区 | 10kV市南Ⅰ线 | 10kV市南Ⅰ线顺河门西架变 | 400 | 320 | 绿
2832 | 市中区 | 配电运检一班（市中） | 任城区 | 10kV商城Ⅰ线 | 10kV商城Ⅱ线财神阁东单相变 | 100 | 80 | 绿
2833 | 市中区 | 配电运检一班（市中） | 任城区 | 10kV中红Ⅱ线 | 10kV中红Ⅱ线水口子东架变 | 400 | 320 | 绿
2834 | 市中区 | 配电运检一班（市中） | 任城区 | 10kV浣笔泉线 | 10kV浣笔泉线26G秦北台架变（技改） | 400 | 320 | 绿
2835 | 市中区 | 配电运检三班（市中） | 任城区 | 10kV金太Ⅰ线 | 10kV金太Ⅰ线后营村（农电）架变 | 200 | 160 | 绿
2836 | 市中区 | 配电运检一班（市中） | 任城区 | 10kV西门线 | 10kV西门线厅西街#2台架变 | 400 | 320 | 绿
2837 | 市中区 | 配电运检一班（市中） | 任城区 | 10kV红泉线 | 10kV红泉线秦西分支08G秦西2号架变 | 400 | 320 | 绿
2838 | 市中区 | 配电运检三班（市中） | 任城区 | 10kV中炬线 | 向水塑料架变 | 315 | 252 | 绿
2839 | 市中区 | 配电运检三班（市中） | 任城区 | 10kV华城Ⅳ线 | 华城Ⅳ线前中营F2地块西区充电桩配电室2号变压器 | 1000 | 800 | 绿
2840 | 市中区 | 配电运检三班（市中） | 任城区 | 10kV华城Ⅳ线 | 华城Ⅳ线前中营F2地块西区充电桩配电室1号变压器 | 1000 | 800 | 绿
2841 | 市中区 | 配电运检一班（市中） | 任城区 | 10kV兴苑线 | 大三角小区#3充电桩配电室2号配变 | 1000 | 0 | 红
2842 | 市中区 | 配电运检一班（市中） | 任城区 | 10kV兴苑线 | 大三角小区#2商业配电室2号配变 | 630 | 0 | 红
2843 | 市中区 | 配电运检一班（市中） | 任城区 | 10kV兴苑线 | 大三角小区#3充电桩配电室1号配变 | 1000 | 0 | 红
2844 | 市中区 | 配电运检一班（市中） | 任城区 | 10kV兴苑线 | 大三角小区#2商业配电室1号配变 | 630 | 0 | 红
2845 | 市中区 | 配电运检一班（市中） | 任城区 | 10kV三金线 | 如意苗营1号配变 | 400 | 320 | 绿
2846 | 市中区 | 配电运检一班（市中） | 任城区 | 10kV商校线 | 九欢玺#1中心配电室1号配变 | 800 | 640 | 绿
2847 | 市中区 | 配电运检一班（市中） | 任城区 | 10kV商校线 | 九欢玺#1中心配电室2号配变 | 800 | 640 | 绿
2848 | 市中区 | 配电运检一班（市中） | 任城区 | 10kV金环线 | 九欢玺#1中心配电室1号配变 | 800 | 640 | 绿
2849 | 市中区 | 配电运检一班（市中） | 任城区 | 10kV金环线 | 九欢玺#1中心配电室2号配变 | 800 | 640 | 绿
2850 | 市中区 | 配电运检一班（市中） | 任城区 | 10kV商校线 | 九欢玺#2充电桩配电室1号配变 | 630 | 504 | 绿
2851 | 市中区 | 配电运检一班（市中） | 任城区 | 10kV四季Ⅱ线 | 四季朗悦北区#2东分配电室2号配变 | 800 | 640 | 绿
2852 | 市中区 | 配电运检一班（市中） | 任城区 | 10kV四季Ⅱ线 | 四季朗悦北区#2东分配电室1号配变 | 800 | 640 | 绿
2853 | 市中区 | 配电运检一班（市中） | 任城区 | 10kV四季Ⅱ线 | 四季朗悦北区#3充电桩配电室1号配变 | 800 | 640 | 绿
2854 | 市中区 | 配电运检一班（市中） | 任城区 | 10kV四季Ⅱ线 | 四季朗悦北区#1中心配电室2号配变 | 800 | 640 | 绿
2855 | 市中区 | 配电运检一班（市中） | 任城区 | 10kV四季Ⅱ线 | 四季朗悦北区#1中心配电室1号配变 | 800 | 640 | 绿
2856 | 市中区 | 配电运检一班（市中） | 任城区 | 10kV四季Ⅰ线 | 四季朗悦北区#1中心配电室2号配变 | 800 | 640 | 绿
2857 | 市中区 | 配电运检一班（市中） | 任城区 | 10kV四季Ⅰ线 | 四季朗悦北区#1中心配电室1号配变 | 800 | 640 | 绿
2858 | 市中区 | 配电运检一班（市中） | 任城区 | 10kV仙营线 | 新楷A箱变1号配变 | 630 | 504 | 绿
2859 | 市中区 | 配电运检一班（市中） | 任城区 | 10kV鹤南Ⅰ线 | 白屯南配电室1号配变 | 630 | 0 | 红
2860 | 市中区 | 配电运检一班（市中） | 任城区 | 10kV车站线 | 济邹鸿瑞1号配变 | 800 | 640 | 绿
2861 | 市中区 | 配电运检一班（市中） | 任城区 | 10kV车站线 | 济邹鸿瑞2号配变 | 800 | 640 | 绿
2862 | 市中区 | 配电运检一班（市中） | 任城区 | 10kV琵琶山线 | 古楷园南配变 | 800 | 640 | 绿
2863 | 市中区 | 配电运检一班（市中） | 任城区 | 10kV果园线 | 济邹花园北配变 | 800 | 640 | 绿
2864 | 市中区 | 配电运检一班（市中） | 任城区 | 10kV北杜线 | 杜庙A区#2东配电室3号配变 | 1000 | 800 | 绿
2865 | 市中区 | 配电运检一班（市中） | 任城区 | 10kV北杜线 | 杜庙A区#2东配电室2号配变 | 630 | 504 | 绿
2866 | 市中区 | 配电运检一班（市中） | 任城区 | 10kV北杜线 | 杜庙A区#2东配电室4号配变 | 1000 | 800 | 绿
2867 | 市中区 | 配电运检一班（市中） | 任城区 | 10kV北杜线 | 杜庙A区#2东配电室1号配变 | 630 | 504 | 绿
2868 | 市中区 | 配电运检一班（市中） | 任城区 | 10kV塔凤Ⅰ线 | 杜庙B区#1中心配电室3号配变 | 800 | 640 | 绿
2869 | 市中区 | 配电运检一班（市中） | 任城区 | 10kV塔凤Ⅰ线 | 杜庙B区#1中心配电室2号配变 | 800 | 640 | 绿
2870 | 市中区 | 配电运检一班（市中） | 任城区 | 10kV塔凤Ⅰ线 | 杜庙B区#1中心配电室1号配变 | 800 | 640 | 绿
2871 | 市中区 | 配电运检一班（市中） | 任城区 | 10kV北杜线 | 杜庙B区#1中心配电室3号配变 | 800 | 640 | 绿
2872 | 市中区 | 配电运检一班（市中） | 任城区 | 10kV北杜线 | 杜庙B区#1中心配电室2号配变 | 800 | 640 | 绿
2873 | 市中区 | 配电运检一班（市中） | 任城区 | 10kV北杜线 | 杜庙B区#1中心配电室1号配变 | 800 | 640 | 绿
2874 | 市中区 | 配电运检一班（市中） | 任城区 | 10kV北杜线 | 杜庙A区#1中心配电室1号配变 | 1000 | 800 | 绿
2875 | 市中区 | 配电运检一班（市中） | 任城区 | 10kV北杜线 | 杜庙A区#1中心配电室2号配变 | 1000 | 800 | 绿
2876 | 市中区 | 配电运检一班（市中） | 任城区 | 10kV塔凤Ⅰ线 | 杜庙A区#1中心配电室1号配变 | 1000 | 800 | 绿
2877 | 市中区 | 配电运检一班（市中） | 任城区 | 10kV塔凤Ⅰ线 | 杜庙A区#1中心配电室2号配变 | 1000 | 800 | 绿
2878 | 市中区 | 配电运检一班（市中） | 任城区 | 10kV铺苑线 | 仙东2号配变 | 800 | 640 | 绿
2879 | 市中区 | 配电运检一班（市中） | 任城区 | 10kV铺苑线 | 仙东1号配变 | 800 | 640 | 绿
2880 | 市中区 | 配电运检一班（市中） | 任城区 | 10kV中玺线 | 工联新村箱变1号配变 | 630 | 504 | 绿
2881 | 市中区 | 配电运检一班（市中） | 任城区 | 10kV华城Ⅲ线 | 儒辰辰悦#2配电室2号配变 | 800 | 640 | 绿
2882 | 市中区 | 配电运检一班（市中） | 任城区 | 10kV华城Ⅲ线 | 儒辰辰悦#2配电室3号配变 | 800 | 640 | 绿
2883 | 市中区 | 配电运检一班（市中） | 任城区 | 10kV华城Ⅲ线 | 儒辰辰悦#2配电室1号配变 | 800 | 640 | 绿
2884 | 市中区 | 配电运检一班（市中） | 任城区 | 10kV华城Ⅲ线 | 儒辰辰悦#2配电室4号配变 | 800 | 640 | 绿
2885 | 市中区 | 配电运检一班（市中） | 任城区 | 10kV华城Ⅲ线 | 儒辰辰悦#3充电桩配电室1号配变 | 1000 | 800 | 绿
2886 | 市中区 | 配电运检一班（市中） | 任城区 | 10kV华城Ⅲ线 | 儒辰辰悦#3充电桩配电室2号配变 | 1000 | 800 | 绿
2887 | 市中区 | 配电运检一班（市中） | 任城区 | 10kV环西线 10kV南池线 | 龙行水景园南配电室#2变压器 | 800 | 0 | 红
2888 | 市中区 | 配电运检一班（市中） | 任城区 | 10kV环西线 10kV南池线 | 龙行水景园南配电室#3变压器 | 800 | 0 | 红
2889 | 市中区 | 配电运检一班（市中） | 任城区 | 10kV环西线 10kV南池线 | 龙行水景园中心配电室#1变压器 | 800 | 0 | 红
2890 | 市中区 | 配电运检一班（市中） | 任城区 | 10kV环西线 10kV南池线 | 龙行水景园中心配电室#2变压器 | 800 | 0 | 红
2891 | 市中区 | 配电运检一班（市中） | 任城区 | 10kV环西线 10kV南池线 | 龙行水景园中心配电室#3变压器 | 800 | 0 | 红
2892 | 市中区 | 配电运检一班（市中） | 任城区 | 10kV南门线 10kV环西线 | 龙泽苑7090配电室#1变 | 630 | 0 | 红
2893 | 市中区 | 配电运检一班（市中） | 任城区 | 10kV南门线 10kV环西线 | 龙泽苑7090配电室#2变 | 630 | 0 | 红
2894 | 市中区 | 配电运检一班（市中） | 任城区 | 10kV南门线 10kV环西线 | 龙泽苑7090配电室#3变 | 630 | 0 | 红
2895 | 市中区 | 配电运检一班（市中） | 任城区 | 10kV车西Ⅳ线 | 水韵广场#1中心配电室3号配变 | 1000 | 0 | 红
2896 | 市中区 | 配电运检一班（市中） | 任城区 | 10kV车西Ⅳ线 | 水韵广场#1中心配电室1号配变 | 800 | 0 | 红
2897 | 市中区 | 配电运检一班（市中） | 任城区 | 10kV车西Ⅳ线 | 水韵广场#1中心配电室4号配变 | 1000 | 0 | 红
2898 | 市中区 | 配电运检一班（市中） | 任城区 | 10kV车西Ⅳ线 | 水韵广场#1中心配电室2号配变 | 800 | 0 | 红
2899 | 市中区 | 配电运检一班（市中） | 任城区 | 10kV塔中Ⅰ线 | 嘉隆新苑2号变压器 | 800 | 640 | 绿
2900 | 市中区 | 配电运检一班（市中） | 任城区 | 10kV中太线 | 深圳华艺南2号变压器 | 400 | 320 | 绿
2901 | 市中区 | 配电运检一班（市中） | 任城区 | 10kV建设线 | 实验小学箱变1号配变 | 630 | 504 | 绿
2902 | 市中区 | 配电运检一班（市中） | 任城区 | 10kV明珠线 | 红星市场箱变1号配变 | 630 | 504 | 绿
2903 | 市中区 | 配电运检一班（市中） | 任城区 | 10kV中园线 | 广伟商贸箱变1号配变 | 400 | 320 | 绿
2904 | 市中区 | 配电运检一班（市中） | 任城区 | 10kV市兴线 | 市兴线寄防所配电室1号配变 | 1000 | 800 | 绿
2905 | 市中区 | 配电运检一班（市中） | 任城区 | 10kV塔凤Ⅰ线 | 杜庙B区#2西配电室4号配变 | 1000 | 620 | 黄
2906 | 市中区 | 配电运检一班（市中） | 任城区 | 10kV塔凤Ⅰ线 | 杜庙B区#2西配电室1号配变 | 800 | 620 | 黄
2907 | 市中区 | 配电运检一班（市中） | 任城区 | 10kV塔凤Ⅰ线 | 杜庙B区#2西配电室3号配变 | 1000 | 620 | 黄
2908 | 市中区 | 配电运检一班（市中） | 任城区 | 10kV塔凤Ⅰ线 | 杜庙B区#2西配电室2号配变 | 800 | 620 | 黄
2909 | 市中区 | 配电运检一班（市中） | 任城区 | 10kV北门Ⅰ线 | 瑞和春天中心配电室1号配变 | 800 | 640 | 绿
2910 | 市中区 | 配电运检一班（市中） | 任城区 | 10kV北门Ⅰ线 | 瑞和春天中心配电室2号配变 | 800 | 640 | 绿
2911 | 市中区 | 配电运检一班（市中） | 任城区 | 10kV北门Ⅱ线 | 瑞和春天中心配电室1号配变 | 800 | 640 | 绿
2912 | 市中区 | 配电运检一班（市中） | 任城区 | 10kV北门Ⅱ线 | 瑞和春天中心配电室2号配变 | 800 | 640 | 绿
2913 | 市中区 | 配电运检一班（市中） | 任城区 | 10kV曹郭线 | 中泰名称D区配电室3号配变 | 1000 | 800 | 绿
2914 | 市中区 | 配电运检一班（市中） | 任城区 | 10kV曹郭线 | 中泰名称D区配电室1号配变 | 1000 | 800 | 绿
2915 | 市中区 | 配电运检一班（市中） | 任城区 | 10kV曹郭线 | 中泰名城充电桩配电室1号配变 | 630 | 504 | 绿
2916 | 市中区 | 配电运检一班（市中） | 任城区 | 10kV曹郭线 | 中泰名称D区配电室2号配变 | 1000 | 800 | 绿
2917 | 市中区 | 配电运检一班（市中） | 任城区 | 10kV曹郭线 | 中泰名城充电桩配电室2号配变 | 630 | 504 | 绿
2918 | 市中区 | 配电运检一班（市中） | 任城区 | 10kV鹤南Ⅰ线 | 牛屯圣华宁苑1号配变 | 630 | 0 | 红
2919 | 市中区 | 配电运检一班（市中） | 任城区 | 10kV市兴线 | 任城政府家属院箱变1号配变 | 400 | 320 | 绿
2920 | 市中区 | 配电运检一班（市中） | 任城区 | 10kV郭文线 | 龙泰城#1中心配电室1号配变 | 1000 | 800 | 绿
2921 | 市中区 | 配电运检一班（市中） | 任城区 | 10kV郭文线 | 龙泰城#1中心配电室3号配变 | 1000 | 800 | 绿
2922 | 市中区 | 配电运检一班（市中） | 任城区 | 10kV郭文线 | 龙泰城#1中心配电室4号配变 | 1000 | 800 | 绿
2923 | 市中区 | 配电运检一班（市中） | 任城区 | 10kV郭文线 | 龙泰城#1中心配电室2号配变 | 1000 | 800 | 绿
2924 | 市中区 | 配电运检一班（市中） | 任城区 | 10kV人文线 | 龙泰城#1中心配电室1号配变 | 1000 | 800 | 绿
2925 | 市中区 | 配电运检一班（市中） | 任城区 | 10kV人文线 | 龙泰城#1中心配电室3号配变 | 1000 | 800 | 绿
2926 | 市中区 | 配电运检一班（市中） | 任城区 | 10kV人文线 | 龙泰城#1中心配电室4号配变 | 1000 | 800 | 绿
2927 | 市中区 | 配电运检一班（市中） | 任城区 | 10kV人文线 | 龙泰城#1中心配电室2号配变 | 1000 | 800 | 绿
2928 | 市中区 | 配电运检一班（市中） | 任城区 | 10kV郭文线 | 龙泰城#2充电桩配电室1号配变 | 1000 | 800 | 绿
2929 | 市中区 | 配电运检一班（市中） | 任城区 | 10kV吴泰Ⅰ线 | 妇幼保健院公用箱变1号配变 | 400 | 320 | 绿
2930 | 市中区 | 配电运检一班（市中） | 任城区 | 10kV果园线 | 宁建嘉园二期#1中心配电室1号配变 | 1000 | 800 | 绿
2931 | 市中区 | 配电运检一班（市中） | 任城区 | 10kV果园线 | 宁建嘉园二期#1中心配电室2号配变 | 1000 | 800 | 绿
2932 | 市中区 | 配电运检一班（市中） | 任城区 | 10kV车站线 | 宁建嘉园二期#1中心配电室1号配变 | 1000 | 800 | 绿
2933 | 市中区 | 配电运检一班（市中） | 任城区 | 10kV车站线 | 宁建嘉园二期#1中心配电室2号配变 | 1000 | 800 | 绿
2934 | 市中区 | 配电运检一班（市中） | 任城区 | 10kV建设线 | 建设路中区政府箱变1号配变 | 630 | 504 | 绿
2935 | 市中区 | 配电运检一班（市中） | 任城区 | 10kV中红Ⅰ线 | 市农行公用箱变1号配变 | 400 | 320 | 绿
2936 | 市中区 | 配电运检一班（市中） | 任城区 | 10kV金环线 | 10kV金环线中区一建配电室1号配变 | 400 | 320 | 绿
2937 | 市中区 | 配电运检一班（市中） | 任城区 | 10kV海关线 | 10kV海关线月季园小区配电室1号配变 | 800 | 640 | 绿
2938 | 市中区 | 配电运检一班（市中） | 任城区 | 10kV金城Ⅱ线 | 谢营嘉苑A区#3分配电室4号配变 | 1000 | 800 | 绿
2939 | 市中区 | 配电运检一班（市中） | 任城区 | 10kV金城Ⅱ线 | 谢营嘉苑A区#3分配电室3号配变 | 1000 | 800 | 绿
2940 | 市中区 | 配电运检一班（市中） | 任城区 | 10kV金城Ⅱ线 | 谢营嘉苑A区#3分配电室1号配变 | 1000 | 800 | 绿
2941 | 市中区 | 配电运检一班（市中） | 任城区 | 10kV金城Ⅱ线 | 谢营嘉苑A区#3分配电室2号配变 | 1000 | 800 | 绿
2942 | 市中区 | 配电运检一班（市中） | 任城区 | 10kV金城Ⅱ线 | 谢营嘉苑A区#2分配电室3号配变 | 1000 | 800 | 绿
2943 | 市中区 | 配电运检一班（市中） | 任城区 | 10kV金城Ⅱ线 | 谢营嘉苑A区#2分配电室4号配变 | 1000 | 800 | 绿
2944 | 市中区 | 配电运检一班（市中） | 任城区 | 10kV金城Ⅱ线 | 谢营嘉苑A区#2分配电室1号配变 | 1000 | 800 | 绿
2945 | 市中区 | 配电运检一班（市中） | 任城区 | 10kV金城Ⅱ线 | 谢营嘉苑A区#2分配电室2号配变 | 1000 | 800 | 绿
2946 | 市中区 | 配电运检一班（市中） | 任城区 | 10kV三金线 | 三金线秦唐华庭#1中心配电室1号配变 | 1000 | 800 | 绿
2947 | 市中区 | 配电运检一班（市中） | 任城区 | 10kV三金线 | 三金线秦唐华庭#1中心配电室3号配变 | 630 | 504 | 绿
2948 | 市中区 | 配电运检一班（市中） | 任城区 | 10kV三金线 | 三金线秦唐华庭#1中心配电室2号配变 | 1000 | 800 | 绿
2949 | 市中区 | 配电运检一班（市中） | 任城区 | 10kV三金线 | 三金线秦唐华庭#1中心配电室4号配变 | 630 | 504 | 绿
2950 | 市中区 | 配电运检一班（市中） | 任城区 | 10kV浣笔泉线 | 三金线秦唐华庭#1中心配电室1号配变 | 1000 | 800 | 绿
2951 | 市中区 | 配电运检一班（市中） | 任城区 | 10kV浣笔泉线 | 三金线秦唐华庭#1中心配电室3号配变 | 630 | 504 | 绿
2952 | 市中区 | 配电运检一班（市中） | 任城区 | 10kV浣笔泉线 | 三金线秦唐华庭#1中心配电室2号配变 | 1000 | 800 | 绿
2953 | 市中区 | 配电运检一班（市中） | 任城区 | 10kV浣笔泉线 | 三金线秦唐华庭#1中心配电室4号配变 | 630 | 504 | 绿
2954 | 高新区 | 王因供电所 | 王因镇 | 10kV长庆线 | 10kV长庆线店子台架变400kVA变压器 | 400 | 60 | 黄
2955 | 高新区 | 王因供电所 | 王因镇 | 10kV长庆线 | 前候村（四到户）公变 | 400 | 1.47 | 黄
2956 | 高新区 | 王因供电所 | 王因镇 | 10kV嘉因线 | 沙河村配电室变压器 | 315 | 74 | 黄
2957 | 高新区 | 王因供电所 | 王因镇 | 10kV嘉因线 | 齐村配电室变压器 | 400 | 62.365 | 黄
2958 | 高新区 | 王因供电所 | 王因镇 | 10kV景云Ⅰ线 | 前岗村（四到户）公变 | 315 | 151.1 | 黄
2959 | 高新区 | 王因供电所 | 王因镇 | 10kV王北线 | 长庆村7号公变 | 315 | 157.51 | 黄
2960 | 高新区 | 王因供电所 | 王因镇 | 10kV长庆线 | 魏庙村（四到户）公变 | 315 | 0 | 红
2961 | 高新区 | 王因供电所 | 王因镇 | 10kV嘉因线 | 玉皇庙4#煤改电台架变 | 400 | 24.305 | 黄
2962 | 高新区 | 王因供电所 | 王因镇 | 10kV嘉因线 | 10kV嘉仁Ⅰ线娘娘庙315kVA台架变 | 315 | 24.07 | 黄
2963 | 高新区 | 王因供电所 | 王因镇 | 10kV黄西线 | 黄西线后岗照明变压器 | 400 | 320 | 绿
2964 | 高新区 | 王因供电所 | 王因镇 | 10kV嘉因线 | 沙河村4号台架变 | 400 | 58.4 | 黄
2965 | 高新区 | 王因供电所 | 王因镇 | 10kV嘉因线 | 河口3#煤改电台架变 | 200 | 13.95 | 黄
2966 | 高新区 | 王因供电所 | 王因镇 | 10kV嘉因线 | 河口5#煤改电台架变 | 400 | 61 | 黄
2967 | 高新区 | 王因供电所 | 王因镇 | 10kV嘉因线 | 河口4#煤改电台架变 | 400 | 74 | 黄
2968 | 高新区 | 王因供电所 | 王因镇 | 10kV嘉因线 | 10kV嘉仁Ⅰ线齐村3号台架变 | 400 | 62.685 | 黄
2969 | 高新区 | 王因供电所 | 王因镇 | 10kV长庆线 | 史营村3号台区 | 400 | 215.55 | 黄
2970 | 高新区 | 王因供电所 | 王因镇 | 10kV嘉白线 | 10kV嘉仁Ⅰ线柳沟3号台架变 | 400 | 133.6 | 黄
2971 | 高新区 | 王因供电所 | 王因镇 | 10kV长庆线 | 郭营村1号台区 | 315 | 231.65 | 黄
2972 | 高新区 | 王因供电所 | 王因镇 | 10kV王工线 | 后竹台架变 | 400 | 0.35 | 黄
2973 | 高新区 | 王因供电所 | 王因镇 | 10kV王工线 | 后竹村南台架变变压器 | 315 | 0 | 红
2974 | 高新区 | 王因供电所 | 王因镇 | 10kV长庆线 | 魏庙3号台架变 | 200 | 0 | 红
2975 | 高新区 | 王因供电所 | 王因镇 | 10kV长庆线 | 魏庙2号台架变 | 400 | 0.705 | 黄
2976 | 高新区 | 王因供电所 | 王因镇 | 10kV景云Ⅰ线 | 刘村公变1号变压器 | 630 | 504 | 绿
2977 | 高新区 | 王因供电所 | 王因镇 | 10kV王工线 | 寺上杨庄照明配电变压器200 | 200 | 0 | 红
2978 | 高新区 | 王因供电所 | 王因镇 | 10kV嘉因线 | 程街2号台架变 | 400 | 0 | 红
2979 | 高新区 | 王因供电所 | 王因镇 | 10kV嘉白线 | 10kV嘉仁Ⅰ线业庄4号台架变 | 400 | 32.68 | 黄
2980 | 高新区 | 王因供电所 | 王因镇 | 10kV嘉因线 | 辛集村（四到户）公变 | 160 | 14.045 | 黄
2981 | 高新区 | 王因供电所 | 王因镇 | 10kV长庆线 | 韩坡变压器 | 160 | 0 | 红
2982 | 高新区 | 王因供电所 | 王因镇 | 10kV嘉白线 | 柳沟变压器 | 315 | 0 | 红
2983 | 高新区 | 王因供电所 | 王因镇 | 10kV景云Ⅰ线 | 西王因村（四到户）公变 | 315 | 252 | 绿
2984 | 高新区 | 王因供电所 | 王因镇 | 10kV嘉因线 | 南许村（四到户）公变 | 315 | 74 | 黄
2985 | 高新区 | 王因供电所 | 王因镇 | 10kV王工线 | 10kV王工线前竹5号台架变 | 400 | 7.465 | 黄
2986 | 高新区 | 王因供电所 | 王因镇 | 10kV王北线 | 寺上杨庄照明配电变压器 | 200 | 10.185 | 黄
2987 | 高新区 | 王因供电所 | 王因镇 | 10kV景云Ⅰ线 | 10kV景云Ⅱ线王因村4号台架变 | 400 | 0 | 红
2988 | 高新区 | 王因供电所 | 王因镇 | 10kV长庆线 | 店子变压器315 | 315 | 132 | 黄
2989 | 高新区 | 王因供电所 | 王因镇 | 10kV长庆线 | 后候村（四到户）公变 | 315 | 0 | 红
2990 | 高新区 | 王因供电所 | 王因镇 | 10kV嘉因线 | 10kV嘉仁Ⅰ线玉皇庙台架变 | 400 | 60.6 | 黄
2991 | 高新区 | 王因供电所 | 王因镇 | 10kV景云Ⅰ线 | 郑坡村(四到户）公变 | 315 | 1.495 | 黄
2992 | 高新区 | 王因供电所 | 王因镇 | 10kV长庆线 | 孙楼村 | 315 | 6.835 | 黄
2993 | 高新区 | 王因供电所 | 王因镇 | 10kV景云Ⅰ线 | 梁营村箱变1号变压器 | 630 | 451.955 | 黄
2994 | 高新区 | 王因供电所 | 王因镇 | 10kV嘉因线 | 社仓村（四到户）公变 | 400 | 20.42 | 黄
2995 | 高新区 | 王因供电所 | 王因镇 | 10kV长庆线 | 申街村 | 400 | 302.56 | 黄
2996 | 高新区 | 王因供电所 | 王因镇 | 10kV长庆线 | 10kV长庆线前候台架变 | 400 | 0 | 红
2997 | 高新区 | 王因供电所 | 王因镇 | 10kV长庆线 | 郭营3号台区 | 400 | 291.38 | 黄
2998 | 高新区 | 王因供电所 | 王因镇 | 10kV嘉因线 | 玉皇庙配电室变压器 | 315 | 1.73 | 黄
2999 | 高新区 | 王因供电所 | 王因镇 | 10kV景云Ⅰ线 | 10kV景云Ⅰ线郑坡2号台架变 | 400 | 1.03 | 黄
3000 | 高新区 | 王因供电所 | 王因镇 | 10kV王工线 | 后竹变压器 | 315 | 15 | 黄
3001 | 高新区 | 王因供电所 | 王因镇 | 10kV王北线 | 10kV王北线长庆6号架变 | 400 | 320 | 绿
3002 | 高新区 | 王因供电所 | 王因镇 | 10kV景云Ⅰ线 | 王因村5号台架变 | 400 | 1.775 | 黄
3003 | 高新区 | 王因供电所 | 王因镇 | 10kV景云Ⅰ线 | 刘村公变3号变压器 | 630 | 504 | 绿
3004 | 高新区 | 王因供电所 | 王因镇 | 10kV长庆线 | 丁庄村（四到户）公变 | 200 | 15.37 | 黄
3005 | 高新区 | 王因供电所 | 王因镇 | 10kV嘉因线 | 储庄村（四到户）公变 | 315 | 0 | 红
3006 | 高新区 | 王因供电所 | 王因镇 | 10kV王北线 | 陈家庄村（四到户）公变 | 200 | 124 | 黄
3007 | 高新区 | 王因供电所 | 王因镇 | 10kV景云Ⅰ线 | 晏村公变变压器 | 400 | 2.99 | 黄
3008 | 高新区 | 王因供电所 | 王因镇 | 10kV嘉白线 | 周庄变压器 | 315 | 29.17 | 黄
3009 | 高新区 | 王因供电所 | 王因镇 | 10kV长庆线 | 10kV长庆线后韩台架变 | 400 | 124.94 | 黄
3010 | 高新区 | 王因供电所 | 王因镇 | 10kV娄庄线 | 官庄变压器 | 315 | 0 | 红
3011 | 高新区 | 王因供电所 | 王因镇 | 10kV嘉白线 | 10kV嘉仁Ⅰ线柳沟5号台架变（现场为10号箱变） | 630 | 290.95 | 黄
3012 | 高新区 | 王因供电所 | 王因镇 | 10kV景云Ⅰ线 | 高村（四到户）公变 | 315 | 0 | 红
3013 | 高新区 | 王因供电所 | 王因镇 | 10kV景云Ⅰ线 | 街头配电室（系统400） | 315 | 18.475 | 黄
3014 | 高新区 | 王因供电所 | 王因镇 | 10kV景云Ⅰ线 | 王因村 | 400 | 6.52 | 黄
3015 | 高新区 | 王因供电所 | 王因镇 | 10kV长庆线 | 史营村（四到户）公变 | 400 | 118.85 | 黄
3016 | 高新区 | 王因供电所 | 王因镇 | 10kV长庆线 | 陈庄 | 315 | 3.39 | 黄
3017 | 高新区 | 王因供电所 | 王因镇 | 10kV德源线 | 仁美社区8#配电室 | 630 | 504 | 绿
3018 | 高新区 | 王因供电所 | 王因镇 | 10kV嘉因线 | 沙河11#煤改电台架变 | 400 | 23.685 | 黄
3019 | 高新区 | 王因供电所 | 王因镇 | 10kV嘉因线 | 吕庙2#煤改电台架变 | 400 | 19.22 | 黄
3020 | 高新区 | 王因供电所 | 王因镇 | 10kV嘉因线 | 沙河8#煤改电台架变 | 400 | 5.35 | 黄
3021 | 高新区 | 王因供电所 | 王因镇 | 10kV嘉因线 | 沙河5号台架变 | 400 | 24.545 | 黄
3022 | 高新区 | 王因供电所 | 王因镇 | 10kV长庆线 | 戏楼村2号台区 | 200 | 0 | 红
3023 | 高新区 | 王因供电所 | 王因镇 | 10kV嘉因线 | 10kV嘉仁Ⅰ线娘娘庙3号台架变 | 400 | 74 | 黄
3024 | 高新区 | 王因供电所 | 王因镇 | 10kV嘉白线 | 10kV嘉仁Ⅰ线业庄6号台架变 | 400 | 192.22 | 黄
3025 | 高新区 | 王因供电所 | 王因镇 | 10kV景云Ⅰ线 | 前岗村2号台架变 | 200 | 70.35 | 黄
3026 | 高新区 | 王因供电所 | 王因镇 | 10kV王北线 | 钱村 | 715 | 23.35 | 黄
3027 | 高新区 | 王因供电所 | 王因镇 | 10kV王工线 | 前竹公变变压器 | 400 | 0 | 红
3028 | 高新区 | 王因供电所 | 王因镇 | 10kV长庆线 | 10kV长庆线丁庄2号台架变 | 200 | 4.8 | 黄
3029 | 高新区 | 王因供电所 | 王因镇 | 10kV嘉因线 | 沙河9#煤改电台架变 | 400 | 33.545 | 黄
3030 | 高新区 | 王因供电所 | 王因镇 | 10kV嘉因线 | 10kV嘉仁Ⅰ线玉皇庙5号台架变 | 400 | 17.475 | 黄
3031 | 高新区 | 王因供电所 | 王因镇 | 10kV嘉白线 | 10kV嘉仁Ⅰ线柳沟8号台架变 | 400 | 0 | 红
3032 | 高新区 | 王因供电所 | 王因镇 | 10kV嘉因线 | 10kV嘉仁Ⅰ线社仓3号台架变 | 400 | 17.849 | 黄
3033 | 高新区 | 王因供电所 | 王因镇 | 10kV嘉因线 | 玉皇庙3#煤改电台架变 | 400 | 35.77 | 黄
3034 | 高新区 | 王因供电所 | 王因镇 | 10kV嘉因线 | 程街3#煤改电台架变 | 400 | 0 | 红
3035 | 高新区 | 王因供电所 | 王因镇 | 10kV景云Ⅰ线 | 街头2号台架变 | 315 | 0 | 红
3036 | 高新区 | 王因供电所 | 王因镇 | 10kV嘉白线 | 10kV嘉仁Ⅰ线业庄400kVA台架变2 | 400 | 8.895 | 黄
3037 | 高新区 | 王因供电所 | 王因镇 | 10kV嘉因线 | 程街4#煤改电台架变 | 400 | 0 | 红
3038 | 高新区 | 王因供电所 | 王因镇 | 10kV王工线 | 前竹亭2号配电室变压器 | 200 | 3.715 | 黄
3039 | 高新区 | 王因供电所 | 王因镇 | 10kV嘉因线 | 10kV嘉仁Ⅰ线齐村4号台架变 | 400 | 55.025 | 黄
3040 | 高新区 | 王因供电所 | 王因镇 | 10kV嘉因线 | 南许3#煤改电台架变 | 400 | 74 | 黄
3041 | 高新区 | 王因供电所 | 王因镇 | 10kV嘉因线 | 南许2#煤改电台架变 | 400 | 74 | 黄
3042 | 高新区 | 王因供电所 | 王因镇 | 10kV嘉因线 | 10kV嘉仁Ⅰ线娘娘庙4号台架变 | 200 | 0 | 红
3043 | 高新区 | 王因供电所 | 王因镇 | 10kV景云Ⅱ线 | 韩坡2号台架变 | 400 | 1.015 | 黄
3044 | 高新区 | 王因供电所 | 王因镇 | 10kV长庆线 | 10kV长庆线后韩400kVA台架变2 | 400 | 192.84 | 黄
3045 | 高新区 | 王因供电所 | 王因镇 | 10kV嘉因线 | 10kV嘉仁Ⅰ线娘娘庙5号台架变 | 400 | 74 | 黄
3046 | 高新区 | 王因供电所 | 王因镇 | 10kV嘉因线 | 10kV嘉仁Ⅰ线齐村6号台架变 | 400 | 74 | 黄
3047 | 高新区 | 王因供电所 | 王因镇 | 10kV嘉白线 | 10kV嘉仁Ⅰ线周庄2号台架变 | 400 | 0.88 | 黄
3048 | 高新区 | 王因供电所 | 王因镇 | 10kV嘉因线 | 娘娘庙变压器（配电室） | 315 | 74 | 黄
3049 | 高新区 | 王因供电所 | 王因镇 | 10kV长庆线 | 兴隆庄变压器 | 400 | 2.68 | 黄
3050 | 高新区 | 王因供电所 | 王因镇 | 10kV嘉因线 | 河口村（四到户）公变 | 315 | 74 | 黄
3051 | 高新区 | 王因供电所 | 王因镇 | 10kV王北线 | 10kV王工线苏庄400kVA台架变 | 400 | 0.59 | 黄
3052 | 高新区 | 王因供电所 | 王因镇 | 10kV嘉仁Ⅰ线 | 田庄村（四到户）公变 | 315 | 252 | 绿
3053 | 高新区 | 王因供电所 | 王因镇 | 10kV长庆线 | 前韩村(四到户）公变 | 315 | 69.715 | 黄
3054 | 高新区 | 王因供电所 | 王因镇 | 10kV长庆线 | 北沟村（四到户）公变 | 200 | 0.325 | 黄
3055 | 高新区 | 王因供电所 | 王因镇 | 10kV长庆线 | 戏楼村(四到户）公变 | 400 | 5.865 | 黄
3056 | 高新区 | 王因供电所 | 王因镇 | 10kV嘉因线 | 东楼村公变 | 315 | 74 | 黄
3057 | 高新区 | 王因供电所 | 王因镇 | 10kV嘉因线 | 吕庙村（四到户）公变 | 400 | 0.15 | 黄
3058 | 高新区 | 王因供电所 | 王因镇 | 10kV长庆线 | 10kV长庆线后侯台架变 | 400 | 2.18 | 黄
3059 | 高新区 | 王因供电所 | 王因镇 | 10kV长庆线 | 10kV长庆线史营台架变 | 400 | 242.19 | 黄
3060 | 高新区 | 王因供电所 | 王因镇 | 10kV长庆线 | 丁庄3#煤改电台架变 | 400 | 2.095 | 黄
3061 | 高新区 | 王因供电所 | 王因镇 | 10kV嘉仁Ⅰ线 | 10kV嘉仁Ⅰ线田庄2号台架变 | 200 | 22.38 | 黄
3062 | 高新区 | 王因供电所 | 王因镇 | 10kV嘉因线 | 辛集3#煤改电台架变 | 400 | 74 | 黄
3063 | 高新区 | 王因供电所 | 王因镇 | 10kV嘉白线 | 10kV嘉仁Ⅰ线业庄400kVA台架变3 | 400 | 147.94 | 黄
3064 | 高新区 | 王因供电所 | 王因镇 | 10kV嘉因线 | 社仓2号台区 | 400 | 73.045 | 黄
3065 | 高新区 | 王因供电所 | 王因镇 | 10kV王北线 | 10kV王北线寺上400kVA台架变3 | 400 | 10.75 | 黄
3066 | 高新区 | 王因供电所 | 王因镇 | 10kV嘉因线 | 10kV嘉仁Ⅰ线齐村5号台架变 | 400 | 74 | 黄
3067 | 高新区 | 王因供电所 | 王因镇 | 10kV嘉因线 | 10kV嘉因线辛集2号台架变 | 400 | 74 | 黄
3068 | 高新区 | 王因供电所 | 王因镇 | 10kV嘉因线 | 储庄2号台架变 | 400 | 16.79 | 黄
3069 | 高新区 | 王因供电所 | 王因镇 | 10kV嘉白线 | 10kV嘉仁Ⅰ线周庄3号台架变 | 200 | 13.42 | 黄
3070 | 高新区 | 王因供电所 | 王因镇 | 10kV嘉因线 | 沙河7#煤改电台架变 | 400 | 30.69 | 黄
3071 | 高新区 | 王因供电所 | 王因镇 | 10kV长庆线 | 街头3#台架变 | 400 | 89.91 | 黄
3072 | 高新区 | 王因供电所 | 王因镇 | 10kV嘉白线 | 10kV嘉仁Ⅰ线业庄5号台架变 | 400 | 43.97 | 黄
3073 | 高新区 | 王因供电所 | 王因镇 | 10kV嘉因线 | 储庄3#煤改电台架变 | 200 | 12.78 | 黄
3074 | 高新区 | 王因供电所 | 王因镇 | 10kV王工线 | 10kV王工线前竹250kVA台架变 | 250 | 0 | 红
3075 | 高新区 | 王因供电所 | 王因镇 | 10kV王工线 | 前竹西台架变 | 400 | 3.4 | 黄
3076 | 高新区 | 王因供电所 | 王因镇 | 10kV嘉白线 | 10kV嘉仁Ⅰ线柳沟6号台架变 | 400 | 164.49 | 黄
3077 | 高新区 | 王因供电所 | 王因镇 | 10kV嘉因线 | 沙河6#煤改电台架变 | 400 | 74 | 黄
3078 | 高新区 | 王因供电所 | 王因镇 | 10kV王北线 | 长庆4号台架变 | 400 | 248.02 | 黄
3079 | 高新区 | 王因供电所 | 王因镇 | 10kV王北线 | 沿河庄台架变 | 400 | 224.42 | 黄
3080 | 高新区 | 王因供电所 | 王因镇 | 10kV嘉白线 | 10kV嘉仁Ⅰ线柳沟4号箱变变压器（现场为7号变） | 400 | 13.92 | 黄
3081 | 高新区 | 王因供电所 | 王因镇 | 10kV长庆线 | 10kV长庆线孙楼2号台架变 | 400 | 137.515 | 黄
3082 | 高新区 | 王因供电所 | 王因镇 | 10kV景云Ⅰ线 | 王因村2号箱变 | 400 | 3.395 | 黄
3083 | 高新区 | 王因供电所 | 王因镇 | 10kV嘉因线 | 10kV嘉仁Ⅰ线齐村台架变 | 400 | 0 | 红
3084 | 高新区 | 王因供电所 | 王因镇 | 10kV嘉因线 | 沙河3号箱变 | 630 | 74 | 黄
3085 | 高新区 | 王因供电所 | 王因镇 | 10kV嘉因线 | 沙河2号台区 | 400 | 74 | 黄
3086 | 高新区 | 王因供电所 | 王因镇 | 10kV嘉白线 | 柳沟村箱变1号变压器 | 400 | 270 | 黄
3087 | 高新区 | 王因供电所 | 王因镇 | 10kV嘉因线 | 沙河10号台架变 | 400 | 55.175 | 黄
3088 | 高新区 | 王因供电所 | 王因镇 | 10kV景云Ⅰ线 | 王因村3号箱变1号变压器 | 400 | 99.95 | 黄
3089 | 高新区 | 王因供电所 | 王因镇 | 10kV嘉仁Ⅱ线 | 仁美二期1号分配电室2号变压器 | 800 | 640 | 绿
3090 | 高新区 | 王因供电所 | 王因镇 | 10kV嘉白线 | 10kV嘉仁Ⅰ线柳沟9号台架变（系统为4号架变） | 630 | 54.455 | 黄
3091 | 高新区 | 王因供电所 | 王因镇 | 10kV王北线 | 寺上2号变 | 315 | 0.23 | 黄
3092 | 高新区 | 王因供电所 | 王因镇 | 10kV黄西线 | 后岗台架变2 | 315 | 192 | 黄
3093 | 高新区 | 王因供电所 | 王因镇 | 10kV嘉因线 | 苗营拆迁村 | 315 | 74 | 黄
3094 | 高新区 | 王因供电所 | 王因镇 | 10kV长庆线 | 郭营变压器 | 200 | 51.1 | 黄
3095 | 高新区 | 王因供电所 | 王因镇 | 10kV长庆线 | 北许村公变 | 200 | 3.9 | 黄
3096 | 高新区 | 王因供电所 | 王因镇 | 10kV嘉因线 | 仁祖庙公变 | 315 | 74 | 黄
3097 | 高新区 | 王因供电所 | 王因镇 | 10kV嘉因线 | 程街村(四到户）公变 | 315 | 2.015 | 黄
3098 | 高新区 | 王因供电所 | 王因镇 | 10kV嘉因线 | 吕庙3#煤改电台架变 | 200 | 0.3 | 黄
3099 | 高新区 | 王因供电所 | 王因镇 | 10kV嘉白线 | 柳沟5号箱变变压器 | 400 | 61.48 | 黄
3100 | 高新区 | 王因供电所 | 王因镇 | 10kV嘉因线 | 河口2号台架变 | 400 | 74 | 黄
3101 | 高新区 | 高新供电中心本部 | 柳行街道 | 10kV崇南Ⅲ线 | 10kV崇南Ⅲ线碧桂园C地块1号配电室1号配变 | 1000 | 800 | 绿
3102 | 高新区 | 高新供电中心本部 | 柳行街道 | 10kV崇南Ⅲ线 | 10kV崇南Ⅲ线碧桂园C地块2号配电室1号配变 | 1000 | 800 | 绿
3103 | 高新区 | 高新供电中心本部 | 柳行街道 | 10kV五台山线 | 10kV和悦线理想城B1区2号配电室1号配变 | 1000 | 800 | 绿
3104 | 高新区 | 高新供电中心本部 | 柳行街道 | 10kV五台山线 | 10kV和悦线理想城B1区3号配电室1号配变 | 1000 | 800 | 绿
3105 | 高新区 | 高新供电中心本部 | 柳行街道 | 10kV五台山线 | 10kV和悦线理想城B1区1号中心配电室1号配变 | 1000 | 800 | 绿
3106 | 高新区 | 高新供电中心本部 | 柳行街道 | 10kV和悦线 | 10kV和悦线崇文和悦1号配电室4号配变 | 800 | 640 | 绿
3107 | 高新区 | 高新供电中心本部 | 柳行街道 | 10kV和悦线 | 10kV和悦线崇文和悦2号配电室2号配变 | 1000 | 800 | 绿
3108 | 高新区 | 高新供电中心本部 | 柳行街道 | 10kV和悦线 | 和悦线崇文和悦3号中心配电室2号配变 | 1000 | 800 | 绿
3109 | 高新区 | 高新供电中心本部 | 柳行街道 | 10kV和悦线 | 10kV和悦线崇文和悦1号配电室2号配变 | 800 | 640 | 绿
3110 | 高新区 | 高新供电中心本部 | 柳行街道 | 10kV和悦线 | 和悦线崇文和悦4号配电室2号配变 | 800 | 640 | 绿
3111 | 高新区 | 高新供电中心本部 | 柳行街道 | 10kV广安Ⅱ线 | 广安Ⅱ线才子嘉苑1号中心配2号变压器 | 800 | 640 | 绿
3112 | 高新区 | 高新供电中心本部 | 柳行街道 | 10kV广安Ⅱ线 | 广安Ⅱ线才子嘉苑1号中心配4号变压器 | 800 | 640 | 绿
3113 | 高新区 | 高新供电中心本部 | 柳行街道 | 10kV广安Ⅱ线 | 广安Ⅱ线才子嘉苑2号配1号变压器 | 1000 | 800 | 绿
3114 | 高新区 | 高新供电中心本部 | 柳行街道 | 10kV宁安线 | 10kV宁安线城投保利创智中心AC区6号配电室1号配变 | 1000 | 800 | 绿
3115 | 高新区 | 高新供电中心本部 | 柳行街道 | 10kV瑞康线 | 10kV瑞康线科技馆充电桩1号箱变变压器 | 630 | 504 | 绿
3116 | 高新区 | 高新供电中心本部 | 柳行街道 | 10kV瑞康线 | 10kV瑞康线科技馆充电桩6号箱变 | 630 | 504 | 绿
3117 | 高新区 | 高新供电中心本部 | 柳行街道 | 10kV瑞康线 | 10kV瑞康线科技馆充电桩4号箱变 | 630 | 504 | 绿
3118 | 高新区 | 高新供电中心本部 | 柳行街道 | 10kV瑞康线 | 10kV瑞康线科技馆充电桩3号箱变 | 630 | 504 | 绿
3119 | 高新区 | 高新供电中心本部 | 柳行街道 | 10kV瑞康线 | 10kV瑞康线科技馆充电桩2号箱变 | 630 | 504 | 绿
3120 | 高新区 | 高新供电中心本部 | 柳行街道 | 10kV瑞康线 | 10kV瑞康线科技馆充电桩5号箱变 | 630 | 504 | 绿
3121 | 高新区 | 高新供电中心本部 | 柳行街道 | 10kV杨家河线 | 10kV杨家河线汽运公司充电站2号箱变变压器630 | 630 | 504 | 绿
3122 | 高新区 | 高新供电中心本部 | 柳行街道 | 10kV杨家河线 | 10kV杨家河线汽运公司充电站4号箱变变压器630 | 630 | 504 | 绿
3123 | 高新区 | 高新供电中心本部 | 柳行街道 | 10kV杨家河线 | 10kV杨家河线汽运公司充电站5号箱变变压器630 | 630 | 504 | 绿
3124 | 高新区 | 高新供电中心本部 | 柳行街道 | 10kV杨家河线 | 10kV杨家河线汽运公司充电站3号箱变变压器630 | 630 | 504 | 绿
3125 | 高新区 | 高新供电中心本部 | 柳行街道 | 10kV迎宾线 | 卞厂村1号变压器 | 315 | 252 | 绿
3126 | 高新区 | 高新供电中心本部 | 柳行街道 | 10kV万象线 | 10kV万象线万象府三期#1配电室1号变 | 1000 | 800 | 绿
3127 | 高新区 | 高新供电中心本部 | 柳行街道 | 10kV万象线 | 10kV万象线万象府三期#1配电室4号变 | 1000 | 800 | 绿
3128 | 高新区 | 高新供电中心本部 | 柳行街道 | 10kV万象线 | 10kV万象线万象府三期#2配电室4号变 | 1000 | 800 | 绿
3129 | 高新区 | 高新供电中心本部 | 柳行街道 | 10kV万象线 | 10kV万象线万象府三期#2配电室1号变 | 1000 | 800 | 绿
3130 | 高新区 | 高新供电中心本部 | 柳行街道 | 10kV嘉创线 | 10kV嘉创线香树湾1号中心配电室1号变 | 1000 | 800 | 绿
3131 | 高新区 | 高新供电中心本部 | 柳行街道 | 10kV万象线 | 10kV万象线万象府三期#3中心配电室2号变 | 1000 | 800 | 绿
3132 | 高新区 | 高新供电中心本部 | 柳行街道 | 10kV万象线 | 10kV万象线万象府三期#4配电室2号变 | 1000 | 800 | 绿
3133 | 高新区 | 高新供电中心本部 | 柳行街道 | 10kV万象线 | 10kV万象线万象府三期#1配电室3号变 | 1000 | 800 | 绿
3134 | 高新区 | 高新供电中心本部 | 柳行街道 | 10kV万象线 | 10kV万象线万象府三期充电桩配电室3号变 | 1000 | 800 | 绿
3135 | 高新区 | 高新供电中心本部 | 柳行街道 | 10kV嘉创线 | 10kV嘉创线香树湾1号中心配电室2号变 | 1000 | 800 | 绿
3136 | 高新区 | 高新供电中心本部 | 柳行街道 | 10kV万象线 | 10kV万象线万象府三期充电桩配电室1号变 | 1000 | 800 | 绿
3137 | 高新区 | 高新供电中心本部 | 柳行街道 | 10kV万象线 | 10kV万象线万象府三期#2配电室2号变 | 1000 | 800 | 绿
3138 | 高新区 | 高新供电中心本部 | 柳行街道 | 10kV嘉创线 | 10kV嘉创线香树湾2号配电室2号配变 | 1000 | 800 | 绿
3139 | 高新区 | 高新供电中心本部 | 柳行街道 | 10kV嘉创线 | 10kV嘉创线香树湾2号配电室1号配变 | 1000 | 800 | 绿
3140 | 高新区 | 高新供电中心本部 | 柳行街道 | 10kV宁安线 | 城投保利创智中心AC区1号配电室2号配变 | 1000 | 800 | 绿
3141 | 高新区 | 高新供电中心本部 | 柳行街道 | 10kV宁安线 | 城投保利创智中心AC区1号配电室3号配变 | 800 | 640 | 绿
3142 | 高新区 | 高新供电中心本部 | 柳行街道 | 10kV万象线 | 10kV万象线万象府三期#4配电室1号变 | 1000 | 800 | 绿
3143 | 高新区 | 高新供电中心本部 | 柳行街道 | 10kV宁安线 | 城投保利创智中心AC区1号配电室1号配变 | 800 | 640 | 绿
3144 | 高新区 | 高新供电中心本部 | 柳行街道 | 10kV宁安线 | 城投保利创智中心AC区2号充电桩配电室2号配变 | 1000 | 800 | 绿
3145 | 高新区 | 高新供电中心本部 | 柳行街道 | 10kV万象线 | 10kV万象线万象府三期#3中心配电室1号变 | 1000 | 800 | 绿
3146 | 高新区 | 高新供电中心本部 | 柳行街道 | 10kV万象线 | 10kV万象线万象府三期#2配电室3号变 | 1000 | 800 | 绿
3147 | 高新区 | 高新供电中心本部 | 柳行街道 | 10kV嘉创线 | 10kV嘉创线香树湾2号配电室3号配变 | 1000 | 800 | 绿
3148 | 高新区 | 高新供电中心本部 | 柳行街道 | 10kV嘉创线 | 10kV嘉创线香树湾3号配电室1号配变 | 1000 | 800 | 绿
3149 | 高新区 | 高新供电中心本部 | 柳行街道 | 10kV嘉创线 | 10kV嘉创线香树湾1号中心配电室3号变 | 1000 | 800 | 绿
3150 | 高新区 | 高新供电中心本部 | 柳行街道 | 10kV柳行Ⅰ线 | 圣德滨湖西区1号变630 | 630 | 504 | 绿
3151 | 高新区 | 高新供电中心本部 | 柳行街道 | 10kV柳行Ⅰ线 | 圣德滨湖西区2号变630 | 630 | 504 | 绿
3152 | 高新区 | 高新供电中心本部 | 柳行街道 | 10kV柳行Ⅰ线 | 圣德滨湖东区2号变630 | 630 | 504 | 绿
3153 | 高新区 | 高新供电中心本部 | 柳行街道 | 10kV柳行Ⅰ线 | 圣德滨湖东区1号变630 | 630 | 504 | 绿
3154 | 高新区 | 高新供电中心本部 | 柳行街道 | 10kV宁安线 | 城投保利创智中心AC区#2配电室#1变压器 | 1000 | 800 | 绿
3155 | 高新区 | 高新供电中心本部 | 柳行街道 | 10kV宁安线 | 城投保利创智中心AC区#2配电室#4变压器 | 1000 | 800 | 绿
3156 | 高新区 | 高新供电中心本部 | 柳行街道 | 10kV宁安线 | 城投保利创智中心AC区#2配电室#2变压器 | 1000 | 800 | 绿
3157 | 高新区 | 高新供电中心本部 | 柳行街道 | 10kV宁安线 | 城投保利创智中心AC区#2配电室#3变压器 | 1000 | 800 | 绿
3158 | 高新区 | 高新供电中心本部 | 柳行街道 | 10kV杨柳Ⅰ线 | 柳行回迁新区配电室#2变压器 | 630 | 504 | 绿
3159 | 高新区 | 高新供电中心本部 | 柳行街道 | 10kV南营Ⅱ线 | 杨柳国际新城A区#3变压器 | 1000 | 800 | 绿
3160 | 高新区 | 高新供电中心本部 | 柳行街道 | 10kV迎宾线 | 卞厂新苑#１ | 630 | 504 | 绿
3161 | 高新区 | 高新供电中心本部 | 柳行街道 | 10kV诗仙Ⅱ线 | 绿色家园4号配电室2号变压器 | 630 | 504 | 绿
3162 | 高新区 | 高新供电中心本部 | 柳行街道 | 10kV诗仙Ⅱ线 | 绿色家园4号配电室2号变压器 | 630 | 504 | 绿
3163 | 高新区 | 高新供电中心本部 | 柳行街道 | 10kV诗西Ⅰ线 | 三贾（西贾台区） | 315 | 0 | 红
3164 | 高新区 | 高新供电中心本部 | 柳行街道 | 10kV科技线 | 兴唐国翠华府1#配电室 | 630 | 504 | 绿
3165 | 高新区 | 高新供电中心本部 | 柳行街道 | 10kV南营Ⅱ线 | 10kV柳行Ⅰ线杨柳1G杨柳国际新城L区#2配电室2号变压器 | 630 | 504 | 绿
3166 | 高新区 | 高新供电中心本部 | 柳行街道 | 10kV南营Ⅱ线 | 10kV柳行Ⅰ线杨柳1G杨柳国际新城L区#3配电室1号变压器 | 800 | 640 | 绿
3167 | 高新区 | 高新供电中心本部 | 柳行街道 | 10kV三贾线 | 10kV凌云线2-1-201G城投锦园2#配电室1号变压器 | 1000 | 800 | 绿
3168 | 高新区 | 高新供电中心本部 | 柳行街道 | 10kV三贾线 | 10kV凌云线2-1-201G城投锦园2#配电室2号变压器 | 1000 | 800 | 绿
3169 | 高新区 | 高新供电中心本部 | 柳行街道 | 10kV三贾线 | 城投锦园小区3号变 | 1000 | 800 | 绿
3170 | 高新区 | 高新供电中心本部 | 柳行街道 | 10kV三贾线 | 10kV凌云线2-1-201G城投锦园2#配电室3号变压器 | 1000 | 800 | 绿
3171 | 高新区 | 高新供电中心本部 | 柳行街道 | 10kV嘉创线 | 创意SOHO西区配电室 | 800 | 640 | 绿
3172 | 高新区 | 高新供电中心本部 | 柳行街道 | 10kV三贾线 | 10kV三贾线凌云路南分支201G皇营东郡#2西南分配电室#3变压器 | 800 | 640 | 绿
3173 | 高新区 | 高新供电中心本部 | 柳行街道 | 10kV三贾线 | 皇营东郡#2西南分配电室#1变压器 | 800 | 640 | 绿
3174 | 高新区 | 高新供电中心本部 | 柳行街道 | 10kV迎宾线 | 卞厂新苑#２ | 630 | 504 | 绿
3175 | 高新区 | 高新供电中心本部 | 柳行街道 | 10kV广安Ⅰ线 | 广安家园3号配电室2号变压器 | 800 | 640 | 绿
3176 | 高新区 | 高新供电中心本部 | 柳行街道 | 10kV三贾线 | 城投锦园小区2号变 | 1000 | 800 | 绿
3177 | 高新区 | 高新供电中心本部 | 柳行街道 | 10kV诗仙Ⅰ线 | 安居小区2号变压器 | 400 | 320 | 绿
3178 | 高新区 | 高新供电中心本部 | 柳行街道 | 10kV三贾线 | 皇营东郡#3东分配电室3号变压器 | 800 | 640 | 绿
3179 | 高新区 | 高新供电中心本部 | 柳行街道 | 10kV三贾线 | 皇营东郡#3东分配电室1号变压器 | 800 | 640 | 绿
3180 | 高新区 | 高新供电中心本部 | 柳行街道 | 10kV南营Ⅱ线 | 10kV柳行Ⅰ线杨柳1G杨柳国际新城L区#3配电室2号变压器 | 800 | 640 | 绿
3181 | 高新区 | 高新供电中心本部 | 柳行街道 | 10kV黄屯Ⅱ线 | 10kV黄屯Ⅱ线卢营2号配电室变压器250 | 250 | 0 | 红
3182 | 高新区 | 高新供电中心本部 | 柳行街道 | 10kV黄屯Ⅱ线 | 10kV黄屯Ⅱ线卢营西南煤改电6号架变 | 400 | 0.26 | 黄
3183 | 高新区 | 高新供电中心本部 | 柳行街道 | 10kV南营Ⅱ线 | 10kV柳行Ⅰ线杨柳1G杨柳国际新城L区#2配电室1号变压器 | 630 | 504 | 绿
3184 | 高新区 | 高新供电中心本部 | 柳行街道 | 10kV嘉创线 | 创意SOHO中心配电室3号变压器 | 800 | 640 | 绿
3185 | 高新区 | 高新供电中心本部 | 柳行街道 | 10kV杨柳Ⅰ线 | 杨柳国际新城H区#1配电室#2变压器 | 800 | 640 | 绿
3186 | 高新区 | 高新供电中心本部 | 柳行街道 | 10kV三贾线 | 城投锦园小区1号变压器 | 1000 | 800 | 绿
3187 | 高新区 | 高新供电中心本部 | 柳行街道 | 10kV红瑞线 | 红星瑞马世家B区#3分配电室1号配变 | 1000 | 800 | 绿
3188 | 高新区 | 高新供电中心本部 | 柳行街道 | 10kV诗东Ⅰ线 | 天玺小区中心配电室2号变 | 800 | 640 | 绿
3189 | 高新区 | 高新供电中心本部 | 柳行街道 | 10kV诗东Ⅰ线 | 天玺小区中心配电室2号变 | 800 | 640 | 绿
3190 | 高新区 | 高新供电中心本部 | 柳行街道 | 10kV诗仙Ⅱ线 | 绿色家园3号配电室3号变压器 | 630 | 504 | 绿
3191 | 高新区 | 高新供电中心本部 | 柳行街道 | 10kV广安Ⅰ线 | 广安家园2号配电室2号变压器 | 800 | 640 | 绿
3192 | 高新区 | 高新供电中心本部 | 柳行街道 | 10kV广安Ⅰ线 | 广安家园5号配电室1号变压器 | 800 | 640 | 绿
3193 | 高新区 | 高新供电中心本部 | 柳行街道 | 10kV杨柳Ⅰ线 | 杨柳国际新城K区3#配电室2号变压器 | 800 | 640 | 绿
3194 | 高新区 | 高新供电中心本部 | 柳行街道 | 10kV广安Ⅰ线 | 广安家园3号配电室1号变压器 | 800 | 640 | 绿
3195 | 高新区 | 高新供电中心本部 | 柳行街道 | 10kV广安Ⅰ线 | 广安家园1号中心配电室1号变压器 | 800 | 640 | 绿
3196 | 高新区 | 高新供电中心本部 | 柳行街道 | 10kV瑞康线 | 高新科技馆充电站箱变 | 630 | 504 | 绿
3197 | 高新区 | 高新供电中心本部 | 柳行街道 | 10kV黄屯Ⅱ线 | 南营村委配电室1号变压器630kVA | 630 | 0 | 红
3198 | 高新区 | 高新供电中心本部 | 柳行街道 | 10kV南营Ⅱ线 | 杨柳国际新城A区#1变压器 | 800 | 640 | 绿
3199 | 高新区 | 高新供电中心本部 | 柳行街道 | 10kV黄屯Ⅱ线 | 10kV黄屯Ⅱ线30G南营村西箱变变压器 | 400 | 0 | 红
3200 | 高新区 | 高新供电中心本部 | 柳行街道 | 10kV三贾线 | 皇营东郡#3东分配电室2号变压器 | 800 | 640 | 绿
3201 | 高新区 | 高新供电中心本部 | 柳行街道 | 10kV红瑞线 | 红星瑞马世家B区#3分配电室3号配变 | 1000 | 800 | 绿
3202 | 高新区 | 高新供电中心本部 | 柳行街道 | 10kV杨柳Ⅰ线 | 杨柳国际新城北部小公寓#4配电室#1变 | 800 | 640 | 绿
3203 | 高新区 | 高新供电中心本部 | 柳行街道 | 10kV杨柳Ⅰ线 | 杨柳国际新城JK区2#配电室1号变压器 | 800 | 640 | 绿
3204 | 高新区 | 高新供电中心本部 | 柳行街道 | 10kV诗仙Ⅱ线 | 绿色家园5号配电室3号变压器 | 630 | 504 | 绿
3205 | 高新区 | 高新供电中心本部 | 柳行街道 | 10kV广安Ⅰ线 | 广安家园1号中心配电室2号变压器 | 800 | 640 | 绿
3206 | 高新区 | 高新供电中心本部 | 柳行街道 | 10kV杨柳Ⅰ线 | 杨柳国际新城K区3#配电室3号变压器 | 800 | 640 | 绿
3207 | 高新区 | 高新供电中心本部 | 柳行街道 | 10kV府菱Ⅰ线 | 菱花富贵园1#配电室2# | 800 | 640 | 绿
3208 | 高新区 | 高新供电中心本部 | 柳行街道 | 10kV府菱Ⅰ线 | 碧桂园1号中心配电室4号变 | 1000 | 800 | 绿
3209 | 高新区 | 高新供电中心本部 | 柳行街道 | 10kV崇文Ⅰ线 | 萃泽家苑配电室#1变压器 | 630 | 504 | 绿
3210 | 高新区 | 高新供电中心本部 | 柳行街道 | 10kV广安Ⅰ线 | 广安家园2号配电室1号变压器 | 800 | 640 | 绿
3211 | 高新区 | 高新供电中心本部 | 柳行街道 | 10kV杨柳Ⅰ线 | 杨柳国际新城K区中心配电室1号变压器 | 800 | 640 | 绿
3212 | 高新区 | 高新供电中心本部 | 柳行街道 | 10kV黄屯Ⅱ线 | 10kV黄屯Ⅱ线31-17G南营村东北台架变 | 400 | 0 | 红
3213 | 高新区 | 高新供电中心本部 | 柳行街道 | 10kV诗仙Ⅱ线 | 绿色家园1号中心配电室1号变压器 | 630 | 504 | 绿
3214 | 高新区 | 高新供电中心本部 | 柳行街道 | 10kV杨柳Ⅰ线 | 杨柳国际新城G区#1配电室#3变压器 | 800 | 640 | 绿
3215 | 高新区 | 高新供电中心本部 | 柳行街道 | 10kV杨柳Ⅰ线 | 杨柳国际新城G区#1配电室#3变压器 | 800 | 640 | 绿
3216 | 高新区 | 高新供电中心本部 | 柳行街道 | 10kV杨柳Ⅰ线 | 杨柳国际新城Ⅰ区2号配电室1号变压器 | 630 | 504 | 绿
3217 | 高新区 | 高新供电中心本部 | 柳行街道 | 10kV黄屯Ⅱ线 | 10kV黄屯Ⅱ线34G南营村东箱变变压器 | 400 | 0 | 红
3218 | 高新区 | 高新供电中心本部 | 柳行街道 | 10kV府菱Ⅰ线 | 碧桂园1号中心配电室3号变 | 1000 | 800 | 绿
3219 | 高新区 | 高新供电中心本部 | 柳行街道 | 10kV三贾线 | 皇营东郡#1西分配电室#3变压器 | 800 | 640 | 绿
3220 | 高新区 | 高新供电中心本部 | 柳行街道 | 10kV杨柳Ⅰ线 | 杨柳国际新城JK区3#配电室1号变压器 | 800 | 640 | 绿
3221 | 高新区 | 高新供电中心本部 | 柳行街道 | 10kV府菱Ⅰ线 | 菱花富贵园1#配电室1# | 800 | 640 | 绿
3222 | 高新区 | 高新供电中心本部 | 柳行街道 | 10kV府菱Ⅰ线 | 菱花富贵园小区中心配电室3号变压器 | 800 | 640 | 绿
3223 | 高新区 | 高新供电中心本部 | 柳行街道 | 10kV柳源Ⅰ线 | 都市美郡北配电室3号变 | 630 | 370 | 黄
3224 | 高新区 | 高新供电中心本部 | 柳行街道 | 10kV科技线 | 兴唐国翠华府3#配电室 | 1600 | 1280 | 绿
3225 | 高新区 | 高新供电中心本部 | 柳行街道 | 10kV科技线 | 兴唐国翠华府3#配电室 | 1600 | 1280 | 绿
3226 | 高新区 | 高新供电中心本部 | 柳行街道 | 10kV红瑞线 | 红星瑞马世家A区#1中心配电室3号配变 | 1000 | 800 | 绿
3227 | 高新区 | 高新供电中心本部 | 柳行街道 | 10kV黄屯Ⅱ线 | 南营村委配电室2号变压器630kVA | 630 | 0 | 红
3228 | 高新区 | 高新供电中心本部 | 柳行街道 | 10kV南营Ⅱ线 | 杨柳国际新城D、E区#1配电室#4变压器 | 800 | 640 | 绿
3229 | 高新区 | 高新供电中心本部 | 柳行街道 | 10kV南营Ⅱ线 | 杨柳国际新城B区#1配电室#2变 | 500 | 400 | 绿
3230 | 高新区 | 高新供电中心本部 | 柳行街道 | 10kV杨柳Ⅰ线 | 杨柳国际新城K区2#配电室2号变压器 | 800 | 640 | 绿
3231 | 高新区 | 高新供电中心本部 | 柳行街道 | 10kV杨柳Ⅰ线 | 杨柳国际新城H区#2配电室#2变压器 | 630 | 504 | 绿
3232 | 高新区 | 高新供电中心本部 | 柳行街道 | 10kV南营Ⅱ线 | 杨柳国际新城C区配电室#2变 | 630 | 504 | 绿
3233 | 高新区 | 高新供电中心本部 | 柳行街道 | 10kV杨柳Ⅰ线 | 杨柳国际新城Ⅰ区1号配电室1号变压器 | 800 | 640 | 绿
3234 | 高新区 | 高新供电中心本部 | 柳行街道 | 10kV杨柳Ⅰ线 | 杨柳国际新城H区#2配电室#1变压器 | 800 | 640 | 绿
3235 | 高新区 | 高新供电中心本部 | 柳行街道 | 10kV杨柳Ⅰ线 | 杨柳国际新城北部小公寓#3配电室#1变压器 | 800 | 640 | 绿
3236 | 高新区 | 高新供电中心本部 | 柳行街道 | 10kV杨柳Ⅰ线 | 杨柳国际新城JK区5#配电室1号变压器 | 630 | 504 | 绿
3237 | 高新区 | 高新供电中心本部 | 柳行街道 | 10kV杨柳Ⅰ线 | 杨柳国际新城开闭所#1变 | 1250 | 1000 | 绿
3238 | 高新区 | 高新供电中心本部 | 柳行街道 | 10kV杨柳Ⅰ线 | 杨柳国际新城JK区4#配电室#1 | 800 | 640 | 绿
3239 | 高新区 | 高新供电中心本部 | 柳行街道 | 10kV南营Ⅱ线 | 杨柳国际新城B区#1配电室#1变 | 500 | 400 | 绿
3240 | 高新区 | 高新供电中心本部 | 柳行街道 | 10kV南营Ⅱ线 | 杨柳国际新城B区#2配电室#2变 | 500 | 400 | 绿
3241 | 高新区 | 高新供电中心本部 | 柳行街道 | 10kV广安Ⅱ线 | 济矿家园南配电室1号变压器 | 630 | 504 | 绿
3242 | 高新区 | 高新供电中心本部 | 柳行街道 | 10kV东环Ⅰ线 | 崇文东都B区南箱变变压器 | 630 | 504 | 绿
3243 | 高新区 | 高新供电中心本部 | 柳行街道 | 10kV柳源Ⅰ线 | 都市美郡中心配电室1号变 | 800 | 370 | 黄
3244 | 高新区 | 高新供电中心本部 | 柳行街道 | 10kV洸河Ⅱ线 | 玉满城东片区城市华府#2变压器 | 630 | 504 | 绿
3245 | 高新区 | 高新供电中心本部 | 柳行街道 | 10kV洸河Ⅱ线 | 玉满城东片区城市华府#2变压器 | 630 | 504 | 绿
3246 | 高新区 | 高新供电中心本部 | 柳行街道 | 10kV杨柳Ⅰ线 | 杨柳国际新城Ⅰ区1号配电室2号变压器 | 800 | 640 | 绿
3247 | 高新区 | 高新供电中心本部 | 柳行街道 | 10kV广安Ⅱ线 | 济矿家园1号中心配电室1号变压器 | 630 | 504 | 绿
3248 | 高新区 | 高新供电中心本部 | 柳行街道 | 10kV诗仙Ⅱ线 | 绿色家园2号配电室3号变压器 | 630 | 504 | 绿
3249 | 高新区 | 高新供电中心本部 | 柳行街道 | 10kV诗仙Ⅱ线 | 绿色家园2号配电室1号变压器 | 630 | 504 | 绿
3250 | 高新区 | 高新供电中心本部 | 柳行街道 | 10kV杨柳Ⅰ线 | 杨柳国际新城K区2#配电室3号变压器 | 800 | 640 | 绿
3251 | 高新区 | 高新供电中心本部 | 柳行街道 | 10kV杨柳Ⅰ线 | 柳行回迁新区配电室#1变压器 | 630 | 504 | 绿
3252 | 高新区 | 高新供电中心本部 | 柳行街道 | 10kV府菱Ⅰ线 | 菱花富贵园2#配电室3#变 | 800 | 640 | 绿
3253 | 高新区 | 高新供电中心本部 | 柳行街道 | 10kV广安Ⅰ线 | 广安家园5号配电室2号变压器 | 800 | 640 | 绿
3254 | 高新区 | 高新供电中心本部 | 柳行街道 | 10kV府菱Ⅰ线 | 菱花富贵园2#配电室1#变 | 800 | 640 | 绿
3255 | 高新区 | 高新供电中心本部 | 柳行街道 | 10kV府菱Ⅰ线 | 菱花富贵园2#配电室2#变 | 800 | 640 | 绿
3256 | 高新区 | 高新供电中心本部 | 柳行街道 | 10kV南营Ⅱ线 | 杨柳AB区北部小公寓#1配电室#2变 | 800 | 640 | 绿
3257 | 高新区 | 高新供电中心本部 | 柳行街道 | 10kV南营Ⅱ线 | 杨柳国际新城B区#2配电室#1变 | 500 | 400 | 绿
3258 | 高新区 | 高新供电中心本部 | 柳行街道 | 10kV东环Ⅰ线 | 崇文东都B区北箱变变压器 | 630 | 504 | 绿
3259 | 高新区 | 高新供电中心本部 | 柳行街道 | 10kV南营Ⅱ线 | 杨柳国际新城D、E区#1配电室#2变压器 | 630 | 504 | 绿
3260 | 高新区 | 高新供电中心本部 | 柳行街道 | 10kV杨柳Ⅰ线 | 杨柳国际新城G区#1配电室#4变压器(原800kVA) | 1000 | 800 | 绿
3261 | 高新区 | 高新供电中心本部 | 柳行街道 | 10kV诗仙Ⅱ线 | 绿色家园1号中心配电室3号变压器 | 630 | 504 | 绿
3262 | 高新区 | 高新供电中心本部 | 柳行街道 | 10kV杨家河线 | 柳行村照明变压器 | 630 | 504 | 绿
3263 | 高新区 | 高新供电中心本部 | 柳行街道 | 10kV红瑞线 | 红星瑞马世家A区#1中心配电室4号配变 | 1000 | 800 | 绿
3264 | 高新区 | 高新供电中心本部 | 柳行街道 | 10kV崇文Ⅰ线 | 宁建小区变压器 | 400 | 320 | 绿
3265 | 高新区 | 高新供电中心本部 | 柳行街道 | 10kV杨柳Ⅰ线 | 杨柳Ⅰ区箱变变压器 | 500 | 400 | 绿
3266 | 高新区 | 高新供电中心本部 | 柳行街道 | 10kV诗仙Ⅱ线 | 绿色家园3号配电室2号变压器 | 630 | 504 | 绿
3267 | 高新区 | 高新供电中心本部 | 柳行街道 | 10kV诗仙Ⅱ线 | 绿色家园3号配电室2号变压器 | 630 | 504 | 绿
3268 | 高新区 | 高新供电中心本部 | 柳行街道 | 10kV杨柳Ⅰ线 | 杨柳国际新城H区#1配电室#1变压器 | 800 | 640 | 绿
3269 | 高新区 | 高新供电中心本部 | 柳行街道 | 10kV诗仙Ⅱ线 | 绿色家园5号配电室2号变压器 | 630 | 504 | 绿
3270 | 高新区 | 高新供电中心本部 | 柳行街道 | 10kV诗仙Ⅱ线 | 绿色家园5号配电室2号变压器 | 630 | 504 | 绿
3271 | 高新区 | 高新供电中心本部 | 柳行街道 | 10kV南营Ⅱ线 | 杨柳国际新城F区#2配电室变压器 | 800 | 640 | 绿
3272 | 高新区 | 高新供电中心本部 | 柳行街道 | 10kV南营Ⅱ线 | 杨柳AB区北部小公寓#2配电室#3变 | 800 | 640 | 绿
3273 | 高新区 | 高新供电中心本部 | 柳行街道 | 10kV南营Ⅱ线 | 杨柳国际新城C区配电室#1变 | 630 | 504 | 绿
3274 | 高新区 | 高新供电中心本部 | 柳行街道 | 10kV诗仙Ⅱ线 | 绿色家园2号配电室2号变压器 | 630 | 504 | 绿
3275 | 高新区 | 高新供电中心本部 | 柳行街道 | 10kV诗仙Ⅰ线 | 安居小区1号变压器 | 315 | 252 | 绿
3276 | 高新区 | 高新供电中心本部 | 柳行街道 | 10kV南营Ⅱ线 | 杨柳AB区北部小公寓#2配电室#1变 | 800 | 640 | 绿
3277 | 高新区 | 高新供电中心本部 | 柳行街道 | 10kV迎宾线 | 郭厂东 | 400 | 0 | 红
3278 | 高新区 | 高新供电中心本部 | 柳行街道 | 10kV黄屯Ⅱ线 | 如意新城小区1号变压器 | 1000 | 800 | 绿
3279 | 高新区 | 高新供电中心本部 | 柳行街道 | 10kV红瑞线 | 红星瑞马世家A区#1中心配电室1号配变 | 1250 | 1000 | 绿
3280 | 高新区 | 高新供电中心本部 | 柳行街道 | 10kV红瑞线 | 红星瑞马世家A区#2分配电室1号配变 | 1250 | 1000 | 绿
3281 | 高新区 | 高新供电中心本部 | 柳行街道 | 10kV南营Ⅱ线 | 杨柳国际新城F区#1配电室#3变 | 800 | 640 | 绿
3282 | 高新区 | 高新供电中心本部 | 柳行街道 | 10kV诗仙Ⅱ线 | 绿色家园4号配电室1号变压器 | 630 | 504 | 绿
3283 | 高新区 | 高新供电中心本部 | 柳行街道 | 10kV嘉创线 | 10kV创意SOHO2号配电室2号变 | 800 | 640 | 绿
3284 | 高新区 | 高新供电中心本部 | 柳行街道 | 10kV杨柳Ⅰ线 | 杨柳国际新城G区#2配电室#1变 | 630 | 504 | 绿
3285 | 高新区 | 高新供电中心本部 | 柳行街道 | 10kV府菱Ⅰ线 | 碧桂园2号配电室1号变压器 | 630 | 504 | 绿
3286 | 高新区 | 高新供电中心本部 | 柳行街道 | 10kV红瑞线 | 红星瑞马世家B区#3分配电室2号配变 | 1000 | 800 | 绿
3287 | 高新区 | 高新供电中心本部 | 柳行街道 | 10kV杨家河线 | 柳行供销社箱变变压器 | 400 | 320 | 绿
3288 | 高新区 | 高新供电中心本部 | 柳行街道 | 10kV广安Ⅰ线 | 广安家园4号配电室2号变压器 | 800 | 640 | 绿
3289 | 高新区 | 高新供电中心本部 | 柳行街道 | 10kV广安Ⅰ线 | 广安家园4号配电室2号变压器 | 800 | 640 | 绿
3290 | 高新区 | 高新供电中心本部 | 柳行街道 | 10kV诗东Ⅰ线 | 天玺小区西配电室1号变 | 630 | 504 | 绿
3291 | 高新区 | 高新供电中心本部 | 柳行街道 | 10kV锦江线 | 供电部1号变压器 | 400 | 320 | 绿
3292 | 高新区 | 高新供电中心本部 | 柳行街道 | 10kV迎宾线 | 郭厂村委箱变1号变压器 | 400 | 27.585 | 黄
3293 | 高新区 | 高新供电中心本部 | 柳行街道 | 10kV迎宾线 | 10kV迎宾线郭厂西柱上变压器（北） | 400 | 0 | 红
3294 | 高新区 | 高新供电中心本部 | 柳行街道 | 10kV崇文Ⅰ线 | 萃泽家苑配电室#2变压器 | 630 | 504 | 绿
3295 | 高新区 | 高新供电中心本部 | 柳行街道 | 10kV南营Ⅱ线 | 杨柳国际新城F区#1配电室#1变 | 800 | 640 | 绿
3296 | 高新区 | 高新供电中心本部 | 柳行街道 | 10kV南营Ⅱ线 | 杨柳AB区北部小公寓#2配电室#2变 | 800 | 640 | 绿
3297 | 高新区 | 高新供电中心本部 | 柳行街道 | 10kV杨柳Ⅰ线 | 杨柳国际新城Ⅰ区#2配电室#2变压器 | 630 | 504 | 绿
3298 | 高新区 | 高新供电中心本部 | 柳行街道 | 10kV诗仙Ⅱ线 | 绿色家园1号中心配电室2号变压器 | 630 | 504 | 绿
3299 | 高新区 | 高新供电中心本部 | 柳行街道 | 10kV三贾线 | 皇营东郡#2西南分配电室#2变压器 | 800 | 640 | 绿
3300 | 高新区 | 高新供电中心本部 | 柳行街道 | 10kV府菱Ⅰ线 | 碧桂园1号中心配电室1号变 | 1000 | 800 | 绿
3301 | 高新区 | 高新供电中心本部 | 柳行街道 | 10kV黄屯Ⅱ线 | 如意新城小区3号变压器 | 800 | 640 | 绿
3302 | 高新区 | 高新供电中心本部 | 柳行街道 | 10kV南营Ⅱ线 | 10kV柳行Ⅰ线杨柳1G杨柳国际新城L区#1中心配电室1号变压器 | 800 | 640 | 绿
3303 | 高新区 | 高新供电中心本部 | 柳行街道 | 10kV嘉创线 | 创意SOHO1#配电室 | 800 | 640 | 绿
3304 | 高新区 | 高新供电中心本部 | 柳行街道 | 10kV南营Ⅱ线 | 10kV柳行Ⅰ线杨柳1G杨柳国际新城L区#2配电室3号变压器 | 630 | 504 | 绿
3305 | 高新区 | 高新供电中心本部 | 柳行街道 | 10kV南营Ⅱ线 | 杨柳国际新城D、E区#1配电室#3变压器 | 800 | 640 | 绿
3306 | 高新区 | 高新供电中心本部 | 柳行街道 | 10kV南营Ⅱ线 | 杨柳国际新城D、E区#1配电室#1变 | 630 | 504 | 绿
3307 | 高新区 | 高新供电中心本部 | 柳行街道 | 10kV科技线 | 10kV科技线兴唐国翠华府2号配电室2号变压器 | 800 | 640 | 绿
3308 | 高新区 | 高新供电中心本部 | 柳行街道 | 10kV科技线 | 10kV科技线兴唐国翠华府2号配电室2号变压器 | 800 | 640 | 绿
3309 | 高新区 | 高新供电中心本部 | 柳行街道 | 10kV广安Ⅰ线 | 龙城公馆#3配电室8号配变 | 1000 | 800 | 绿
3310 | 高新区 | 高新供电中心本部 | 柳行街道 | 10kV杨柳Ⅰ线 | 杨柳国际新城K区中心配电室2号变压器 | 800 | 640 | 绿
3311 | 高新区 | 高新供电中心本部 | 柳行街道 | 10kV三贾线 | 皇营东郡#A2中心配电室#3变压器1000 | 1000 | 800 | 绿
3312 | 高新区 | 高新供电中心本部 | 柳行街道 | 10kV柳源Ⅰ线 | 都市美郡北配电室2号变 | 630 | 370 | 黄
3313 | 高新区 | 高新供电中心本部 | 柳行街道 | 10kV柳源Ⅰ线 | 都市美郡北配电室4号变 | 630 | 370 | 黄
3314 | 高新区 | 高新供电中心本部 | 柳行街道 | 10kV广安Ⅰ线 | 龙城公馆#2配电室3号配变 | 1000 | 800 | 绿
3315 | 高新区 | 高新供电中心本部 | 柳行街道 | 10kV南营Ⅱ线 | 杨柳AB区北部小公寓#1配电室#1变 | 800 | 640 | 绿
3316 | 高新区 | 高新供电中心本部 | 柳行街道 | 10kV黄屯Ⅱ线 | 如意新城小区2号变压器 | 800 | 640 | 绿
3317 | 高新区 | 高新供电中心本部 | 柳行街道 | 10kV嘉创线 | 10kV创意SOHO2号配电室1号变 | 800 | 640 | 绿
3318 | 高新区 | 高新供电中心本部 | 柳行街道 | 10kV嘉创线 | 创意SOHO中心配电室2号变压器 | 800 | 640 | 绿
3319 | 高新区 | 高新供电中心本部 | 柳行街道 | 10kV广安Ⅰ线 | 龙城公馆#3配电室5号配变 | 1000 | 800 | 绿
3320 | 高新区 | 高新供电中心本部 | 柳行街道 | 10kV广安Ⅱ线 | 济矿家园1号中心配电室2号变压器 | 630 | 504 | 绿
3321 | 高新区 | 高新供电中心本部 | 柳行街道 | 10kV广安Ⅰ线 | 龙城公馆#3配电室7号配变 | 1000 | 800 | 绿
3322 | 高新区 | 高新供电中心本部 | 柳行街道 | 10kV杨柳Ⅰ线 | 杨柳国际新城北部小公寓#4配电室#2变 | 800 | 640 | 绿
3323 | 高新区 | 高新供电中心本部 | 柳行街道 | 10kV杨柳Ⅰ线 | 杨柳国际新城JK区5#配电室3号变压器 | 630 | 504 | 绿
3324 | 高新区 | 高新供电中心本部 | 柳行街道 | 10kV三贾线 | 皇营东郡#1西分配电室#1变压器 | 800 | 640 | 绿
3325 | 高新区 | 高新供电中心本部 | 柳行街道 | 10kV杨柳Ⅰ线 | 杨柳国际新城JK区4#配电室#3 | 800 | 640 | 绿
3326 | 高新区 | 高新供电中心本部 | 柳行街道 | 10kV广安Ⅱ线 | 济矿家园1号中心配电室3号变压器 | 630 | 504 | 绿
3327 | 高新区 | 高新供电中心本部 | 柳行街道 | 10kV嘉创线 | 创意SOHO中心配电室3号变压器 | 800 | 640 | 绿
3328 | 高新区 | 高新供电中心本部 | 柳行街道 | 10kV嘉创线 | 10kV创意SOHO2号配电室3号变 | 800 | 640 | 绿
3329 | 高新区 | 高新供电中心本部 | 柳行街道 | 10kV诗东Ⅰ线 | 天玺小区中心配电室3号变 | 800 | 640 | 绿
3330 | 高新区 | 高新供电中心本部 | 柳行街道 | 10kV杨柳Ⅰ线 | 杨柳国际新城北部小公寓#4配电室#3变 | 800 | 640 | 绿
3331 | 高新区 | 高新供电中心本部 | 柳行街道 | 10kV嘉创线 | 创意SOHO西区配电室3号变 | 800 | 640 | 绿
3332 | 高新区 | 高新供电中心本部 | 柳行街道 | 10kV嘉创线 | 创意SOHO1号配电室3号变 | 800 | 640 | 绿
3333 | 高新区 | 高新供电中心本部 | 柳行街道 | 10kV杨柳Ⅰ线 | 杨柳国际新城JK区4#配电室#2 | 800 | 640 | 绿
3334 | 高新区 | 高新供电中心本部 | 柳行街道 | 10kV三贾线 | 皇营东郡#1西分配电室#4变压器 | 800 | 640 | 绿
3335 | 高新区 | 高新供电中心本部 | 柳行街道 | 10kV广安Ⅰ线 | 龙城公馆#1中心配电室2号变 | 1000 | 800 | 绿
3336 | 高新区 | 高新供电中心本部 | 柳行街道 | 10kV广安Ⅰ线 | 龙城公馆#1中心配电室1号变 | 1000 | 800 | 绿
3337 | 高新区 | 高新供电中心本部 | 柳行街道 | 10kV广安Ⅰ线 | 龙城公馆1#中心配电室4号变 | 1000 | 800 | 绿
3338 | 高新区 | 高新供电中心本部 | 柳行街道 | 10kV广安Ⅰ线 | 龙城公馆#3配电室3号配变 | 1000 | 800 | 绿
3339 | 高新区 | 高新供电中心本部 | 柳行街道 | 10kV红瑞线 | 红星瑞马世家A区#1中心配电室2号配变 | 1250 | 1000 | 绿
3340 | 高新区 | 高新供电中心本部 | 柳行街道 | 10kV红瑞线 | 红星瑞马世家A区#2分配电室2号配变 | 1250 | 1000 | 绿
3341 | 高新区 | 高新供电中心本部 | 柳行街道 | 10kV红瑞线 | 红星瑞马世家A区#2分配电室4号配变 | 1000 | 800 | 绿
3342 | 高新区 | 高新供电中心本部 | 柳行街道 | 10kV杨柳Ⅰ线 | 杨柳国际新城G区#2配电室#2变 | 630 | 504 | 绿
3343 | 高新区 | 高新供电中心本部 | 柳行街道 | 10kV南营Ⅱ线 | 杨柳国际新城L区4号配电室3号变压器 | 800 | 640 | 绿
3344 | 高新区 | 高新供电中心本部 | 柳行街道 | 10kV柳源Ⅰ线 | 都市美郡中心配电室3号变 | 800 | 370 | 黄
3345 | 高新区 | 高新供电中心本部 | 柳行街道 | 10kV嘉创线 | 创意SOHO西区配电室2号变 | 800 | 640 | 绿
3346 | 高新区 | 高新供电中心本部 | 柳行街道 | 10kV三贾线 | 皇营东郡#A2中心配电室#1变压器1000 | 1000 | 800 | 绿
3347 | 高新区 | 高新供电中心本部 | 柳行街道 | 10kV杨柳Ⅰ线 | 杨柳国际新城北部小公寓#3配电室#3变压器 | 800 | 640 | 绿
3348 | 高新区 | 高新供电中心本部 | 柳行街道 | 10kV杨柳Ⅰ线 | 杨柳国际新城北部小公寓#3配电室#3变压器 | 800 | 640 | 绿
3349 | 高新区 | 高新供电中心本部 | 柳行街道 | 10kV广安Ⅰ线 | 龙城公馆2号配电室2号变 | 1000 | 800 | 绿
3350 | 高新区 | 高新供电中心本部 | 柳行街道 | 10kV广安Ⅰ线 | 龙城公馆#2配电室4号配变 | 1000 | 800 | 绿
3351 | 高新区 | 高新供电中心本部 | 柳行街道 | 10kV广安Ⅰ线 | 龙城公馆#3配电室2号配变 | 1000 | 800 | 绿
3352 | 高新区 | 高新供电中心本部 | 柳行街道 | 10kV广安Ⅰ线 | 龙城公馆#3配电室4号配变 | 1000 | 800 | 绿
3353 | 高新区 | 高新供电中心本部 | 柳行街道 | 10kV迎宾线 | 黄桥村东 | 315 | 0 | 红
3354 | 高新区 | 高新供电中心本部 | 柳行街道 | 10kV南营Ⅱ线 | 杨柳国际新城A区#2变压器 | 800 | 640 | 绿
3355 | 高新区 | 高新供电中心本部 | 柳行街道 | 10kV红瑞线 | 红星瑞马世家A区#1充电桩配电室1号配变 | 630 | 504 | 绿
3356 | 高新区 | 高新供电中心本部 | 柳行街道 | 10kV红瑞线 | 红星瑞马世家A区#2充电桩配电室1号配变 | 800 | 640 | 绿
3357 | 高新区 | 高新供电中心本部 | 柳行街道 | 10kV杨家河线 | 电动汽车停车场快速充电站箱式变1号配变 | 630 | 504 | 绿
3358 | 高新区 | 高新供电中心本部 | 柳行街道 | 10kV三贾线 | 皇营东郡#A2中心配电室#4变压器1000 | 1000 | 800 | 绿
3359 | 高新区 | 高新供电中心本部 | 柳行街道 | 10kV广安Ⅱ线 | 济矿家园南配电室3号变压器 | 630 | 504 | 绿
3360 | 高新区 | 高新供电中心本部 | 柳行街道 | 10kV广安Ⅰ线 | 龙城公馆#3配电室1号配变 | 1000 | 800 | 绿
3361 | 高新区 | 高新供电中心本部 | 柳行街道 | 10kV诗东Ⅰ线 | 天玺小区西配电室3号变 | 630 | 504 | 绿
3362 | 高新区 | 高新供电中心本部 | 柳行街道 | 10kV广安Ⅰ线 | 龙城公馆#2配电室1号配变 | 1000 | 800 | 绿
3363 | 高新区 | 高新供电中心本部 | 柳行街道 | 10kV诗东Ⅰ线 | 天玺小区西配电室2号变 | 630 | 504 | 绿
3364 | 高新区 | 高新供电中心本部 | 柳行街道 | 10kV杨柳Ⅰ线 | 杨柳国际新城JK区5#配电室2号变压器 | 630 | 504 | 绿
3365 | 高新区 | 高新供电中心本部 | 柳行街道 | 10kV嘉创线 | 创意SOHO1号配电室2号变 | 800 | 640 | 绿
3366 | 高新区 | 高新供电中心本部 | 柳行街道 | 10kV南营Ⅱ线 | 杨柳AB区北部小公寓#1配电室#4变 | 800 | 640 | 绿
3367 | 高新区 | 高新供电中心本部 | 柳行街道 | 10kV南营Ⅱ线 | 杨柳AB区北部小公寓#1配电室#4变 | 800 | 640 | 绿
3368 | 高新区 | 高新供电中心本部 | 柳行街道 | 10kV杨柳Ⅰ线 | 杨柳国际新城开闭所#2变 | 1250 | 1000 | 绿
3369 | 高新区 | 高新供电中心本部 | 柳行街道 | 10kV三贾线 | 皇营东郡#1西分配电室#2变压器 | 800 | 640 | 绿
3370 | 高新区 | 高新供电中心本部 | 柳行街道 | 10kV迎宾线 | 新村北架变 | 400 | 320 | 绿
3371 | 高新区 | 高新供电中心本部 | 柳行街道 | 10kV南营Ⅱ线 | 杨柳国际新城L区5号配电室配电室3号变压器 | 800 | 640 | 绿
3372 | 高新区 | 高新供电中心本部 | 柳行街道 | 10kV府菱Ⅱ线 | 10k府菱Ⅱ线碧桂园济州府1号中心配电室1号变 | 1000 | 800 | 绿
3373 | 高新区 | 高新供电中心本部 | 柳行街道 | 10kV府菱Ⅱ线 | 10kV府菱Ⅱ线碧桂园济州府2号分配电室1号配变 | 1000 | 800 | 绿
3374 | 高新区 | 高新供电中心本部 | 柳行街道 | 10kV府菱Ⅱ线 | 10kV府菱Ⅱ线碧桂园济州府2号分配电室2号配变 | 1000 | 800 | 绿
3375 | 高新区 | 高新供电中心本部 | 柳行街道 | 10kV柳源Ⅰ线 | 都市美郡北配电室1号变 | 630 | 370 | 黄
3376 | 高新区 | 高新供电中心本部 | 柳行街道 | 10kV南营Ⅱ线 | 杨柳国际新城L区5号配电室配电室1号变压器 | 800 | 640 | 绿
3377 | 高新区 | 高新供电中心本部 | 柳行街道 | 10kV广安Ⅱ线 | 济矿家园南配电室2号变压器 | 630 | 504 | 绿
3378 | 高新区 | 高新供电中心本部 | 柳行街道 | 10kV南营Ⅱ线 | 杨柳国际新城L区4号配电室1号变压器 | 800 | 640 | 绿
3379 | 高新区 | 高新供电中心本部 | 柳行街道 | 10kV南营Ⅱ线 | 杨柳国际新城L区5号配电室配电室4号变压器 | 800 | 640 | 绿
3380 | 高新区 | 高新供电中心本部 | 柳行街道 | 10kV南营Ⅱ线 | 杨柳国际新城L区5号配电室配电室2号变压器 | 800 | 640 | 绿
3381 | 高新区 | 高新供电中心本部 | 柳行街道 | 10kV府菱Ⅱ线 | 10kV府菱Ⅱ线碧桂园济州府1号中心配电室3号变 | 1000 | 800 | 绿
3382 | 高新区 | 高新供电中心本部 | 柳行街道 | 10kV南营Ⅱ线 | 杨柳国际新城L区4号配电室2号变压器 | 800 | 640 | 绿
3383 | 高新区 | 高新供电中心本部 | 柳行街道 | 10kV南营Ⅱ线 | 杨柳国际新城L区4号配电室4号变压器 | 800 | 640 | 绿
3384 | 高新区 | 高新供电中心本部 | 柳行街道 | 10kV宁安线 | 城投保利创智中心商业B区#1配电室#2变压器 | 1000 | 800 | 绿
3385 | 高新区 | 高新供电中心本部 | 柳行街道 | 10kV红瑞线 | 瑞马锦庐小区#1中心配电室2号配变 | 1000 | 800 | 绿
3386 | 高新区 | 高新供电中心本部 | 柳行街道 | 10kV宁安线 | 城投保利创智中心商业B区#1配电室#4变压器 | 1250 | 1000 | 绿
3387 | 高新区 | 高新供电中心本部 | 柳行街道 | 10kV红瑞线 | 瑞马锦庐小区#1中心配电室1号配变 | 1000 | 800 | 绿
3388 | 高新区 | 高新供电中心本部 | 柳行街道 | 10kV万象线 | 华润万象府一期#1中心配电室1号配变 | 1000 | 800 | 绿
3389 | 高新区 | 高新供电中心本部 | 柳行街道 | 10kV万象线 | 华润万象府一期#1中心配电室2号配变 | 1000 | 800 | 绿
3390 | 高新区 | 高新供电中心本部 | 柳行街道 | 10kV万象线 | 华润万象府一期#2配电室1号配变 | 1000 | 800 | 绿
3391 | 高新区 | 高新供电中心本部 | 柳行街道 | 10kV万象线 | 华润万象府一期#2配电室2号配变 | 1000 | 800 | 绿
3392 | 高新区 | 高新供电中心本部 | 柳行街道 | 10kV万象线 | 华润万象府一期#2配电室3号配变 | 800 | 640 | 绿
3393 | 高新区 | 高新供电中心本部 | 柳行街道 | 10kV万象线 | 华润万象府一期#2配电室4号配变 | 800 | 640 | 绿
3394 | 高新区 | 高新供电中心本部 | 柳行街道 | 10kV万象线 | 华润万象府一期#3配电室1号配变 | 1000 | 800 | 绿
3395 | 高新区 | 高新供电中心本部 | 柳行街道 | 10kV万象线 | 华润万象府一期#3配电室2号配变 | 1000 | 800 | 绿
3396 | 高新区 | 高新供电中心本部 | 柳行街道 | 10kV万象线 | 华润万象府一期#3配电室3号配变 | 1000 | 800 | 绿
3397 | 高新区 | 高新供电中心本部 | 柳行街道 | 10kV万象线 | 华润万象府一期#3配电室4号配变 | 1000 | 800 | 绿
3398 | 高新区 | 高新供电中心本部 | 柳行街道 | 10kV崇南Ⅰ线 | 红星7号B3中心配电室1号变1000 | 1000 | 800 | 绿
3399 | 高新区 | 高新供电中心本部 | 柳行街道 | 10kV崇南Ⅰ线 | 红星7号B3中心配电室2号变1000 | 1000 | 800 | 绿
3400 | 高新区 | 高新供电中心本部 | 柳行街道 | 10kV崇南Ⅰ线 | 红星7号B3中心配电室3号变1000 | 1000 | 800 | 绿
3401 | 高新区 | 高新供电中心本部 | 柳行街道 | 10kV崇南Ⅰ线 | 红星7号B3中心配电室4号变1000 | 1000 | 800 | 绿
3402 | 高新区 | 高新供电中心本部 | 柳行街道 | 10kV万象线 | 华润置地万象府二期#5配电室#4配变 | 1000 | 800 | 绿
3403 | 高新区 | 高新供电中心本部 | 柳行街道 | 10kV万象线 | 华润置地万象府二期4#中心配电室#1配变 | 1000 | 800 | 绿
3404 | 高新区 | 高新供电中心本部 | 柳行街道 | 10kV万象线 | 华润置地万象府二期4#中心配电室#4配变 | 1000 | 800 | 绿
3405 | 高新区 | 高新供电中心本部 | 柳行街道 | 10kV万象线 | 华润置地万象府二期4#中心配电室#2配变 | 1000 | 800 | 绿
3406 | 高新区 | 高新供电中心本部 | 柳行街道 | 10kV万象线 | 华润置地万象府二期#5配电室#3配变 | 1000 | 800 | 绿
3407 | 高新区 | 高新供电中心本部 | 柳行街道 | 10kV万象线 | 华润置地万象府二期4#中心配电室#3配变 | 1000 | 800 | 绿
3408 | 高新区 | 高新供电中心本部 | 柳行街道 | 10kV万象线 | 华润置地万象府二期#5配电室#2配变 | 1000 | 800 | 绿
3409 | 高新区 | 高新供电中心本部 | 柳行街道 | 10kV万象线 | 华润置地万象府二期#5配电室#1配变 | 1000 | 800 | 绿
3410 | 高新区 | 高新供电中心本部 | 柳行街道 | 10kV万象线 | 华润万象府二期充电桩配电室#1变 | 1000 | 800 | 绿
3411 | 高新区 | 高新供电中心本部 | 柳行街道 | 10kV南郝线 | 中贾变压器 | 400 | 320 | 绿
3412 | 高新区 | 高新供电中心本部 | 柳行街道 | 10kV崇南Ⅲ线 | 碧桂园领誉海达建威B地块#2配电室3号变1000 | 1000 | 800 | 绿
3413 | 高新区 | 高新供电中心本部 | 柳行街道 | 10kV万象线 | 华润万象府一期#1中心配电室3号配变 | 1000 | 800 | 绿
3414 | 高新区 | 高新供电中心本部 | 柳行街道 | 10kV南营Ⅱ线 | 杨柳AB区北部小公寓#2配电室#4变 | 800 | 640 | 绿
3415 | 高新区 | 高新供电中心本部 | 柳行街道 | 10kV迎宾线 | 10kV迎宾线34-15G许厂西1#配电室1号变压器 | 400 | 0 | 红
3416 | 高新区 | 高新供电中心本部 | 柳行街道 | 10kV宁安线 | 城投保利创智中心AC区1#充电桩配电室#1配变 | 1000 | 800 | 绿
3417 | 高新区 | 高新供电中心本部 | 柳行街道 | 10kV宁安线 | 城投保利创智中心AC区#4配电室#3配变 | 1000 | 800 | 绿
3418 | 高新区 | 高新供电中心本部 | 柳行街道 | 10kV宁安线 | 城投保利创智中心AC区#5配电室#2配变 | 1000 | 800 | 绿
3419 | 高新区 | 高新供电中心本部 | 柳行街道 | 10kV宁安线 | 城投保利创智中心AC区中心配电室#2配变 | 1000 | 800 | 绿
3420 | 高新区 | 高新供电中心本部 | 柳行街道 | 10kV宁安线 | 城投保利创智中心AC区#4配电室#2配变 | 1000 | 800 | 绿
3421 | 高新区 | 高新供电中心本部 | 柳行街道 | 10kV宁安线 | 城投保利创智中心AC区#5配电室#1配变 | 1000 | 800 | 绿
3422 | 高新区 | 高新供电中心本部 | 柳行街道 | 10kV万象线 | 华润万象府一期充电桩配电室#1配变 | 800 | 640 | 绿
3423 | 高新区 | 高新供电中心本部 | 柳行街道 | 10kV宁安线 | 城投保利创智中心AC区中心配电室#1配变 | 1000 | 800 | 绿
3424 | 高新区 | 高新供电中心本部 | 柳行街道 | 10kV宁安线 | 城投保利创智中心AC区#4配电室#4配变 | 1000 | 800 | 绿
3425 | 高新区 | 高新供电中心本部 | 柳行街道 | 10kV宁安线 | 城投保利创智中心AC区#4配电室#1配变 | 1000 | 800 | 绿
3426 | 高新区 | 高新供电中心本部 | 柳行街道 | 10kV万象线 | 华润万象府一期充电桩配电室#2配变 | 800 | 640 | 绿
3427 | 高新区 | 高新供电中心本部 | 柳行街道 | 10kV东环Ⅰ线 | 崇文名都北箱变1号配变 | 315 | 252 | 绿
3428 | 高新区 | 高新供电中心本部 | 柳行街道 | 10kV崇南Ⅰ线 | 红星7号B1分配电室2号变1000 | 1000 | 800 | 绿
3429 | 高新区 | 高新供电中心本部 | 柳行街道 | 10kV崇南Ⅰ线 | 红星7号B2分配电室2号变1000 | 1000 | 800 | 绿
3430 | 高新区 | 高新供电中心本部 | 柳行街道 | 10kV崇南Ⅰ线 | 红星7号B1分配电室1号变1000 | 1000 | 800 | 绿
3431 | 高新区 | 高新供电中心本部 | 柳行街道 | 10kV崇南Ⅰ线 | 红星7号B2分配电室3号变1000 | 1000 | 800 | 绿
3432 | 高新区 | 高新供电中心本部 | 柳行街道 | 10kV崇南Ⅰ线 | 红星7号B2分配电室1号变1000 | 1000 | 800 | 绿
3433 | 高新区 | 高新供电中心本部 | 柳行街道 | 10kV崇南Ⅰ线 | 红星7号B2分配电室4号变1000 | 1000 | 800 | 绿
3434 | 高新区 | 高新供电中心本部 | 柳行街道 | 10kV崇南Ⅰ线 | 红星7号B1分配电室4号变1000 | 1000 | 800 | 绿
3435 | 高新区 | 高新供电中心本部 | 柳行街道 | 10kV崇南Ⅰ线 | 红星7号B1分配电室3号变1000 | 1000 | 800 | 绿
3436 | 高新区 | 高新供电中心本部 | 柳行街道 | 10kV黄屯Ⅱ线 | 王桥村#1 | 400 | 0 | 红
3437 | 高新区 | 高新供电中心本部 | 柳行街道 | 10kV红瑞线 | 红星瑞马世家A区#2分配电室3号配变 | 1000 | 800 | 绿
3438 | 高新区 | 高新供电中心本部 | 柳行街道 | 10kV崇南Ⅰ线 | 小屯#4配电室#3变1000 | 1000 | 800 | 绿
3439 | 高新区 | 高新供电中心本部 | 柳行街道 | 10kV崇南Ⅰ线 | 小屯#1中心配电室#1变1000 | 1000 | 800 | 绿
3440 | 高新区 | 高新供电中心本部 | 柳行街道 | 10kV崇南Ⅰ线 | 小屯#5配电室#2变1000 | 1000 | 800 | 绿
3441 | 高新区 | 高新供电中心本部 | 柳行街道 | 10kV崇南Ⅰ线 | 小屯#3配电室#1变1000 | 1000 | 800 | 绿
3442 | 高新区 | 高新供电中心本部 | 柳行街道 | 10kV崇南Ⅰ线 | 小屯#2中心配电室#3变1000 | 1000 | 800 | 绿
3443 | 高新区 | 高新供电中心本部 | 柳行街道 | 10kV崇南Ⅰ线 | 小屯#4配电室#2变1000 | 1000 | 800 | 绿
3444 | 高新区 | 高新供电中心本部 | 柳行街道 | 10kV崇南Ⅰ线 | 小屯#1中心配电室#4变1000 | 1000 | 800 | 绿
3445 | 高新区 | 高新供电中心本部 | 柳行街道 | 10kV崇南Ⅰ线 | 小屯#2中心配电室#1变1000 | 1000 | 800 | 绿
3446 | 高新区 | 高新供电中心本部 | 柳行街道 | 10kV崇南Ⅰ线 | 小屯#4配电室#1变1000 | 1000 | 800 | 绿
3447 | 高新区 | 高新供电中心本部 | 柳行街道 | 10kV崇南Ⅰ线 | 小屯#1中心配电室#3变1000 | 1000 | 800 | 绿
3448 | 高新区 | 高新供电中心本部 | 柳行街道 | 10kV崇南Ⅰ线 | 小屯#2中心配电室#2变1000 | 1000 | 800 | 绿
3449 | 高新区 | 高新供电中心本部 | 柳行街道 | 10kV迎宾线 | 杨桥箱变箱式变1号配变 | 400 | 320 | 绿
3450 | 高新区 | 高新供电中心本部 | 柳行街道 | 10kV崇南Ⅰ线 | 小屯#1中心配电室#2变1000 | 1000 | 800 | 绿
3451 | 高新区 | 高新供电中心本部 | 柳行街道 | 10kV崇南Ⅰ线 | 小屯#5配电室#1变1000 | 1000 | 800 | 绿
3452 | 高新区 | 高新供电中心本部 | 柳行街道 | 10kV东苑线 | 凯旋路台架变 | 400 | 320 | 绿
3453 | 高新区 | 高新供电中心本部 | 柳行街道 | 10kV迎宾线 | 迎宾小区#2 | 315 | 252 | 绿
3454 | 高新区 | 高新供电中心本部 | 柳行街道 | 10kV南营Ⅱ线 | 杨柳国际新城F区#1配电室#2变 | 800 | 640 | 绿
3455 | 高新区 | 高新供电中心本部 | 柳行街道 | 10kV广安Ⅰ线 | 10kV广安Ⅰ线龙城公馆#1配3 | 1000 | 800 | 绿
3456 | 高新区 | 高新供电中心本部 | 柳行街道 | 10kV府菱Ⅰ线 | 菱花富贵园小区中心配电室1号变压器 | 800 | 640 | 绿
3457 | 高新区 | 高新供电中心本部 | 柳行街道 | 10kV府菱Ⅰ线 | 菱花富贵园小区中心配电室2号变压器 | 800 | 640 | 绿
3458 | 高新区 | 高新供电中心本部 | 柳行街道 | 10kV广安Ⅰ线 | 龙城公馆#3配电室6号配变 | 1000 | 800 | 绿
3459 | 高新区 | 高新供电中心本部 | 柳行街道 | 10kV崇南Ⅲ线 | 碧桂园领誉海达建威B地块#1中心配电室4号变1000 | 1000 | 800 | 绿
3460 | 高新区 | 高新供电中心本部 | 柳行街道 | 10kV科技线 | 兴唐国翠华府1号配电室2号变 | 630 | 504 | 绿
3461 | 高新区 | 高新供电中心本部 | 柳行街道 | 10kV万象线 | 10kV万象线万象府三期#1配电室2号变 | 1000 | 800 | 绿
3462 | 高新区 | 高新供电中心本部 | 柳行街道 | 10kV崇南Ⅲ线 | 碧桂园领誉海达建威B地块#1中心配电室2号变1000 | 1000 | 800 | 绿
3463 | 高新区 | 高新供电中心本部 | 柳行街道 | 10kV杨柳Ⅰ线 | 杨柳国际新城G区#1配电室#1变压器 | 800 | 622.18 | 黄
3464 | 高新区 | 高新供电中心本部 | 柳行街道 | 10kV崇文Ⅰ线 | 萃泽家苑配电室#3变压器 | 630 | 489.015 | 黄
3465 | 高新区 | 高新供电中心本部 | 柳行街道 | 10kV南营Ⅱ线 | 10kV柳行Ⅰ线杨柳1G杨柳国际新城L区#1中心配电室2号变压器 | 800 | 610.03 | 黄
3466 | 高新区 | 高新供电中心本部 | 柳行街道 | 10kV崇南Ⅰ线 | 小屯#3配电室#2变1000 | 1000 | 721.96 | 黄
3467 | 高新区 | 高新供电中心本部 | 柳行街道 | 10kV迎宾线 | 新村 | 315 | 206.9 | 黄
3468 | 高新区 | 高新供电中心本部 | 柳行街道 | 10kV杨家河线 | 10kV杨家河线汽运公司充电站1号箱变变压器630 | 630 | 379 | 黄
3469 | 高新区 | 高新供电中心本部 | 柳行街道 | 10kV迎宾线 | 卞厂新苑北2号变压器 | 630 | 474 | 黄
3470 | 高新区 | 高新供电中心本部 | 柳行街道 | 10kV迎宾线 | 10kV迎宾线王厂2号箱变 | 400 | 239.22 | 黄
3471 | 高新区 | 高新供电中心本部 | 柳行街道 | 10kV黄屯Ⅱ线 | 10kV黄屯Ⅱ线41-31-05G卢营3号架变400 | 400 | 131.95 | 黄
3472 | 高新区 | 高新供电中心本部 | 柳行街道 | 10kV黄屯Ⅱ线 | 东杨庄公变1号变压器 | 400 | 130.24 | 黄
3473 | 高新区 | 高新供电中心本部 | 柳行街道 | 10kV迎宾线 | 卞厂新苑南2号变压器 | 500 | 250 | 黄
3474 | 高新区 | 高新供电中心本部 | 柳行街道 | 10kV迎宾线 | 10kV迎宾线卞厂南箱变1号配变 | 400 | 320 | 绿
3475 | 高新区 | 高新供电中心本部 | 柳行街道 | 10kV迎宾线 | 10kV迎宾线王厂配电室公变 | 400 | 143.92 | 黄
3476 | 高新区 | 高新供电中心本部 | 柳行街道 | 10kV黄屯Ⅱ线 | 10kV黄屯Ⅱ线41-19G王桥东箱变变压器 | 630 | 194.105 | 黄
3477 | 高新区 | 高新供电中心本部 | 柳行街道 | 10kV黄屯Ⅱ线 | 王桥西箱变变压器 | 630 | 187.02 | 黄
3478 | 高新区 | 高新供电中心本部 | 柳行街道 | 10kV迎宾线 | 皇桥村东配电室1号配变 | 400 | 26.315 | 黄
3479 | 高新区 | 高新供电中心本部 | 柳行街道 | 10kV迎宾线 | 陈厂村（四到户）公变1号变压器 | 400 | 73.09 | 黄
3480 | 高新区 | 高新供电中心本部 | 柳行街道 | 10kV迎宾线 | 10kV迎宾线卞厂北箱变 | 400 | 40 | 黄
3481 | 高新区 | 高新供电中心本部 | 柳行街道 | 10kV黄屯Ⅱ线 | 孙桥村公共箱变变压器 | 400 | 59.64 | 黄
3482 | 高新区 | 高新供电中心本部 | 柳行街道 | 10kV迎宾线 | 10kV迎宾线皇桥分支25G皇桥架变 | 400 | 58.655 | 黄
3483 | 高新区 | 高新供电中心本部 | 柳行街道 | 10kV黄屯Ⅱ线 | 孙桥村变压器 | 315 | 23.78 | 黄
3484 | 高新区 | 高新供电中心本部 | 柳行街道 | 10kV黄屯Ⅱ线 | 10kV黄屯Ⅱ线王桥分支08G王桥箱变变压器 | 400 | 19.51 | 黄
3485 | 高新区 | 高新供电中心本部 | 柳行街道 | 10kV迎宾线 | 10kV迎宾线34-19G许厂西架变 | 400 | 17.235 | 黄
3486 | 高新区 | 高新供电中心本部 | 柳行街道 | 10kV黄屯Ⅱ线 | 10kV黄屯Ⅱ线卢营村中4号煤改电台架变 | 400 | 16.63 | 黄
3487 | 高新区 | 高新供电中心本部 | 柳行街道 | 10kV黄屯Ⅱ线 | 10kV黄屯Ⅱ线北五村支6G东杨庄架变 | 200 | 7.79 | 黄
3488 | 高新区 | 高新供电中心本部 | 柳行街道 | 10kV迎宾线 | 郭厂台架变柱上变压器（南） | 400 | 14.3 | 黄
3489 | 高新区 | 高新供电中心本部 | 柳行街道 | 10kV迎宾线 | 10kV迎宾线34-21G许厂村委箱变变压器 | 630 | 13.575 | 黄
3490 | 高新区 | 高新供电中心本部 | 柳行街道 | 10kV黄屯Ⅱ线 | 10kV黄屯Ⅱ线31-13G南营北台架变 | 630 | 11.95 | 黄
3491 | 高新区 | 高新供电中心本部 | 柳行街道 | 10kV黄屯Ⅱ线 | 10kV黄屯Ⅱ线卢营西5号煤改电架变 | 400 | 6.06 | 黄
3492 | 高新区 | 高新供电中心本部 | 柳行街道 | 10kV迎宾线 | 迎宾线郭厂西配电室变压器 | 315 | 0 | 红
3493 | 高新区 | 高新供电中心本部 | 柳行街道 | 10kV迎宾线 | 10kV迎宾线陈厂#2台架变 | 315 | 15.36 | 黄
3494 | 高新区 | 高新供电中心本部 | 柳行街道 | 10kV黄屯Ⅱ线 | 10kV黄屯Ⅱ线卢营村1号配电室变压器315 | 315 | 2.52 | 黄
3495 | 高新区 | 高新供电中心本部 | 柳行街道 | 10kV迎宾线 | 10kV迎宾线67-05G许厂架变 | 400 | 1.095 | 黄
3496 | 高新区 | 高新供电中心本部 | 柳行街道 | 10kV迎宾线 | 迎宾线45-31G许厂西南箱变630kVA | 630 | 1.13 | 黄
3497 | 高新区 | 接庄供电所 | 接庄镇 | 10kV嘉海Ⅰ线 | 湖畔学府#1中心配电室2号配变 | 1000 | 800 | 绿
3498 | 高新区 | 接庄供电所 | 接庄镇 | 10kV嘉海Ⅰ线 | 湖畔学府#1中心配电室3号配变 | 800 | 640 | 绿
3499 | 高新区 | 接庄供电所 | 接庄镇 | 10kV嘉海Ⅰ线 | 湖畔学府#1中心配电室1号配变 | 1000 | 800 | 绿
3500 | 高新区 | 接庄供电所 | 接庄镇 | 10kV嘉海Ⅰ线 | 10kV嘉海Ⅰ线湖畔学府#2充电桩配电室1号变 | 800 | 640 | 绿
3501 | 高新区 | 接庄供电所 | 接庄镇 | 10kV嘉海Ⅰ线 | 湖畔学府#1中心配电室4号配变 | 800 | 640 | 绿
3502 | 高新区 | 接庄供电所 | 接庄镇 | 10kV鸿广Ⅰ线 | 祥云锦府#1中心配电室1号变压器1000 | 1000 | 800 | 绿
3503 | 高新区 | 接庄供电所 | 接庄镇 | 10kV鸿广Ⅰ线 | 祥云锦府#2配电室2号配变1000 | 1000 | 800 | 绿
3504 | 高新区 | 接庄供电所 | 接庄镇 | 10kV鸿广Ⅰ线 | 祥云锦府#2配电室3号配变1000 | 1000 | 800 | 绿
3505 | 高新区 | 接庄供电所 | 接庄镇 | 10kV鸿广Ⅰ线 | 祥云锦府#1中心配电室2号变压器1000 | 1000 | 800 | 绿
3506 | 高新区 | 接庄供电所 | 接庄镇 | 10kV鸿广Ⅰ线 | 祥云锦府#2配电室1号配变1000 | 1000 | 800 | 绿
3507 | 高新区 | 接庄供电所 | 接庄镇 | 10kV鸿广Ⅰ线 | 祥云锦府#2配电室4号充电桩配变630 | 630 | 504 | 绿
3508 | 高新区 | 接庄供电所 | 接庄镇 | 10kV鸿广Ⅰ线 | 祥云锦府#1中心配电室3号充电桩变压器630 | 630 | 504 | 绿
3509 | 高新区 | 接庄供电所 | 接庄镇 | 10kV鸿广Ⅰ线 | 国滨府臻悦2号配电室2号配变 | 800 | 640 | 绿
3510 | 高新区 | 接庄供电所 | 接庄镇 | 10kV鸿广Ⅰ线 | 国滨府臻悦1号配电室1号配变 | 1000 | 800 | 绿
3511 | 高新区 | 接庄供电所 | 接庄镇 | 10kV鸿广Ⅰ线 | 国滨府臻悦3号中心配电室3号配变 | 800 | 640 | 绿
3512 | 高新区 | 接庄供电所 | 接庄镇 | 10kV鸿广Ⅰ线 | 国滨府臻悦1号配电室4号配变 | 1000 | 800 | 绿
3513 | 高新区 | 接庄供电所 | 接庄镇 | 10kV鸿广Ⅰ线 | 国滨府臻悦3号中心配电室4号配变 | 800 | 640 | 绿
3514 | 高新区 | 接庄供电所 | 接庄镇 | 10kV鸿广Ⅰ线 | 国滨府臻悦3号中心配电室2号配变 | 1000 | 800 | 绿
3515 | 高新区 | 接庄供电所 | 接庄镇 | 10kV鸿广Ⅰ线 | 国滨府臻悦2号配电室1号配变 | 800 | 640 | 绿
3516 | 高新区 | 接庄供电所 | 接庄镇 | 10kV鸿广Ⅰ线 | 国滨府臻悦1号配电室3号配变 | 1000 | 800 | 绿
3517 | 高新区 | 接庄供电所 | 接庄镇 | 10kV鸿广Ⅰ线 | 国滨府臻悦2号配电室3号配变 | 800 | 640 | 绿
3518 | 高新区 | 接庄供电所 | 接庄镇 | 10kV鸿广Ⅰ线 | 国滨府臻悦1号配电室2号配变 | 1000 | 800 | 绿
3519 | 高新区 | 接庄供电所 | 接庄镇 | 10kV鸿广Ⅰ线 | 国滨府臻悦3号中心配电室1号配变 | 1000 | 800 | 绿
3520 | 高新区 | 接庄供电所 | 接庄镇 | 10kV鸿广Ⅰ线 | 国滨府臻悦2号配电室4号配变 | 1000 | 800 | 绿
3521 | 高新区 | 接庄供电所 | 接庄镇 | 10kV黄纬线 | 10kV御福Ⅰ线龙城坤园B3配电室2号配变 | 800 | 640 | 绿
3522 | 高新区 | 接庄供电所 | 接庄镇 | 10kV黄纬线 | 10kV御福Ⅰ线龙城坤园B2中心配电室1号配变 | 1000 | 800 | 绿
3523 | 高新区 | 接庄供电所 | 接庄镇 | 10kV黄纬线 | 10kV御福Ⅰ线龙城坤园B3配电室1号配变 | 800 | 640 | 绿
3524 | 高新区 | 接庄供电所 | 接庄镇 | 10kV黄纬线 | 10kV御福Ⅰ线龙城坤园B3配电室4号配变 | 800 | 640 | 绿
3525 | 高新区 | 接庄供电所 | 接庄镇 | 10kV黄纬线 | 10kV御福Ⅰ线龙城坤园B4配电室3号配变 | 800 | 640 | 绿
3526 | 高新区 | 接庄供电所 | 接庄镇 | 10kV黄纬线 | 10kV御福Ⅰ线龙城坤园B2中心配电室4号配变 | 1000 | 800 | 绿
3527 | 高新区 | 接庄供电所 | 接庄镇 | 10kV黄纬线 | 10kV御福Ⅰ线龙城坤园B1配电室2号配变 | 1000 | 800 | 绿
3528 | 高新区 | 接庄供电所 | 接庄镇 | 10kV黄纬线 | 10kV御福Ⅰ线龙城坤园B3配电室3号配变 | 800 | 640 | 绿
3529 | 高新区 | 接庄供电所 | 接庄镇 | 10kV黄纬线 | 10kV御福Ⅰ线龙城坤园B2中心配电室2号配变 | 1000 | 800 | 绿
3530 | 高新区 | 接庄供电所 | 接庄镇 | 10kV黄纬线 | 10kV御福Ⅰ线龙城坤园B2中心配电室3号配变 | 1000 | 800 | 绿
3531 | 高新区 | 接庄供电所 | 接庄镇 | 10kV黄纬线 | 10kV御福Ⅰ线龙城坤园B4配电室2号配变 | 800 | 640 | 绿
3532 | 高新区 | 接庄供电所 | 接庄镇 | 10kV黄纬线 | 10kV御福Ⅰ线龙城坤园#1充电桩配电室2号配变 | 1000 | 800 | 绿
3533 | 高新区 | 接庄供电所 | 接庄镇 | 10kV黄纬线 | 10kV御福Ⅰ线龙城坤园B1配电室3号配变 | 1000 | 800 | 绿
3534 | 高新区 | 接庄供电所 | 接庄镇 | 10kV黄纬线 | 10kV御福Ⅰ线龙城坤园B4配电室4号配变 | 800 | 640 | 绿
3535 | 高新区 | 接庄供电所 | 接庄镇 | 10kV黄纬线 | 10kV御福Ⅰ线龙城坤园#1充电桩配电室1号配变 | 1000 | 800 | 绿
3536 | 高新区 | 接庄供电所 | 接庄镇 | 10kV黄纬线 | 10kV御福Ⅰ线龙城坤园B1配电室4号配变 | 1000 | 800 | 绿
3537 | 高新区 | 接庄供电所 | 接庄镇 | 10kV黄纬线 | 10kV御福Ⅰ线龙城坤园B4配电室1号配变 | 800 | 640 | 绿
3538 | 高新区 | 接庄供电所 | 接庄镇 | 10kV黄纬线 | 10kV御福Ⅰ线龙城坤园B1配电室1号配变 | 1000 | 800 | 绿
3539 | 高新区 | 接庄供电所 | 接庄镇 | 10kV小郝线 | 10kV小郝线平安小区#1台架变 | 400 | 320 | 绿
3540 | 高新区 | 接庄供电所 | 接庄镇 | 10kV小郝线 | 10kV小郝线平安小区#2台架变 | 400 | 320 | 绿
3541 | 高新区 | 接庄供电所 | 接庄镇 | 10kV御福Ⅱ线 | 麒麟岛1#中心配电室4号变压器1000 | 1000 | 800 | 绿
3542 | 高新区 | 接庄供电所 | 接庄镇 | 10kV御福Ⅱ线 | 麒麟岛1#中心配电室2号变压器1000 | 1000 | 800 | 绿
3543 | 高新区 | 接庄供电所 | 接庄镇 | 10kV御福Ⅱ线 | 麒麟岛2号配电室1号配变1000 | 1000 | 800 | 绿
3544 | 高新区 | 接庄供电所 | 接庄镇 | 10kV御福Ⅱ线 | 麒麟岛2号配电室4号配变500 | 500 | 400 | 绿
3545 | 高新区 | 接庄供电所 | 接庄镇 | 10kV御福Ⅱ线 | 麒麟岛3号配电室3号配变1000 | 1000 | 800 | 绿
3546 | 高新区 | 接庄供电所 | 接庄镇 | 10kV御福Ⅱ线 | 麒麟岛1#中心配电室3号变压器500 | 500 | 400 | 绿
3547 | 高新区 | 接庄供电所 | 接庄镇 | 10kV御福Ⅱ线 | 麒麟岛2号配电室2号配变1000 | 1000 | 800 | 绿
3548 | 高新区 | 接庄供电所 | 接庄镇 | 10kV御福Ⅱ线 | 麒麟岛3号配电室1号配变1000 | 1000 | 800 | 绿
3549 | 高新区 | 接庄供电所 | 接庄镇 | 10kV御福Ⅱ线 | 麒麟岛1#中心配电室1号变压器1000 | 1000 | 800 | 绿
3550 | 高新区 | 接庄供电所 | 接庄镇 | 10kV御福Ⅱ线 | 麒麟岛3号配电室2号配变1000 | 1000 | 800 | 绿
3551 | 高新区 | 接庄供电所 | 接庄镇 | 10kV御福Ⅱ线 | 麒麟岛2号配电室3号配变1000 | 1000 | 800 | 绿
3552 | 高新区 | 接庄供电所 | 接庄镇 | 10kV御福Ⅱ线 | 御福Ⅱ线和光屿湖2号配电室1号变1000 | 1000 | 800 | 绿
3553 | 高新区 | 接庄供电所 | 接庄镇 | 10kV御福Ⅱ线 | 御福Ⅱ线和光屿湖1号中心配电室4号变1000 | 1000 | 800 | 绿
3554 | 高新区 | 接庄供电所 | 接庄镇 | 10kV御福Ⅱ线 | 御福Ⅱ线和光屿湖1号中心配电室3号变1000 | 1000 | 800 | 绿
3555 | 高新区 | 接庄供电所 | 接庄镇 | 10kV御福Ⅱ线 | 御福Ⅱ线和光屿湖2号配电室4号变1000 | 1000 | 800 | 绿
3556 | 高新区 | 接庄供电所 | 接庄镇 | 10kV御福Ⅱ线 | 御福Ⅱ线和光屿湖2号配电室2号充电桩变压器1000 | 1000 | 800 | 绿
3557 | 高新区 | 接庄供电所 | 接庄镇 | 10kV御福Ⅱ线 | 御福Ⅱ线和光屿湖1号中心配电室2号变1000 | 1000 | 800 | 绿
3558 | 高新区 | 接庄供电所 | 接庄镇 | 10kV御福Ⅱ线 | 御福Ⅱ线和光屿湖2号配电室2号变1000 | 1000 | 800 | 绿
3559 | 高新区 | 接庄供电所 | 接庄镇 | 10kV御福Ⅱ线 | 御福Ⅱ线和光屿湖2号配电室3号变1000 | 1000 | 800 | 绿
3560 | 高新区 | 接庄供电所 | 接庄镇 | 10kV御福Ⅱ线 | 御福Ⅱ线和光屿湖1号中心配1号充电桩变压器1000 | 1000 | 800 | 绿
3561 | 高新区 | 接庄供电所 | 接庄镇 | 10kV御福Ⅱ线 | 御福Ⅱ线和光屿湖1号中心配电室1号变1000 | 1000 | 800 | 绿
3562 | 高新区 | 接庄供电所 | 接庄镇 | 10kV科技线 | 王回庄商业配电室配电室1号配变 | 630 | 504 | 绿
3563 | 高新区 | 接庄供电所 | 接庄镇 | 10kV御福Ⅰ线 | 御福家苑#1中心配电室2号变压器800 | 800 | 640 | 绿
3564 | 高新区 | 接庄供电所 | 接庄镇 | 10kV御福Ⅰ线 | 御福家苑#5配电室2号变压器1000 | 1000 | 800 | 绿
3565 | 高新区 | 接庄供电所 | 接庄镇 | 10kV御福Ⅰ线 | 御福家苑#2配电室2号变压器 | 1000 | 800 | 绿
3566 | 高新区 | 接庄供电所 | 接庄镇 | 10kV中邹线 | 八里营东南箱变变压器 | 630 | 504 | 绿
3567 | 高新区 | 接庄供电所 | 接庄镇 | 10kV中邹线 | 蒋屯村（农电）（四到户）配电室变压器 | 630 | 504 | 绿
3568 | 高新区 | 接庄供电所 | 接庄镇 | 10kV中邹线 | 八里营南东箱变 | 630 | 87.06 | 黄
3569 | 高新区 | 接庄供电所 | 接庄镇 | 10kV中湖线 | 八里营社区 | 630 | 504 | 绿
3570 | 高新区 | 接庄供电所 | 接庄镇 | 10kV中邹线 | 济邹八里营北区变压器 | 630 | 504 | 绿
3571 | 高新区 | 接庄供电所 | 接庄镇 | 10kV鸿广Ⅰ线 | 栗景苑#2中心配电室5号配变 | 1000 | 800 | 绿
3572 | 高新区 | 接庄供电所 | 接庄镇 | 10kV鸿广Ⅰ线 | 栗景苑#2中心配电室2号配变 | 1000 | 800 | 绿
3573 | 高新区 | 接庄供电所 | 接庄镇 | 10kV鸿广Ⅰ线 | 栗景苑1号配电室2号变 | 1000 | 800 | 绿
3574 | 高新区 | 接庄供电所 | 接庄镇 | 10kV鸿广Ⅰ线 | 栗景苑5号配电室2号变 | 1000 | 800 | 绿
3575 | 高新区 | 接庄供电所 | 接庄镇 | 10kV鸿广Ⅰ线 | 栗景苑#2中心配电室4号配变 | 1000 | 800 | 绿
3576 | 高新区 | 接庄供电所 | 接庄镇 | 10kV鸿广Ⅰ线 | 栗景苑3号配电室2号变 | 1000 | 800 | 绿
3577 | 高新区 | 接庄供电所 | 接庄镇 | 10kV海接线 | 接庄供电所台变 | 200 | 160 | 绿
3578 | 高新区 | 接庄供电所 | 接庄镇 | 10kV中湖线 | 天元城中心配电室1号变压器 | 400 | 320 | 绿
3579 | 高新区 | 接庄供电所 | 接庄镇 | 10kV宋楼线 | 西楼教委#1台架变 | 200 | 160 | 绿
3580 | 高新区 | 接庄供电所 | 接庄镇 | 10kV中湖线 | 10kV中湖线22-2G八里营北架变 | 400 | 224.85 | 黄
3581 | 高新区 | 接庄供电所 | 接庄镇 | 10kV中邹线 | 八里营北聚鑫家苑箱变 | 630 | 504 | 绿
3582 | 高新区 | 接庄供电所 | 接庄镇 | 10kV中邹线 | 八里营南富居台架变 | 400 | 320 | 绿
3583 | 高新区 | 接庄供电所 | 接庄镇 | 10kV中邹线 | 济邹八里营北配电室变压器 | 630 | 149.91 | 黄
3584 | 高新区 | 接庄供电所 | 接庄镇 | 10kV鸿广Ⅰ线 | 栗景苑1号配电室3号变 | 1000 | 800 | 绿
3585 | 高新区 | 接庄供电所 | 接庄镇 | 10kV鸿广Ⅰ线 | 栗景苑4号配电室1号变 | 1000 | 800 | 绿
3586 | 高新区 | 接庄供电所 | 接庄镇 | 10kV中邹线 | 天元城中心配电室2号变压器 | 630 | 504 | 绿
3587 | 高新区 | 接庄供电所 | 接庄镇 | 10kV鸿广Ⅰ线 | 栗景苑#2中心配电室3号配变 | 1000 | 800 | 绿
3588 | 高新区 | 接庄供电所 | 接庄镇 | 10kV鸿广Ⅰ线 | 栗景苑#2中心配电室1号配变 | 1000 | 800 | 绿
3589 | 高新区 | 接庄供电所 | 接庄镇 | 10kV嘉海Ⅰ线 | 王回庄小区1号配电室4号变压器 | 630 | 504 | 绿
3590 | 高新区 | 接庄供电所 | 接庄镇 | 10kV鸿广Ⅰ线 | 栗景苑1号配电室4号变 | 1000 | 800 | 绿
3591 | 高新区 | 接庄供电所 | 接庄镇 | 10kV鸿广Ⅰ线 | 栗景苑4号配电室2号变 | 1000 | 800 | 绿
3592 | 高新区 | 接庄供电所 | 接庄镇 | 10kV中湖线 | 八里营南路边东架变 | 630 | 436.19 | 黄
3593 | 高新区 | 接庄供电所 | 接庄镇 | 10kV鸿广Ⅰ线 | 栗景苑1号配电室1号变 | 1000 | 800 | 绿
3594 | 高新区 | 接庄供电所 | 接庄镇 | 10kV鸿广Ⅰ线 | 栗景苑3号配电室1号变 | 1000 | 800 | 绿
3595 | 高新区 | 接庄供电所 | 接庄镇 | 10kV鸿广Ⅰ线 | 栗景苑5号配电室1号变 | 1000 | 800 | 绿
3596 | 高新区 | 接庄供电所 | 接庄镇 | 10kV中湖线 | 八里营北西架变 | 400 | 293.4 | 黄
3597 | 高新区 | 接庄供电所 | 接庄镇 | 10kV中邹线 | 八里营南中箱变 | 630 | 335.28 | 黄
3598 | 高新区 | 接庄供电所 | 接庄镇 | 10kV中湖线 | 八里营西北配电室变压器 | 630 | 504 | 绿
3599 | 高新区 | 接庄供电所 | 接庄镇 | 10kV中湖线 | 八里营西南 | 1000 | 800 | 绿
3600 | 高新区 | 接庄供电所 | 接庄镇 | 10kV嘉海Ⅰ线 | 王回庄小区中心配电室4号变压器 | 800 | 640 | 绿
3601 | 高新区 | 接庄供电所 | 接庄镇 | 10kV中邹线 | 蒋屯村配电室2号变 | 630 | 308.97 | 黄
3602 | 高新区 | 接庄供电所 | 接庄镇 | 10kV诗西Ⅰ线 | 如意大桥电动汽车站1#箱变箱式变1号配变 | 630 | 0 | 红
3603 | 高新区 | 接庄供电所 | 接庄镇 | 10kV中邹线 | 八里营北（农电）（四到户）配电室#2变压器 | 630 | 266.785 | 黄
3604 | 高新区 | 接庄供电所 | 接庄镇 | 10kV中湖线 | 八里营社区配电室3号变压器 | 630 | 504 | 绿
3605 | 高新区 | 接庄供电所 | 接庄镇 | 10kV中湖线 | 八里营西南配电室2号变压器 | 1000 | 800 | 绿
3606 | 高新区 | 接庄供电所 | 接庄镇 | 10kV中邹线 | 蔣屯东架变 | 630 | 422.27 | 黄
3607 | 高新区 | 接庄供电所 | 接庄镇 | 10kV嘉海Ⅰ线 | 王回庄小区1号配电室2号变压器 | 630 | 504 | 绿
3608 | 高新区 | 接庄供电所 | 接庄镇 | 10kV嘉海Ⅰ线 | 王回庄小区中心配电室2号变压器 | 800 | 640 | 绿
3609 | 高新区 | 接庄供电所 | 接庄镇 | 10kV中邹线 | 八里营北聚福园配电室3号变 | 400 | 320 | 绿
3610 | 高新区 | 接庄供电所 | 接庄镇 | 10kV中湖线 | 洸河八里营西台架变 | 400 | 320 | 绿
3611 | 高新区 | 接庄供电所 | 接庄镇 | 10kV诗西Ⅰ线 | 如意大桥电动汽车2#箱变箱式变1号配变 | 630 | 0 | 红
3612 | 高新区 | 接庄供电所 | 接庄镇 | 10kV诗西Ⅰ线 | 如意大桥电动汽车3#箱变箱式变1号配变 | 630 | 0 | 红
3613 | 高新区 | 接庄供电所 | 接庄镇 | 10kV南郝线 | 10kV南郝线开源路充电桩#2箱变630kVA | 630 | 504 | 绿
3614 | 高新区 | 接庄供电所 | 接庄镇 | 10kV鸿广Ⅰ线 | 国滨府#4配电室1号变压器1000 | 1000 | 800 | 绿
3615 | 高新区 | 接庄供电所 | 接庄镇 | 10kV鸿广Ⅰ线 | 国滨府#2配电室4号变压器1000 | 1000 | 800 | 绿
3616 | 高新区 | 接庄供电所 | 接庄镇 | 10kV鸿广Ⅰ线 | 国滨府#2配电室3号变压器1000 | 1000 | 800 | 绿
3617 | 高新区 | 接庄供电所 | 接庄镇 | 10kV鸿广Ⅰ线 | 国滨府#4配电室3号变压器1000 | 1000 | 800 | 绿
3618 | 高新区 | 接庄供电所 | 接庄镇 | 10kV鸿广Ⅰ线 | 国滨府#2配电室2号变压器1000 | 1000 | 800 | 绿
3619 | 高新区 | 接庄供电所 | 接庄镇 | 10kV鸿广Ⅰ线 | 国滨府#2配电室1号变压器1000 | 1000 | 800 | 绿
3620 | 高新区 | 接庄供电所 | 接庄镇 | 10kV鸿广Ⅰ线 | 国滨府#4配电室4号变压器1000 | 1000 | 800 | 绿
3621 | 高新区 | 接庄供电所 | 接庄镇 | 10kV鸿广Ⅰ线 | 九瑞城配电室2号变压器800 | 800 | 640 | 绿
3622 | 高新区 | 接庄供电所 | 接庄镇 | 10kV鸿广Ⅰ线 | 九瑞城配电室1号变压器800 | 800 | 640 | 绿
3623 | 高新区 | 接庄供电所 | 接庄镇 | 10kV鸿广Ⅰ线 | 九瑞城配电室3号变压器800 | 800 | 640 | 绿
3624 | 高新区 | 接庄供电所 | 接庄镇 | 10kV鸿广Ⅰ线 | 九瑞城配电室充电桩变压器400 | 400 | 320 | 绿
3625 | 高新区 | 接庄供电所 | 接庄镇 | 10kV御福Ⅰ线 | 御福家苑#5配电室4号变压器1000 | 1000 | 800 | 绿
3626 | 高新区 | 接庄供电所 | 接庄镇 | 10kV御福Ⅰ线 | 御福家苑#4配电室2号变压器1000 | 1000 | 800 | 绿
3627 | 高新区 | 接庄供电所 | 接庄镇 | 10kV御福Ⅰ线 | 御福家苑#5配电室3号变压器1000 | 1000 | 800 | 绿
3628 | 高新区 | 接庄供电所 | 接庄镇 | 10kV御福Ⅰ线 | 御福家苑#2配电室1号变压器 | 800 | 640 | 绿
3629 | 高新区 | 接庄供电所 | 接庄镇 | 10kV御福Ⅰ线 | 御福家苑#4配电室1号变压器1000 | 1000 | 800 | 绿
3630 | 高新区 | 接庄供电所 | 接庄镇 | 10kV御福Ⅰ线 | 御福家苑#1中心配电室3号变压器800 | 800 | 640 | 绿
3631 | 高新区 | 接庄供电所 | 接庄镇 | 10kV御福Ⅰ线 | 御福家苑#4配电室3号变压器1000 | 1000 | 800 | 绿
3632 | 高新区 | 接庄供电所 | 接庄镇 | 10kV御福Ⅰ线 | 御福家苑#1中心配电室1号变压器800 | 800 | 640 | 绿
3633 | 高新区 | 接庄供电所 | 接庄镇 | 10kV御福Ⅰ线 | 御福家苑#3配电室2号变压器1000 | 1000 | 800 | 绿
3634 | 高新区 | 接庄供电所 | 接庄镇 | 10kV御福Ⅰ线 | 御福家苑#2配电室3号变压器 | 800 | 640 | 绿
3635 | 高新区 | 接庄供电所 | 接庄镇 | 10kV御福Ⅰ线 | 御福家苑#5配电室1号变压器1000 | 1000 | 800 | 绿
3636 | 高新区 | 接庄供电所 | 接庄镇 | 10kV御福Ⅰ线 | 御福家苑#1中心配电室4号变压器800 | 800 | 640 | 绿
3637 | 高新区 | 接庄供电所 | 接庄镇 | 10kV御福Ⅰ线 | 御福家苑#3配电室1号变压器1000 | 1000 | 770 | 黄
3638 | 高新区 | 接庄供电所 | 接庄镇 | 10kV御福Ⅰ线 | 御福家苑#2配电室4号变压器 | 800 | 640 | 绿
3639 | 高新区 | 接庄供电所 | 接庄镇 | 10kV中邹线 | 八里营南中心路南架变 | 630 | 241.26 | 黄
3640 | 高新区 | 接庄供电所 | 接庄镇 | 10kV鸿广Ⅰ线 | 湖滨印象#1中心配电室2号变压器800 | 800 | 640 | 绿
3641 | 高新区 | 接庄供电所 | 接庄镇 | 10kV鸿广Ⅰ线 | 湖滨印象#1中心配电室3号变压器800 | 800 | 640 | 绿
3642 | 高新区 | 接庄供电所 | 接庄镇 | 10kV鸿广Ⅰ线 | 湖滨印象#1中心配电室1号变压器800 | 800 | 640 | 绿
3643 | 高新区 | 接庄供电所 | 接庄镇 | 10kV鸿广Ⅰ线 | 湖滨印象#1中心配电室4号变压器400 | 400 | 320 | 绿
3644 | 高新区 | 接庄供电所 | 接庄镇 | 10kV南郝线 | 第四面粉厂宿(JNRC06061) | 630 | 504 | 绿
3645 | 高新区 | 接庄供电所 | 接庄镇 | 10kV鸿广Ⅰ线 | 国滨府#3配电室1号变压器 | 800 | 640 | 绿
3646 | 高新区 | 接庄供电所 | 接庄镇 | 10kV鸿广Ⅰ线 | 国滨府#3配电室2号变压器800 | 800 | 640 | 绿
3647 | 高新区 | 接庄供电所 | 接庄镇 | 10kV鸿广Ⅰ线 | 国滨府#1中心配电室4号变压器1000 | 1000 | 800 | 绿
3648 | 高新区 | 接庄供电所 | 接庄镇 | 10kV鸿广Ⅰ线 | 国滨府#1中心配电室1号变压器1000 | 1000 | 800 | 绿
3649 | 高新区 | 接庄供电所 | 接庄镇 | 10kV鸿广Ⅰ线 | 国滨府#1中心配电室3号变压器1000 | 1000 | 800 | 绿
3650 | 高新区 | 接庄供电所 | 接庄镇 | 10kV鸿广Ⅰ线 | 国滨府#3配电室3号变压器1000 | 1000 | 800 | 绿
3651 | 高新区 | 接庄供电所 | 接庄镇 | 10kV岔河Ⅱ线 | 10kV南集Ⅱ南集二村一号台架变 | 400 | 3.59 | 黄
3652 | 高新区 | 接庄供电所 | 接庄镇 | 10kV岔河Ⅱ线 | 后袁2号台架变400 | 400 | 0.995 | 黄
3653 | 高新区 | 接庄供电所 | 接庄镇 | 10kV岔河Ⅱ线 | 南集一村(06011)照明台区 | 400 | 8.235 | 黄
3654 | 高新区 | 接庄供电所 | 接庄镇 | 10kV南郝线 | 小郝村东06053台架变400kVA | 400 | 233.85 | 黄
3655 | 高新区 | 接庄供电所 | 接庄镇 | 10kV岔河Ⅱ线 | 后袁村6号照明台区 | 400 | 0.26 | 黄
3656 | 高新区 | 接庄供电所 | 接庄镇 | 10kV岔河Ⅱ线 | 南集Ⅱ线南集五村东(JNRC06071)台架变 | 400 | 12.34 | 黄
3657 | 高新区 | 接庄供电所 | 接庄镇 | 10kV南集线 | 10kV南集线东贯支60-41G东贯村南台变 | 400 | 84.46 | 黄
3658 | 高新区 | 接庄供电所 | 接庄镇 | 10kV南郝线 | 小郝村东一号电代煤台架变 | 400 | 300.2 | 黄
3659 | 高新区 | 接庄供电所 | 接庄镇 | 10kV宋楼线 | 西楼村西二号电代煤台架变 | 200 | 160 | 绿
3660 | 高新区 | 接庄供电所 | 接庄镇 | 10kV南集线 | 10kV南集线东贯支60-32东贯村黄庄2号台架变 | 200 | 75.615 | 黄
3661 | 高新区 | 接庄供电所 | 接庄镇 | 10kV南集线 | 10kV南集线东贯村2号台架变 | 400 | 22.995 | 黄
3662 | 高新区 | 接庄供电所 | 接庄镇 | 10kV小郝线 | 小郝村南3号 | 400 | 17.075 | 黄
3663 | 高新区 | 接庄供电所 | 接庄镇 | 10kV小郝线 | 小郝村南二号变400kVA | 400 | 185.95 | 黄
3664 | 高新区 | 接庄供电所 | 接庄镇 | 10kV岔河线 | 10kV南集线郑庄支43-62-27G郑庄村南台变 | 400 | 0.67 | 黄
3665 | 高新区 | 接庄供电所 | 接庄镇 | 10kV南集Ⅱ线 | 南集Ⅱ线宗营村(06002)照明配电室 | 400 | 33.265 | 黄
3666 | 高新区 | 接庄供电所 | 接庄镇 | 10kV岔河Ⅱ线 | 南集四村中(JNRC06066) | 400 | 23.57 | 黄
3667 | 高新区 | 接庄供电所 | 接庄镇 | 10kV海北Ⅱ线 | 东贾庄#3台架变 | 400 | 320 | 绿
3668 | 高新区 | 接庄供电所 | 接庄镇 | 10kV海北Ⅱ线 | 舒辛村#2台架变 | 400 | 0 | 红
3669 | 高新区 | 接庄供电所 | 接庄镇 | 10kV岔河Ⅱ线 | 10kV南集Ⅱ线南集二村中台架变 | 400 | 53.85 | 黄
3670 | 高新区 | 接庄供电所 | 接庄镇 | 10kV岔河Ⅱ线 | 南集Ⅱ线南集三村(06013)配电室照明台区 | 400 | 73.86 | 黄
3671 | 高新区 | 接庄供电所 | 接庄镇 | 10kV岔河Ⅱ线 | 南集四村2号台架变 | 400 | 0 | 红
3672 | 高新区 | 接庄供电所 | 接庄镇 | 10kV宋楼线 | 10kV宋楼线后铺村村东照明07-18-11-08-08柱上变压器 | 400 | 56.5 | 黄
3673 | 高新区 | 接庄供电所 | 接庄镇 | 10kV海北Ⅱ线 | 东贾庄#1台架变 | 400 | 235 | 黄
3674 | 高新区 | 接庄供电所 | 接庄镇 | 10kV海北Ⅱ线 | 东贾庄#2台架变 | 400 | 320 | 绿
3675 | 高新区 | 接庄供电所 | 接庄镇 | 10kV嘉德线 | 西贯5队(JNRC06076) | 200 | 100.815 | 黄
3676 | 高新区 | 接庄供电所 | 接庄镇 | 10kV小郝线 | 小郝村(06029)照明台区 | 630 | 461.65 | 黄
3677 | 高新区 | 接庄供电所 | 接庄镇 | 10kV南集线 | 10kV南集线东贯支东贯村1号配电室1号变 | 630 | 38.31 | 黄
3678 | 高新区 | 接庄供电所 | 接庄镇 | 10kV岔河线 | 10kV岔河线郑庄2号台架变 | 400 | 0 | 红
3679 | 高新区 | 接庄供电所 | 接庄镇 | 10kV小郝线 | 小郝村南4号台架变 | 400 | 188.55 | 黄
3680 | 高新区 | 接庄供电所 | 接庄镇 | 10kV小郝线 | 小郝村照明2号配电室 | 400 | 320 | 绿
3681 | 高新区 | 接庄供电所 | 接庄镇 | 10kV海接线 | 接庄东村常庙四号电代煤台架变 | 400 | 320 | 绿
3682 | 高新区 | 接庄供电所 | 接庄镇 | 10kV岔河线 | 10kV岔河线常营6号台架变 | 400 | 3 | 黄
3683 | 高新区 | 接庄供电所 | 接庄镇 | 10kV岔河Ⅱ线 | 南集三村二号台架变 | 400 | 260 | 黄
3684 | 高新区 | 接庄供电所 | 接庄镇 | 10kV海接线 | 宋楼村东四号台架变 | 400 | 102 | 黄
3685 | 高新区 | 接庄供电所 | 接庄镇 | 10kV南集Ⅱ线 | 10kV南集Ⅱ线34号杆口头村东南(JNRC06073) | 400 | 29.245 | 黄
3686 | 高新区 | 接庄供电所 | 接庄镇 | 10kV小郝线 | 官庄村(06028)照明 | 315 | 22.5 | 黄
3687 | 高新区 | 接庄供电所 | 接庄镇 | 10kV海北Ⅱ线 | 10kV中辛中(JNRC06079)配电室1号变压器 | 200 | 160 | 绿
3688 | 高新区 | 接庄供电所 | 接庄镇 | 10kV南集线 | 南集六村二号台架变 | 400 | 0 | 红
3689 | 高新区 | 接庄供电所 | 接庄镇 | 10kV南郝线 | 小郝村西台架变200kVA | 200 | 78.665 | 黄
3690 | 高新区 | 接庄供电所 | 接庄镇 | 10kV海接线 | 接庄村北一号电代煤台架变 | 400 | 280 | 黄
3691 | 高新区 | 接庄供电所 | 接庄镇 | 10kV海接线 | 接庄东村东三号电代煤台架变 | 400 | 320 | 绿
3692 | 高新区 | 接庄供电所 | 接庄镇 | 10kV嘉德线 | 西贯4队一号电代煤台架变400 | 400 | 223.26 | 黄
3693 | 高新区 | 接庄供电所 | 接庄镇 | 10kV嘉德线 | 西贯4队三号电代煤台架变 | 400 | 35.025 | 黄
3694 | 高新区 | 接庄供电所 | 接庄镇 | 10kV宋楼线 | 10kV宋楼线西楼村北台架变 | 200 | 35 | 黄
3695 | 高新区 | 接庄供电所 | 接庄镇 | 10kV南集线 | 10kV南集线丁庄支60-04-02丁庄三号台架变 | 400 | 126.675 | 黄
3696 | 高新区 | 接庄供电所 | 接庄镇 | 10kV中邹线 | 10kV大郝线大屯村中照明台架变 | 400 | 264.14 | 黄
3697 | 高新区 | 接庄供电所 | 接庄镇 | 10kV南郝线 | 小郝北(JNRC06059)照明台区 | 400 | 320 | 绿
3698 | 高新区 | 接庄供电所 | 接庄镇 | 10kV岔河Ⅱ线 | 后袁村4号照明台区 | 400 | 90.5 | 黄
3699 | 高新区 | 接庄供电所 | 接庄镇 | 10kV嘉德线 | 西贯1队(JNRC06074) | 200 | 0.24 | 黄
3700 | 高新区 | 接庄供电所 | 接庄镇 | 10kV海北Ⅱ线 | 前村支前铺村中(JNRC06065)台架变 | 400 | 0 | 红
3701 | 高新区 | 接庄供电所 | 接庄镇 | 10kV南集线 | 10kV南集线丁庄村照明1号配电室1号变 | 315 | 0 | 红
3702 | 高新区 | 接庄供电所 | 接庄镇 | 10kV岔河线 | 10kV岔河线岔河村一号台架变 | 400 | 3 | 黄
3703 | 高新区 | 接庄供电所 | 接庄镇 | 10kV宋楼线 | 10kV西楼村照明配电室1号变压器 | 400 | 320 | 绿
3704 | 高新区 | 接庄供电所 | 接庄镇 | 10kV岔河Ⅱ线 | 南集Ⅱ线南集四村照明支10-27南集五村台变 | 400 | 10.99 | 黄
3705 | 高新区 | 接庄供电所 | 接庄镇 | 10kV嘉德线 | 西贯4队(JNRC06075) | 315 | 189.305 | 黄
3706 | 高新区 | 接庄供电所 | 接庄镇 | 10kV中湖线 | 洸河八里营西箱变 | 800 | 640 | 绿
3707 | 高新区 | 接庄供电所 | 接庄镇 | 10kV南集线 | 10kV南集线丁庄照明支1号丁庄一号台架变 | 400 | 0 | 红
3708 | 高新区 | 接庄供电所 | 接庄镇 | 10kV宋楼线 | 西楼村东一号电代煤台架变 | 400 | 320 | 绿
3709 | 高新区 | 接庄供电所 | 接庄镇 | 10kV海接线 | 接庄村南四号电代煤台架变 | 400 | 300 | 黄
3710 | 高新区 | 接庄供电所 | 接庄镇 | 10kV嘉德线 | 西贯5队一号电代煤台架变 | 400 | 35.3 | 黄
3711 | 高新区 | 接庄供电所 | 接庄镇 | 10kV中邹线 | 10kV大郝线大郝村西六号台架变 | 400 | 268.74 | 黄
3712 | 高新区 | 接庄供电所 | 接庄镇 | 10kV嘉德线 | 西贯5队二号电代煤台架变200 | 200 | 1.5 | 黄
3713 | 高新区 | 接庄供电所 | 接庄镇 | 10kV小郝线 | 小郝村南6号(大队门口) | 400 | 216.65 | 黄
3714 | 高新区 | 接庄供电所 | 接庄镇 | 10kV小郝线 | 小郝村东台架变 | 400 | 290 | 黄
3715 | 高新区 | 接庄供电所 | 接庄镇 | 10kV南集线 | 10kV南集线东贯支60-45-3东贯村南2号台架变 | 400 | 0 | 红
3716 | 高新区 | 接庄供电所 | 接庄镇 | 10kV嘉德线 | 西贯一队一号电代煤台架变 | 400 | 10.79 | 黄
3717 | 高新区 | 接庄供电所 | 接庄镇 | 10kV嘉德线 | 西贯4队二号电代煤台架变 | 400 | 202.66 | 黄
3718 | 高新区 | 接庄供电所 | 接庄镇 | 10kV南集线 | 10kV南集线东贯黄庄一号电代煤台架变 | 200 | 110 | 黄
3719 | 高新区 | 接庄供电所 | 接庄镇 | 10kV南集线 | 南集六村配电照明变压器 | 400 | 120.75 | 黄
3720 | 高新区 | 接庄供电所 | 接庄镇 | 10kV南集线 | 西贯尹庄村台架变 | 200 | 51.855 | 黄
3721 | 高新区 | 接庄供电所 | 接庄镇 | 10kV岔河Ⅱ线 | 南集四村(06014)照明台区 | 200 | 3.245 | 黄
3722 | 高新区 | 接庄供电所 | 接庄镇 | 10kV岔河Ⅱ线 | 南集Ⅱ线南集一村照明支5号杆台架变 | 400 | 10.5 | 黄
3723 | 高新区 | 接庄供电所 | 接庄镇 | 10kV岔河Ⅱ线 | 10kV南集Ⅱ线南集二村南二号台架变 | 400 | 180.935 | 黄
3724 | 高新区 | 接庄供电所 | 接庄镇 | 10kV岔河Ⅱ线 | 南集Ⅱ线南集三村西台架变 | 400 | 120.615 | 黄
3725 | 高新区 | 接庄供电所 | 接庄镇 | 10kV小郝线 | 小郝村南一号台架变 | 400 | 84 | 黄
3726 | 高新区 | 接庄供电所 | 接庄镇 | 10kV南集Ⅱ线 | 10kV南集Ⅱ线口头村（06003）照明配电室 | 315 | 5.9 | 黄
3727 | 高新区 | 接庄供电所 | 接庄镇 | 10kV小郝线 | 官庄村西台架变压器 | 400 | 1.87 | 黄
3728 | 高新区 | 接庄供电所 | 接庄镇 | 10kV宋楼线 | 10kV后铺村配电照明配电室1号变压器 | 315 | 51.21 | 黄
3729 | 高新区 | 接庄供电所 | 接庄镇 | 10kV岔河线 | 郑庄南照明台架变 | 400 | 3 | 黄
3730 | 高新区 | 接庄供电所 | 接庄镇 | 10kV海北Ⅱ线 | 中辛西照明台架变 | 200 | 4.9 | 黄
3731 | 高新区 | 接庄供电所 | 接庄镇 | 10kV岔河Ⅱ线 | 后袁村5号台架变 | 400 | 179 | 黄
3732 | 高新区 | 接庄供电所 | 接庄镇 | 10kV海北Ⅱ线 | 宋楼村西台架变 | 400 | 194 | 黄
3733 | 高新区 | 接庄供电所 | 接庄镇 | 10kV南集Ⅱ线 | 10kV南集Ⅱ线宗营村二号台架变 | 400 | 251.465 | 黄
3734 | 高新区 | 接庄供电所 | 接庄镇 | 10kV嘉德线 | 西贯6队台区 | 200 | 3.64 | 黄
3735 | 高新区 | 接庄供电所 | 接庄镇 | 10kV岔河Ⅱ线 | 后袁3号台架变400 | 400 | 9.415 | 黄
3736 | 高新区 | 接庄供电所 | 接庄镇 | 10kV中邹线 | 后十里营西北(06046)照明台区 | 315 | 252 | 绿
3737 | 高新区 | 接庄供电所 | 接庄镇 | 10kV海北Ⅱ线 | 10kV宋楼线宋楼照明一号台架变 | 400 | 265 | 黄
3738 | 高新区 | 接庄供电所 | 接庄镇 | 10kV南集Ⅱ线 | 10kV南集Ⅱ线宗营3号台架变 | 400 | 37.435 | 黄
3739 | 高新区 | 接庄供电所 | 接庄镇 | 10kV小郝线 | 10kV小郝线官庄二号台架变 | 400 | 64.865 | 黄
3740 | 高新区 | 接庄供电所 | 接庄镇 | 10kV岔河Ⅱ线 | 后袁村1号台架变 | 400 | 292 | 黄
3741 | 高新区 | 接庄供电所 | 接庄镇 | 10kV南集Ⅱ线 | 10kV南集Ⅱ线29号杆口头村二号变压器 | 400 | 1.52 | 黄
3742 | 高新区 | 接庄供电所 | 接庄镇 | 10kV海北Ⅱ线 | 东黄楼#3台架变 | 400 | 320 | 绿
3743 | 高新区 | 接庄供电所 | 接庄镇 | 10kV远征Ⅰ线 | 中贾旧村改造配电室1号变 | 800 | 640 | 绿
3744 | 高新区 | 接庄供电所 | 接庄镇 | 10kV海北Ⅱ线 | 宋楼村中一号电代煤台架变压器 | 400 | 259 | 黄
3745 | 高新区 | 接庄供电所 | 接庄镇 | 10kV小郝线 | 小郝村南5号台架变 | 400 | 240 | 黄
3746 | 高新区 | 接庄供电所 | 接庄镇 | 10kV海接线 | 接庄村东照明配电室1号变630 | 200 | 100 | 黄
3747 | 高新区 | 接庄供电所 | 接庄镇 | 10kV海北Ⅱ线 | 10kV海北Ⅱ线宋楼照明分支宋楼东村(06055)台架变 | 400 | 273.5 | 黄
3748 | 高新区 | 接庄供电所 | 接庄镇 | 10kV海北Ⅱ线 | 10kV宋楼线中辛西二号台架变 | 400 | 270 | 黄
3749 | 高新区 | 接庄供电所 | 接庄镇 | 10kV海接线 | 接庄村北二号电代煤台架变 | 400 | 298.55 | 黄
3750 | 高新区 | 接庄供电所 | 接庄镇 | 10kV海接线 | 接庄东村常庙(06048)照明台区 | 200 | 143.5 | 黄
3751 | 高新区 | 接庄供电所 | 接庄镇 | 10kV海北Ⅱ线 | 宋楼村中二号电代煤台架变 | 400 | 171.85 | 黄
3752 | 高新区 | 接庄供电所 | 接庄镇 | 10kV海北Ⅱ线 | 宋楼村岳园三号电代煤台架变 | 400 | 0 | 红
3753 | 高新区 | 接庄供电所 | 接庄镇 | 10kV海接线 | 接庄村西三号电代煤台架变 | 400 | 101.85 | 黄
3754 | 高新区 | 接庄供电所 | 接庄镇 | 10kV岔河线 | 10kV岔河线常营村3号台架变 | 200 | 3 | 黄
3755 | 高新区 | 接庄供电所 | 接庄镇 | 10kV海接线 | 10kV常营线接庄村南台架变 | 400 | 245.2 | 黄
3756 | 高新区 | 接庄供电所 | 接庄镇 | 10kV岔河线 | 10kV南集线前袁村照明2号台架变 | 400 | 3 | 黄
3757 | 高新区 | 接庄供电所 | 接庄镇 | 10kV海北Ⅱ线 | 东黄楼#2台架变 | 400 | 232.22 | 黄
3758 | 高新区 | 接庄供电所 | 接庄镇 | 10kV岔河线 | 10kV岔河线岔河村三号台架变 | 200 | 3 | 黄
3759 | 高新区 | 接庄供电所 | 接庄镇 | 10kV海接线 | 接庄东村北一号电代煤台架变 | 400 | 54.35 | 黄
3760 | 高新区 | 接庄供电所 | 接庄镇 | 10kV海接线 | 接庄东村南(JNRC06078)台架变 | 400 | 20.95 | 黄
3761 | 高新区 | 接庄供电所 | 接庄镇 | 10kV海接线 | 接庄东村(06023)照明台区 | 315 | 26.4 | 黄
3762 | 高新区 | 接庄供电所 | 接庄镇 | 10kV海北Ⅱ线 | 申庄照明支05G申庄照明台变400 | 400 | 132.78 | 黄
3763 | 高新区 | 接庄供电所 | 接庄镇 | 10kV岔河线 | 10kV岔河线郑庄南二号台架变 | 400 | 3 | 黄
3764 | 高新区 | 接庄供电所 | 接庄镇 | 10kV海北Ⅱ线 | 10kV海北Ⅱ线北辛南1号配电室1号变压器 | 400 | 208.28 | 黄
3765 | 高新区 | 接庄供电所 | 接庄镇 | 10kV岔河线 | 10kV岔河线岔河村四号台架变 | 400 | 3 | 黄
3766 | 高新区 | 接庄供电所 | 接庄镇 | 10kV岔河线 | 10kV岔河线常营村2号照明配电室 | 400 | 3 | 黄
3767 | 高新区 | 接庄供电所 | 接庄镇 | 10kV海接线 | 接庄东村中二号电代煤台架变 | 400 | 3.1 | 黄
3768 | 高新区 | 接庄供电所 | 接庄镇 | 10kV海北Ⅱ线 | 古柳村#1台架变 | 400 | 66.24 | 黄
3769 | 高新区 | 接庄供电所 | 接庄镇 | 10kV海北Ⅱ线 | 古柳村#4台架变 | 200 | 4 | 黄
3770 | 高新区 | 接庄供电所 | 接庄镇 | 10kV岔河线 | 前袁村北(JNRC06070) | 400 | 3 | 黄
3771 | 高新区 | 接庄供电所 | 接庄镇 | 10kV海接线 | 10kV常营线乔庄村#2台架变 | 400 | 5 | 黄
3772 | 高新区 | 接庄供电所 | 接庄镇 | 10kV海北Ⅱ线 | 东黄楼#1台架变 | 400 | 21.85 | 黄
3773 | 高新区 | 接庄供电所 | 接庄镇 | 10kV海北Ⅱ线 | 古柳村#3台架变 | 400 | 1.84 | 黄
3774 | 高新区 | 接庄供电所 | 接庄镇 | 10kV海北Ⅱ线 | 蔡庄村#2台架变 | 400 | 15.2 | 黄
3775 | 高新区 | 接庄供电所 | 接庄镇 | 10kV岔河线 | 10kV岔河线常营一号台架变 | 400 | 0 | 红
3776 | 高新区 | 接庄供电所 | 接庄镇 | 10kV岔河线 | 10kV岔河线常营4号台架变 | 200 | 3 | 黄
3777 | 高新区 | 接庄供电所 | 接庄镇 | 10kV岔河线 | 10kV岔河线常营5号照明配电室 | 315 | 3 | 黄
3778 | 高新区 | 接庄供电所 | 接庄镇 | 10kV岔河线 | 前袁村南(JNRC06069) | 400 | 2.625 | 黄
3779 | 高新区 | 接庄供电所 | 接庄镇 | 10kV海北Ⅱ线 | 10kV前铺(06041)照明配电室1号变压器 | 400 | 6 | 黄
3780 | 高新区 | 接庄供电所 | 接庄镇 | 10kV海北Ⅱ线 | 古柳村#2台架变 | 400 | 63.04 | 黄
3781 | 高新区 | 接庄供电所 | 接庄镇 | 10kV海接线 | 乔庄村北照明(06022)台架变 | 400 | 10.27 | 黄
3782 | 高新区 | 接庄供电所 | 接庄镇 | 10kV海北Ⅱ线 | 申庄照明支02G申庄西北台变200 | 200 | 18.915 | 黄
3783 | 高新区 | 接庄供电所 | 接庄镇 | 10kV海北Ⅱ线 | 北辛支北辛村2(JNRC06063)台架变 | 400 | 152.47 | 黄
3784 | 高新区 | 接庄供电所 | 接庄镇 | 10kV海接线 | 姜庄村(06021)照明台区 | 400 | 9.02 | 黄
3785 | 高新区 | 接庄供电所 | 接庄镇 | 10kV海北Ⅱ线 | 舒辛村#1台架变 | 400 | 2.87 | 黄
3786 | 高新区 | 接庄供电所 | 接庄镇 | 10kV海接线 | 乔庄村南(JNRC06064)台架变 | 400 | 0 | 红
3787 | 高新区 | 接庄供电所 | 接庄镇 | 10kV海北Ⅱ线 | 蔡庄村#1台架变 | 400 | 6.55 | 黄
3788 | 高新区 | 接庄供电所 | 接庄镇 | 10kV海接线 | 姜庄村二号变压器400kVA | 400 | 2.05 | 黄
3789 | 高新区 | 接庄供电所 | 接庄镇 | 10kV南集线 | 10kV南集线东贯村1号台架变 | 400 | 59.57 | 黄
3790 | 高新区 | 接庄供电所 | 接庄镇 | 10kV岔河线 | 10kV岔河线岔河村二号台架变 | 400 | 3 | 黄
3791 | 高新区 | 接庄供电所 | 接庄镇 | 10kV南郝线 | 大郝村南(06056)照明台区 | 1000 | 800 | 绿
3792 | 高新区 | 接庄供电所 | 接庄镇 | 10kV中邹线 | 大屯村西一号电代煤台架变 | 400 | 82.86 | 黄
3793 | 高新区 | 接庄供电所 | 接庄镇 | 10kV中邹线 | 大屯村西二号电代煤台架变 | 400 | 0 | 红
3794 | 高新区 | 接庄供电所 | 接庄镇 | 10kV南郝线 | 大郝村三号电代煤台架变 | 400 | 132.385 | 黄
3795 | 高新区 | 接庄供电所 | 接庄镇 | 10kV南郝线 | 大郝村四号电代煤台架变 | 400 | 127.92 | 黄
3796 | 高新区 | 接庄供电所 | 接庄镇 | 10kV南郝线 | 大郝村(06030)照明台区 | 400 | 243.205 | 黄
3797 | 高新区 | 接庄供电所 | 接庄镇 | 10kV中邹线 | 大屯村东四号电代煤台架变 | 400 | 119.375 | 黄
3798 | 高新区 | 接庄供电所 | 接庄镇 | 10kV南郝线 | 大郝村二号电代煤台架变 | 400 | 272.15 | 黄
3799 | 高新区 | 接庄供电所 | 接庄镇 | 10kV中邹线 | 大屯村南(06062)照明台区 | 400 | 38.95 | 黄
3800 | 高新区 | 接庄供电所 | 接庄镇 | 10kV中邹线 | 大屯村(06037)照 | 500 | 246.93 | 黄
3801 | 高新区 | 接庄供电所 | 接庄镇 | 10kV南郝线 | 大郝村一号电代煤台架变 | 400 | 255.67 | 黄
3802 | 高新区 | 接庄供电所 | 接庄镇 | 10kV中邹线 | 大屯村东三号电代煤台架变 | 400 | 54.25 | 黄
3803 | 高新区 | 接庄供电所 | 接庄镇 | 10kV中邹线 | 大郝村西五号台架变 | 400 | 155.465 | 黄
3804 | 高新区 | 接庄供电所 | 接庄镇 | 10kV中邹线 | 大屯照明分支05台架柱上变压器 | 315 | 69.13 | 黄
3805 | 高新区 | 黄屯供电所 | 黄屯镇 | 10kV兰庭Ⅲ线 | 金色兰庭香堤＃7配电室#3配变 | 1000 | 800 | 绿
3806 | 高新区 | 黄屯供电所 | 黄屯镇 | 10kV兰庭Ⅲ线 | 金色兰庭香堤＃7配电室#2配变 | 1000 | 800 | 绿
3807 | 高新区 | 黄屯供电所 | 黄屯镇 | 10kV府崇Ⅰ线 | 府河新苑配电室4号变压器 | 1000 | 800 | 绿
3808 | 高新区 | 黄屯供电所 | 黄屯镇 | 10kV高科Ⅱ线 | 科苑阳光中心配电室 | 1600 | 1280 | 绿
3809 | 高新区 | 黄屯供电所 | 黄屯镇 | 10kV高科Ⅱ线 | 科苑阳光中心配电室 | 1600 | 1280 | 绿
3810 | 高新区 | 黄屯供电所 | 黄屯镇 | 10kV火炬Ⅱ线 | 新元里配电室配电室2号配变 | 1000 | 800 | 绿
3811 | 高新区 | 黄屯供电所 | 黄屯镇 | 10kV火炬Ⅱ线 | 新元里配电室配电室2号配变 | 1000 | 800 | 绿
3812 | 高新区 | 黄屯供电所 | 黄屯镇 | 10kV兰庭Ⅲ线 | 金色兰庭香堤＃8配电室#3配变 | 1000 | 800 | 绿
3813 | 高新区 | 黄屯供电所 | 黄屯镇 | 10kV府菱Ⅲ线 | 瑞马大都会1号配电室1号变 | 1000 | 800 | 绿
3814 | 高新区 | 黄屯供电所 | 黄屯镇 | 10kV府菱Ⅲ线 | 瑞马大都会1号配电室2号变 | 1000 | 800 | 绿
3815 | 高新区 | 黄屯供电所 | 黄屯镇 | 10kV府菱Ⅲ线 | 瑞马大都会2号配电室3号变 | 1000 | 800 | 绿
3816 | 高新区 | 黄屯供电所 | 黄屯镇 | 10kV府菱Ⅲ线 | 瑞马大都会2号配电室4号变 | 1000 | 800 | 绿
3817 | 高新区 | 黄屯供电所 | 黄屯镇 | 10kV府菱Ⅲ线 | 瑞马大都会2号配电室1号变 | 1000 | 800 | 绿
3818 | 高新区 | 黄屯供电所 | 黄屯镇 | 10kV崇南Ⅲ线 | 碧桂园领誉海达建威B地块#1中心配电室1号变1000 | 1000 | 800 | 绿
3819 | 高新区 | 黄屯供电所 | 黄屯镇 | 10kV崇南Ⅲ线 | 碧桂园领誉海达建威B地块#1中心配电室3号变1000 | 1000 | 800 | 绿
3820 | 高新区 | 黄屯供电所 | 黄屯镇 | 10kV崇南Ⅲ线 | 碧桂园领誉海达建威B地块#2配电室1号变1000 | 1000 | 800 | 绿
3821 | 高新区 | 黄屯供电所 | 黄屯镇 | 10kV崇南Ⅲ线 | 碧桂园领誉海达建威B地块#2配电室2号变1000 | 1000 | 800 | 绿
3822 | 高新区 | 黄屯供电所 | 黄屯镇 | 10kV黄景线 | 宸悦府中心配1号变 | 1000 | 800 | 绿
3823 | 高新区 | 黄屯供电所 | 黄屯镇 | 10kV黄景线 | 宸悦府中心配3号变 | 1000 | 800 | 绿
3824 | 高新区 | 黄屯供电所 | 黄屯镇 | 10kV黄景线 | 宸悦府#1充电桩配1号变 | 800 | 640 | 绿
3825 | 高新区 | 黄屯供电所 | 黄屯镇 | 10kV锦江线 | 高新供电中心充电桩配变 | 400 | 320 | 绿
3826 | 高新区 | 黄屯供电所 | 黄屯镇 | 10kV祖营线 | 黄屯供电所变压器315 | 315 | 252 | 绿
3827 | 高新区 | 黄屯供电所 | 黄屯镇 | 10kV二处线 | 黄金屯村（四到户）#1公变 | 400 | 320 | 绿
3828 | 高新区 | 黄屯供电所 | 黄屯镇 | 10kV西浦线 | 融创B#2分配电室配电室1号变压器 | 800 | 640 | 绿
3829 | 高新区 | 黄屯供电所 | 黄屯镇 | 10kV锦江线 | 茶庵国道公变 | 400 | 320 | 绿
3830 | 高新区 | 黄屯供电所 | 黄屯镇 | 10kV锦江线 | 金色嘉苑教师公寓2号配电室1号变压器 | 800 | 640 | 绿
3831 | 高新区 | 黄屯供电所 | 黄屯镇 | 10kV西浦线 | 融创B#1中心配电室配电室1号变压器 | 1000 | 800 | 绿
3832 | 高新区 | 黄屯供电所 | 黄屯镇 | 10kV金苑Ⅱ线 | 金色嘉苑西区9号配电室1号变 | 630 | 504 | 绿
3833 | 高新区 | 黄屯供电所 | 黄屯镇 | 10kV广川线 | 创业公寓中心配电室#1变压器 | 630 | 504 | 绿
3834 | 高新区 | 黄屯供电所 | 黄屯镇 | 10kV金苑线 | 金色嘉苑7号配电室1号变压器 | 400 | 320 | 绿
3835 | 高新区 | 黄屯供电所 | 黄屯镇 | 10kV锦江线 | 黄屯商业街黄王路北箱变变压器 | 400 | 320 | 绿
3836 | 高新区 | 黄屯供电所 | 黄屯镇 | 10kV金苑线 | 金色嘉苑中心配电室3号变压器 | 630 | 504 | 绿
3837 | 高新区 | 黄屯供电所 | 黄屯镇 | 10kV金苑线 | 金色嘉苑6号配电室2号变 | 400 | 320 | 绿
3838 | 高新区 | 黄屯供电所 | 黄屯镇 | 10kV锦江线 | 10kV金色嘉苑（教师公寓二期）4号配电室1号变压器 | 800 | 640 | 绿
3839 | 高新区 | 黄屯供电所 | 黄屯镇 | 10kV锦江线 | 10kV金色嘉苑（教师公寓二期）6号配电室2号变压器 | 1000 | 800 | 绿
3840 | 高新区 | 黄屯供电所 | 黄屯镇 | 10kV金苑线 | 金色嘉苑9号配电室2号变 | 630 | 504 | 绿
3841 | 高新区 | 黄屯供电所 | 黄屯镇 | 10kV金苑线 | 金色嘉苑4号配电室2号变 | 400 | 320 | 绿
3842 | 高新区 | 黄屯供电所 | 黄屯镇 | 10kV金苑Ⅱ线 | 金色嘉苑东区5号配2号变 | 630 | 504 | 绿
3843 | 高新区 | 黄屯供电所 | 黄屯镇 | 10kV广川线 | 广泰家园4号变 | 800 | 640 | 绿
3844 | 高新区 | 黄屯供电所 | 黄屯镇 | 10kV金苑Ⅱ线 | 金色嘉苑东区8号配电室2号变压器 | 630 | 504 | 绿
3845 | 高新区 | 黄屯供电所 | 黄屯镇 | 10kV锦江线 | 黄屯府西路商业街3号箱变 | 630 | 504 | 绿
3846 | 高新区 | 黄屯供电所 | 黄屯镇 | 10kV锦江线 | 10kV锦江线黄屯商业街台架变 | 400 | 320 | 绿
3847 | 高新区 | 黄屯供电所 | 黄屯镇 | 10kV黄景线 | 景云社区东区配电室1号变压器 | 800 | 640 | 绿
3848 | 高新区 | 黄屯供电所 | 黄屯镇 | 10kV黄景线 | 10kV景云社区南配电室1号变 | 1000 | 800 | 绿
3849 | 高新区 | 黄屯供电所 | 黄屯镇 | 10kV黄景线 | 景云社区东区配电室2号变压器 | 800 | 640 | 绿
3850 | 高新区 | 黄屯供电所 | 黄屯镇 | 10kV黄森线 | 10kV黄森线101G森泰御城上院中心东北配电室3号变压器 | 800 | 640 | 绿
3851 | 高新区 | 黄屯供电所 | 黄屯镇 | 10kV金苑Ⅱ线 | 金色嘉苑西区6号配电室2号变 | 630 | 504 | 绿
3852 | 高新区 | 黄屯供电所 | 黄屯镇 | 10kV金苑Ⅱ线 | 金色嘉苑西区5号配电室1号变 | 630 | 504 | 绿
3853 | 高新区 | 黄屯供电所 | 黄屯镇 | 10kV黄景线 | 10kV黄景线101G恒信公馆中心配电室1号变压器 | 1000 | 800 | 绿
3854 | 高新区 | 黄屯供电所 | 黄屯镇 | 10kV嘉悦线 | 10kV嘉悦线101G中南漫悦湾1号西南中心配电室1号变压器 | 800 | 640 | 绿
3855 | 高新区 | 黄屯供电所 | 黄屯镇 | 10kV金苑Ⅱ线 | 金色嘉苑东区3号配电室1号变压器 | 630 | 504 | 绿
3856 | 高新区 | 黄屯供电所 | 黄屯镇 | 10kV金苑Ⅱ线 | 金色嘉苑东区1号配电室1号变压器 | 630 | 504 | 绿
3857 | 高新区 | 黄屯供电所 | 黄屯镇 | 10kV锦江线 | 君豪嘉园配电室2号变压器 | 800 | 640 | 绿
3858 | 高新区 | 黄屯供电所 | 黄屯镇 | 10kV广川线 | 创业公寓北配电室#2变压器 | 800 | 640 | 绿
3859 | 高新区 | 黄屯供电所 | 黄屯镇 | 10kV金苑线 | 金色嘉苑西区4号配电室2号变 | 630 | 504 | 绿
3860 | 高新区 | 黄屯供电所 | 黄屯镇 | 10kV黄景线 | 10kV景云社区中心配电室1号变压器 | 1000 | 800 | 绿
3861 | 高新区 | 黄屯供电所 | 黄屯镇 | 10kV金苑线 | 金色嘉苑7号配电室2号变压器 | 400 | 320 | 绿
3862 | 高新区 | 黄屯供电所 | 黄屯镇 | 10kV金苑线 | 金色嘉苑8号配电室2号变 | 630 | 504 | 绿
3863 | 高新区 | 黄屯供电所 | 黄屯镇 | 10kV黄森线 | 森泰御城上院2号配电室3号变 | 800 | 640 | 绿
3864 | 高新区 | 黄屯供电所 | 黄屯镇 | 10kV西浦线 | 融创B#2分配电室配电室3号变压器 | 800 | 640 | 绿
3865 | 高新区 | 黄屯供电所 | 黄屯镇 | 10kV金苑线 | 金色嘉苑3号配电室1号变 | 630 | 504 | 绿
3866 | 高新区 | 黄屯供电所 | 黄屯镇 | 10kV西浦线 | 融创B#1中心配电室配电室3号变压器 | 1000 | 800 | 绿
3867 | 高新区 | 黄屯供电所 | 黄屯镇 | 10kV金苑Ⅱ线 | 金色嘉苑西区6号配电室1号变 | 630 | 504 | 绿
3868 | 高新区 | 黄屯供电所 | 黄屯镇 | 10kV金苑线 | 金色嘉苑9号配电室1号变 | 630 | 504 | 绿
3869 | 高新区 | 黄屯供电所 | 黄屯镇 | 10kV金苑线 | 金色嘉苑2号配电室1号变 | 400 | 320 | 绿
3870 | 高新区 | 黄屯供电所 | 黄屯镇 | 10kV金苑Ⅱ线 | 金色嘉苑东区10号配电室1号变 | 630 | 504 | 绿
3871 | 高新区 | 黄屯供电所 | 黄屯镇 | 10kV金苑Ⅱ线 | 金色嘉苑东区9号配电室2号变 | 630 | 504 | 绿
3872 | 高新区 | 黄屯供电所 | 黄屯镇 | 10kV锦江线 | 供电部2号变压器 | 400 | 320 | 绿
3873 | 高新区 | 黄屯供电所 | 黄屯镇 | 10kV金苑线 | 金色嘉苑西区3号配电室2号变 | 630 | 504 | 绿
3874 | 高新区 | 黄屯供电所 | 黄屯镇 | 10kV金苑Ⅱ线 | 金色嘉苑西区8号配电室2号变 | 630 | 504 | 绿
3875 | 高新区 | 黄屯供电所 | 黄屯镇 | 10kV金苑线 | 金色嘉苑西区2号配2号变 | 630 | 504 | 绿
3876 | 高新区 | 黄屯供电所 | 黄屯镇 | 10kV黄森线 | 森泰御城上院4号配电室3号变 | 800 | 640 | 绿
3877 | 高新区 | 黄屯供电所 | 黄屯镇 | 10kV广川线 | 10kV广川线102环网柜广泰家园中心配电室1号变压器 | 800 | 640 | 绿
3878 | 高新区 | 黄屯供电所 | 黄屯镇 | 10kV金苑线 | 金色嘉苑4号配电室1号变 | 400 | 320 | 绿
3879 | 高新区 | 黄屯供电所 | 黄屯镇 | 10kV西浦线 | 融创B#2分配电室配电室2号变压器 | 800 | 640 | 绿
3880 | 高新区 | 黄屯供电所 | 黄屯镇 | 10kV金苑Ⅱ线 | 金色嘉苑东区2号配电室2号变 | 630 | 504 | 绿
3881 | 高新区 | 黄屯供电所 | 黄屯镇 | 10kV金苑线 | 金色嘉苑8号配电室1号变 | 630 | 504 | 绿
3882 | 高新区 | 黄屯供电所 | 黄屯镇 | 10kV嘉悦线 | 中南漫悦湾2号东北分配电室1号变 | 630 | 504 | 绿
3883 | 高新区 | 黄屯供电所 | 黄屯镇 | 10kV金苑Ⅱ线 | 金色嘉苑西区9号配电室2号变 | 630 | 504 | 绿
3884 | 高新区 | 黄屯供电所 | 黄屯镇 | 10kV金苑Ⅱ线 | 金色嘉苑西区7号配电室2号变 | 630 | 504 | 绿
3885 | 高新区 | 黄屯供电所 | 黄屯镇 | 10kV金苑Ⅱ线 | 金色嘉苑西区5号配电室2号变 | 630 | 504 | 绿
3886 | 高新区 | 黄屯供电所 | 黄屯镇 | 10kV金苑线 | 金色嘉苑1号配电室2号变压器 | 630 | 504 | 绿
3887 | 高新区 | 黄屯供电所 | 黄屯镇 | 10kV金苑线 | 金色嘉苑3号配电室2号变 | 630 | 504 | 绿
3888 | 高新区 | 黄屯供电所 | 黄屯镇 | 10kV金苑线 | 金色嘉苑1号配电室1号变 | 400 | 320 | 绿
3889 | 高新区 | 黄屯供电所 | 黄屯镇 | 10kV金苑Ⅱ线 | 金色嘉苑东区4号配电室1号变 | 630 | 504 | 绿
3890 | 高新区 | 黄屯供电所 | 黄屯镇 | 10kV金苑Ⅱ线 | 金色嘉苑西区8号配电室1号变 | 630 | 504 | 绿
3891 | 高新区 | 黄屯供电所 | 黄屯镇 | 10kV锦江线 | 蒋屯村变压器 | 200 | 160 | 绿
3892 | 高新区 | 黄屯供电所 | 黄屯镇 | 10kV金苑线 | 金色嘉苑西区3号配电室1号变 | 630 | 504 | 绿
3893 | 高新区 | 黄屯供电所 | 黄屯镇 | 10kV黄东线 | 黄屯开闭所（公变） | 315 | 252 | 绿
3894 | 高新区 | 黄屯供电所 | 黄屯镇 | 10kV金苑Ⅱ线 | 金色嘉苑西区10号配电室1号变 | 630 | 504 | 绿
3895 | 高新区 | 黄屯供电所 | 黄屯镇 | 10kV广川线 | 创业公寓北配电室#1变压器 | 800 | 640 | 绿
3896 | 高新区 | 黄屯供电所 | 黄屯镇 | 10kV金苑Ⅱ线 | 金色嘉苑东区6号配电室1号变 | 630 | 504 | 绿
3897 | 高新区 | 黄屯供电所 | 黄屯镇 | 10kV金苑Ⅱ线 | 金色嘉苑东区2号配电室1号变 | 630 | 504 | 绿
3898 | 高新区 | 黄屯供电所 | 黄屯镇 | 10kV黄森线 | 森泰御城上院3号配电室2号变 | 800 | 640 | 绿
3899 | 高新区 | 黄屯供电所 | 黄屯镇 | 10kV嘉悦线 | 中南漫悦湾2号东北分配电室4号变 | 630 | 504 | 绿
3900 | 高新区 | 黄屯供电所 | 黄屯镇 | 10kV金苑Ⅱ线 | 金色嘉苑东区7号配电室1号变 | 630 | 504 | 绿
3901 | 高新区 | 黄屯供电所 | 黄屯镇 | 10kV金苑Ⅱ线 | 金色嘉苑东区10号配电室2号变 | 630 | 504 | 绿
3902 | 高新区 | 黄屯供电所 | 黄屯镇 | 10kV金苑Ⅱ线 | 金色嘉苑西区10号配2号变 | 630 | 504 | 绿
3903 | 高新区 | 黄屯供电所 | 黄屯镇 | 10kV广川线 | 广泰家园3号变 | 800 | 640 | 绿
3904 | 高新区 | 黄屯供电所 | 黄屯镇 | 10kV锦江线 | 黄屯府西路商业街2号箱变 | 630 | 504 | 绿
3905 | 高新区 | 黄屯供电所 | 黄屯镇 | 10kV黄森线 | 10kV黄森线101G森泰御城上院中心东北配电室2号变压器 | 800 | 640 | 绿
3906 | 高新区 | 黄屯供电所 | 黄屯镇 | 10kV金苑线 | 金色家园中心配电室1号变压器 | 630 | 504 | 绿
3907 | 高新区 | 黄屯供电所 | 黄屯镇 | 10kV金苑线 | 金色嘉苑西区4号配电室1号变 | 630 | 504 | 绿
3908 | 高新区 | 黄屯供电所 | 黄屯镇 | 10kV金苑Ⅱ线 | 金色嘉苑西区7号配电室1号变 | 630 | 504 | 绿
3909 | 高新区 | 黄屯供电所 | 黄屯镇 | 10kV金苑Ⅱ线 | 金色嘉苑东区5号配1号变 | 630 | 504 | 绿
3910 | 高新区 | 黄屯供电所 | 黄屯镇 | 10kV金苑Ⅱ线 | 金色嘉苑东区1号配电室3号变压器 | 630 | 504 | 绿
3911 | 高新区 | 黄屯供电所 | 黄屯镇 | 10kV金苑Ⅱ线 | 金色嘉苑东区3号配电室3号变压器 | 630 | 504 | 绿
3912 | 高新区 | 黄屯供电所 | 黄屯镇 | 10kV黄科Ⅰ线 | 崮城2号变压器 | 400 | 320 | 绿
3913 | 高新区 | 黄屯供电所 | 黄屯镇 | 10kV黄科Ⅰ线 | 崮城2号变压器 | 400 | 320 | 绿
3914 | 高新区 | 黄屯供电所 | 黄屯镇 | 10kV西浦线 | 融创B#1中心配电室配电室2号变压器 | 1000 | 800 | 绿
3915 | 高新区 | 黄屯供电所 | 黄屯镇 | 10kV金苑Ⅱ线 | 金色嘉苑东区8号配电室1号变压器 | 630 | 504 | 绿
3916 | 高新区 | 黄屯供电所 | 黄屯镇 | 10kV丰江线 | 祖营变压器 | 200 | 160 | 绿
3917 | 高新区 | 黄屯供电所 | 黄屯镇 | 10kV丰江线 | 祖营变压器 | 200 | 160 | 绿
3918 | 高新区 | 黄屯供电所 | 黄屯镇 | 10kV金苑线 | 金色嘉苑西区1号配电室1号变 | 630 | 504 | 绿
3919 | 高新区 | 黄屯供电所 | 黄屯镇 | 10kV金苑Ⅱ线 | 金色嘉苑东区1号配电室2号变压器 | 630 | 504 | 绿
3920 | 高新区 | 黄屯供电所 | 黄屯镇 | 10kV丰江线 | 高屯公变变压器400 | 400 | 320 | 绿
3921 | 高新区 | 黄屯供电所 | 黄屯镇 | 10kV锦江线 | 金色嘉苑教师公寓2号配电室2号变压器 | 800 | 640 | 绿
3922 | 高新区 | 黄屯供电所 | 黄屯镇 | 10kV金苑Ⅱ线 | 金色嘉苑东区3号配电室2号变压器 | 630 | 504 | 绿
3923 | 高新区 | 黄屯供电所 | 黄屯镇 | 10kV二处线 | 东岗村#1 | 100 | 80 | 绿
3924 | 高新区 | 黄屯供电所 | 黄屯镇 | 10kV金苑线 | 金色嘉苑西区1号配电室2号变 | 630 | 504 | 绿
3925 | 高新区 | 黄屯供电所 | 黄屯镇 | 10kV黄森线 | 森泰御城上院4号配电室1号变 | 800 | 640 | 绿
3926 | 高新区 | 黄屯供电所 | 黄屯镇 | 10kV黄景线 | 景云社区东区配电室4号变压器 | 800 | 640 | 绿
3927 | 高新区 | 黄屯供电所 | 黄屯镇 | 10kV黄景线 | 10kV景云社区中心配电室2号变压器 | 1000 | 800 | 绿
3928 | 高新区 | 黄屯供电所 | 黄屯镇 | 10kV黄景线 | 10kV景云社区南配电室2号变 | 1000 | 800 | 绿
3929 | 高新区 | 黄屯供电所 | 黄屯镇 | 10kV广川线 | 创业公寓南配电室#2变压器 | 800 | 640 | 绿
3930 | 高新区 | 黄屯供电所 | 黄屯镇 | 10kV黄森线 | 森泰御城上院4号配电室2#变 | 800 | 640 | 绿
3931 | 高新区 | 黄屯供电所 | 黄屯镇 | 10kV金苑Ⅱ线 | 金色嘉苑东区9号配电室1号变 | 630 | 504 | 绿
3932 | 高新区 | 黄屯供电所 | 黄屯镇 | 10kV锦江线 | 黄屯德源路公变 | 200 | 160 | 绿
3933 | 高新区 | 黄屯供电所 | 黄屯镇 | 10kV锦江线 | 黄金庄园箱变1号变压器 | 630 | 504 | 绿
3934 | 高新区 | 黄屯供电所 | 黄屯镇 | 10kV锦江线 | 10kV锦江线47杆1号变压器 | 630 | 504 | 绿
3935 | 高新区 | 黄屯供电所 | 黄屯镇 | 10kV锦江线 | 10kV金色嘉苑（教师公寓二期）3号配电室2号变压器 | 800 | 640 | 绿
3936 | 高新区 | 黄屯供电所 | 黄屯镇 | 10kV黄森线 | 森泰御城上院2号配电室1号变 | 800 | 640 | 绿
3937 | 高新区 | 黄屯供电所 | 黄屯镇 | 10kV黄森线 | 森泰御城上院3号配电室1号变 | 800 | 640 | 绿
3938 | 高新区 | 黄屯供电所 | 黄屯镇 | 10kV黄景线 | 10kV黄景线101G恒信公馆中心配电室3号变压器 | 1000 | 800 | 绿
3939 | 高新区 | 黄屯供电所 | 黄屯镇 | 10kV金苑Ⅱ线 | 金色嘉苑东区6号配电室2号变 | 630 | 504 | 绿
3940 | 高新区 | 黄屯供电所 | 黄屯镇 | 10kV金苑Ⅱ线 | 金色嘉苑东区7号配电室2号变 | 630 | 504 | 绿
3941 | 高新区 | 黄屯供电所 | 黄屯镇 | 10kV锦江线 | 10kV金色嘉苑（教师公寓二期）6号配电室1号变压器 | 1000 | 800 | 绿
3942 | 高新区 | 黄屯供电所 | 黄屯镇 | 10kV金苑线 | 金色嘉苑6号配电室1号变 | 400 | 320 | 绿
3943 | 高新区 | 黄屯供电所 | 黄屯镇 | 10kV祖营线 | 黄屯村公变(1-2) | 400 | 320 | 绿
3944 | 高新区 | 黄屯供电所 | 黄屯镇 | 10kV金苑线 | 金色嘉苑西区2号配电室1号变 | 630 | 504 | 绿
3945 | 高新区 | 黄屯供电所 | 黄屯镇 | 10kV金苑Ⅱ线 | 金色嘉苑东区4号配电室3号变压器 | 630 | 504 | 绿
3946 | 高新区 | 黄屯供电所 | 黄屯镇 | 10kV金苑Ⅱ线 | 金色嘉苑东区4号配电室2号变 | 630 | 504 | 绿
3947 | 高新区 | 黄屯供电所 | 黄屯镇 | 10kV锦江线 | 10kV金色嘉苑（教师公寓二期）3号配电室1号变压器 | 800 | 640 | 绿
3948 | 高新区 | 黄屯供电所 | 黄屯镇 | 10kV黄森线 | 森泰御城上院2号配电室2号变 | 800 | 640 | 绿
3949 | 高新区 | 黄屯供电所 | 黄屯镇 | 10kV黄森线 | 10kV黄森线101G森泰御城上院中心东北配电室1号变压器 | 800 | 640 | 绿
3950 | 高新区 | 黄屯供电所 | 黄屯镇 | 10kV锦江线 | 君豪嘉园配电室1号变压器 | 800 | 640 | 绿
3951 | 高新区 | 黄屯供电所 | 黄屯镇 | 10kV嘉悦线 | 10kV嘉悦线101G中南漫悦湾1号西南中心配电室3号变压器 | 800 | 640 | 绿
3952 | 高新区 | 黄屯供电所 | 黄屯镇 | 10kV锦江线 | 10kV金色嘉苑（教师公寓二期）5号配电室1号变压器 | 800 | 640 | 绿
3953 | 高新区 | 黄屯供电所 | 黄屯镇 | 10kV黄森线 | 森泰御城上院2号配电室4号变 | 800 | 640 | 绿
3954 | 高新区 | 黄屯供电所 | 黄屯镇 | 10kV黄森线 | 森泰御城上院3号配电室3号变 | 800 | 640 | 绿
3955 | 高新区 | 黄屯供电所 | 黄屯镇 | 10kV广川线 | 10kV广川线102环网柜广泰家园中心配电室2号变压器 | 800 | 640 | 绿
3956 | 高新区 | 黄屯供电所 | 黄屯镇 | 10kV金苑线 | 金色嘉苑2号配电室2号变 | 400 | 320 | 绿
3957 | 高新区 | 黄屯供电所 | 黄屯镇 | 10kV嘉悦线 | 10kV嘉悦线101G中南漫悦湾1号西南中心配电室2号变压器 | 800 | 640 | 绿
3958 | 高新区 | 黄屯供电所 | 黄屯镇 | 10kV金苑Ⅱ线 | 金色嘉苑东区5号配电室3号变 | 630 | 504 | 绿
3959 | 高新区 | 黄屯供电所 | 黄屯镇 | 10kV黄景线 | 景云社区东区配电室3号变压器 | 800 | 640 | 绿
3960 | 高新区 | 黄屯供电所 | 黄屯镇 | 10kV嘉悦线 | 中南漫悦湾2号东北分配电室3号变 | 630 | 504 | 绿
3961 | 高新区 | 黄屯供电所 | 黄屯镇 | 10kV锦江线 | 金色嘉苑教师公寓1号配电室1号变压器 | 630 | 504 | 绿
3962 | 高新区 | 黄屯供电所 | 黄屯镇 | 10kV锦江线 | 鹅厂公变160配电室1号配变 | 630 | 504 | 绿
3963 | 高新区 | 黄屯供电所 | 黄屯镇 | 10kV黄森线 | 龙城华府#1中心配电室4号变压器 | 1000 | 800 | 绿
3964 | 高新区 | 黄屯供电所 | 黄屯镇 | 10kV黄森线 | 龙城华府#1中心配电室1号变压器 | 1000 | 800 | 绿
3965 | 高新区 | 黄屯供电所 | 黄屯镇 | 10kV黄森线 | 龙城华府1#中心配电室配电室2号配变 | 1000 | 794.6 | 黄
3966 | 高新区 | 黄屯供电所 | 黄屯镇 | 10kV锦江线 | 庞村公变315配电室1号配变 | 630 | 504 | 绿
3967 | 高新区 | 黄屯供电所 | 黄屯镇 | 10kV广川线 | 融创济宁府D地块1#中心配电室配电室1号变 | 1000 | 800 | 绿
3968 | 高新区 | 黄屯供电所 | 黄屯镇 | 10kV广川线 | 融创济宁府D地块中心配电室2号配变 | 1000 | 800 | 绿
3969 | 高新区 | 黄屯供电所 | 黄屯镇 | 10kV广川线 | 融创济宁府D地块1#中心配电室配电室3号变 | 1000 | 800 | 绿
3970 | 高新区 | 黄屯供电所 | 黄屯镇 | 10kV广川线 | 融创济宁府D地块1#中心配电室4号配变 | 1000 | 800 | 绿
3971 | 高新区 | 黄屯供电所 | 黄屯镇 | 10kV广川线 | 融创D#2分配电室1号变 | 800 | 640 | 绿
3972 | 高新区 | 黄屯供电所 | 黄屯镇 | 10kV广川线 | 融创D2号配电室2号变 | 800 | 640 | 绿
3973 | 高新区 | 黄屯供电所 | 黄屯镇 | 10kV广川线 | 济宁府D#2分配电室4号变 | 800 | 640 | 绿
3974 | 高新区 | 黄屯供电所 | 黄屯镇 | 10kV广川线 | 济宁府D#2分配电室4号变 | 800 | 640 | 绿
3975 | 高新区 | 黄屯供电所 | 黄屯镇 | 10kV丰江线 | 郭营配电室1号配变 | 400 | 320 | 绿
3976 | 高新区 | 黄屯供电所 | 黄屯镇 | 10kV祖营线 | 黄屯村委2号变 | 400 | 320 | 绿
3977 | 高新区 | 黄屯供电所 | 黄屯镇 | 10kV广川线 | 创业公寓南配电室#2变压器 | 800 | 640 | 绿
3978 | 高新区 | 黄屯供电所 | 黄屯镇 | 10kV广川线 | 创业公寓中心配电室#2变压器 | 630 | 504 | 绿
3979 | 高新区 | 黄屯供电所 | 黄屯镇 | 10kV锦江线 | 黄金庄园2号东北台架变400kVA | 400 | 320 | 绿
3980 | 高新区 | 黄屯供电所 | 黄屯镇 | 10kV西浦线 | 济宁府A地块1号配3号变 | 1000 | 800 | 绿
3981 | 高新区 | 黄屯供电所 | 黄屯镇 | 10kV西浦线 | 3济宁府A地块3号配3号变 | 1000 | 800 | 绿
3982 | 高新区 | 黄屯供电所 | 黄屯镇 | 10kV西浦线 | 济宁府A地块1号配1号变 | 1000 | 800 | 绿
3983 | 高新区 | 黄屯供电所 | 黄屯镇 | 10kV西浦线 | 济宁府A地块1号配2号变 | 1000 | 800 | 绿
3984 | 高新区 | 黄屯供电所 | 黄屯镇 | 10kV西浦线 | 济宁府A地块3号配1号变 | 1000 | 800 | 绿
3985 | 高新区 | 黄屯供电所 | 黄屯镇 | 10kV西浦线 | 济宁府A地块3号配2号变 | 1000 | 800 | 绿
3986 | 高新区 | 黄屯供电所 | 黄屯镇 | 10kV西浦线 | 济宁府A地块1号配4号变 | 1000 | 800 | 绿
3987 | 高新区 | 黄屯供电所 | 黄屯镇 | 10kV西浦线 | 济宁府A地块#2中心配2号变 | 1000 | 800 | 绿
3988 | 高新区 | 黄屯供电所 | 黄屯镇 | 10kV西浦线 | 济宁府A地块#2中心配1号变 | 1000 | 800 | 绿
3989 | 高新区 | 黄屯供电所 | 黄屯镇 | 10kV西浦线 | 济宁府A地块#2中心配3号变 | 1000 | 800 | 绿
3990 | 高新区 | 黄屯供电所 | 黄屯镇 | 10kV金苑线 | 金色嘉苑中区1号配电室黄屯村3号变 | 630 | 504 | 绿
3991 | 高新区 | 黄屯供电所 | 黄屯镇 | 10kV锦江线 | 锦江线赵庄分支06-7G褚屯村四到户200 | 200 | 160 | 绿
3992 | 高新区 | 黄屯供电所 | 黄屯镇 | 10kV锦江线 | 锦江线高速服务西分支于屯支线34G于屯村200 | 200 | 160 | 绿
3993 | 高新区 | 黄屯供电所 | 黄屯镇 | 10kV锦江线 | 锦江线赵庄分支56G丁庄公变200kVA | 200 | 160 | 绿
3994 | 高新区 | 黄屯供电所 | 黄屯镇 | 10kV锦江线 | 锦江线赵庄分支30-05G孙闸东公变50kVA | 500 | 400 | 绿
3995 | 高新区 | 黄屯供电所 | 黄屯镇 | 10kV锦江线 | 锦江线赵庄分支65G高汪庄200 | 200 | 160 | 绿
3996 | 高新区 | 黄屯供电所 | 黄屯镇 | 10kV锦江线 | 锦江线赵庄分支孙店支线12G孙氏店村200 | 200 | 160 | 绿
3997 | 高新区 | 黄屯供电所 | 黄屯镇 | 10kV锦江线 | 锦江线赵庄分支38-03G孙氏闸村北公变50kVA | 200 | 160 | 绿
3998 | 高新区 | 黄屯供电所 | 黄屯镇 | 10kV锦江线 | 锦江线赵庄分支孙店支线12G孙氏店四到户 | 100 | 80 | 绿
3999 | 高新区 | 黄屯供电所 | 黄屯镇 | 10kV丰江线 | 丰江线张厂分支15G于屯村100kVA | 100 | 80 | 绿
4000 | 高新区 | 黄屯供电所 | 黄屯镇 | 10kV丰江线 | 卓村分支18-8G任桥公变45240 | 200 | 160 | 绿
4001 | 高新区 | 黄屯供电所 | 黄屯镇 | 10kV丰江线 | 丰江线张厂支线31G张厂公变50kVA | 630 | 504 | 绿
4002 | 高新区 | 黄屯供电所 | 黄屯镇 | 10kV丰江线 | 丰江线40-02G蒜园村160kVA公变 | 630 | 504 | 绿
4003 | 高新区 | 黄屯供电所 | 黄屯镇 | 10kV二处线 | 谢村分支二十里铺支7G二十里铺公变200kVA | 200 | 160 | 绿
4004 | 高新区 | 黄屯供电所 | 黄屯镇 | 10kV丰江线 | 丰江线李屯分支10G李屯公变(3003541)100 | 100 | 80 | 绿
4005 | 高新区 | 黄屯供电所 | 黄屯镇 | 10kV黄科Ⅰ线 | 黄科Ⅰ线科苑分支44G卓村公变160kVA | 160 | 128 | 绿
4006 | 高新区 | 黄屯供电所 | 黄屯镇 | 10kV丰江线 | 庞村分支36G岗上公变160kVA | 630 | 504 | 绿
4007 | 高新区 | 黄屯供电所 | 黄屯镇 | 10kV二处线 | 二处线86-03G黄金屯公变 | 400 | 320 | 绿
4008 | 高新区 | 黄屯供电所 | 黄屯镇 | 10kV丰江线 | 丰江线李屯分支辛庄支线8G辛庄公变37970 | 100 | 80 | 绿
4009 | 高新区 | 黄屯供电所 | 黄屯镇 | 10kV丰江线 | 丰江线60G吴营村公变配电室1号配变 | 630 | 504 | 绿
4010 | 高新区 | 黄屯供电所 | 黄屯镇 | 10kV黄景线 | 恒信公馆#2配电室1号变 | 1000 | 800 | 绿
4011 | 高新区 | 黄屯供电所 | 黄屯镇 | 10kV黄森线 | 龙城华府3号配电室4号配变 | 1000 | 800 | 绿
4012 | 高新区 | 黄屯供电所 | 黄屯镇 | 10kV黄森线 | 龙城华府2号配电室2号变压器 | 1000 | 800 | 绿
4013 | 高新区 | 黄屯供电所 | 黄屯镇 | 10kV黄森线 | 龙城华府2号配电室2号变压器 | 1000 | 800 | 绿
4014 | 高新区 | 黄屯供电所 | 黄屯镇 | 10kV黄森线 | 龙城华府2号配电室3号变压器 | 1000 | 800 | 绿
4015 | 高新区 | 黄屯供电所 | 黄屯镇 | 10kV黄森线 | 龙城华府2号配电室3号变压器 | 1000 | 800 | 绿
4016 | 高新区 | 黄屯供电所 | 黄屯镇 | 10kV黄森线 | 龙城华府3号配电室1号配变 | 1000 | 800 | 绿
4017 | 高新区 | 黄屯供电所 | 黄屯镇 | 10kV黄森线 | 龙城华府3号配电室3号配变 | 1000 | 800 | 绿
4018 | 高新区 | 黄屯供电所 | 黄屯镇 | 10kV黄森线 | 龙城华府3号配电室3号配变 | 1000 | 800 | 绿
4019 | 高新区 | 黄屯供电所 | 黄屯镇 | 10kV嘉仁Ⅱ线 | 10kV嘉仁Ⅱ线产业园中心箱变 | 630 | 504 | 绿
4020 | 高新区 | 黄屯供电所 | 黄屯镇 | 10kV二处线 | 谢村分支38G谢村公变 | 400 | 320 | 绿
4021 | 高新区 | 黄屯供电所 | 黄屯镇 | 10kV祖营线 | 10kV祖营线镇公变630 | 630 | 498.8 | 黄
4022 | 高新区 | 黄屯供电所 | 黄屯镇 | 10kV黄森线 | 龙城华府#1中心配电室3号变压器 | 1000 | 779.12 | 黄
4023 | 高新区 | 黄屯供电所 | 黄屯镇 | 10kV锦江线 | 黄屯商贸城 | 630 | 477 | 黄
4024 | 高新区 | 黄屯供电所 | 黄屯镇 | 10kV锦江线 | 黄金庄园#3西台架变400kVA | 400 | 272.21 | 黄
4025 | 高新区 | 黄屯供电所 | 黄屯镇 | 10kV迎宾线 | 迎宾小区#1 | 315 | 208.26 | 黄
4026 | 高新区 | 高新供电中心本部 | 洸河街道 | 10kV兰庭Ⅰ线 | 华都金色兰庭#1变压器 | 800 | 640 | 绿
4027 | 高新区 | 高新供电中心本部 | 洸河街道 | 10kV圣地线 | 10kV圣地线食药局箱变400 | 400 | 320 | 绿
4028 | 高新区 | 高新供电中心本部 | 洸河街道 | 10kV南开线 | 科苑财政#1号变630 | 630 | 504 | 绿
4029 | 高新区 | 高新供电中心本部 | 洸河街道 | 10kV圣地线 | 圣地线供电公司开发区配电室#1变 | 1000 | 800 | 绿
4030 | 高新区 | 高新供电中心本部 | 洸河街道 | 10kV兰庭Ⅲ线 | 隧道箱式变1号配变 | 400 | 320 | 绿
4031 | 高新区 | 高新供电中心本部 | 洸河街道 | 10kV北开Ⅰ线 | 北开配电室#1变 | 800 | 640 | 绿
4032 | 高新区 | 高新供电中心本部 | 洸河街道 | 10kV府西Ⅱ线 | 府西Ⅱ线金屯小区#1变630 | 630 | 504 | 绿
4033 | 高新区 | 高新供电中心本部 | 洸河街道 | 10kV府西Ⅱ线 | 府西Ⅱ线金屯小区#2变630 | 630 | 504 | 绿
4034 | 高新区 | 高新供电中心本部 | 洸河街道 | 10kV府西Ⅱ线 | 府西Ⅱ线凌云小区东区配电室变压器630 | 630 | 504 | 绿
4035 | 高新区 | 高新供电中心本部 | 洸河街道 | 10kV冠亚Ⅱ线 | 长虹南路箱变400kVA | 400 | 320 | 绿
4036 | 高新区 | 高新供电中心本部 | 洸河街道 | 10kV南开线 | 育才西箱变630 | 630 | 504 | 绿
4037 | 高新区 | 高新供电中心本部 | 洸河街道 | 10kV局直线 | 调度大楼电动汽车充电站2号变 | 400 | 320 | 绿
4038 | 高新区 | 高新供电中心本部 | 洸河街道 | 10kV局直线 | 调度大楼电动汽车充电站1号变 | 400 | 320 | 绿
4039 | 高新区 | 高新供电中心本部 | 洸河街道 | 10kV洸河Ⅱ线 | 10kV洸河Ⅱ线火炬城配电室1号变630 | 630 | 504 | 绿
4040 | 高新区 | 高新供电中心本部 | 洸河街道 | 10kV圣地线 | 圣地线中玮名门1号中心配电室#3变 | 800 | 640 | 绿
4041 | 高新区 | 高新供电中心本部 | 洸河街道 | 10kV圣地线 | 圣地线中玮名门1号中心配电室#1变 | 1000 | 800 | 绿
4042 | 高新区 | 高新供电中心本部 | 洸河街道 | 10kV圣地线 | 圣地线中玮名门1号中心配电室#4变 | 800 | 640 | 绿
4043 | 高新区 | 高新供电中心本部 | 洸河街道 | 10kV圣地线 | 圣地线中玮名门1号中心配电室#5变(充电桩) | 1000 | 800 | 绿
4044 | 高新区 | 高新供电中心本部 | 洸河街道 | 10kV圣地线 | 圣地线中玮名门1号中心配电室#2变 | 1000 | 800 | 绿
4045 | 高新区 | 高新供电中心本部 | 洸河街道 | 10kV圣地线 | 圣地线中玮名门1号中心配电室#6变(充电桩) | 1000 | 800 | 绿
4046 | 高新区 | 高新供电中心本部 | 洸河街道 | 10kV洸河Ⅱ线 | 10kV洸河Ⅱ线火炬城配电室2号变630 | 630 | 504 | 绿
4047 | 高新区 | 高新供电中心本部 | 洸河街道 | 10kV南开线 | 松企小区630 | 630 | 504 | 绿
4048 | 高新区 | 高新供电中心本部 | 洸河街道 | 10kV南开线 | 10kV洸河Ⅰ线新东闸配电室2号变630 | 630 | 504 | 绿
4049 | 高新区 | 高新供电中心本部 | 洸河街道 | 10kV府菱Ⅲ线 | 瑞马大都会#2配电室#2配变 | 1000 | 800 | 绿
4050 | 高新区 | 高新供电中心本部 | 洸河街道 | 10kV长虹线 | 济宁大运河果蔬有限公司配电室变压器 | 400 | 320 | 绿
4051 | 高新区 | 高新供电中心本部 | 洸河街道 | 10kV高科Ⅱ线 | 科苑箱变 | 400 | 320 | 绿
4052 | 高新区 | 高新供电中心本部 | 洸河街道 | 10kV高韵线 | 警韵之家南中心配电室#1变压器 | 800 | 640 | 绿
4053 | 高新区 | 高新供电中心本部 | 洸河街道 | 10kV虹苑线 | 洸河新苑1#配电室 | 2400 | 1920 | 绿
4054 | 高新区 | 高新供电中心本部 | 洸河街道 | 10kV金宇Ⅱ线 | 金宇贵熙园#1变 | 630 | 504 | 绿
4055 | 高新区 | 高新供电中心本部 | 洸河街道 | 10kV府崇Ⅰ线 | 左岸丽都西配电室#1变压器 | 800 | 640 | 绿
4056 | 高新区 | 高新供电中心本部 | 洸河街道 | 10kV火炬Ⅱ线 | 置城八号公馆2#配电室 | 1600 | 1280 | 绿
4057 | 高新区 | 高新供电中心本部 | 洸河街道 | 10kV兰庭Ⅲ线 | 金色兰庭香堤3号配电室1号变压器 | 1000 | 800 | 绿
4058 | 高新区 | 高新供电中心本部 | 洸河街道 | 10kV高韵线 | 警韵之家北中心配电室#3变压器 | 800 | 640 | 绿
4059 | 高新区 | 高新供电中心本部 | 洸河街道 | 10kV高科Ⅰ线 | 吴泰山推传动 | 630 | 504 | 绿
4060 | 高新区 | 高新供电中心本部 | 洸河街道 | 10kV兰庭Ⅰ线 | 3号华都金色兰庭#3变压器 | 800 | 640 | 绿
4061 | 高新区 | 高新供电中心本部 | 洸河街道 | 10kV火炬Ⅰ线 | 金色兰庭5#配电室#1变压器 | 800 | 640 | 绿
4062 | 高新区 | 高新供电中心本部 | 洸河街道 | 10kV兰庭Ⅰ线 | 3号华都金色兰庭#1变压器 | 800 | 640 | 绿
4063 | 高新区 | 高新供电中心本部 | 洸河街道 | 10kV黄庄Ⅰ线 | 阳光润泽园1号配电室1号变800 | 800 | 640 | 绿
4064 | 高新区 | 高新供电中心本部 | 洸河街道 | 10kV府西Ⅱ线 | 金屯小区1号配电室 | 630 | 504 | 绿
4065 | 高新区 | 高新供电中心本部 | 洸河街道 | 10kV金宇Ⅱ线 | 10kV金宇Ⅱ线101G金榜家园配电室配电室1号配变 | 1000 | 800 | 绿
4066 | 高新区 | 高新供电中心本部 | 洸河街道 | 10kV府东线 | 10kV东环Ⅱ线崇文分支10G凌云金都箱变2号变压器 | 800 | 640 | 绿
4067 | 高新区 | 高新供电中心本部 | 洸河街道 | 10kV府崇Ⅰ线 | 府河新苑配电室3号变压器 | 1000 | 800 | 绿
4068 | 高新区 | 高新供电中心本部 | 洸河街道 | 10kV府东线 | 崇文分支10G凌云金都箱变 | 630 | 504 | 绿
4069 | 高新区 | 高新供电中心本部 | 洸河街道 | 10kV府崇Ⅰ线 | 10kV凌云线菱花小区南配电室1号变400kVA | 400 | 320 | 绿
4070 | 高新区 | 高新供电中心本部 | 洸河街道 | 10kV金宇Ⅱ线 | 10kV金宇Ⅱ线101G金榜家园配电室配电室2号配变 | 1000 | 800 | 绿
4071 | 高新区 | 高新供电中心本部 | 洸河街道 | 10kV府菱Ⅰ线 | 碧桂园1号中心配电室2号变 | 1000 | 800 | 绿
4072 | 高新区 | 高新供电中心本部 | 洸河街道 | 10kV府崇Ⅱ线 | 玖玺小区南配电室#1配电变压器 | 800 | 640 | 绿
4073 | 高新区 | 高新供电中心本部 | 洸河街道 | 10kV火炬Ⅰ线 | 金色兰庭#7配电室#1配电变压器 | 800 | 640 | 绿
4074 | 高新区 | 高新供电中心本部 | 洸河街道 | 10kV府西Ⅰ线 | 10kV府西Ⅰ线欧隆盛源#3配电室1号变压器 | 630 | 504 | 绿
4075 | 高新区 | 高新供电中心本部 | 洸河街道 | 10kV方圆Ⅰ线 | 方圆小区#1配电室#1变 | 630 | 504 | 绿
4076 | 高新区 | 高新供电中心本部 | 洸河街道 | 10kV星城线 | 冠亚星城B2配电室3# | 630 | 504 | 绿
4077 | 高新区 | 高新供电中心本部 | 洸河街道 | 10kV南开线 | 南开闭所箱变 | 315 | 252 | 绿
4078 | 高新区 | 高新供电中心本部 | 洸河街道 | 10kV府菱Ⅰ线 | 菱花富贵园1#配电室3变 | 800 | 640 | 绿
4079 | 高新区 | 高新供电中心本部 | 洸河街道 | 10kV星城线 | 冠亚小区A3配电室2# | 630 | 504 | 绿
4080 | 高新区 | 高新供电中心本部 | 洸河街道 | 10kV府崇Ⅰ线 | 东华悦城配电室#1变压器 | 1000 | 800 | 绿
4081 | 高新区 | 高新供电中心本部 | 洸河街道 | 10kV火炬Ⅰ线 | 金色兰庭6#配电室03配电变压器 | 800 | 640 | 绿
4082 | 高新区 | 高新供电中心本部 | 洸河街道 | 10kV火炬Ⅰ线 | 金色兰庭5#配电室#2变压器 | 800 | 640 | 绿
4083 | 高新区 | 高新供电中心本部 | 洸河街道 | 10kV金宇Ⅱ线 | 丰泰园小区4#配电室 | 630 | 504 | 绿
4084 | 高新区 | 高新供电中心本部 | 洸河街道 | 10kV火炬Ⅰ线 | 金色兰庭5#配电室#3变压器 | 800 | 640 | 绿
4085 | 高新区 | 高新供电中心本部 | 洸河街道 | 10kV圣地线 | 火炬祥和花园#3变压器 | 630 | 504 | 绿
4086 | 高新区 | 高新供电中心本部 | 洸河街道 | 10kV火炬Ⅰ线 | 华都金色兰庭#4配电室#2变压器 | 800 | 640 | 绿
4087 | 高新区 | 高新供电中心本部 | 洸河街道 | 10kV兰庭Ⅰ线 | 1号华都金色兰庭#3变压器 | 800 | 640 | 绿
4088 | 高新区 | 高新供电中心本部 | 洸河街道 | 10kV兰庭Ⅰ线 | 1号华都金色兰庭#1变压器 | 800 | 640 | 绿
4089 | 高新区 | 高新供电中心本部 | 洸河街道 | 10kV火炬Ⅰ线 | 金色兰庭6#配电室07配电变压器 | 800 | 640 | 绿
4090 | 高新区 | 高新供电中心本部 | 洸河街道 | 10kV火炬Ⅰ线 | 华都金色兰庭#4配电室#1变压器 | 630 | 504 | 绿
4091 | 高新区 | 高新供电中心本部 | 洸河街道 | 10kV圣地线 | 火炬祥和花园#1变压器 | 630 | 504 | 绿
4092 | 高新区 | 高新供电中心本部 | 洸河街道 | 10kV吴泰Ⅱ线 | 10kV吴泰Ⅱ线吴泰公路人家配电室2号变压器 | 1000 | 800 | 绿
4093 | 高新区 | 高新供电中心本部 | 洸河街道 | 10kV吴泰Ⅱ线 | 10kV吴泰Ⅱ线吴泰公路人家配电室2号变压器 | 1000 | 800 | 绿
4094 | 高新区 | 高新供电中心本部 | 洸河街道 | 10kV圣地线 | 火炬祥和花园#2变压器 | 630 | 504 | 绿
4095 | 高新区 | 高新供电中心本部 | 洸河街道 | 10kV兰庭Ⅰ线 | 1号华都金色兰庭#2变压器 | 800 | 640 | 绿
4096 | 高新区 | 高新供电中心本部 | 洸河街道 | 10kV火炬Ⅰ线 | 金色兰庭6#配电室04配电变压器 | 800 | 640 | 绿
4097 | 高新区 | 高新供电中心本部 | 洸河街道 | 10kV府东线 | 10kV东环Ⅱ线崇文分支10G凌云金都箱变1号变压器 | 800 | 640 | 绿
4098 | 高新区 | 高新供电中心本部 | 洸河街道 | 10kV洸河Ⅰ线 | 金泰花园#4变压器 | 800 | 640 | 绿
4099 | 高新区 | 高新供电中心本部 | 洸河街道 | 10kV星城线 | 冠亚星城A2区配电室 | 500 | 400 | 绿
4100 | 高新区 | 高新供电中心本部 | 洸河街道 | 10kV虹苑线 | 洸河新苑2#配电室2# | 1600 | 1280 | 绿
4101 | 高新区 | 高新供电中心本部 | 洸河街道 | 10kV星城线 | 冠亚星城A1区配电室 | 1260 | 1008 | 绿
4102 | 高新区 | 高新供电中心本部 | 洸河街道 | 10kV府西Ⅰ线 | 海亮公馆小区北配电室#2变压器 | 800 | 640 | 绿
4103 | 高新区 | 高新供电中心本部 | 洸河街道 | 10kV高科Ⅱ线 | 洸河科苑#1变压器 | 630 | 504 | 绿
4104 | 高新区 | 高新供电中心本部 | 洸河街道 | 10kV星城线 | 冠亚星城C2区配电室 | 500 | 400 | 绿
4105 | 高新区 | 高新供电中心本部 | 洸河街道 | 10kV南开线 | 育才西#2变变压器 | 630 | 504 | 绿
4106 | 高新区 | 高新供电中心本部 | 洸河街道 | 10kV南开线 | 科苑财政#2号 | 630 | 504 | 绿
4107 | 高新区 | 高新供电中心本部 | 洸河街道 | 10kV铺苑线 | 阳光盛景园东配电室#2变压器 | 1000 | 800 | 绿
4108 | 高新区 | 高新供电中心本部 | 洸河街道 | 10kV府西Ⅰ线 | 10kV府西Ⅰ线欧隆盛源#3配电室3号变压器 | 630 | 504 | 绿
4109 | 高新区 | 高新供电中心本部 | 洸河街道 | 10kV黄庄Ⅰ线 | 中级法院#2变 | 800 | 640 | 绿
4110 | 高新区 | 高新供电中心本部 | 洸河街道 | 10kV兰庭Ⅲ线 | 10kV金色兰庭香堤中心配电室4号变压器 | 630 | 504 | 绿
4111 | 高新区 | 高新供电中心本部 | 洸河街道 | 10kV府西Ⅱ线 | 公园壹号小区中心配电室3号变 | 800 | 640 | 绿
4112 | 高新区 | 高新供电中心本部 | 洸河街道 | 10kV府西Ⅰ线 | 10kV府西Ⅰ线欧隆盛源#3配电室2号变压器 | 630 | 504 | 绿
4113 | 高新区 | 高新供电中心本部 | 洸河街道 | 10kV方圆Ⅱ线 | 方圆小区#2配电室#3变 | 630 | 99 | 黄
4114 | 高新区 | 高新供电中心本部 | 洸河街道 | 10kV兰庭Ⅰ线 | 3号华都金色兰庭#2变压器 | 800 | 640 | 绿
4115 | 高新区 | 高新供电中心本部 | 洸河街道 | 10kV方圆Ⅱ线 | 方圆小区#2配电室#2变 | 630 | 99 | 黄
4116 | 高新区 | 高新供电中心本部 | 洸河街道 | 10kV方圆Ⅰ线 | 方圆小区#1配电室#2变 | 630 | 504 | 绿
4117 | 高新区 | 高新供电中心本部 | 洸河街道 | 10kV火炬Ⅰ线 | 华都金色兰庭#4配电室#3变压器 | 800 | 640 | 绿
4118 | 高新区 | 高新供电中心本部 | 洸河街道 | 10kV火炬Ⅱ线 | 置城八号公馆二期中心配电室#3配电变压器 | 800 | 640 | 绿
4119 | 高新区 | 高新供电中心本部 | 洸河街道 | 10kV火炬Ⅰ线 | 金色兰庭#7配电室#2配电变压器 | 800 | 640 | 绿
4120 | 高新区 | 高新供电中心本部 | 洸河街道 | 10kV府崇Ⅰ线 | 星语城中心配电室4号变压器 | 1000 | 800 | 绿
4121 | 高新区 | 高新供电中心本部 | 洸河街道 | 10kV高韵线 | 警韵之家北中心配电室#2变压器 | 800 | 640 | 绿
4122 | 高新区 | 高新供电中心本部 | 洸河街道 | 10kV高韵线 | 警韵之家北配电室3号变 | 800 | 640 | 绿
4123 | 高新区 | 高新供电中心本部 | 洸河街道 | 10kV火炬Ⅰ线 | 金色兰庭#7配电室#3配电变压器 | 800 | 640 | 绿
4124 | 高新区 | 高新供电中心本部 | 洸河街道 | 10kV金宇Ⅱ线 | 丰泰园3号配电室2号变 | 800 | 640 | 绿
4125 | 高新区 | 高新供电中心本部 | 洸河街道 | 10kV高韵线 | 警韵之家西南配电室2号变 | 1000 | 800 | 绿
4126 | 高新区 | 高新供电中心本部 | 洸河街道 | 10kV金宇Ⅱ线 | 机电消防 | 630 | 504 | 绿
4127 | 高新区 | 高新供电中心本部 | 洸河街道 | 10kV洸河Ⅰ线 | 阳光润泽园4号变630 | 630 | 504 | 绿
4128 | 高新区 | 高新供电中心本部 | 洸河街道 | 10kV府西Ⅰ线 | 欧隆盛源#2配电室2号变压器 | 630 | 504 | 绿
4129 | 高新区 | 高新供电中心本部 | 洸河街道 | 10kV府西Ⅰ线 | 欧隆盛源#1中心配电室1号变 | 800 | 640 | 绿
4130 | 高新区 | 高新供电中心本部 | 洸河街道 | 10kV洸河Ⅰ线 | 隆鑫苑小区配电室#3变压器 | 800 | 640 | 绿
4131 | 高新区 | 高新供电中心本部 | 洸河街道 | 10kV府西Ⅰ线 | 海亮公馆南配电室#2变压器 | 800 | 640 | 绿
4132 | 高新区 | 高新供电中心本部 | 洸河街道 | 10kV府崇Ⅰ线 | 左岸丽都中心配电室#3变压器 | 800 | 640 | 绿
4133 | 高新区 | 高新供电中心本部 | 洸河街道 | 10kV府西Ⅰ线 | 海亮公馆南配电室#1变压器 | 800 | 640 | 绿
4134 | 高新区 | 高新供电中心本部 | 洸河街道 | 10kV虹苑线 | 洸河新苑2#配电室3# | 800 | 640 | 绿
4135 | 高新区 | 高新供电中心本部 | 洸河街道 | 10kV府西Ⅰ线 | 海亮公馆小区北配电室#1变压器 | 800 | 640 | 绿
4136 | 高新区 | 高新供电中心本部 | 洸河街道 | 10kV黄庄Ⅰ线 | 中级法院#1变 | 800 | 640 | 绿
4137 | 高新区 | 高新供电中心本部 | 洸河街道 | 10kV虹苑线 | 洸河新苑4#配电室2# | 1600 | 1280 | 绿
4138 | 高新区 | 高新供电中心本部 | 洸河街道 | 10kV高韵线 | 警韵之家北配电室2号变 | 800 | 640 | 绿
4139 | 高新区 | 高新供电中心本部 | 洸河街道 | 10kV星城线 | 冠亚星城五期公寓配电室1#变 | 800 | 640 | 绿
4140 | 高新区 | 高新供电中心本部 | 洸河街道 | 10kV府崇Ⅰ线 | 左岸丽都中心配电室#1变压器 | 800 | 640 | 绿
4141 | 高新区 | 高新供电中心本部 | 洸河街道 | 10kV虹苑线 | 洸河新苑3#配电室3# | 800 | 640 | 绿
4142 | 高新区 | 高新供电中心本部 | 洸河街道 | 10kV星城线 | 冠亚星城五期公寓2#变 | 800 | 640 | 绿
4143 | 高新区 | 高新供电中心本部 | 洸河街道 | 10kV府西Ⅰ线 | 欧隆盛源#2配电室1号变压器 | 630 | 504 | 绿
4144 | 高新区 | 高新供电中心本部 | 洸河街道 | 10kV南开线 | 东闸居委#2变压器 | 400 | 320 | 绿
4145 | 高新区 | 高新供电中心本部 | 洸河街道 | 10kV虹苑线 | 洸河新苑3#配电室2# | 800 | 640 | 绿
4146 | 高新区 | 高新供电中心本部 | 洸河街道 | 10kV府崇Ⅰ线 | 福祉苑中心配电室#1变压器 | 1000 | 800 | 绿
4147 | 高新区 | 高新供电中心本部 | 洸河街道 | 10kV府西Ⅰ线 | 海亮公馆南中心配电室#1变压器 | 800 | 640 | 绿
4148 | 高新区 | 高新供电中心本部 | 洸河街道 | 10kV虹苑线 | 洸河新苑4#配电室1# | 1600 | 1280 | 绿
4149 | 高新区 | 高新供电中心本部 | 洸河街道 | 10kV国道Ⅱ线 | 10kV国道Ⅱ线17-201G天圳四季城配电室3号变压器 | 800 | 640 | 绿
4150 | 高新区 | 高新供电中心本部 | 洸河街道 | 10kV国道Ⅱ线 | 10kV国道Ⅱ线17-201G天圳四季城配电室4号变压器 | 800 | 640 | 绿
4151 | 高新区 | 高新供电中心本部 | 洸河街道 | 10kV星城线 | 冠亚星城B2配电室1# | 630 | 504 | 绿
4152 | 高新区 | 高新供电中心本部 | 洸河街道 | 10kV方圆Ⅰ线 | 方圆小区#3配电室#2变 | 630 | 504 | 绿
4153 | 高新区 | 高新供电中心本部 | 洸河街道 | 10kV府西Ⅰ线 | 海亮公馆北中心配电室#2变压器 | 630 | 504 | 绿
4154 | 高新区 | 高新供电中心本部 | 洸河街道 | 10kV火炬Ⅰ线 | 大学工业园#2 | 400 | 320 | 绿
4155 | 高新区 | 高新供电中心本部 | 洸河街道 | 10kV星城线 | 冠亚星城B2配电室2# | 630 | 504 | 绿
4156 | 高新区 | 高新供电中心本部 | 洸河街道 | 10kV府崇Ⅰ线 | 左岸丽都中心配电室#2变压器 | 800 | 640 | 绿
4157 | 高新区 | 高新供电中心本部 | 洸河街道 | 10kV方圆Ⅰ线 | 方圆小区#1配电室#3变 | 630 | 504 | 绿
4158 | 高新区 | 高新供电中心本部 | 洸河街道 | 10kV府崇Ⅱ线 | 玖玺小区#1东中心配电室#2变压器 | 800 | 640 | 绿
4159 | 高新区 | 高新供电中心本部 | 洸河街道 | 10kV方圆Ⅰ线 | 方圆小区#3配电室#3变 | 630 | 504 | 绿
4160 | 高新区 | 高新供电中心本部 | 洸河街道 | 10kV府西Ⅰ线 | 10kV府西Ⅰ线欧隆盛源#4配电室1号变压器 | 630 | 504 | 绿
4161 | 高新区 | 高新供电中心本部 | 洸河街道 | 10kV洸河Ⅰ线 | 隆鑫苑小区配电室#1变压器 | 800 | 640 | 绿
4162 | 高新区 | 高新供电中心本部 | 洸河街道 | 10kV南开线 | 东闸商贸城2号变压器 | 500 | 400 | 绿
4163 | 高新区 | 高新供电中心本部 | 洸河街道 | 10kV虹苑线 | 洸河新苑3#配电室1# | 800 | 640 | 绿
4164 | 高新区 | 高新供电中心本部 | 洸河街道 | 10kV洸河Ⅰ线 | 隆鑫苑小区配电室#2变压器 | 800 | 640 | 绿
4165 | 高新区 | 高新供电中心本部 | 洸河街道 | 10kV府西Ⅰ线 | 10kV府西Ⅰ线欧隆盛源#4配电室3号变压器 | 630 | 504 | 绿
4166 | 高新区 | 高新供电中心本部 | 洸河街道 | 10kV府崇Ⅱ线 | 玖玺小区#1东中心配电室#1变压器 | 800 | 640 | 绿
4167 | 高新区 | 高新供电中心本部 | 洸河街道 | 10kV方圆Ⅱ线 | 方圆小区#2配电室#1变 | 630 | 99 | 黄
4168 | 高新区 | 高新供电中心本部 | 洸河街道 | 10kV星城线 | 冠亚星城A3区1#变 | 630 | 504 | 绿
4169 | 高新区 | 高新供电中心本部 | 洸河街道 | 10kV方圆Ⅰ线 | 方圆小区#3配电室#1变 | 630 | 504 | 绿
4170 | 高新区 | 高新供电中心本部 | 洸河街道 | 10kV铺苑线 | 阳光盛景园东配电室#1变压器 | 1000 | 800 | 绿
4171 | 高新区 | 高新供电中心本部 | 洸河街道 | 10kV星城线 | 冠亚星城A3区3#变 | 630 | 504 | 绿
4172 | 高新区 | 高新供电中心本部 | 洸河街道 | 10kV府西Ⅰ线 | 海亮公馆北中心配电室#3变压器 | 630 | 504 | 绿
4173 | 高新区 | 高新供电中心本部 | 洸河街道 | 10kV府西Ⅰ线 | 10kV府西Ⅰ线欧隆盛源#4配电室2号变压器 | 630 | 504 | 绿
4174 | 高新区 | 高新供电中心本部 | 洸河街道 | 10kV铺苑线 | 阳光盛景园东配电室#3变压器 | 1000 | 800 | 绿
4175 | 高新区 | 高新供电中心本部 | 洸河街道 | 10kV府崇Ⅰ线 | 星语城中心配电室1号变压器 | 1000 | 800 | 绿
4176 | 高新区 | 高新供电中心本部 | 洸河街道 | 10kV高科Ⅱ线 | 洸河科苑南变压器 | 630 | 504 | 绿
4177 | 高新区 | 高新供电中心本部 | 洸河街道 | 10kV高科Ⅱ线 | 科苑管委箱式变 | 315 | 252 | 绿
4178 | 高新区 | 高新供电中心本部 | 洸河街道 | 10kV府西Ⅰ线 | 海亮公馆南中心配电室#2变压器 | 800 | 640 | 绿
4179 | 高新区 | 高新供电中心本部 | 洸河街道 | 10kV星城线 | 冠亚星城A2配电室2号变 | 500 | 400 | 绿
4180 | 高新区 | 高新供电中心本部 | 洸河街道 | 10kV南开线 | 通运苑#2变压器 | 630 | 504 | 绿
4181 | 高新区 | 高新供电中心本部 | 洸河街道 | 10kV洸河Ⅰ线 | 金泰花园#1变压器 | 800 | 640 | 绿
4182 | 高新区 | 高新供电中心本部 | 洸河街道 | 10kV南开线 | 东闸居委#1变压器 | 400 | 320 | 绿
4183 | 高新区 | 高新供电中心本部 | 洸河街道 | 10kV府西Ⅱ线 | 公园壹号小区中心配电室2号变 | 800 | 640 | 绿
4184 | 高新区 | 高新供电中心本部 | 洸河街道 | 10kV黄庄Ⅰ线 | 阳光润泽园1号配电室2号变800 | 800 | 640 | 绿
4185 | 高新区 | 高新供电中心本部 | 洸河街道 | 10kV府崇Ⅰ线 | 10kV凌云线菱花小区西4号箱变400kVA | 400 | 320 | 绿
4186 | 高新区 | 高新供电中心本部 | 洸河街道 | 10kV南开线 | 通运苑#1变压器 | 630 | 504 | 绿
4187 | 高新区 | 高新供电中心本部 | 洸河街道 | 10kV府东线 | 崇文名都西区2号变压器 | 630 | 504 | 绿
4188 | 高新区 | 高新供电中心本部 | 洸河街道 | 10kV洸河Ⅰ线 | 金泰花园#3变压器 | 800 | 640 | 绿
4189 | 高新区 | 高新供电中心本部 | 洸河街道 | 10kV府崇Ⅰ线 | 10kV凌云线菱花小区东1号箱变400kVA | 400 | 320 | 绿
4190 | 高新区 | 高新供电中心本部 | 洸河街道 | 10kV南开线 | 新东闸#1 | 630 | 504 | 绿
4191 | 高新区 | 高新供电中心本部 | 洸河街道 | 10kV南开线 | 东闸商贸城1号变压器 | 500 | 400 | 绿
4192 | 高新区 | 高新供电中心本部 | 洸河街道 | 10kV黄庄Ⅰ线 | 黄庄社区配电室#2变压器 | 630 | 504 | 绿
4193 | 高新区 | 高新供电中心本部 | 洸河街道 | 10kV黄庄Ⅰ线 | 黄庄社区配电室#1变压器 | 630 | 504 | 绿
4194 | 高新区 | 高新供电中心本部 | 洸河街道 | 10kV府崇Ⅰ线 | 世易尚城#2变压器 | 1000 | 800 | 绿
4195 | 高新区 | 高新供电中心本部 | 洸河街道 | 10kV府崇Ⅰ线 | 世易尚城#1变压器 | 1000 | 800 | 绿
4196 | 高新区 | 高新供电中心本部 | 洸河街道 | 10kV高韵线 | 警韵之家东配电室2号变 | 800 | 640 | 绿
4197 | 高新区 | 高新供电中心本部 | 洸河街道 | 10kV高韵线 | 警韵之家南中心配电室#2变压器 | 800 | 640 | 绿
4198 | 高新区 | 高新供电中心本部 | 洸河街道 | 10kV高韵线 | 警韵之家东配电室3号变 | 800 | 640 | 绿
4199 | 高新区 | 高新供电中心本部 | 洸河街道 | 10kV星城线 | 冠亚星城C3区1号变 | 800 | 640 | 绿
4200 | 高新区 | 高新供电中心本部 | 洸河街道 | 10kV星城线 | 冠亚星城C3区1号变 | 800 | 640 | 绿
4201 | 高新区 | 高新供电中心本部 | 洸河街道 | 10kV吴泰Ⅱ线 | 10kV吴泰Ⅰ线阳光城市花园西北配电室1号变压器 | 800 | 640 | 绿
4202 | 高新区 | 高新供电中心本部 | 洸河街道 | 10kV高科Ⅱ线 | 科苑小学 | 400 | 320 | 绿
4203 | 高新区 | 高新供电中心本部 | 洸河街道 | 10kV府东线 | 崇文名都西区配电室1号变压器 | 500 | 400 | 绿
4204 | 高新区 | 高新供电中心本部 | 洸河街道 | 10kV高韵线 | 警韵之家西南配电室 | 1000 | 800 | 绿
4205 | 高新区 | 高新供电中心本部 | 洸河街道 | 10kV方圆Ⅱ线 | 方圆小区#5配电室#1变 | 630 | 99 | 黄
4206 | 高新区 | 高新供电中心本部 | 洸河街道 | 10kV铺苑线 | 阳光盛景园北配电室#1变压器 | 800 | 640 | 绿
4207 | 高新区 | 高新供电中心本部 | 洸河街道 | 10kV吴泰Ⅱ线 | 阳光城市花园西南配电室1号变压器 | 800 | 640 | 绿
4208 | 高新区 | 高新供电中心本部 | 洸河街道 | 10kV星城线 | 冠亚星城C1区配电室 | 630 | 504 | 绿
4209 | 高新区 | 高新供电中心本部 | 洸河街道 | 10kV铺苑线 | 阳光盛景园南中心配电室#1变压器 | 800 | 640 | 绿
4210 | 高新区 | 高新供电中心本部 | 洸河街道 | 10kV府崇Ⅱ线 | 玖玺小区#2西配电室#1变压器 | 630 | 504 | 绿
4211 | 高新区 | 高新供电中心本部 | 洸河街道 | 10kV洸河Ⅰ线 | 金泰花园#2变压器 | 800 | 640 | 绿
4212 | 高新区 | 高新供电中心本部 | 洸河街道 | 10kV府西Ⅰ线 | 欧隆盛源#1配#2变 | 800 | 640 | 绿
4213 | 高新区 | 高新供电中心本部 | 洸河街道 | 10kV府东线 | 崇文名都东区1号箱变 | 630 | 504 | 绿
4214 | 高新区 | 高新供电中心本部 | 洸河街道 | 10kV府西Ⅱ线 | 凌云西区北箱变变压器 | 630 | 504 | 绿
4215 | 高新区 | 高新供电中心本部 | 洸河街道 | 10kV府崇Ⅰ线 | 星语城中心配电室3号变压器 | 1000 | 800 | 绿
4216 | 高新区 | 高新供电中心本部 | 洸河街道 | 10kV高韵线 | 警韵之家北中心配电室#1变压器 | 800 | 640 | 绿
4217 | 高新区 | 高新供电中心本部 | 洸河街道 | 10kV方圆Ⅱ线 | 方圆小区#4配电室#1变 | 630 | 99 | 黄
4218 | 高新区 | 高新供电中心本部 | 洸河街道 | 10kV高韵线 | 警韵之家东配电室 | 800 | 640 | 绿
4219 | 高新区 | 高新供电中心本部 | 洸河街道 | 10kV南开线 | 市公安局宿舍箱变变压器 | 630 | 504 | 绿
4220 | 高新区 | 高新供电中心本部 | 洸河街道 | 10kV新闻线 | 新闻大厦1号变压器 | 400 | 320 | 绿
4221 | 高新区 | 高新供电中心本部 | 洸河街道 | 10kV府东线 | 崇文名都东区2号公变 | 500 | 400 | 绿
4222 | 高新区 | 高新供电中心本部 | 洸河街道 | 10kV兰庭Ⅲ线 | 金色兰庭香堤4号北配电室4号变压器 | 1000 | 800 | 绿
4223 | 高新区 | 高新供电中心本部 | 洸河街道 | 10kV金宇Ⅱ线 | 丰泰园小区4号配电室2号变 | 630 | 504 | 绿
4224 | 高新区 | 高新供电中心本部 | 洸河街道 | 10kV府崇Ⅰ线 | 府河新苑配电室2号变压器 | 1000 | 800 | 绿
4225 | 高新区 | 高新供电中心本部 | 洸河街道 | 10kV府崇Ⅰ线 | 府河新苑配电室1号变压器 | 1000 | 800 | 绿
4226 | 高新区 | 高新供电中心本部 | 洸河街道 | 10kV府崇Ⅰ线 | 星语城中心配电室5号变压器 | 1000 | 800 | 绿
4227 | 高新区 | 高新供电中心本部 | 洸河街道 | 10kV兰庭Ⅲ线 | 金色兰庭香堤2#配电室 | 1600 | 1280 | 绿
4228 | 高新区 | 高新供电中心本部 | 洸河街道 | 10kV府崇Ⅰ线 | 星语城中心配电室2号变压器 | 1000 | 800 | 绿
4229 | 高新区 | 高新供电中心本部 | 洸河街道 | 10kV长虹线 | 长虹小区南#2公变 | 630 | 504 | 绿
4230 | 高新区 | 高新供电中心本部 | 洸河街道 | 10kV南开线 | 育才中学宿舍 | 315 | 252 | 绿
4231 | 高新区 | 高新供电中心本部 | 洸河街道 | 10kV高韵线 | 警韵之家北配电室 | 800 | 640 | 绿
4232 | 高新区 | 高新供电中心本部 | 洸河街道 | 10kV府西Ⅰ线 | 欧隆盛源#2配电室3号变压器 | 630 | 504 | 绿
4233 | 高新区 | 高新供电中心本部 | 洸河街道 | 10kV府西Ⅱ线 | 公园壹号小区中心配电室1号变 | 800 | 640 | 绿
4234 | 高新区 | 高新供电中心本部 | 洸河街道 | 10kV兰庭Ⅲ线 | 金色兰庭香堤2号配电室4号变 | 1000 | 800 | 绿
4235 | 高新区 | 高新供电中心本部 | 洸河街道 | 10kV兰庭Ⅲ线 | 金色兰庭香堤2号配电室2号变 | 800 | 640 | 绿
4236 | 高新区 | 高新供电中心本部 | 洸河街道 | 10kV兰庭Ⅲ线 | 金色兰庭香堤2号配电室3号变 | 1000 | 800 | 绿
4237 | 高新区 | 高新供电中心本部 | 洸河街道 | 10kV兰庭Ⅲ线 | 10kV金色兰庭香堤中心配电室3号变压器 | 630 | 504 | 绿
4238 | 高新区 | 高新供电中心本部 | 洸河街道 | 10kV高韵线 | 警韵之家西南配电室3号变 | 1000 | 800 | 绿
4239 | 高新区 | 高新供电中心本部 | 洸河街道 | 10kV高科Ⅱ线 | 科苑阳光北配电室 | 1600 | 1280 | 绿
4240 | 高新区 | 高新供电中心本部 | 洸河街道 | 10kV高科Ⅱ线 | 科苑阳光北配电室 | 1600 | 1280 | 绿
4241 | 高新区 | 高新供电中心本部 | 洸河街道 | 10kV黄庄Ⅰ线 | 10kV黄庄Ⅰ线16-1G黄庄南架变 | 400 | 320 | 绿
4242 | 高新区 | 高新供电中心本部 | 洸河街道 | 10kV兰庭Ⅲ线 | 金色兰庭香堤三期#7配电室1号变压器 | 1000 | 800 | 绿
4243 | 高新区 | 高新供电中心本部 | 洸河街道 | 10kV星城线 | 冠亚星城C1区配电室2号变 | 630 | 504 | 绿
4244 | 高新区 | 高新供电中心本部 | 洸河街道 | 10kV火炬Ⅱ线 | 新元里配电室配电室1号配变 | 1000 | 800 | 绿
4245 | 高新区 | 高新供电中心本部 | 洸河街道 | 10kV火炬Ⅱ线 | 置城八号公馆2号配电室2号变 | 800 | 640 | 绿
4246 | 高新区 | 高新供电中心本部 | 洸河街道 | 10kV府崇Ⅰ线 | 10kV红星一号南区配电室配电室2号配变 | 1000 | 800 | 绿
4247 | 高新区 | 高新供电中心本部 | 洸河街道 | 10kV高科Ⅱ线 | 洸河科苑#2变压器 | 630 | 504 | 绿
4248 | 高新区 | 高新供电中心本部 | 洸河街道 | 10kV兰庭Ⅰ线 | 华都金色兰庭#3变压器 | 800 | 640 | 绿
4249 | 高新区 | 高新供电中心本部 | 洸河街道 | 10kV府菱Ⅲ线 | 菱花富贵园二期3号配电室1号 | 2000 | 1600 | 绿
4250 | 高新区 | 高新供电中心本部 | 洸河街道 | 10kV府菱Ⅲ线 | 菱花富贵园二期3号配电室1号 | 2000 | 1600 | 绿
4251 | 高新区 | 高新供电中心本部 | 洸河街道 | 10kV府崇Ⅱ线 | 玖玺小区南配电室#2配电变压器 | 800 | 640 | 绿
4252 | 高新区 | 高新供电中心本部 | 洸河街道 | 10kV星城线 | 冠亚星城C1区配电室3号变 | 630 | 504 | 绿
4253 | 高新区 | 高新供电中心本部 | 洸河街道 | 10kV高科Ⅱ线 | 科苑阳光北配电室3号 | 1000 | 800 | 绿
4254 | 高新区 | 高新供电中心本部 | 洸河街道 | 10kV府崇Ⅰ线 | 10kV凌云线凌云小区西配电室变压器630 | 630 | 504 | 绿
4255 | 高新区 | 高新供电中心本部 | 洸河街道 | 10kV兰庭Ⅲ线 | 金色兰庭香堤3号配电室3号变 | 1000 | 800 | 绿
4256 | 高新区 | 高新供电中心本部 | 洸河街道 | 10kV虹苑线 | 洸河新苑1号配电4号变 | 1430 | 1144 | 绿
4257 | 高新区 | 高新供电中心本部 | 洸河街道 | 10kV虹苑线 | 睿湖美景1号配电室1号变 | 1000 | 800 | 绿
4258 | 高新区 | 高新供电中心本部 | 洸河街道 | 10kV虹苑线 | 睿湖美景1号配电室2号变 | 1000 | 800 | 绿
4259 | 高新区 | 高新供电中心本部 | 洸河街道 | 10kV兰庭Ⅲ线 | 金色兰庭香堤4号北配电室4号变压器 | 1000 | 800 | 绿
4260 | 高新区 | 高新供电中心本部 | 洸河街道 | 10kV兰庭Ⅲ线 | 10kV金色兰庭香堤中心配电室1号变压器 | 630 | 504 | 绿
4261 | 高新区 | 高新供电中心本部 | 洸河街道 | 10kV兰庭Ⅲ线 | 金色兰庭香堤4号北配电室1号变压器 | 1000 | 800 | 绿
4262 | 高新区 | 高新供电中心本部 | 洸河街道 | 10kV兰庭Ⅲ线 | 金色兰庭香堤三期#5配电室3号变压器 | 1000 | 800 | 绿
4263 | 高新区 | 高新供电中心本部 | 洸河街道 | 10kV兰庭Ⅲ线 | 金色兰庭香堤三期#8配电室1号变压器 | 1000 | 800 | 绿
4264 | 高新区 | 高新供电中心本部 | 洸河街道 | 10kV兰庭Ⅲ线 | 金色兰庭香堤三期#5配电室1号变压器 | 1000 | 800 | 绿
4265 | 高新区 | 高新供电中心本部 | 洸河街道 | 10kV局直线 | 10kV局直线101G天德酒店配电室3号变压器 | 1000 | 800 | 绿
4266 | 高新区 | 高新供电中心本部 | 洸河街道 | 10kV金宇Ⅱ线 | 机电消防2号变 | 630 | 504 | 绿
4267 | 高新区 | 高新供电中心本部 | 洸河街道 | 10kV兰庭Ⅲ线 | 金色兰庭香堤4号北配电室4号变压器 | 1000 | 800 | 绿
4268 | 高新区 | 高新供电中心本部 | 洸河街道 | 10kV兰庭Ⅲ线 | 金色兰庭香堤三期#5配电室2号变压器 | 1000 | 800 | 绿
4269 | 高新区 | 高新供电中心本部 | 洸河街道 | 10kV府菱Ⅲ线 | 菱花富贵园二期4号配电室 | 1600 | 1280 | 绿
4270 | 高新区 | 高新供电中心本部 | 洸河街道 | 10kV府菱Ⅲ线 | 菱花富贵园二期4号配电室 | 1600 | 1280 | 绿
4271 | 高新区 | 高新供电中心本部 | 洸河街道 | 10kV府菱Ⅲ线 | 菱花富贵园二期3号配电室3号 | 2000 | 1600 | 绿
4272 | 高新区 | 高新供电中心本部 | 洸河街道 | 10kV府菱Ⅲ线 | 菱花富贵园二期3号配电室3号 | 2000 | 1600 | 绿
4273 | 高新区 | 高新供电中心本部 | 洸河街道 | 10kV兰庭Ⅲ线 | 金色兰庭香堤三期#6中心配电室#1变压器 | 1000 | 800 | 绿
4274 | 高新区 | 高新供电中心本部 | 洸河街道 | 10kV国道Ⅱ线 | 10kV国道Ⅱ线17-201G天圳四季城配电室1号变压器 | 800 | 640 | 绿
4275 | 高新区 | 高新供电中心本部 | 洸河街道 | 10kV兰庭Ⅲ线 | 金色兰庭香堤三期#6中心配电室#2变压器 | 1000 | 800 | 绿
4276 | 高新区 | 高新供电中心本部 | 洸河街道 | 10kV兰庭Ⅲ线 | 金色兰庭香堤7号配电室2号变 | 1000 | 800 | 绿
4277 | 高新区 | 高新供电中心本部 | 洸河街道 | 10kV府崇Ⅰ线 | 10kV府西Ⅱ线东华悦城2号配电室2号配变 | 1000 | 800 | 绿
4278 | 高新区 | 高新供电中心本部 | 洸河街道 | 10kV府崇Ⅰ线 | 10kV府西Ⅱ线东华悦城二期中心配电室3号配变 | 1000 | 800 | 绿
4279 | 高新区 | 高新供电中心本部 | 洸河街道 | 10kV铺苑线 | 阳光盛景园北配电室#2变压器 | 800 | 640 | 绿
4280 | 高新区 | 高新供电中心本部 | 洸河街道 | 10kV府崇Ⅰ线 | 东华悦城配电室#2变压器 | 1000 | 800 | 绿
4281 | 高新区 | 高新供电中心本部 | 洸河街道 | 10kV府崇Ⅰ线 | 左岸丽都西配电室#2变压器 | 800 | 640 | 绿
4282 | 高新区 | 高新供电中心本部 | 洸河街道 | 10kV府崇Ⅰ线 | 10kV红星一号北区中心配电室3号变压器 | 1000 | 800 | 绿
4283 | 高新区 | 高新供电中心本部 | 洸河街道 | 10kV府崇Ⅰ线 | 10kV府西Ⅱ线东华悦城2号配电室1号配变 | 1000 | 800 | 绿
4284 | 高新区 | 高新供电中心本部 | 洸河街道 | 10kV府崇Ⅰ线 | 10kV红星一号北区中心配电室1号变压器 | 1000 | 800 | 绿
4285 | 高新区 | 高新供电中心本部 | 洸河街道 | 10kV金宇Ⅱ线 | 金宇贵熙园#2变 | 630 | 504 | 绿
4286 | 高新区 | 高新供电中心本部 | 洸河街道 | 10kV府菱Ⅲ线 | 菱花富贵园二期1号配电室2号 | 1600 | 1280 | 绿
4287 | 高新区 | 高新供电中心本部 | 洸河街道 | 10kV府菱Ⅲ线 | 菱花富贵园二期1号配电室2号 | 1600 | 1280 | 绿
4288 | 高新区 | 高新供电中心本部 | 洸河街道 | 10kV府崇Ⅰ线 | 10kV红星一号南区配电室配电室1号配变 | 1000 | 800 | 绿
4289 | 高新区 | 高新供电中心本部 | 洸河街道 | 10kV火炬Ⅱ线 | 置城八号公馆二期中心配电室#2配电变压器 | 800 | 640 | 绿
4290 | 高新区 | 高新供电中心本部 | 洸河街道 | 10kV兰庭Ⅲ线 | 金色兰庭香堤三期#8配电室2号变压器 | 1000 | 800 | 绿
4291 | 高新区 | 高新供电中心本部 | 洸河街道 | 10kV府崇Ⅰ线 | 10kV府西Ⅱ线东华悦城二期中心配电室1号配变 | 1000 | 800 | 绿
4292 | 高新区 | 高新供电中心本部 | 洸河街道 | 10kV府菱Ⅲ线 | 菱花富贵园二期2号配电室 | 1600 | 1280 | 绿
4293 | 高新区 | 高新供电中心本部 | 洸河街道 | 10kV府菱Ⅲ线 | 菱花富贵园二期2号配电室 | 1600 | 1280 | 绿
4294 | 高新区 | 高新供电中心本部 | 洸河街道 | 10kV兰庭Ⅲ线 | 金色兰庭香堤3号配电室4号变 | 1000 | 800 | 绿
4295 | 高新区 | 高新供电中心本部 | 洸河街道 | 10kV府崇Ⅱ线 | 玖玺小区#2西配电室#2变压器 | 630 | 504 | 绿
4296 | 高新区 | 高新供电中心本部 | 洸河街道 | 10kV星城线 | 冠亚星城A1区配电室2号变 | 630 | 504 | 绿
4297 | 高新区 | 高新供电中心本部 | 洸河街道 | 10kV南开线 | 国税局宿舍#2公变 | 800 | 640 | 绿
4298 | 高新区 | 高新供电中心本部 | 洸河街道 | 10kV吴泰Ⅱ线 | 阳光城市花园西南配电室2号变压器 | 800 | 640 | 绿
4299 | 高新区 | 高新供电中心本部 | 洸河街道 | 10kV兰庭Ⅰ线 | 华都金色兰庭#2变压器 | 800 | 640 | 绿
4300 | 高新区 | 高新供电中心本部 | 洸河街道 | 10kV方圆Ⅱ线 | 方圆小区#5配电室#2变 | 630 | 99 | 黄
4301 | 高新区 | 高新供电中心本部 | 洸河街道 | 10kV兰庭Ⅲ线 | 金色兰庭香堤3号配电室2号变 | 1000 | 800 | 绿
4302 | 高新区 | 高新供电中心本部 | 洸河街道 | 10kV方圆Ⅱ线 | 方圆小区#4配电室#3变 | 630 | 99 | 黄
4303 | 高新区 | 高新供电中心本部 | 洸河街道 | 10kV兰庭Ⅲ线 | 金色兰庭香堤三期#6中心配电室#3变压器 | 1000 | 800 | 绿
4304 | 高新区 | 高新供电中心本部 | 洸河街道 | 10kV国道Ⅱ线 | 10kV国道Ⅱ线17-201G天圳四季城配电室2号变压器 | 800 | 640 | 绿
4305 | 高新区 | 高新供电中心本部 | 洸河街道 | 10kV府崇Ⅰ线 | 10kV府西Ⅱ线东华悦城二期中心配电室2号配变 | 1000 | 800 | 绿
4306 | 高新区 | 高新供电中心本部 | 洸河街道 | 10kV火炬Ⅱ线 | 置城八号公馆二期中心配电室#1配电变压器 | 800 | 640 | 绿
4307 | 高新区 | 高新供电中心本部 | 洸河街道 | 10kV局直线 | 10kV局直线101G天德酒店配电室1号变压器 | 1000 | 800 | 绿
4308 | 高新区 | 高新供电中心本部 | 洸河街道 | 10kV局直线 | 10kV局直线101G天德酒店配电室2号变压器 | 1000 | 800 | 绿
4309 | 高新区 | 高新供电中心本部 | 洸河街道 | 10kV府崇Ⅰ线 | 10kV府西Ⅱ线东华悦城二期中心配电室4号配变 | 1000 | 800 | 绿
4310 | 高新区 | 高新供电中心本部 | 洸河街道 | 10kV府崇Ⅰ线 | 10kV府西Ⅱ线东华悦城2号配电室3号配变 | 1000 | 800 | 绿
4311 | 高新区 | 高新供电中心本部 | 洸河街道 | 10kV府崇Ⅰ线 | 左岸丽都西配电室#3变压器 | 800 | 640 | 绿
4312 | 高新区 | 高新供电中心本部 | 洸河街道 | 10kV府崇Ⅱ线 | 玖玺小区#2西配电室#3变压器 | 630 | 504 | 绿
4313 | 高新区 | 高新供电中心本部 | 洸河街道 | 10kV方圆Ⅱ线 | 方圆小区#4配电室#2变 | 630 | 99 | 黄
4314 | 高新区 | 高新供电中心本部 | 洸河街道 | 10kV府崇Ⅰ线 | 10kV府西Ⅱ线东华悦城2号配电室4号配变 | 1000 | 800 | 绿
4315 | 高新区 | 高新供电中心本部 | 洸河街道 | 10kV虹苑线 | 睿湖美景2号配电室1号变 | 400 | 320 | 绿
4316 | 高新区 | 高新供电中心本部 | 洸河街道 | 10kV铺苑线 | 阳光盛景园南中心配电室#2变压器 | 800 | 640 | 绿
4317 | 高新区 | 高新供电中心本部 | 洸河街道 | 10kV铺苑线 | 阳光盛景园南中心配电室#2变压器 | 800 | 640 | 绿
4318 | 高新区 | 高新供电中心本部 | 洸河街道 | 10kV府崇Ⅰ线 | 东华悦城配电室#3变压器 | 1000 | 800 | 绿
4319 | 高新区 | 高新供电中心本部 | 洸河街道 | 10kV铺苑线 | 阳光盛景园北配电室#3变压器 | 800 | 640 | 绿
4320 | 高新区 | 高新供电中心本部 | 洸河街道 | 10kV府崇Ⅰ线 | 10kV红星一号北区中心配电室4号变压器 | 1000 | 800 | 绿
4321 | 高新区 | 高新供电中心本部 | 洸河街道 | 10kV府崇Ⅰ线 | 10kV红星一号北区中心配电室配电室2号配变 | 1000 | 800 | 绿
4322 | 高新区 | 高新供电中心本部 | 洸河街道 | 10kV高科Ⅱ线 | 科苑阳光北配电室4号 | 1000 | 800 | 绿
4323 | 高新区 | 高新供电中心本部 | 洸河街道 | 10kV星城线 | 冠亚星城C2区配电室3号变 | 1430 | 1144 | 绿
4324 | 高新区 | 高新供电中心本部 | 洸河街道 | 10kV星城线 | 冠亚星城C2区配电室3号变 | 1430 | 1144 | 绿
4325 | 高新区 | 高新供电中心本部 | 洸河街道 | 10kV府菱Ⅲ线 | 菱花富贵园二期1号配电室1号变 | 800 | 640 | 绿
4326 | 高新区 | 高新供电中心本部 | 洸河街道 | 10kV府崇Ⅱ线 | 玖玺小区南配电室#3配电变压器 | 800 | 640 | 绿
4327 | 高新区 | 高新供电中心本部 | 洸河街道 | 10kV吴泰Ⅱ线 | 10kV吴泰Ⅰ线阳光城市花园西北配电室3号变压器 | 1000 | 800 | 绿
4328 | 高新区 | 高新供电中心本部 | 洸河街道 | 10kV府崇Ⅰ线 | 东华悦城二期B1地块充电桩配电室2号配变 | 1000 | 800 | 绿
4329 | 高新区 | 高新供电中心本部 | 洸河街道 | 10kV府崇Ⅰ线 | 东华悦城二期#4配电室4号配变 | 1000 | 800 | 绿
4330 | 高新区 | 高新供电中心本部 | 洸河街道 | 10kV府崇Ⅰ线 | 东华悦城二期B1地块充电桩配电室1号配变 | 1000 | 800 | 绿
4331 | 高新区 | 高新供电中心本部 | 洸河街道 | 10kV府崇Ⅰ线 | 东华悦城二期#4配电室1号配变 | 1000 | 800 | 绿
4332 | 高新区 | 高新供电中心本部 | 洸河街道 | 10kV府崇Ⅰ线 | 东华悦城二期#3配电室3号配变 | 1000 | 800 | 绿
4333 | 高新区 | 高新供电中心本部 | 洸河街道 | 10kV府崇Ⅰ线 | 东华悦城二期#3配电室4号配变 | 1000 | 800 | 绿
4334 | 高新区 | 高新供电中心本部 | 洸河街道 | 10kV府崇Ⅰ线 | 东华悦城二期#4配电室3号配变 | 1000 | 800 | 绿
4335 | 高新区 | 高新供电中心本部 | 洸河街道 | 10kV府崇Ⅰ线 | 东华悦城二期#3配电室2号配变 | 1000 | 800 | 绿
4336 | 高新区 | 高新供电中心本部 | 洸河街道 | 10kV府崇Ⅰ线 | 东华悦城二期#4配电室2号配变 | 1000 | 800 | 绿
4337 | 高新区 | 高新供电中心本部 | 洸河街道 | 10kV府崇Ⅰ线 | 东华悦城二期#3配电室1号配变 | 1000 | 800 | 绿
4338 | 高新区 | 高新供电中心本部 | 洸河街道 | 10kV府崇Ⅰ线 | 10kV凌云线菱花小区南配电室2号变630kVA | 630 | 504 | 绿
4339 | 高新区 | 高新供电中心本部 | 洸河街道 | 10kV府崇Ⅰ线 | 10kV凌云线菱花小区东2号箱变630kVA | 630 | 504 | 绿
4340 | 高新区 | 高新供电中心本部 | 洸河街道 | 10kV洸河Ⅰ线 | 阳光润泽园3号变630新 | 630 | 504 | 绿
4341 | 高新区 | 高新供电中心本部 | 洸河街道 | 10kV南开线 | 育才北#2变（银都花苑） | 630 | 504 | 绿
4342 | 高新区 | 高新供电中心本部 | 洸河街道 | 10kV星城线 | 冠亚星城（B1）3号变压器1000 | 1000 | 800 | 绿
4343 | 高新区 | 高新供电中心本部 | 洸河街道 | 10kV星城线 | 冠亚星城（B1）1号变压器1000 | 1000 | 800 | 绿
4344 | 高新区 | 高新供电中心本部 | 洸河街道 | 10kV新元线 | 凯旋门小区#1充电桩配电室1号配变 | 1000 | 800 | 绿
4345 | 高新区 | 高新供电中心本部 | 洸河街道 | 10kV新元线 | 凯旋门小区#2配电室2号配变 | 1000 | 800 | 绿
4346 | 高新区 | 高新供电中心本部 | 洸河街道 | 10kV新元线 | 凯旋门小区#1中心配电室1号配变 | 1000 | 800 | 绿
4347 | 高新区 | 高新供电中心本部 | 洸河街道 | 10kV新元线 | 凯旋门小区#2配电室4号配变 | 1000 | 800 | 绿
4348 | 高新区 | 高新供电中心本部 | 洸河街道 | 10kV新元线 | 凯旋门小区#2配电室1号配变 | 1000 | 800 | 绿
4349 | 高新区 | 高新供电中心本部 | 洸河街道 | 10kV新元线 | 凯旋门小区#1中心配电室2号配变 | 1000 | 800 | 绿
4350 | 高新区 | 高新供电中心本部 | 洸河街道 | 10kV新元线 | 凯旋门小区#2配电室3号配变 | 1000 | 800 | 绿
4351 | 高新区 | 高新供电中心本部 | 洸河街道 | 10kV新元线 | 凯旋门小区#2充电桩配电室1号配变 | 1000 | 800 | 绿
4352 | 高新区 | 高新供电中心本部 | 洸河街道 | 10kV府西Ⅰ线 | 10kV府西Ⅰ线圣华南变压器630 | 630 | 504 | 绿
4353 | 高新区 | 高新供电中心本部 | 洸河街道 | 10kV府西Ⅱ线 | 公园壹号小区4号变 | 800 | 640 | 绿
4354 | 高新区 | 高新供电中心本部 | 洸河街道 | 10kV府西Ⅰ线 | 海亮公馆北中心配电室#1变压器 | 630 | 504 | 绿
4355 | 高新区 | 高新供电中心本部 | 洸河街道 | 10kV府菱Ⅲ线 | 瑞马大都会#1中心配电室#4配变 | 1000 | 800 | 绿
4356 | 高新区 | 高新供电中心本部 | 洸河街道 | 10kV府崇Ⅰ线 | 公用瑞马新天地S3中心配电室4号配变 | 800 | 640 | 绿
4357 | 高新区 | 高新供电中心本部 | 洸河街道 | 10kV府崇Ⅰ线 | 公用瑞马新天地S3中心配电室1号配变 | 800 | 640 | 绿
4358 | 高新区 | 高新供电中心本部 | 洸河街道 | 10kV府崇Ⅰ线 | 公用瑞马新天地S4配电室3号配变 | 800 | 640 | 绿
4359 | 高新区 | 高新供电中心本部 | 洸河街道 | 10kV府崇Ⅰ线 | 公用瑞马新天地S3中心配电室2号配变 | 800 | 640 | 绿
4360 | 高新区 | 高新供电中心本部 | 洸河街道 | 10kV府崇Ⅰ线 | 公用瑞马新天地S4配电室4号配变 | 800 | 640 | 绿
4361 | 高新区 | 高新供电中心本部 | 洸河街道 | 10kV府崇Ⅰ线 | 公用瑞马新天地S3中心配电室3号配变 | 800 | 640 | 绿
4362 | 高新区 | 高新供电中心本部 | 洸河街道 | 10kV府崇Ⅰ线 | 公用瑞马新天地充电桩配电室1号配变 | 1000 | 800 | 绿
4363 | 高新区 | 高新供电中心本部 | 洸河街道 | 10kV府崇Ⅰ线 | 公用瑞马新天地S4配电室1号配变 | 1000 | 800 | 绿
4364 | 高新区 | 高新供电中心本部 | 洸河街道 | 10kV府崇Ⅰ线 | 公用瑞马新天地S4配电室2号配变 | 1000 | 800 | 绿
4365 | 高新区 | 高新供电中心本部 | 洸河街道 | 10kV长虹线 | 长虹小区北#1公变800 | 800 | 640 | 绿
4366 | 高新区 | 高新供电中心本部 | 洸河街道 | 10kV长虹线 | 长虹小区南#1公变630 | 800 | 640 | 绿
4367 | 高新区 | 高新供电中心本部 | 洸河街道 | 10kV长虹线 | 长虹小区北#2变压器 | 630 | 504 | 绿
4368 | 高新区 | 高新供电中心本部 | 洸河街道 | 10kV南开线 | 国税局宿舍#1公变 | 800 | 640 | 绿
4369 | 高新区 | 高新供电中心本部 | 洸河街道 | 10kV府崇Ⅱ线 | 左岸丽都门面房箱式变1号配变 | 630 | 504 | 绿
4370 | 高新区 | 高新供电中心本部 | 洸河街道 | 10kV府东线 | 崇文名都东区1号公变 | 630 | 504 | 绿
4371 | 高新区 | 高新供电中心本部 | 洸河街道 | 10kV府崇Ⅰ线 | 福祉苑中心配电室#3变压器 | 1000 | 800 | 绿
4372 | 高新区 | 高新供电中心本部 | 洸河街道 | 10kV府崇Ⅰ线 | 福祉苑中心配电室#3变压器 | 1000 | 800 | 绿
4373 | 高新区 | 高新供电中心本部 | 洸河街道 | 10kV府崇Ⅰ线 | 京投SOHO1号配电室3号配变1000 | 1000 | 800 | 绿
4374 | 高新区 | 高新供电中心本部 | 洸河街道 | 10kV府崇Ⅰ线 | 京投SOHO1号配电室2号配变1000 | 1000 | 800 | 绿
4375 | 高新区 | 高新供电中心本部 | 洸河街道 | 10kV府崇Ⅰ线 | 京投SOHO1号配电室1号配变1000 | 1000 | 800 | 绿
4376 | 高新区 | 高新供电中心本部 | 洸河街道 | 10kV南开线 | 育才北区（银都花园）变压器 | 800 | 629 | 黄
4377 | 高新区 | 高新供电中心本部 | 洸河街道 | 10kV府西Ⅱ线 | 府西Ⅱ线圣华小区1号变630 | 630 | 504 | 绿
4378 | 高新区 | 高新供电中心本部 | 洸河街道 | 10kV金宇Ⅱ线 | 丰泰园小区3#配电室 | 800 | 415 | 黄
4379 | 高新区 | 高新供电中心本部 | 洸河街道 | 10kV府西Ⅱ线 | 圣华南400kVA公变 | 400 | 177 | 黄
4380 | 高新区 | 高新供电中心本部 | 洸河街道 | 10kV金宇Ⅱ线 | 丰泰园小区1号配电室2号变 | 630 | 179 | 黄
4381 | 高新区 | 高新供电中心本部 | 洸河街道 | 10kV府东线 | 吉利新能源箱变1号变压器 | 630 | 504 | 绿
4382 | 高新区 | 高新供电中心本部 | 洸河街道 | 10kV金宇Ⅱ线 | 丰泰园小区1#配电室 | 630 | 64 | 黄
4383 | 高新区 | 高新供电中心本部 | 洸河街道 | 10kV金宇Ⅱ线 | 丰泰园小区2#配电室 | 800 | 65 | 黄
4384 | 高新区 | 高新供电中心本部 | 洸河街道 | 10kV金宇Ⅱ线 | 丰泰园小区2号配电室2号变 | 800 | 65 | 黄
4385 | 兖州区 | 漕河供电所 | 漕河镇 | 10kV漕府线 | 漕河村3#公用变 | 400 | 0 | 红
4386 | 兖州区 | 漕河供电所 | 漕河镇 | 10kV漕府线 | 漕河市场公用变 | 315 | 0 | 红
4387 | 兖州区 | 漕河供电所 | 漕河镇 | 10kV漕府线 | 漕河供电所用电 | 160 | 0 | 红
4388 | 兖州区 | 漕河供电所 | 漕河镇 | 10kV漕府线 | 漕河镇政府公用变（315KVA） | 315 | 0 | 红
4389 | 兖州区 | 漕河供电所 | 漕河镇 | 10kV漕府线 | 漕河村2号公用变 | 315 | 0 | 红
4390 | 兖州区 | 漕河供电所 | 漕河镇 | 10kV漕府线 | 漕河村1#公变（160KVA） | 400 | 0 | 红
4391 | 兖州区 | 漕河供电所 | 漕河镇 | 10kV漕府线 | 10kV漕府线漕河尚庄2号台架公用变 | 315 | 0 | 红
4392 | 兖州区 | 漕河供电所 | 漕河镇 | 10kV漕府线 | 漕河镇尚庄村公变 | 315 | 0 | 红
4393 | 兖州区 | 漕河供电所 | 漕河镇 | 10kV漕府线 | 10kV漕府线漕河#5台架公用变（煤改电） | 400 | 0 | 红
4394 | 兖州区 | 漕河供电所 | 漕河镇 | 10kV漕府线 | 10kV漕府线漕河村排灌4#台架公用变 | 400 | 0 | 红
4395 | 兖州区 | 漕河供电所 | 漕河镇 | 10kV漕府线 | 10kV漕府线漕河镇政府2号台架公用变 | 400 | 0 | 红
4396 | 兖州区 | 漕河供电所 | 漕河镇 | 10kV漕府线 | 漕河供销社社区1号变压器 | 630 | 0 | 红
4397 | 兖州区 | 漕河供电所 | 漕河镇 | 10kV漕府线 | 10kV漕府线尚庄村排灌1#台架变 | 100 | 0 | 红
4398 | 兖州区 | 漕河供电所 | 漕河镇 | 10kV后王线 | 管家口村 | 500 | 0 | 红
4399 | 兖州区 | 漕河供电所 | 漕河镇 | 10kV后王线 | 10kV后王线管口3号台架变 | 200 | 0 | 红
4400 | 兖州区 | 漕河供电所 | 漕河镇 | 10kV后王线 | 谭岗村台区公变 | 300 | 0 | 红
4401 | 兖州区 | 漕河供电所 | 漕河镇 | 10kV后王线 | 10kV后王线管口2号台架变 | 200 | 0 | 红
4402 | 兖州区 | 漕河供电所 | 漕河镇 | 10kV后王线 | 10kV后王线管口4号台架变 | 200 | 0 | 红
4403 | 兖州区 | 漕河供电所 | 漕河镇 | 10kV后王线 | 10kV后王线马亭2号台架变 | 400 | 0 | 红
4404 | 兖州区 | 漕河供电所 | 漕河镇 | 10kV后王线 | 漕河镇后王村 | 200 | 0 | 红
4405 | 兖州区 | 漕河供电所 | 漕河镇 | 10kV后王线 | 10kV后王线谈村2号柱上变压器（煤改电） | 400 | 0 | 红
4406 | 兖州区 | 漕河供电所 | 漕河镇 | 10kV后王线 | 李家村台区公变 | 160 | 0 | 红
4407 | 兖州区 | 漕河供电所 | 漕河镇 | 10kV后王线 | 谈家村315kVA公用变 | 315 | 0 | 红
4408 | 兖州区 | 漕河供电所 | 漕河镇 | 10kV后王线 | 10kV后王线谭岗1号台架变200kVA柱上变压器 | 200 | 0 | 红
4409 | 兖州区 | 漕河供电所 | 漕河镇 | 10kV后王线 | 歇马亭台区公变 | 315 | 0 | 红
4410 | 兖州区 | 漕河供电所 | 漕河镇 | 10kV后王线 | 10kV后王线薛朱刘2号柱上变压器 | 400 | 0 | 红
4411 | 兖州区 | 漕河供电所 | 漕河镇 | 10kV后王线 | 前王#2台架公用变 | 800 | 0 | 红
4412 | 兖州区 | 漕河供电所 | 漕河镇 | 10kV后王线 | 后王#3台架公用变 | 400 | 0 | 红
4413 | 兖州区 | 漕河供电所 | 漕河镇 | 10kV后王线 | 10kV后王线谈村3号柱上变压器（煤改电） | 400 | 0 | 红
4414 | 兖州区 | 漕河供电所 | 漕河镇 | 10kV后王线 | 薛朱刘村台区公变 | 400 | 0 | 红
4415 | 兖州区 | 漕河供电所 | 漕河镇 | 10kV后王线 | 后王#4台架公用变 | 400 | 0 | 红
4416 | 兖州区 | 漕河供电所 | 漕河镇 | 10kV后王线 | 10kV后王线前王村公用台架变400kVA柱上变压器 | 400 | 0 | 红
4417 | 兖州区 | 漕河供电所 | 漕河镇 | 10kV后王线 | 10kV后王线薛朱刘3号柱上变压器 | 400 | 0 | 红
4418 | 兖州区 | 漕河供电所 | 漕河镇 | 10kV后王线 | 漕河吴村台区公变 | 160 | 0 | 红
4419 | 兖州区 | 漕河供电所 | 漕河镇 | 10kV后王线 | 10kV后王线薛朱刘村排灌1#台架变 | 100 | 0 | 红
4420 | 兖州区 | 漕河供电所 | 漕河镇 | 10kV后王线 | 10kV后王线谈村排灌1#台架变 | 50 | 0 | 红
4421 | 兖州区 | 漕河供电所 | 漕河镇 | 10kV后王线 | 漕河镇左家村 | 200 | 0 | 红
4422 | 兖州区 | 漕河供电所 | 漕河镇 | 10kV后王线 | 10kV后王线后王1号台架变 | 400 | 0 | 红
4423 | 兖州区 | 漕河供电所 | 漕河镇 | 10kV后王线 | 10kV后王线管口5号柱上变压器 | 400 | 0 | 红
4424 | 兖州区 | 漕河供电所 | 漕河镇 | 10kV后王线 | 10kV后王线李村1号台架变 | 400 | 0 | 红
4425 | 兖州区 | 漕河供电所 | 漕河镇 | 10kV华厂线 | 10kV华厂线西漕#2台架公用变（煤改电） | 400 | 0 | 红
4426 | 兖州区 | 漕河供电所 | 漕河镇 | 10kV华厂线 | 华厂5号台架公用变 | 400 | 0 | 红
4427 | 兖州区 | 漕河供电所 | 漕河镇 | 10kV华厂线 | 华厂6号台架公用变 | 200 | 0 | 红
4428 | 兖州区 | 漕河供电所 | 漕河镇 | 10kV华厂线 | 华厂村 | 100 | 0 | 红
4429 | 兖州区 | 漕河供电所 | 漕河镇 | 10kV华厂线 | 东曹村台区公变 | 160 | 0 | 红
4430 | 兖州区 | 漕河供电所 | 漕河镇 | 10kV华厂线 | 东厂村台区公变 | 160 | 0 | 红
4431 | 兖州区 | 漕河供电所 | 漕河镇 | 10kV华厂线 | 前漕2号台架公用变 | 400 | 0 | 红
4432 | 兖州区 | 漕河供电所 | 漕河镇 | 10kV华厂线 | 西曹村台区公变 | 400 | 0 | 红
4433 | 兖州区 | 漕河供电所 | 漕河镇 | 10kV华厂线 | 蔡桥村250KVA公变 | 250 | 0 | 红
4434 | 兖州区 | 漕河供电所 | 漕河镇 | 10kV华厂线 | 华厂村 | 600 | 0 | 红
4435 | 兖州区 | 漕河供电所 | 漕河镇 | 10kV华厂线 | 10kV华厂线蔡桥2号台架变柱上变压器 | 600 | 0 | 红
4436 | 兖州区 | 漕河供电所 | 漕河镇 | 10kV华厂线 | 东厂2号台架公用变 | 400 | 0 | 红
4437 | 兖州区 | 漕河供电所 | 漕河镇 | 10kV华厂线 | 10kV华厂线华厂1号台架公用变 | 400 | 0 | 红
4438 | 兖州区 | 漕河供电所 | 漕河镇 | 10kV华厂线 | 西漕4号台架公用变 | 400 | 0 | 红
4439 | 兖州区 | 漕河供电所 | 漕河镇 | 10kV华厂线 | 10kV华厂线大厂#4台架公用变（煤改电） | 400 | 0 | 红
4440 | 兖州区 | 漕河供电所 | 漕河镇 | 10kV华厂线 | 前漕村315kVA公用变 | 315 | 0 | 红
4441 | 兖州区 | 漕河供电所 | 漕河镇 | 10kV华厂线 | 西漕5号台架公用变 | 400 | 0 | 红
4442 | 兖州区 | 漕河供电所 | 漕河镇 | 10kV华厂线 | 西小厂村台区公变 | 315 | 0 | 红
4443 | 兖州区 | 漕河供电所 | 漕河镇 | 10kV华厂线 | 10kV华厂线罗店1#台架变 | 400 | 0 | 红
4444 | 兖州区 | 漕河供电所 | 漕河镇 | 10kV华厂线 | 10kV华厂线大厂1#台架变 | 400 | 0 | 红
4445 | 兖州区 | 漕河供电所 | 漕河镇 | 10kV华厂线 | 10kV华厂线蔡桥1号柱上变压器 | 800 | 0 | 红
4446 | 兖州区 | 漕河供电所 | 漕河镇 | 10kV华厂线 | 西厂2号台架公用变 | 400 | 0 | 红
4447 | 兖州区 | 漕河供电所 | 漕河镇 | 10kV华厂线 | 10kV华厂线大厂#3台架公用变（煤改电） | 400 | 0 | 红
4448 | 兖州区 | 漕河供电所 | 漕河镇 | 10kV华厂线 | 10kV华厂线大厂#5台架公用变（煤改电） | 400 | 0 | 红
4449 | 兖州区 | 漕河供电所 | 漕河镇 | 10kV华厂线 | 10kV华厂线西漕#3台架公用变（煤改电） | 400 | 0 | 红
4450 | 兖州区 | 漕河供电所 | 漕河镇 | 10kV华厂线 | 东漕2号台架公用变 | 400 | 0 | 红
4451 | 兖州区 | 漕河供电所 | 漕河镇 | 10kV华厂线 | 漕河镇大厂村公变 | 400 | 0 | 红
4452 | 兖州区 | 漕河供电所 | 漕河镇 | 10kV华厂线 | 漕河镇罗店村公变 | 315 | 0 | 红
4453 | 兖州区 | 漕河供电所 | 漕河镇 | 10kV华厂线 | 蔡桥村315KVA公变 | 630 | 0 | 红
4454 | 兖州区 | 漕河供电所 | 漕河镇 | 10kV华厂线 | 10kV华厂线西漕村排灌2#台架变 | 100 | 0 | 红
4455 | 兖州区 | 漕河供电所 | 漕河镇 | 10kV华厂线 | 10kV华厂线西漕村排灌1#台架变 | 100 | 0 | 红
4456 | 兖州区 | 漕河供电所 | 漕河镇 | 10kV华厂线 | 10kV华厂线西厂村排灌1#台架变 | 100 | 0 | 红
4457 | 兖州区 | 漕河供电所 | 漕河镇 | 10kV华厂线 | 10kV华厂线东漕村排灌1#台架变 | 100 | 0 | 红
4458 | 兖州区 | 漕河供电所 | 漕河镇 | 10kV华厂线 | 10kV华厂线大厂村排灌1#台架变 | 100 | 0 | 红
4459 | 兖州区 | 漕河供电所 | 漕河镇 | 10kV华厂线 | 10kV华厂线东厂村排灌1号台架变 | 100 | 0 | 红
4460 | 兖州区 | 漕河供电所 | 漕河镇 | 10kV华厂线 | 10kV华厂线前漕村排灌1#台架变 | 100 | 0 | 红
4461 | 兖州区 | 漕河供电所 | 漕河镇 | 10kV华厂线 | 10kV华厂线华厂村排灌1#台架变 | 100 | 0 | 红
4462 | 兖州区 | 漕河供电所 | 漕河镇 | 10kV华厂线 | 华厂4号台架公用变 | 200 | 0 | 红
4463 | 兖州区 | 漕河供电所 | 漕河镇 | 10kV前谢线 | 漕河社区北区2号配电室3号公用变 | 500 | 0 | 红
4464 | 兖州区 | 漕河供电所 | 漕河镇 | 10kV前谢线 | 10kV前谢线前邴2号台架变 | 400 | 0 | 红
4465 | 兖州区 | 漕河供电所 | 漕河镇 | 10kV前谢线 | 前谢村台区公变 | 315 | 0 | 红
4466 | 兖州区 | 漕河供电所 | 漕河镇 | 10kV前谢线 | 10kV前谢线前谢村2号台架公用变400柱上变压器 | 400 | 0 | 红
4467 | 兖州区 | 漕河供电所 | 漕河镇 | 10kV前谢线 | 10kV前谢线围子1号台架公用变200柱上变压器 | 200 | 0 | 红
4468 | 兖州区 | 漕河供电所 | 漕河镇 | 10kV前谢线 | 漕河镇后楼村160kVA | 160 | 0 | 红
4469 | 兖州区 | 漕河供电所 | 漕河镇 | 10kV前谢线 | 张家村台区公变 | 160 | 0 | 红
4470 | 兖州区 | 漕河供电所 | 漕河镇 | 10kV前谢线 | 10kV前谢线后谢1号台架公用变400柱上变压器 | 400 | 0 | 红
4471 | 兖州区 | 漕河供电所 | 漕河镇 | 10kV前谢线 | 后谢村台区公用变 | 315 | 0 | 红
4472 | 兖州区 | 漕河供电所 | 漕河镇 | 10kV前谢线 | 后邴村 | 315 | 0 | 红
4473 | 兖州区 | 漕河供电所 | 漕河镇 | 10kV前谢线 | 庙西村台区公变 | 250 | 0 | 红
4474 | 兖州区 | 漕河供电所 | 漕河镇 | 10kV前谢线 | 漕河镇围子村1号公变 | 160 | 0 | 红
4475 | 兖州区 | 漕河供电所 | 漕河镇 | 10kV前谢线 | 张庄村台区公用变 | 250 | 0 | 红
4476 | 兖州区 | 漕河供电所 | 漕河镇 | 10kV前谢线 | 10kV前谢线张村2号箱变1号配电变压器 | 400 | 0 | 红
4477 | 兖州区 | 漕河供电所 | 漕河镇 | 10kV前谢线 | 10kV前谢线张庄1号台架公用变400kVA | 400 | 0 | 红
4478 | 兖州区 | 漕河供电所 | 漕河镇 | 10kV前谢线 | 10kV前谢线前邴村排灌2号台架变 | 100 | 0 | 红
4479 | 兖州区 | 漕河供电所 | 漕河镇 | 10kV前谢线 | 10kV前谢线河南2号台架公用变 | 200 | 0 | 红
4480 | 兖州区 | 漕河供电所 | 漕河镇 | 10kV前谢线 | 漕河新村社区3号公变 | 800 | 0 | 红
4481 | 兖州区 | 漕河供电所 | 漕河镇 | 10kV前谢线 | 前邴村 | 400 | 0 | 红
4482 | 兖州区 | 漕河供电所 | 漕河镇 | 10kV前谢线 | 河南村 | 250 | 0 | 红
4483 | 兖州区 | 漕河供电所 | 漕河镇 | 10kV前谢线 | 10kV前谢线后谢村排灌1号台架变 | 100 | 0 | 红
4484 | 兖州区 | 漕河供电所 | 漕河镇 | 10kV前谢线 | 漕河新村社区2号公变 | 800 | 0 | 红
4485 | 兖州区 | 漕河供电所 | 漕河镇 | 10kV前谢线 | 10kV前谢线后楼村排灌1#台架变 | 50 | 0 | 红
4486 | 兖州区 | 漕河供电所 | 漕河镇 | 10kV前谢线 | 10kV前谢线前邴3号台架变 | 400 | 0 | 红
4487 | 兖州区 | 漕河供电所 | 漕河镇 | 10kV前谢线 | 10kV前谢线河南村排灌1#台架变 | 100 | 0 | 红
4488 | 兖州区 | 漕河供电所 | 漕河镇 | 10kV前谢线 | 10kV前谢线前邴村排灌1号台架变 | 100 | 0 | 红
4489 | 兖州区 | 漕河供电所 | 漕河镇 | 10kV前谢线 | 漕河新村社区3号公变 | 800 | 0 | 红
4490 | 兖州区 | 漕河供电所 | 漕河镇 | 10kV前谢线 | 前邴村台区公变 | 315 | 0 | 红
4491 | 兖州区 | 漕河供电所 | 漕河镇 | 10kV前谢线 | 漕河新村社区河南片区2#变 | 1600 | 0 | 红
4492 | 兖州区 | 漕河供电所 | 漕河镇 | 10kV前谢线 | 10kV前谢线后邴村排灌1号台架变 | 100 | 0 | 红
4493 | 兖州区 | 大安供电所 | 大安镇 | 10kV安工Ⅰ线 | 大陆机械公司宿舍3号变压器（三供一业） | 630 | 0 | 红
4494 | 兖州区 | 大安供电所 | 大安镇 | 10kV安工Ⅰ线 | 谭村社区西配电室2号配变 | 630 | 0 | 红
4495 | 兖州区 | 大安供电所 | 大安镇 | 10kV安工Ⅰ线 | 大安镇徐村社区1号配电室1号配变 | 1260 | 0 | 红
4496 | 兖州区 | 大安供电所 | 大安镇 | 10kV安工Ⅰ线 | 大陆机械公司宿舍2号箱变变压器（三供一业） | 630 | 0 | 红
4497 | 兖州区 | 大安供电所 | 大安镇 | 10kV安工Ⅰ线 | 谭村社区东配电室2号配变 | 1260 | 0 | 红
4498 | 兖州区 | 大安供电所 | 大安镇 | 10kV安工Ⅰ线 | 徐村社区 | 630 | 0 | 红
4499 | 兖州区 | 大安供电所 | 大安镇 | 10kV安工Ⅰ线 | 安邱府社区配电室3号配变 | 1000 | 0 | 红
4500 | 兖州区 | 大安供电所 | 大安镇 | 10kV安工Ⅰ线 | 10kV安工Ⅰ线大陆机械公司宿舍6号变压器 | 630 | 0 | 红
4501 | 兖州区 | 大安供电所 | 大安镇 | 10kV安工Ⅰ线 | 安邱府社区配电室1号配变 | 800 | 0 | 红
4502 | 兖州区 | 大安供电所 | 大安镇 | 10kV安工Ⅰ线 | 大陆机械公司宿舍5号变压器(三供一业) | 630 | 0 | 红
4503 | 兖州区 | 大安供电所 | 大安镇 | 10kV安工Ⅰ线 | 10kV安工Ⅰ线史家村社区1号公用变 | 315 | 0 | 红
4504 | 兖州区 | 大安供电所 | 大安镇 | 10kV安工Ⅰ线 | 栗园社区#1变压器 | 630 | 0 | 红
4505 | 兖州区 | 大安供电所 | 大安镇 | 10kV安工Ⅰ线 | 徐村社区2变 | 630 | 0 | 红
4506 | 兖州区 | 大安供电所 | 大安镇 | 10kV安工Ⅰ线 | 10kV安工Ⅰ线大陆机械公司宿舍1号箱变变压器(三供一业） | 630 | 0 | 红
4507 | 兖州区 | 大安供电所 | 大安镇 | 10kV安工Ⅰ线 | 安邱府社区配电室2号配变 | 800 | 0 | 红
4508 | 兖州区 | 大安供电所 | 大安镇 | 10kV安工Ⅰ线 | 大陆机械公司宿舍4号变压器(三供一业) | 630 | 0 | 红
4509 | 兖州区 | 大安供电所 | 大安镇 | 10kV安工Ⅰ线 | 10kV安工Ⅰ线开关站公用箱变变压器 | 200 | 0 | 红
4510 | 兖州区 | 大安供电所 | 大安镇 | 10kV安工Ⅰ线 | 谭村社区西配电室1号配变 | 630 | 0 | 红
4511 | 兖州区 | 大安供电所 | 大安镇 | 10kV安工Ⅰ线 | 10kV安工Ⅰ线大陆新兴配电室1号变压器 | 800 | 0 | 红
4512 | 兖州区 | 大安供电所 | 大安镇 | 10kV安工Ⅰ线 | 10kV安工Ⅰ线大陆新兴配电室3号变压器 | 800 | 0 | 红
4513 | 兖州区 | 大安供电所 | 大安镇 | 10kV安工Ⅰ线 | 10kV安工Ⅰ线大陆新兴配电室2号变压器 | 800 | 0 | 红
4514 | 兖州区 | 大安供电所 | 大安镇 | 10kV安工Ⅱ线 | 大安后邢村2号台区公用台架变 | 400 | 0 | 红
4515 | 兖州区 | 大安供电所 | 大安镇 | 10kV安工Ⅱ线 | 西北店北公用变 | 200 | 0 | 红
4516 | 兖州区 | 大安供电所 | 大安镇 | 10kV安工Ⅱ线 | 大安社区#1配电室#2变压器 | 630 | 0 | 红
4517 | 兖州区 | 大安供电所 | 大安镇 | 10kV安工Ⅱ线 | 大安村东公用100变 | 200 | 0 | 红
4518 | 兖州区 | 大安供电所 | 大安镇 | 10kV安工Ⅱ线 | 大安村400kVA台变 | 400 | 0 | 红
4519 | 兖州区 | 大安供电所 | 大安镇 | 10kV安工Ⅱ线 | 大安变压器#2 | 315 | 0 | 红
4520 | 兖州区 | 大安供电所 | 大安镇 | 10kV安工Ⅱ线 | 安工Ⅱ线大安村5号台区台架变 | 400 | 0 | 红
4521 | 兖州区 | 大安供电所 | 大安镇 | 10kV安工Ⅱ线 | 西北店1号变压器 | 400 | 0 | 红
4522 | 兖州区 | 大安供电所 | 大安镇 | 10kV安工Ⅱ线 | 西北店2号变压器 | 400 | 0 | 红
4523 | 兖州区 | 大安供电所 | 大安镇 | 10kV安工Ⅱ线 | 10kV安工Ⅱ线后邢村排灌2号台架变 | 100 | 0 | 红
4524 | 兖州区 | 大安供电所 | 大安镇 | 10kV安工Ⅱ线 | 10kV安工Ⅱ线西北店村排灌2号台架变 | 100 | 0 | 红
4525 | 兖州区 | 大安供电所 | 大安镇 | 10kV安工Ⅱ线 | 10kV安工Ⅱ线西北店村排灌1号台架变 | 100 | 0 | 红
4526 | 兖州区 | 大安供电所 | 大安镇 | 10kV安工Ⅱ线 | 大安村1号变压器 | 250 | 0 | 红
4527 | 兖州区 | 大安供电所 | 大安镇 | 10kV安工Ⅱ线 | 后邢变压器 | 200 | 0 | 红
4528 | 兖州区 | 大安供电所 | 大安镇 | 10kV安工Ⅱ线 | 10kV安工Ⅱ线前邢村排灌3号台架变 | 200 | 0 | 红
4529 | 兖州区 | 大安供电所 | 大安镇 | 10kV安工Ⅱ线 | 大安供电所1号变压器 | 400 | 0 | 红
4530 | 兖州区 | 大安供电所 | 大安镇 | 10kV安工Ⅱ线 | 10kV安工Ⅱ线前邢村排灌2号台架变 | 200 | 0 | 红
4531 | 兖州区 | 大安供电所 | 大安镇 | 10kV安工Ⅱ线 | 10kV安工Ⅱ线前邢村排灌1号台架变 | 200 | 0 | 红
4532 | 兖州区 | 大安供电所 | 大安镇 | 10kV安工Ⅱ线 | 大安社区#2配电室#2变压器 | 630 | 0 | 红
4533 | 兖州区 | 大安供电所 | 大安镇 | 10kV安工Ⅱ线 | 10kV安工Ⅱ线后邢村排灌1号台架变 | 200 | 0 | 红
4534 | 兖州区 | 大安供电所 | 大安镇 | 10kV安工Ⅱ线 | 10kV安工Ⅱ线西北店村排灌3号台架变 | 100 | 0 | 红
4535 | 兖州区 | 大安供电所 | 大安镇 | 10kV安工Ⅱ线 | 10kV安工Ⅱ线张楼排灌2号台架变 | 200 | 0 | 红
4536 | 兖州区 | 大安供电所 | 大安镇 | 10kV北站线 | 周村公用变 | 400 | 243.965 | 黄
4537 | 兖州区 | 大安供电所 | 大安镇 | 10kV北站线 | 10kV北站线石马东315kVA公用变 | 315 | 242 | 黄
4538 | 兖州区 | 大安供电所 | 大安镇 | 10kV北站线 | 北站公用变 | 400 | 42.5 | 黄
4539 | 兖州区 | 大安供电所 | 大安镇 | 10kV北站线 | 10kV北站线十四局五处南宿舍配电室1号变压器 | 400 | 320 | 绿
4540 | 兖州区 | 大安供电所 | 大安镇 | 10kV北站线 | 10kV北站线十四局五处北宿舍配电室1号变压器 | 630 | 504 | 绿
4541 | 兖州区 | 大安供电所 | 大安镇 | 10kV北站线 | 周村台区公变 | 160 | 128 | 绿
4542 | 兖州区 | 大安供电所 | 大安镇 | 10kV北站线 | 北站（南）400kVA公用台架变 | 400 | 320 | 绿
4543 | 兖州区 | 大安供电所 | 大安镇 | 10kV北站线 | 石马（东）2号公用变 | 400 | 320 | 绿
4544 | 兖州区 | 大安供电所 | 大安镇 | 10kV北站线 | 青钢焦化厂宿舍公用变2号变压器 | 500 | 400 | 绿
4545 | 兖州区 | 大安供电所 | 大安镇 | 10kV北站线 | 安邱府公变 | 400 | 320 | 绿
4546 | 兖州区 | 大安供电所 | 大安镇 | 10kV北站线 | 10kV北站线石马西630kVA公用变 | 630 | 504 | 绿
4547 | 兖州区 | 大安供电所 | 大安镇 | 10kV北站线 | 10kV北站线唐庄公用变 | 630 | 504 | 绿
4548 | 兖州区 | 大安供电所 | 大安镇 | 10kV谷安线 | 安邱府社区4配电室2变 | 630 | 504 | 绿
4549 | 兖州区 | 大安供电所 | 大安镇 | 10kV谷安线 | 大安镇高家庙村 | 315 | 152.5 | 黄
4550 | 兖州区 | 大安供电所 | 大安镇 | 10kV谷安线 | 前白村 | 400 | 277.16 | 黄
4551 | 兖州区 | 大安供电所 | 大安镇 | 10kV谷安线 | 后白楼社区1公变 | 800 | 570.38 | 黄
4552 | 兖州区 | 大安供电所 | 大安镇 | 10kV谷安线 | 前白楼社区 | 1600 | 1176.16 | 黄
4553 | 兖州区 | 大安供电所 | 大安镇 | 10kV谷安线 | 后白村公用变（3） | 100 | 0 | 红
4554 | 兖州区 | 大安供电所 | 大安镇 | 10kV谷安线 | 裴院公用变1 | 315 | 0 | 红
4555 | 兖州区 | 大安供电所 | 大安镇 | 10kV谷安线 | 10kV谷安线白店1号排灌台架变 | 200 | 160 | 绿
4556 | 兖州区 | 大安供电所 | 大安镇 | 10kV谷安线 | 10kV谷安线高村公用变 | 160 | 128 | 绿
4557 | 兖州区 | 大安供电所 | 大安镇 | 10kV谷安线 | 安邱府社区2#配电室1#变 | 1000 | 800 | 绿
4558 | 兖州区 | 大安供电所 | 大安镇 | 10kV谷安线 | 房家庄公用变01 | 200 | 160 | 绿
4559 | 兖州区 | 大安供电所 | 大安镇 | 10kV谷安线 | 后白村 | 200 | 160 | 绿
4560 | 兖州区 | 大安供电所 | 大安镇 | 10kV谷安线 | 范林社区1号配变 | 1000 | 212.03 | 黄
4561 | 兖州区 | 大安供电所 | 大安镇 | 10kV谷安线 | 白店公用变200kVA | 200 | 160 | 绿
4562 | 兖州区 | 大安供电所 | 大安镇 | 10kV谷安线 | 后谷村公变 | 715 | 467 | 黄
4563 | 兖州区 | 大安供电所 | 大安镇 | 10kV谷安线 | 范林社区2号配变 | 1000 | 800 | 绿
4564 | 兖州区 | 大安供电所 | 大安镇 | 10kV谷安线 | 邓村200kVA公变 | 200 | 160 | 绿
4565 | 兖州区 | 大安供电所 | 大安镇 | 10kV谷安线 | 大安镇房家庄社区2号变压器 | 500 | 400 | 绿
4566 | 兖州区 | 大安供电所 | 大安镇 | 10kV谷安线 | 大安镇高庙村 | 315 | 252 | 绿
4567 | 兖州区 | 大安供电所 | 大安镇 | 10kV谷安线 | 大安中心社区后谷片区1号变压器 | 1000 | 800 | 绿
4568 | 兖州区 | 大安供电所 | 大安镇 | 10kV谷安线 | 龙弯店 | 315 | 252 | 绿
4569 | 兖州区 | 大安供电所 | 大安镇 | 10kV谷北线 | 柳庙村台区公变 | 200 | 160 | 绿
4570 | 兖州区 | 大安供电所 | 大安镇 | 10kV谷北线 | 西垛 | 400 | 156.1 | 黄
4571 | 兖州区 | 大安供电所 | 大安镇 | 10kV谷北线 | 东垛村公用变 | 200 | 0 | 红
4572 | 兖州区 | 大安供电所 | 大安镇 | 10kV谷北线 | 10kV谷北线西垛台架变 | 200 | 1.635 | 黄
4573 | 兖州区 | 大安供电所 | 大安镇 | 10kV谷北线 | 10kV谷北线前官2号台架变(煤改电) | 400 | 68.755 | 黄
4574 | 兖州区 | 大安供电所 | 大安镇 | 10kV谷北线 | 10kV谷北线97G前官台架变 | 400 | 25.74 | 黄
4575 | 兖州区 | 大安供电所 | 大安镇 | 10kV谷北线 | 东垛村公用变 | 400 | 32.625 | 黄
4576 | 兖州区 | 大安供电所 | 大安镇 | 10kV谷北线 | 10kV谷北线东垛400KVA箱变02变压器（煤改电） | 400 | 0 | 红
4577 | 兖州区 | 大安供电所 | 大安镇 | 10kV谷北线 | 10kV谷北线前官3号台架变（煤改电） | 400 | 0 | 红
4578 | 兖州区 | 大安供电所 | 大安镇 | 10kV谷北线 | 和谐家园1配1号变 | 1000 | 98.425 | 黄
4579 | 兖州区 | 大安供电所 | 大安镇 | 10kV谷北线 | 10kV谷北线前官630KVA箱变（煤改电） | 630 | 7.03 | 黄
4580 | 兖州区 | 大安供电所 | 大安镇 | 10kV谷北线 | 和谐家园1配4号变 | 1000 | 182.88 | 黄
4581 | 兖州区 | 大安供电所 | 大安镇 | 10kV谷北线 | 和谐家园2配3号变 | 1000 | 111.725 | 黄
4582 | 兖州区 | 大安供电所 | 大安镇 | 10kV谷北线 | 10kV谷北线西垛630KVA箱变02变压器（煤改电） | 630 | 0 | 红
4583 | 兖州区 | 大安供电所 | 大安镇 | 10kV谷北线 | 和谐家园1配2号变 | 1000 | 289.945 | 黄
4584 | 兖州区 | 大安供电所 | 大安镇 | 10kV谷北线 | 和谐家园1配3号变 | 1000 | 127.68 | 黄
4585 | 兖州区 | 大安供电所 | 大安镇 | 10kV谷北线 | 谷村镇前官庄村 | 630 | 20.865 | 黄
4586 | 兖州区 | 大安供电所 | 大安镇 | 10kV谷北线 | 10kV谷北线东垛630KVA箱变（煤改电） | 1030 | 320.419 | 黄
4587 | 兖州区 | 大安供电所 | 大安镇 | 10kV谷北线 | 和谐家园2配1号变 | 1000 | 157.61 | 黄
4588 | 兖州区 | 大安供电所 | 大安镇 | 10kV谷北线 | 柳庙村台区公变 | 200 | 149.8 | 黄
4589 | 兖州区 | 大安供电所 | 大安镇 | 10kV谷北线 | 后官北公变 | 200 | 160 | 绿
4590 | 兖州区 | 大安供电所 | 大安镇 | 10kV谷北线 | 10kV谷北线朱屯村排灌1号台架变 | 100 | 80 | 绿
4591 | 兖州区 | 大安供电所 | 大安镇 | 10kV谷北线 | 10kV谷北线后官村排灌1号台架变 | 200 | 160 | 绿
4592 | 兖州区 | 大安供电所 | 大安镇 | 10kV谷北线 | 10kV谷北线前盛村排灌1号台架变 | 100 | 80 | 绿
4593 | 兖州区 | 大安供电所 | 大安镇 | 10kV谷北线 | 10kV谷北线东垛村排灌3号台架变 | 100 | 80 | 绿
4594 | 兖州区 | 大安供电所 | 大安镇 | 10kV谷北线 | 10kV谷北线后官村排灌3号台架变 | 200 | 160 | 绿
4595 | 兖州区 | 大安供电所 | 大安镇 | 10kV谷北线 | 10kV谷北线东垛村排灌2号台架变 | 100 | 80 | 绿
4596 | 兖州区 | 大安供电所 | 大安镇 | 10kV谷北线 | 10kV谷北线西垛村排灌1号台架变 | 200 | 160 | 绿
4597 | 兖州区 | 大安供电所 | 大安镇 | 10kV谷北线 | 10kV谷北线西垛村排灌2号台架变 | 200 | 160 | 绿
4598 | 兖州区 | 大安供电所 | 大安镇 | 10kV谷北线 | 和谐家园2配2号变 | 1000 | 800 | 绿
4599 | 兖州区 | 大安供电所 | 大安镇 | 10kV谷北线 | 10kV谷北线前官村排灌1号台架变 | 200 | 160 | 绿
4600 | 兖州区 | 大安供电所 | 大安镇 | 10kV谷北线 | 前盛村公变 | 360 | 288 | 绿
4601 | 兖州区 | 大安供电所 | 大安镇 | 10kV谷北线 | 和谐家园2配4号变 | 1000 | 800 | 绿
4602 | 兖州区 | 大安供电所 | 大安镇 | 10kV谷北线 | 10kV谷北线朱屯村排灌2号台架变 | 100 | 80 | 绿
4603 | 兖州区 | 大安供电所 | 大安镇 | 10kV谷北线 | 10kV谷北线后盛村排灌1号台架变 | 100 | 80 | 绿
4604 | 兖州区 | 大安供电所 | 大安镇 | 10kV谷北线 | 10kV谷北线柳庙村排灌2号台架变 | 100 | 80 | 绿
4605 | 兖州区 | 大安供电所 | 大安镇 | 10kV谷北线 | 10kV谷北线后盛村排灌2号台架变 | 100 | 80 | 绿
4606 | 兖州区 | 大安供电所 | 大安镇 | 10kV谷北线 | 10kV谷北线大洼村排灌1号台架变 | 50 | 40 | 绿
4607 | 兖州区 | 大安供电所 | 大安镇 | 10kV谷北线 | 10kV谷北线柳庙村排灌1号台架变 | 100 | 80 | 绿
4608 | 兖州区 | 大安供电所 | 大安镇 | 10kV谷北线 | 10kV谷北线前官村排灌4号台架变 | 200 | 160 | 绿
4609 | 兖州区 | 大安供电所 | 大安镇 | 10kV谷北线 | 后官公用变 | 630 | 504 | 绿
4610 | 兖州区 | 大安供电所 | 大安镇 | 10kV谷北线 | 朱屯村公变 | 160 | 128 | 绿
4611 | 兖州区 | 大安供电所 | 大安镇 | 10kV谷北线 | 朱屯村公变 | 200 | 160 | 绿
4612 | 兖州区 | 大安供电所 | 大安镇 | 10kV谷北线 | 10kV谷北线大洼村排灌2号台架变 | 100 | 80 | 绿
4613 | 兖州区 | 大安供电所 | 大安镇 | 10kV谷北线 | 10kV谷北线前官村排灌5号台架变 | 100 | 80 | 绿
4614 | 兖州区 | 大安供电所 | 大安镇 | 10kV谷北线 | 10kV谷北线前官村排灌2号台架变 | 200 | 160 | 绿
4615 | 兖州区 | 大安供电所 | 大安镇 | 10kV谷北线 | 大洼村 | 200 | 160 | 绿
4616 | 兖州区 | 大安供电所 | 大安镇 | 10kV谷北线 | 10kV谷北线前盛村排灌2号台架变 | 100 | 80 | 绿
4617 | 兖州区 | 大安供电所 | 大安镇 | 10kV谷北线 | 10kV谷北线东垛村排灌1号台架变 | 200 | 160 | 绿
4618 | 兖州区 | 大安供电所 | 大安镇 | 10kV谷北线 | 10kV谷北线前官村排灌3号台架变 | 200 | 160 | 绿
4619 | 兖州区 | 大安供电所 | 大安镇 | 10kV谷北线 | 10kV谷北线后官村排灌2号台架变 | 200 | 160 | 绿
4620 | 兖州区 | 大安供电所 | 大安镇 | 10kV谷北线 | 10kV谷北线后官村排灌4号台架变 | 200 | 160 | 绿
4621 | 兖州区 | 大安供电所 | 大安镇 | 10kV谷北线 | 后盛 | 315 | 22.54 | 黄
4622 | 兖州区 | 大安供电所 | 大安镇 | 10kV谷工线 | 大安白店社区#1公用变 | 800 | 619.6 | 黄
4623 | 兖州区 | 大安供电所 | 大安镇 | 10kV谷工线 | 谷村公用变（500） | 500 | 374.7 | 黄
4624 | 兖州区 | 大安供电所 | 大安镇 | 10kV谷工线 | 房院社区#1公用变 | 800 | 624.7 | 黄
4625 | 兖州区 | 大安供电所 | 大安镇 | 10kV谷工线 | 大安中心邓村社区#2变 | 400 | 211.44 | 黄
4626 | 兖州区 | 大安供电所 | 大安镇 | 10kV谷工线 | 高村杨村社区#2公用变 | 500 | 293.8 | 黄
4627 | 兖州区 | 大安供电所 | 大安镇 | 10kV谷工线 | 蒿厂村台区公变 | 200 | 17.94 | 黄
4628 | 兖州区 | 大安供电所 | 大安镇 | 10kV谷工线 | 10kV谷工线74支蒿分支12G蒿厂台架公用变 | 200 | 0 | 红
4629 | 兖州区 | 大安供电所 | 大安镇 | 10kV谷工线 | 谷工线安庙村 | 200 | 0 | 红
4630 | 兖州区 | 大安供电所 | 大安镇 | 10kV谷工线 | 安庙台区公变 | 200 | 0 | 红
4631 | 兖州区 | 大安供电所 | 大安镇 | 10kV谷工线 | 谷村供电所公用变 | 630 | 222.728 | 黄
4632 | 兖州区 | 大安供电所 | 大安镇 | 10kV谷工线 | 东葛台架公用变 | 315 | 0 | 红
4633 | 兖州区 | 大安供电所 | 大安镇 | 10kV谷工线 | 东葛店回族村 | 400 | 0 | 红
4634 | 兖州区 | 大安供电所 | 大安镇 | 10kV谷工线 | 谷村供电所1号变压器 | 630 | 1.249 | 黄
4635 | 兖州区 | 大安供电所 | 大安镇 | 10kV谷工线 | 大安镇东葛村 | 630 | 11.595 | 黄
4636 | 兖州区 | 大安供电所 | 大安镇 | 10kV谷工线 | 房院社区#2公用变 | 800 | 640 | 绿
4637 | 兖州区 | 大安供电所 | 大安镇 | 10kV谷工线 | 大安白店社区#2公用变 | 800 | 640 | 绿
4638 | 兖州区 | 大安供电所 | 大安镇 | 10kV谷工线 | 前谷社区1000kVA公用箱变1号配变 | 1000 | 800 | 绿
4639 | 兖州区 | 大安供电所 | 大安镇 | 10kV谷工线 | 杨村 | 200 | 160 | 绿
4640 | 兖州区 | 大安供电所 | 大安镇 | 10kV谷工线 | 10kV谷工线前谷村公用变压器 | 400 | 320 | 绿
4641 | 兖州区 | 大安供电所 | 大安镇 | 10kV谷工线 | 两分店村公变 | 200 | 160 | 绿
4642 | 兖州区 | 大安供电所 | 大安镇 | 10kV谷工线 | 房院社区箱变#1配变配变 | 500 | 400 | 绿
4643 | 兖州区 | 大安供电所 | 大安镇 | 10kV谷工线 | 前谷村社区1#公用变 | 800 | 640 | 绿
4644 | 兖州区 | 大安供电所 | 大安镇 | 10kV谷工线 | 高村杨村社区#1公用变 | 500 | 400 | 绿
4645 | 兖州区 | 大安供电所 | 大安镇 | 10kV谷工线 | 史家庄村台区公变 | 100 | 80 | 绿
4646 | 兖州区 | 大安供电所 | 大安镇 | 10kV谷工线 | 黄庙村 | 400 | 320 | 绿
4647 | 兖州区 | 大安供电所 | 大安镇 | 10kV谷工线 | 房院社区箱变#2配变 | 500 | 400 | 绿
4648 | 兖州区 | 大安供电所 | 大安镇 | 10kV谷工线 | 两分店村社区#2公用变 | 500 | 400 | 绿
4649 | 兖州区 | 大安供电所 | 大安镇 | 10kV谷工线 | 黄庙社区#1公变 | 630 | 504 | 绿
4650 | 兖州区 | 兖州工业园区供电所 | 大安镇 | 10kV红九线 | 五圣堂公用变2# | 400 | 299.48 | 黄
4651 | 兖州区 | 兖州工业园区供电所 | 大安镇 | 10kV红九线 | 镇政府五圣堂公变变压器 | 400 | 320 | 绿
4652 | 兖州区 | 兖州工业园区供电所 | 大安镇 | 10kV红九线 | 五圣堂西公用台架变 | 400 | 320 | 绿
4653 | 兖州区 | 兖州工业园区供电所 | 大安镇 | 10kV红九线 | 特变厂公用变 | 315 | 252 | 绿
4654 | 兖州区 | 大安供电所 | 大安镇 | 10kV红栗Ⅰ线 | 范林村台区公变 | 250 | 114.45 | 黄
4655 | 兖州区 | 大安供电所 | 大安镇 | 10kV红栗Ⅱ线 | 七里铺村公用变 | 315 | 252 | 绿
4656 | 兖州区 | 兖州工业园区供电所 | 大安镇 | 10kV龙齐Ⅰ线 | 宋家村台区 | 500 | 7.94 | 黄
4657 | 兖州区 | 大安供电所 | 大安镇 | 10kV双龙Ⅰ线 | 兖州聚源热电有限责任公司 | 630 | 0 | 红
4658 | 兖州区 | 大安供电所 | 大安镇 | 10kV双龙Ⅳ线 | 大安二郎庙村3号台区公用台架变 | 400 | 0 | 红
4659 | 兖州区 | 大安供电所 | 大安镇 | 10kV双龙Ⅳ线 | 二郎庙村1号变压器 | 200 | 0 | 红
4660 | 兖州区 | 大安供电所 | 大安镇 | 10kV双龙Ⅳ线 | 西葛400kVA变压器 | 400 | 0 | 红
4661 | 兖州区 | 大安供电所 | 大安镇 | 10kV双龙Ⅳ线 | 大安镇三关村台区 | 200 | 0 | 红
4662 | 兖州区 | 大安供电所 | 大安镇 | 10kV双龙Ⅳ线 | 张楼2号变压器 | 160 | 0 | 红
4663 | 兖州区 | 大安供电所 | 大安镇 | 10kV双龙Ⅳ线 | 张楼3号台区台架变 | 400 | 0 | 红
4664 | 兖州区 | 大安供电所 | 大安镇 | 10kV双龙Ⅳ线 | 双龙油棉公司宿舍2号公变 | 1000 | 0 | 红
4665 | 兖州区 | 大安供电所 | 大安镇 | 10kV双龙Ⅳ线 | 10kV双龙Ⅳ线李村排灌1号台架变 | 100 | 0 | 红
4666 | 兖州区 | 大安供电所 | 大安镇 | 10kV双龙Ⅳ线 | 东二十里铺社区箱变1号变 | 315 | 0 | 红
4667 | 兖州区 | 大安供电所 | 大安镇 | 10kV双龙Ⅳ线 | 小安村200kVA公变 | 200 | 0 | 红
4668 | 兖州区 | 大安供电所 | 大安镇 | 10kV双龙Ⅳ线 | 10kV双龙Ⅳ线山拖农场村排灌1号台架变 | 200 | 0 | 红
4669 | 兖州区 | 大安供电所 | 大安镇 | 10kV双龙Ⅳ线 | 10kV双龙Ⅳ线唐营村排灌1号台架变 | 100 | 0 | 红
4670 | 兖州区 | 大安供电所 | 大安镇 | 10kV双龙Ⅳ线 | 10kV双龙Ⅳ线二郎庙村排灌2号台架变 | 200 | 0 | 红
4671 | 兖州区 | 大安供电所 | 大安镇 | 10kV双龙Ⅳ线 | 10kV双龙Ⅳ线张楼1号排灌台架变 | 250 | 0 | 红
4672 | 兖州区 | 大安供电所 | 大安镇 | 10kV双龙Ⅳ线 | 二十里铺北区 | 200 | 0 | 红
4673 | 兖州区 | 大安供电所 | 大安镇 | 10kV双龙Ⅳ线 | 唐营400kVA变压器 | 400 | 0 | 红
4674 | 兖州区 | 大安供电所 | 大安镇 | 10kV双龙Ⅳ线 | 二十里铺村（东区） | 315 | 0 | 红
4675 | 兖州区 | 大安供电所 | 大安镇 | 10kV双龙Ⅳ线 | 10kV双龙Ⅳ线二郎庙村排灌1号台架变 | 100 | 0 | 红
4676 | 兖州区 | 大安供电所 | 大安镇 | 10kV双龙Ⅳ线 | 10kV双龙Ⅳ线二郎庙村排灌5号台架变 | 200 | 0 | 红
4677 | 兖州区 | 大安供电所 | 大安镇 | 10kV双龙Ⅳ线 | 大安李村3号台区公用台架变 | 200 | 0 | 红
4678 | 兖州区 | 大安供电所 | 大安镇 | 10kV双龙Ⅳ线 | 大安李村3号台区公用台架变 | 200 | 0 | 红
4679 | 兖州区 | 大安供电所 | 大安镇 | 10kV双龙Ⅳ线 | 10kV双龙Ⅳ线二郎庙村排灌4号台架变 | 200 | 0 | 红
4680 | 兖州区 | 大安供电所 | 大安镇 | 10kV双龙Ⅳ线 | 10kV双龙Ⅳ线二郎庙村排灌3号台架变 | 200 | 0 | 红
4681 | 兖州区 | 大安供电所 | 大安镇 | 10kV双龙Ⅳ线 | 西葛2号变压器 | 100 | 0 | 红
4682 | 兖州区 | 大安供电所 | 大安镇 | 10kV双龙Ⅳ线 | 10kV双龙Ⅳ线二十里铺村排灌1号台架变 | 200 | 0 | 红
4683 | 兖州区 | 大安供电所 | 大安镇 | 10kV双龙Ⅳ线 | 二十里铺村 | 315 | 0 | 红
4684 | 兖州区 | 大安供电所 | 大安镇 | 10kV双龙Ⅳ线 | 西葛200kVA井井通 | 200 | 0 | 红
4685 | 兖州区 | 大安供电所 | 大安镇 | 10kV双龙Ⅳ线 | 小安200kVA井井通 | 200 | 0 | 红
4686 | 兖州区 | 兖州工业园区供电所 | 大安镇 | 10kV西郊Ⅱ线 | 华宇丝绸宿舍 | 315 | 101.96 | 黄
4687 | 兖州区 | 兖州工业园区供电所 | 大安镇 | 10kV西郊Ⅱ线 | 毛纺厂宿舍公变 | 630 | 369.08 | 黄
4688 | 兖州区 | 兖州工业园区供电所 | 大安镇 | 10kV西郊Ⅱ线 | 毛纺厂宿舍2号箱变变压器 | 630 | 313.375 | 黄
4689 | 兖州区 | 大安供电所 | 大安镇 | 10kV兖谷线 | 七里铺社区 | 800 | 0 | 红
4690 | 兖州区 | 大安供电所 | 大安镇 | 10kV兖谷线 | 七里铺小区1号配1变 | 800 | 0 | 红
4691 | 兖州区 | 大安供电所 | 大安镇 | 10kV智源线 | 经济开发区职工社区配电室 | 630 | 0 | 红
4692 | 兖州区 | 大安供电所 | 大安镇 | 10kV智源线 | 大安经济开发区职工社区2号变压器 | 630 | 0 | 红
4693 | 兖州区 | 兖州工业园区供电所 | 鼓楼街道 | 10kV滨建Ⅰ线 | 息马地小区2#箱变1号变压器 | 400 | 170 | 黄
4694 | 兖州区 | 兖州工业园区供电所 | 鼓楼街道 | 10kV滨建Ⅰ线 | 鼓楼端信里充电桩1号配变 | 400 | 320 | 绿
4695 | 兖州区 | 兖州工业园区供电所 | 鼓楼街道 | 10kV滨建Ⅰ线 | 鼓楼端信里1号配电室2号配变 | 800 | 640 | 绿
4696 | 兖州区 | 兖州工业园区供电所 | 鼓楼街道 | 10kV滨建Ⅰ线 | G华厦商城配电室公用变 | 400 | 320 | 绿
4697 | 兖州区 | 兖州工业园区供电所 | 鼓楼街道 | 10kV滨建Ⅰ线 | 广场箱变 | 500 | 400 | 绿
4698 | 兖州区 | 兖州工业园区供电所 | 鼓楼街道 | 10kV滨建Ⅰ线 | 广场商厦公用变 | 400 | 320 | 绿
4699 | 兖州区 | 兖州工业园区供电所 | 鼓楼街道 | 10kV滨建Ⅰ线 | G审计局宿舍配电室公用变 | 100 | 80 | 绿
4700 | 兖州区 | 兖州工业园区供电所 | 鼓楼街道 | 10kV滨建Ⅰ线 | G实小2号箱变变压器 | 630 | 504 | 绿
4701 | 兖州区 | 兖州工业园区供电所 | 鼓楼街道 | 10kV滨建Ⅰ线 | 实小箱变 | 500 | 400 | 绿
4702 | 兖州区 | 兖州工业园区供电所 | 鼓楼街道 | 10kV滨建Ⅰ线 | 鼓楼端信里1号配电室1号配变 | 800 | 640 | 绿
4703 | 兖州区 | 兖州工业园区供电所 | 鼓楼街道 | 10kV滨建Ⅱ线 | 金都商城1号变压器 | 630 | 504 | 绿
4704 | 兖州区 | 兖州工业园区供电所 | 鼓楼街道 | 10kV滨建Ⅱ线 | 金都商城2号变压器 | 630 | 504 | 绿
4705 | 兖州区 | 兖州工业园区供电所 | 鼓楼街道 | 10kV滨建Ⅱ线 | G市委一宿舍配电室公用变 | 630 | 504 | 绿
4706 | 兖州区 | 兖州工业园区供电所 | 鼓楼街道 | 10kV滨建Ⅱ线 | 10kV滨建Ⅱ线东桥东箱变箱式变1号配变 | 1260 | 1008 | 绿
4707 | 兖州区 | 兖州工业园区供电所 | 鼓楼街道 | 10kV滨建Ⅱ线 | G利民小区箱变 | 630 | 504 | 绿
4708 | 兖州区 | 兖州工业园区供电所 | 鼓楼街道 | 10kV滨建Ⅱ线 | G商业大厦配电室公用变 | 200 | 160 | 绿
4709 | 兖州区 | 兖州工业园区供电所 | 鼓楼街道 | 10kV滨建Ⅱ线 | 东桥东公用变 | 630 | 504 | 绿
4710 | 兖州区 | 兖州工业园区供电所 | 鼓楼街道 | 10kV滨建Ⅱ线 | 金都箱变 | 500 | 400 | 绿
4711 | 兖州区 | 兖州工业园区供电所 | 鼓楼街道 | 10kV滨建Ⅱ线 | 滨建Ⅱ线电石厂公用变 | 400 | 237.54 | 黄
4712 | 兖州区 | 兖州工业园区供电所 | 鼓楼街道 | 10kV滨九线 | G东方中学台架变 | 400 | 320 | 绿
4713 | 兖州区 | 兖州工业园区供电所 | 鼓楼街道 | 10kV滨九线 | G华夏小区台架变 | 400 | 320 | 绿
4714 | 兖州区 | 兖州工业园区供电所 | 鼓楼街道 | 10kV滨九线 | 人民银行配电室公用变 | 400 | 320 | 绿
4715 | 兖州区 | 兖州工业园区供电所 | 鼓楼街道 | 10kV滨九线 | G港联配电室公用变 | 630 | 418.275 | 黄
4716 | 兖州区 | 兖州工业园区供电所 | 鼓楼街道 | 10kV滨九线 | 邮电局公用变 | 315 | 252 | 绿
4717 | 兖州区 | 兖州工业园区供电所 | 鼓楼街道 | 10kV滨九线 | 九州公变 | 315 | 252 | 绿
4718 | 兖州区 | 兖州工业园区供电所 | 鼓楼街道 | 10kV滨九线 | 华鲁开发 | 400 | 320 | 绿
4719 | 兖州区 | 兖州工业园区供电所 | 鼓楼街道 | 10kV滨九线 | 10kV滨九线东桥支2G二实小宿舍台架变 | 400 | 263.86 | 黄
4720 | 兖州区 | 兖州工业园区供电所 | 鼓楼街道 | 10kV滨九线 | G东方中学台架变 | 400 | 280.205 | 黄
4721 | 兖州区 | 兖州工业园区供电所 | 鼓楼街道 | 10kV滨九线 | 10kV滨九线G惠民小区2号台架变 | 400 | 320 | 绿
4722 | 兖州区 | 兖州工业园区供电所 | 鼓楼街道 | 10kV滨九线 | G华夏小区2号台架变 | 400 | 320 | 绿
4723 | 兖州区 | 兖州工业园区供电所 | 鼓楼街道 | 10kV滨九线 | 贵和花园2号公用变 | 800 | 563.81 | 黄
4724 | 兖州区 | 兖州工业园区供电所 | 鼓楼街道 | 10kV滨九线 | 10kV滨九线东桥支2G二实小宿舍台架变 | 400 | 320 | 绿
4725 | 兖州区 | 兖州工业园区供电所 | 鼓楼街道 | 10kV滨九线 | 惠民小区 | 400 | 320 | 绿
4726 | 兖州区 | 兖州工业园区供电所 | 鼓楼街道 | 10kV滨九线 | G邮电局2号台架变 | 400 | 320 | 绿
4727 | 兖州区 | 兖州工业园区供电所 | 鼓楼街道 | 10kV滨九线 | 法院宿舍 | 200 | 160 | 绿
4728 | 兖州区 | 兖州工业园区供电所 | 鼓楼街道 | 10kV滨九线 | G韦园北区配电室#2变 | 250 | 200 | 绿
4729 | 兖州区 | 兖州工业园区供电所 | 鼓楼街道 | 10kV滨马Ⅰ线 | 奎星苑小区#6配电室#3公用变 | 800 | 629.7 | 黄
4730 | 兖州区 | 兖州工业园区供电所 | 鼓楼街道 | 10kV滨马Ⅰ线 | 奎星苑#4配电室#2变压器 | 800 | 640 | 绿
4731 | 兖州区 | 兖州工业园区供电所 | 鼓楼街道 | 10kV滨马Ⅰ线 | 奎星苑小区#1配电室#2公用变 | 800 | 640 | 绿
4732 | 兖州区 | 兖州工业园区供电所 | 鼓楼街道 | 10kV滨马Ⅰ线 | 奎星苑小区#9配电室#2变压器 | 800 | 640 | 绿
4733 | 兖州区 | 兖州工业园区供电所 | 鼓楼街道 | 10kV滨马Ⅰ线 | 奎星苑小区#5配电室#1公用变 | 800 | 640 | 绿
4734 | 兖州区 | 兖州工业园区供电所 | 鼓楼街道 | 10kV滨马Ⅰ线 | 奎星苑小区#9配电室#3变压器 | 800 | 640 | 绿
4735 | 兖州区 | 兖州工业园区供电所 | 鼓楼街道 | 10kV滨马Ⅰ线 | 白道街箱变箱式变1号配变 | 400 | 320 | 绿
4736 | 兖州区 | 兖州工业园区供电所 | 鼓楼街道 | 10kV滨马Ⅰ线 | 奎星苑小区#2配电室#1公用变 | 800 | 640 | 绿
4737 | 兖州区 | 兖州工业园区供电所 | 鼓楼街道 | 10kV滨马Ⅰ线 | 东裕康1号公用变 | 630 | 504 | 绿
4738 | 兖州区 | 兖州工业园区供电所 | 鼓楼街道 | 10kV滨马Ⅰ线 | 奎星苑小区#6配电室#1公用变 | 800 | 640 | 绿
4739 | 兖州区 | 兖州工业园区供电所 | 鼓楼街道 | 10kV滨马Ⅰ线 | 酱菜厂1号变压器 | 400 | 320 | 绿
4740 | 兖州区 | 兖州工业园区供电所 | 鼓楼街道 | 10kV滨马Ⅰ线 | 奎星苑小区#3配电室#1公用变 | 800 | 640 | 绿
4741 | 兖州区 | 兖州工业园区供电所 | 鼓楼街道 | 10kV滨马Ⅰ线 | 奎星苑小区#8配电室#2公用变 | 1000 | 800 | 绿
4742 | 兖州区 | 兖州工业园区供电所 | 鼓楼街道 | 10kV滨马Ⅰ线 | 奎星苑#10配电室#3变压器 | 630 | 504 | 绿
4743 | 兖州区 | 兖州工业园区供电所 | 鼓楼街道 | 10kV滨马Ⅰ线 | 奎星苑小区#7配电室#1公用变 | 800 | 640 | 绿
4744 | 兖州区 | 兖州工业园区供电所 | 鼓楼街道 | 10kV滨马Ⅰ线 | 鼓楼市场小区 | 400 | 320 | 绿
4745 | 兖州区 | 兖州工业园区供电所 | 鼓楼街道 | 10kV滨马Ⅰ线 | 瑞马名门商业变压器 | 800 | 640 | 绿
4746 | 兖州区 | 兖州工业园区供电所 | 鼓楼街道 | 10kV滨马Ⅱ线 | 十六中公用变 | 400 | 240.125 | 黄
4747 | 兖州区 | 兖州工业园区供电所 | 鼓楼街道 | 10kV滨马Ⅱ线 | 鼓楼花园小区2 | 500 | 400 | 绿
4748 | 兖州区 | 兖州工业园区供电所 | 鼓楼街道 | 10kV滨马Ⅱ线 | 兖州瑞马名门2号配电室1号变压器 | 1000 | 800 | 绿
4749 | 兖州区 | 兖州工业园区供电所 | 鼓楼街道 | 10kV滨马Ⅱ线 | 兖州瑞马名门1号中心配电室3号配电变压器 | 1000 | 800 | 绿
4750 | 兖州区 | 兖州工业园区供电所 | 鼓楼街道 | 10kV滨马Ⅱ线 | 奎星楼小区 | 630 | 504 | 绿
4751 | 兖州区 | 兖州工业园区供电所 | 鼓楼街道 | 10kV滨马Ⅱ线 | 兖州瑞马名门1号中心配电室1号配电变压器 | 1000 | 800 | 绿
4752 | 兖州区 | 兖州工业园区供电所 | 鼓楼街道 | 10kV滨马Ⅱ线 | 饮食新村变压器 | 400 | 320 | 绿
4753 | 兖州区 | 兖州工业园区供电所 | 鼓楼街道 | 10kV滨马Ⅱ线 | 兖州瑞马名门1号中心配电室4号配电变压器 | 1000 | 800 | 绿
4754 | 兖州区 | 兖州工业园区供电所 | 鼓楼街道 | 10kV滨马Ⅱ线 | 土地局 | 315 | 213.66 | 黄
4755 | 兖州区 | 兖州工业园区供电所 | 鼓楼街道 | 10kV滨马Ⅱ线 | 兖州瑞马名门1号中心配电室2号配电变压器 | 1000 | 800 | 绿
4756 | 兖州区 | 兖州工业园区供电所 | 鼓楼街道 | 10kV滨马Ⅱ线 | 鼓楼花园小区1 | 500 | 400 | 绿
4757 | 兖州区 | 兖州工业园区供电所 | 鼓楼街道 | 10kV滨马Ⅱ线 | 兖州瑞马名门2号配电室3号变压器 | 1000 | 800 | 绿
4758 | 兖州区 | 兖州工业园区供电所 | 鼓楼街道 | 10kV滨马Ⅱ线 | 兖州瑞马名门2号配电室4号变压器 | 1000 | 800 | 绿
4759 | 兖州区 | 兖州工业园区供电所 | 鼓楼街道 | 10kV滨马Ⅱ线 | 滨马Ⅱ线化工厂台架变 | 400 | 78.125 | 黄
4760 | 兖州区 | 兖州工业园区供电所 | 鼓楼街道 | 10kV滨马Ⅱ线 | 兖州瑞马名门2号配电室2号变压器 | 1000 | 800 | 绿
4761 | 兖州区 | 兖州工业园区供电所 | 鼓楼街道 | 10kV滨桥线 | 10kV矿山三处#3箱变变压器 | 800 | 640 | 绿
4762 | 兖州区 | 兖州工业园区供电所 | 鼓楼街道 | 10kV滨桥线 | 皇城园 | 315 | 252 | 绿
4763 | 兖州区 | 兖州工业园区供电所 | 鼓楼街道 | 10kV滨桥线 | 环保局公用变 | 630 | 504 | 绿
4764 | 兖州区 | 兖州工业园区供电所 | 鼓楼街道 | 10kV滨桥线 | 十五中宿舍#1变 | 400 | 320 | 绿
4765 | 兖州区 | 兖州工业园区供电所 | 鼓楼街道 | 10kV滨桥线 | 赛马特 | 500 | 400 | 绿
4766 | 兖州区 | 兖州工业园区供电所 | 鼓楼街道 | 10kV滨桥线 | G老供电局东宿舍箱变1号变压器 | 315 | 252 | 绿
4767 | 兖州区 | 兖州工业园区供电所 | 鼓楼街道 | 10kV滨桥线 | G老供电局东宿舍箱变2号变压器 | 500 | 400 | 绿
4768 | 兖州区 | 兖州工业园区供电所 | 鼓楼街道 | 10kV滨桥线 | 百货站小区 | 315 | 120.125 | 黄
4769 | 兖州区 | 兖州工业园区供电所 | 鼓楼街道 | 10kV滨桥线 | 文东小区 | 400 | 320 | 绿
4770 | 兖州区 | 兖州工业园区供电所 | 鼓楼街道 | 10kV滨桥线 | 10kV滨桥线G兴隆社区1号台架变 | 400 | 320 | 绿
4771 | 兖州区 | 兖州工业园区供电所 | 鼓楼街道 | 10kV滨桥线 | 经委宿舍1号变压器 | 630 | 504 | 绿
4772 | 兖州区 | 兖州工业园区供电所 | 鼓楼街道 | 10kV滨桥线 | 公园箱变 | 500 | 400 | 绿
4773 | 兖州区 | 兖州工业园区供电所 | 鼓楼街道 | 10kV滨桥线 | 10kV矿山三处#2箱变变压器 | 630 | 504 | 绿
4774 | 兖州区 | 兖州工业园区供电所 | 鼓楼街道 | 10kV滨桥线 | 10kV矿山三处#1箱变变压器 | 400 | 320 | 绿
4775 | 兖州区 | 兖州工业园区供电所 | 鼓楼街道 | 10kV滨体Ⅰ线 | 瑞马世家2号配电室2号变压器 | 1250 | 1000 | 绿
4776 | 兖州区 | 兖州工业园区供电所 | 鼓楼街道 | 10kV滨体Ⅰ线 | 瑞马世家4号配电室配电室4号配变 | 1250 | 1000 | 绿
4777 | 兖州区 | 兖州工业园区供电所 | 鼓楼街道 | 10kV滨体Ⅰ线 | 瑞马世家4号配电室配电室3号配变 | 1250 | 1000 | 绿
4778 | 兖州区 | 兖州工业园区供电所 | 鼓楼街道 | 10kV滨体Ⅰ线 | 瑞马世家2号配电室4号变压器 | 1250 | 1000 | 绿
4779 | 兖州区 | 兖州工业园区供电所 | 鼓楼街道 | 10kV滨体Ⅰ线 | 瑞马世家2号配电室1号变压器 | 1250 | 1000 | 绿
4780 | 兖州区 | 兖州工业园区供电所 | 鼓楼街道 | 10kV滨体Ⅰ线 | 瑞马世家5号配电室1号配变 | 1000 | 800 | 绿
4781 | 兖州区 | 兖州工业园区供电所 | 鼓楼街道 | 10kV滨体Ⅰ线 | 瑞马世家2号配电室3号变压器 | 1250 | 1000 | 绿
4782 | 兖州区 | 兖州工业园区供电所 | 鼓楼街道 | 10kV滨体Ⅰ线 | 瑞马世家4号配电室配电室2号配变 | 1250 | 1000 | 绿
4783 | 兖州区 | 兖州工业园区供电所 | 鼓楼街道 | 10kV滨体Ⅰ线 | 瑞马世家4号配电室配电室1号配变 | 1250 | 1000 | 绿
4784 | 兖州区 | 兖州工业园区供电所 | 鼓楼街道 | 10kV滨文线 | 九州龙城配电室2号配变 | 630 | 504 | 绿
4785 | 兖州区 | 兖州工业园区供电所 | 鼓楼街道 | 10kV滨文线 | 10kV滨文线韦园片区中心配电室2号变压器 | 800 | 640 | 绿
4786 | 兖州区 | 兖州工业园区供电所 | 鼓楼街道 | 10kV滨文线 | 10kV滨文线韦园安置片区3#配电室1号变压器 | 1000 | 800 | 绿
4787 | 兖州区 | 兖州工业园区供电所 | 鼓楼街道 | 10kV滨文线 | 九州龙城配电室1号配变 | 630 | 504 | 绿
4788 | 兖州区 | 兖州工业园区供电所 | 鼓楼街道 | 10kV滨文线 | 君临玺园配电室3号变压器 | 630 | 504 | 绿
4789 | 兖州区 | 兖州工业园区供电所 | 鼓楼街道 | 10kV滨文线 | 10k滨文线韦园片区#2配电室3号变压器 | 1000 | 800 | 绿
4790 | 兖州区 | 兖州工业园区供电所 | 鼓楼街道 | 10kV滨文线 | 10k滨文线韦园片区#2配电室1号变压器 | 1000 | 800 | 绿
4791 | 兖州区 | 兖州工业园区供电所 | 鼓楼街道 | 10kV滨文线 | 九州龙城配电室3号配变 | 200 | 160 | 绿
4792 | 兖州区 | 兖州工业园区供电所 | 鼓楼街道 | 10kV滨文线 | 君临玺园配电室2号变压器 | 500 | 400 | 绿
4793 | 兖州区 | 兖州工业园区供电所 | 鼓楼街道 | 10kV滨文线 | 10kV滨建Ⅱ线G回迁新苑2号台架变 | 400 | 320 | 绿
4794 | 兖州区 | 兖州工业园区供电所 | 鼓楼街道 | 10kV滨文线 | 塔前东苑小区公用变 | 315 | 252 | 绿
4795 | 兖州区 | 兖州工业园区供电所 | 鼓楼街道 | 10kV滨文线 | 10kV滨文线韦园片区3#配电室3号变压器 | 1000 | 800 | 绿
4796 | 兖州区 | 兖州工业园区供电所 | 鼓楼街道 | 10kV滨文线 | 10kV滨建Ⅱ线G回迁新苑1号台架变 | 200 | 160 | 绿
4797 | 兖州区 | 兖州工业园区供电所 | 鼓楼街道 | 10kV滨文线 | 君临玺园配电室1号变压器 | 500 | 400 | 绿
4798 | 兖州区 | 兖州工业园区供电所 | 鼓楼街道 | 10kV城东线 | G南关宿舍台架变 | 400 | 167.75 | 黄
4799 | 兖州区 | 兖州工业园区供电所 | 鼓楼街道 | 10kV城东线 | G南门口台架变 | 500 | 260.255 | 黄
4800 | 兖州区 | 兖州工业园区供电所 | 鼓楼街道 | 10kV城东线 | 10kV城东线G南关6号台架变 | 400 | 252.83 | 黄
4801 | 兖州区 | 兖州工业园区供电所 | 鼓楼街道 | 10kV城东线 | 建材厂宿舍#1变 | 400 | 34.77 | 黄
4802 | 兖州区 | 兖州工业园区供电所 | 鼓楼街道 | 10kV城东线 | 10KV城东线G南环1号台架变 | 400 | 215.18 | 黄
4803 | 兖州区 | 兖州工业园区供电所 | 鼓楼街道 | 10kV城东线 | 10KV城东线G南环2号台架变 | 400 | 292.1 | 黄
4804 | 兖州区 | 兖州工业园区供电所 | 鼓楼街道 | 10kV城东线 | 南门里箱变 | 250 | 54.705 | 黄
4805 | 兖州区 | 兖州工业园区供电所 | 鼓楼街道 | 10kV城东线 | G南关台架变 | 250 | 97.625 | 黄
4806 | 兖州区 | 兖州工业园区供电所 | 鼓楼街道 | 10kV城东线 | 10kV城东线G南关7号台架变 | 400 | 131.025 | 黄
4807 | 兖州区 | 兖州工业园区供电所 | 鼓楼街道 | 10kV城东线 | 10KV城东线G南关10号台架变 | 400 | 71.16 | 黄
4808 | 兖州区 | 兖州工业园区供电所 | 鼓楼街道 | 10kV城东线 | 南关前窑公用台架变 | 315 | 28.645 | 黄
4809 | 兖州区 | 兖州工业园区供电所 | 鼓楼街道 | 10kV城东线 | 5G南关村委旁台架变 | 400 | 14.845 | 黄
4810 | 兖州区 | 兖州工业园区供电所 | 鼓楼街道 | 10kV城东线 | 10KV城东线G南关9号台架变 | 400 | 80.135 | 黄
4811 | 兖州区 | 兖州工业园区供电所 | 鼓楼街道 | 10kV城东线 | 10KV城东线G南关8号台架变 | 400 | 0 | 红
4812 | 兖州区 | 兖州工业园区供电所 | 鼓楼街道 | 10kV城东线 | 10kV城东线G506-01-05G莲花小区北台架变 | 400 | 261.58 | 黄
4813 | 兖州区 | 兖州工业园区供电所 | 鼓楼街道 | 10kV城东线 | 健康新苑 | 315 | 252 | 绿
4814 | 兖州区 | 兖州工业园区供电所 | 鼓楼街道 | 10kV城东线 | 南关 | 400 | 320 | 绿
4815 | 兖州区 | 兖州工业园区供电所 | 鼓楼街道 | 10kV城东线 | 莲花小区2号变压器 | 630 | 446.85 | 黄
4816 | 兖州区 | 兖州工业园区供电所 | 鼓楼街道 | 10kV城东线 | 东康达小区 | 315 | 114.205 | 黄
4817 | 兖州区 | 兖州工业园区供电所 | 鼓楼街道 | 10kV城东线 | 西裕康 | 500 | 400 | 绿
4818 | 兖州区 | 兖州工业园区供电所 | 鼓楼街道 | 10kV城东线 | 新驿镇宿舍 | 400 | 320 | 绿
4819 | 兖州区 | 兖州工业园区供电所 | 鼓楼街道 | 10kV城东线 | 榕花园 | 400 | 320 | 绿
4820 | 兖州区 | 兖州工业园区供电所 | 鼓楼街道 | 10kV城东线 | 莲花小区1号变压器 | 630 | 472.65 | 黄
4821 | 兖州区 | 兖州工业园区供电所 | 鼓楼街道 | 10kV城东线 | 10kV城东线G鼓楼社区1号箱变变压器 | 630 | 381.535 | 黄
4822 | 兖州区 | 兖州工业园区供电所 | 鼓楼街道 | 10kV城东线 | 消防队公用变 | 630 | 227.42 | 黄
4823 | 兖州区 | 兖州工业园区供电所 | 鼓楼街道 | 10kV城东线 | 10kV城东线G鼓楼社区2号箱变变压器 | 630 | 377.745 | 黄
4824 | 兖州区 | 兖州工业园区供电所 | 鼓楼街道 | 10kV红兖线 | 枫润府2号配电室2号变压器 | 1000 | 800 | 绿
4825 | 兖州区 | 兖州工业园区供电所 | 鼓楼街道 | 10kV红兖线 | 保信海德佳园2号配电室1号变压器 | 1000 | 800 | 绿
4826 | 兖州区 | 兖州工业园区供电所 | 鼓楼街道 | 10kV红兖线 | 保信海德佳园1号中心配电室3号变压器 | 1000 | 800 | 绿
4827 | 兖州区 | 兖州工业园区供电所 | 鼓楼街道 | 10kV红兖线 | 枫润府2号配电室1号变压器 | 1000 | 800 | 绿
4828 | 兖州区 | 兖州工业园区供电所 | 鼓楼街道 | 10kV红兖线 | 状元第1号中心配电室3号变压器 | 800 | 640 | 绿
4829 | 兖州区 | 兖州工业园区供电所 | 鼓楼街道 | 10kV红兖线 | 保信海德佳园1号中心配电室2号变压器 | 1000 | 800 | 绿
4830 | 兖州区 | 兖州工业园区供电所 | 鼓楼街道 | 10kV红兖线 | 状元第1号中心配电室1号变压器 | 630 | 504 | 绿
4831 | 兖州区 | 兖州工业园区供电所 | 鼓楼街道 | 10kV红兖线 | 充电桩变压器 | 1000 | 800 | 绿
4832 | 兖州区 | 兖州工业园区供电所 | 鼓楼街道 | 10kV红兖线 | 枫润府3号配电室配电室1号变压器 | 1000 | 800 | 绿
4833 | 兖州区 | 兖州工业园区供电所 | 鼓楼街道 | 10kV红兖线 | 枫润府1号配电室1号变压器 | 1000 | 800 | 绿
4834 | 兖州区 | 兖州工业园区供电所 | 鼓楼街道 | 10kV红兖线 | 保信海德佳园2号配电室2号变压器 | 1000 | 800 | 绿
4835 | 兖州区 | 兖州工业园区供电所 | 鼓楼街道 | 10kV红兖线 | 状元第1号中心配电室2号变压器 | 800 | 351.03 | 黄
4836 | 兖州区 | 兖州工业园区供电所 | 鼓楼街道 | 10kV红兖线 | 枫润府1号配电室2号变压器 | 1000 | 800 | 绿
4837 | 兖州区 | 兖州工业园区供电所 | 鼓楼街道 | 10kV红兖线 | 状元第2号配电室1号变压器 | 630 | 504 | 绿
4838 | 兖州区 | 兖州工业园区供电所 | 鼓楼街道 | 10kV红兖线 | 状元第1号中心配电室4号变压器 | 630 | 504 | 绿
4839 | 兖州区 | 兖州工业园区供电所 | 鼓楼街道 | 10kV红兖线 | 体委箱变 | 500 | 384 | 黄
4840 | 兖州区 | 兖州工业园区供电所 | 鼓楼街道 | 10kV红兖线 | 西顺河公共租赁房中心配电室1号变压器 | 630 | 504 | 绿
4841 | 兖州区 | 兖州工业园区供电所 | 鼓楼街道 | 10kV红兖线 | 迎宾花园#1变 | 815 | 652 | 绿
4842 | 兖州区 | 兖州工业园区供电所 | 鼓楼街道 | 10kV红兖线 | 市委二宿舍 | 630 | 504 | 绿
4843 | 兖州区 | 兖州工业园区供电所 | 鼓楼街道 | 10kV红兖线 | 少陵 | 315 | 60.01 | 黄
4844 | 兖州区 | 兖州工业园区供电所 | 鼓楼街道 | 10kV红兖线 | 红花西街箱变 | 630 | 400.97 | 黄
4845 | 兖州区 | 兖州工业园区供电所 | 鼓楼街道 | 10kV红兖线 | 中御国际1号变压器 | 1250 | 1000 | 绿
4846 | 兖州区 | 兖州工业园区供电所 | 鼓楼街道 | 10kV红兖线 | 祥瑞花园二期配电室1号变压器 | 800 | 640 | 绿
4847 | 兖州区 | 兖州工业园区供电所 | 鼓楼街道 | 10kV红兖线 | 西顺河二期经济适用房配电室#1变压器 | 800 | 640 | 绿
4848 | 兖州区 | 兖州工业园区供电所 | 鼓楼街道 | 10kV红兖线 | 雅静苑小区1 | 630 | 504 | 绿
4849 | 兖州区 | 兖州工业园区供电所 | 鼓楼街道 | 10kV红兖线 | 西顺河二期经济适用房配电室#2变压器 | 800 | 640 | 绿
4850 | 兖州区 | 兖州工业园区供电所 | 鼓楼街道 | 10kV红兖线 | 祥瑞花园二期配电室3号变压器 | 800 | 640 | 绿
4851 | 兖州区 | 兖州工业园区供电所 | 鼓楼街道 | 10kV红兖线 | 10kV红兖线少陵2台架变 | 315 | 252 | 绿
4852 | 兖州区 | 兖州工业园区供电所 | 鼓楼街道 | 10kV红兖线 | 联城小区南配电室2号变压器 | 400 | 320 | 绿
4853 | 兖州区 | 兖州工业园区供电所 | 鼓楼街道 | 10kV红兖线 | 红花丽苑箱变1 | 630 | 504 | 绿
4854 | 兖州区 | 兖州工业园区供电所 | 鼓楼街道 | 10kV红兖线 | 红花村#1变 | 200 | 160 | 绿
4855 | 兖州区 | 兖州工业园区供电所 | 鼓楼街道 | 10kV红兖线 | 兖州技校宿舍箱变配变 | 400 | 320 | 绿
4856 | 兖州区 | 兖州工业园区供电所 | 鼓楼街道 | 10kV红兖线 | 中御国际充电桩变压器 | 630 | 504 | 绿
4857 | 兖州区 | 兖州工业园区供电所 | 鼓楼街道 | 10kV红兖线 | 银宇新苑1 | 630 | 504 | 绿
4858 | 兖州区 | 兖州工业园区供电所 | 鼓楼街道 | 10kV红兖线 | 10kV红兖线新兖镇宿舍1号变压器 | 630 | 504 | 绿
4859 | 兖州区 | 兖州工业园区供电所 | 鼓楼街道 | 10kV红兖线 | 10k红兖线祥瑞花园配电室1号变压器 | 800 | 640 | 绿
4860 | 兖州区 | 兖州工业园区供电所 | 鼓楼街道 | 10kV建设Ⅰ线 | 预备役公用变 | 500 | 372.28 | 黄
4861 | 兖州区 | 兖州工业园区供电所 | 鼓楼街道 | 10kV建设Ⅰ线 | 长安小区变压器 | 800 | 640 | 绿
4862 | 兖州区 | 兖州工业园区供电所 | 鼓楼街道 | 10kV建设Ⅰ线 | 10kV建设Ⅰ线G长安校区2号台架变 | 400 | 320 | 绿
4863 | 兖州区 | 兖州工业园区供电所 | 鼓楼街道 | 10kV建设Ⅰ线 | 山拖小区箱变变压器 | 1000 | 800 | 绿
4864 | 兖州区 | 兖州工业园区供电所 | 鼓楼街道 | 10kV建设Ⅰ线 | 中行宿舍 | 250 | 200 | 绿
4865 | 兖州区 | 兖州工业园区供电所 | 鼓楼街道 | 10kV建设Ⅰ线 | 技术监督局宿舍 | 100 | 80 | 绿
4866 | 兖州区 | 兖州工业园区供电所 | 鼓楼街道 | 10kV建设Ⅰ线 | 计量局箱变 | 500 | 400 | 绿
4867 | 兖州区 | 兖州工业园区供电所 | 鼓楼街道 | 10kV建设Ⅱ线 | 长安箱变 | 500 | 4.7 | 黄
4868 | 兖州区 | 兖州工业园区供电所 | 鼓楼街道 | 10kV建设Ⅱ线 | 华安小区配电室1号变压器 | 630 | 504 | 绿
4869 | 兖州区 | 兖州工业园区供电所 | 鼓楼街道 | 10kV建设Ⅱ线 | 兖州干休所配电室#1变压器 | 630 | 504 | 绿
4870 | 兖州区 | 兖州工业园区供电所 | 鼓楼街道 | 10kV建设Ⅱ线 | 部队干休所1 | 1000 | 800 | 绿
4871 | 兖州区 | 兖州工业园区供电所 | 鼓楼街道 | 10kV建设Ⅱ线 | 华安小区配电室2号变压器 | 630 | 504 | 绿
4872 | 兖州区 | 兖州工业园区供电所 | 鼓楼街道 | 10kV建设Ⅲ线 | 兖州怡园雅居社区#2变压器 | 800 | 640 | 绿
4873 | 兖州区 | 兖州工业园区供电所 | 鼓楼街道 | 10kV建设Ⅲ线 | 狄家街箱变变压器 | 630 | 485.1 | 黄
4874 | 兖州区 | 兖州工业园区供电所 | 鼓楼街道 | 10kV建设Ⅲ线 | 兖州怡园雅居小区#1变压器 | 800 | 640 | 绿
4875 | 兖州区 | 新兖供电所 | 鼓楼街道 | 10kV泗桥线 | 10kV泗桥线刘岗村排灌1号台架变 | 100 | 80 | 绿
4876 | 兖州区 | 兖州工业园区供电所 | 鼓楼街道 | 10kV西环Ⅰ线 | 瑞马悦府C区#2配电室3号配变 | 1000 | 800 | 绿
4877 | 兖州区 | 兖州工业园区供电所 | 鼓楼街道 | 10kV西环Ⅰ线 | 白衣堂配电室1号变 | 630 | 504 | 绿
4878 | 兖州区 | 兖州工业园区供电所 | 鼓楼街道 | 10kV西环Ⅰ线 | 瑞马悦府C区充电桩配电室1号配变 | 1000 | 800 | 绿
4879 | 兖州区 | 兖州工业园区供电所 | 鼓楼街道 | 10kV西环Ⅰ线 | 文昌阁二期#1变 | 630 | 504 | 绿
4880 | 兖州区 | 兖州工业园区供电所 | 鼓楼街道 | 10kV西环Ⅰ线 | 瑞马悦府C区#2配电室1号配变 | 2000 | 1600 | 绿
4881 | 兖州区 | 兖州工业园区供电所 | 鼓楼街道 | 10kV西环Ⅰ线 | 白衣堂配电室2号变 | 630 | 504 | 绿
4882 | 兖州区 | 兖州工业园区供电所 | 鼓楼街道 | 10kV西环Ⅰ线 | 文昌阁二期#2变 | 630 | 504 | 绿
4883 | 兖州区 | 兖州工业园区供电所 | 鼓楼街道 | 10kV西环Ⅰ线 | 10KV西环Ⅰ线G白衣堂1号台架变 | 200 | 135.43 | 黄
4884 | 兖州区 | 兖州工业园区供电所 | 鼓楼街道 | 10kV西环Ⅰ线 | 瑞马悦府C区#1中心配电室1号配变 | 1600 | 1280 | 绿
4885 | 兖州区 | 兖州工业园区供电所 | 鼓楼街道 | 10kV西环Ⅰ线 | 瑞马悦府C区#2配电室4号配变 | 1000 | 800 | 绿
4886 | 兖州区 | 兖州工业园区供电所 | 鼓楼街道 | 10kV西环Ⅰ线 | 瑞马悦府C区#1中心配电室4号配变 | 800 | 640 | 绿
4887 | 兖州区 | 兖州工业园区供电所 | 鼓楼街道 | 10kV西环Ⅰ线 | 瑞马悦府C区#1中心配电室3号配变 | 800 | 640 | 绿
4888 | 兖州区 | 兖州工业园区供电所 | 鼓楼街道 | 10kV西环Ⅰ线 | 文昌阁二期#3变 | 630 | 504 | 绿
4889 | 兖州区 | 兖州工业园区供电所 | 鼓楼街道 | 10kV兖东线 | 兴隆小区 | 630 | 478.5 | 黄
4890 | 兖州区 | 兖州工业园区供电所 | 鼓楼街道 | 10kV兖东线 | 10kV兖东线G北关1号箱变变压器 | 630 | 434.13 | 黄
4891 | 兖州区 | 兖州工业园区供电所 | 鼓楼街道 | 10kV兖东线 | 步行街箱变 | 630 | 493 | 黄
4892 | 兖州区 | 兖州工业园区供电所 | 鼓楼街道 | 10kV兖东线 | 10kV兖东线G北关2号箱变变压器 | 630 | 404.645 | 黄
4893 | 兖州区 | 兖州工业园区供电所 | 鼓楼街道 | 10kV兖东线 | 夜市公用变 | 315 | 252 | 绿
4894 | 兖州区 | 兖州工业园区供电所 | 鼓楼街道 | 10kV兖东线 | 惠民泽缘名府1号中心配电室1号配变 | 2250 | 1800 | 绿
4895 | 兖州区 | 兖州工业园区供电所 | 鼓楼街道 | 10kV兖东线 | 铁路北关村宿舍 | 400 | 320 | 绿
4896 | 兖州区 | 兖州工业园区供电所 | 鼓楼街道 | 10kV兖东线 | 华浩花园3号变压器 | 630 | 504 | 绿
4897 | 兖州区 | 兖州工业园区供电所 | 鼓楼街道 | 10kV兖东线 | 惠民泽缘名府1号中心配电室3号配变 | 1000 | 800 | 绿
4898 | 兖州区 | 兖州工业园区供电所 | 鼓楼街道 | 10kV兖东线 | 古城小区1号配电室1号变压器 | 800 | 640 | 绿
4899 | 兖州区 | 兖州工业园区供电所 | 鼓楼街道 | 10kV兖东线 | 惠民泽缘名府2号配电室1号配变 | 1000 | 800 | 绿
4900 | 兖州区 | 兖州工业园区供电所 | 鼓楼街道 | 10kV兖东线 | 惠民泽缘名府2号配电室2号配变 | 1000 | 800 | 绿
4901 | 兖州区 | 兖州工业园区供电所 | 鼓楼街道 | 10kV兖东线 | 塔前小区 | 1260 | 1008 | 绿
4902 | 兖州区 | 兖州工业园区供电所 | 鼓楼街道 | 10kV兖东线 | 北苑小区 | 630 | 504 | 绿
4903 | 兖州区 | 兖州工业园区供电所 | 鼓楼街道 | 10kV兖东线 | 华浩花园1号变压器 | 630 | 504 | 绿
4904 | 兖州区 | 兖州工业园区供电所 | 鼓楼街道 | 10kV兖东线 | 10kV红兖线G15011-01G肉联厂红花宿舍箱变1号变压器 | 630 | 504 | 绿
4905 | 兖州区 | 兖州工业园区供电所 | 鼓楼街道 | 10kV兖东线 | 惠民泽缘名府1号中心配电室2号配变 | 1000 | 800 | 绿
4906 | 兖州区 | 兖州工业园区供电所 | 鼓楼街道 | 10kV兖东线 | 华浩花园4号变压器 | 630 | 504 | 绿
4907 | 兖州区 | 兖州工业园区供电所 | 鼓楼街道 | 10kV兖东线 | 惠民泽缘名府1号中心配电室4号配变 | 1000 | 800 | 绿
4908 | 兖州区 | 兖州工业园区供电所 | 鼓楼街道 | 10kV兖东线 | 华浩花园2号变压器 | 630 | 504 | 绿
4909 | 兖州区 | 兖州工业园区供电所 | 鼓楼街道 | 10kV兖西线 | 怡园小区变压器 | 400 | 309.8 | 黄
4910 | 兖州区 | 兖州工业园区供电所 | 鼓楼街道 | 10kV兖西线 | 十七中箱变 | 630 | 494 | 黄
4911 | 兖州区 | 兖州工业园区供电所 | 鼓楼街道 | 10kV兖西线 | 10kV兖西线文化新苑2号台架变 | 400 | 315 | 黄
4912 | 兖州区 | 兖州工业园区供电所 | 鼓楼街道 | 10kV兖西线 | 金隆小区变压器 | 630 | 504 | 绿
4913 | 兖州区 | 兖州工业园区供电所 | 鼓楼街道 | 10kV兖西线 | 二院公用变 | 630 | 504 | 绿
4914 | 兖州区 | 兖州工业园区供电所 | 鼓楼街道 | 10kV兖西线 | 西顺河路经济适用房1号配电室1号变压器 | 630 | 504 | 绿
4915 | 兖州区 | 兖州工业园区供电所 | 鼓楼街道 | 10kV兖西线 | G文西台架变 | 400 | 320 | 绿
4916 | 兖州区 | 兖州工业园区供电所 | 鼓楼街道 | 10kV兖西线 | G供电局红花宿舍配电室公用变 | 315 | 252 | 绿
4917 | 兖州区 | 兖州工业园区供电所 | 鼓楼街道 | 10kV兖西线 | G老干部活动中心配电室公用变 | 200 | 160 | 绿
4918 | 兖州区 | 兖州工业园区供电所 | 鼓楼街道 | 10kV兖西线 | 滨河小区 | 630 | 504 | 绿
4919 | 兖州区 | 兖州工业园区供电所 | 鼓楼街道 | 10kV兖西线 | 华安小区公用变 | 800 | 640 | 绿
4920 | 兖州区 | 兖州工业园区供电所 | 鼓楼街道 | 10kV兖西线 | 计生委公用台架变 | 400 | 270.125 | 黄
4921 | 兖州区 | 兖州工业园区供电所 | 鼓楼街道 | 10kV兖西线 | 国税局宿舍箱变 | 630 | 504 | 绿
4922 | 兖州区 | 兖州工业园区供电所 | 鼓楼街道 | 10kV兖西线 | 恒信市政箱变变压器 | 315 | 252 | 绿
4923 | 兖州区 | 兖州工业园区供电所 | 鼓楼街道 | 10kV兖西线 | 吕公堂 | 630 | 504 | 绿
4924 | 兖州区 | 兖州工业园区供电所 | 鼓楼街道 | 10kV兖西线 | 新生活小区1 | 900 | 720 | 绿
4925 | 兖州区 | 兖州工业园区供电所 | 鼓楼街道 | 10kV兖西线 | 劳动局1号变压器 | 200 | 160 | 绿
4926 | 兖州区 | 兖州工业园区供电所 | 鼓楼街道 | 10kV兖西线 | 吕公堂北公用变 | 630 | 504 | 绿
4927 | 兖州区 | 兖州工业园区供电所 | 鼓楼街道 | 10kV兖西线 | 文化新苑小区2 | 315 | 252 | 绿
4928 | 兖州区 | 兖州工业园区供电所 | 鼓楼街道 | 10kV兖西线 | 党校公用变 | 630 | 504 | 绿
4929 | 兖州区 | 兖州工业园区供电所 | 鼓楼街道 | 10kV中山Ⅰ线 | 六中2 | 630 | 496 | 黄
4930 | 兖州区 | 兖州工业园区供电所 | 鼓楼街道 | 10kV中山Ⅰ线 | 公用瑞马悦府东郡1号中心配电室3号变压器 | 1000 | 800 | 绿
4931 | 兖州区 | 兖州工业园区供电所 | 鼓楼街道 | 10kV中山Ⅰ线 | 公用瑞马悦府东郡3号配电室4号变压器 | 1000 | 800 | 绿
4932 | 兖州区 | 兖州工业园区供电所 | 鼓楼街道 | 10kV中山Ⅰ线 | 公用瑞马悦府东郡2号配电室4号变压器 | 1000 | 800 | 绿
4933 | 兖州区 | 兖州工业园区供电所 | 鼓楼街道 | 10kV中山Ⅰ线 | 公用瑞马悦府东郡2号充电桩配电室1号变压器 | 1000 | 800 | 绿
4934 | 兖州区 | 兖州工业园区供电所 | 鼓楼街道 | 10kV中山Ⅰ线 | 公用瑞马悦府东郡1号充电桩配电室1号变压器 | 1000 | 800 | 绿
4935 | 兖州区 | 兖州工业园区供电所 | 鼓楼街道 | 10kV中山Ⅰ线 | G酒厂南台架变 | 630 | 504 | 绿
4936 | 兖州区 | 兖州工业园区供电所 | 鼓楼街道 | 10kV中山Ⅰ线 | 公用瑞马悦府东郡2号配电室3号变压器 | 1000 | 800 | 绿
4937 | 兖州区 | 兖州工业园区供电所 | 鼓楼街道 | 10kV中山Ⅰ线 | 公用瑞马悦府东郡2号配电室1号变压器 | 1000 | 800 | 绿
4938 | 兖州区 | 兖州工业园区供电所 | 鼓楼街道 | 10kV中山Ⅰ线 | 公用瑞马悦府东郡3号配电室1号变压器 | 1000 | 800 | 绿
4939 | 兖州区 | 兖州工业园区供电所 | 鼓楼街道 | 10kV中山Ⅰ线 | 御苑小区 | 630 | 504 | 绿
4940 | 兖州区 | 兖州工业园区供电所 | 鼓楼街道 | 10kV中山Ⅰ线 | 10kV中山Ⅰ线34G123宿舍台架变 | 400 | 320 | 绿
4941 | 兖州区 | 兖州工业园区供电所 | 鼓楼街道 | 10kV中山Ⅰ线 | 印刷厂公用变 | 400 | 320 | 绿
4942 | 兖州区 | 兖州工业园区供电所 | 鼓楼街道 | 10kV中山Ⅰ线 | 10kV中山Ⅰ线G武装部2号台架变 | 400 | 320 | 绿
4943 | 兖州区 | 兖州工业园区供电所 | 鼓楼街道 | 10kV中山Ⅰ线 | 公用瑞马悦府东郡1号中心配电室1号变压器 | 1000 | 800 | 绿
4944 | 兖州区 | 兖州工业园区供电所 | 鼓楼街道 | 10kV中山Ⅰ线 | G颜店建筑公司宿舍配电室公用变 | 315 | 252 | 绿
4945 | 兖州区 | 兖州工业园区供电所 | 鼓楼街道 | 10kV中山Ⅰ线 | 公用瑞马悦府东郡2号配电室2号变压器 | 1000 | 800 | 绿
4946 | 兖州区 | 兖州工业园区供电所 | 鼓楼街道 | 10kV中山Ⅰ线 | 西御桥箱变 | 630 | 504 | 绿
4947 | 兖州区 | 兖州工业园区供电所 | 鼓楼街道 | 10kV中山Ⅰ线 | 永丰公用变 | 630 | 454.47 | 黄
4948 | 兖州区 | 兖州工业园区供电所 | 鼓楼街道 | 10kV中山Ⅰ线 | 西康达小区1 | 315 | 252 | 绿
4949 | 兖州区 | 兖州工业园区供电所 | 鼓楼街道 | 10kV中山Ⅰ线 | 公用瑞马悦府东郡3号配电室2号变压器 | 1000 | 800 | 绿
4950 | 兖州区 | 兖州工业园区供电所 | 鼓楼街道 | 10kV中山Ⅰ线 | 公用瑞马悦府东郡3号配电室3号变压器 | 1000 | 800 | 绿
4951 | 兖州区 | 兖州工业园区供电所 | 鼓楼街道 | 10kV中山Ⅰ线 | 武装部 | 400 | 320 | 绿
4952 | 兖州区 | 兖州工业园区供电所 | 鼓楼街道 | 10kV中山Ⅰ线 | 裕康小区公变 | 250 | 200 | 绿
4953 | 兖州区 | 兖州工业园区供电所 | 鼓楼街道 | 10kV中山Ⅰ线 | 公用瑞马悦府东郡1号中心配电室2号变压器 | 1000 | 800 | 绿
4954 | 兖州区 | 兖州工业园区供电所 | 鼓楼街道 | 10kV中山Ⅱ线 | 10kV中山Ⅱ线G莲花小区箱变变压器 | 630 | 472.55 | 黄
4955 | 兖州区 | 兖州工业园区供电所 | 鼓楼街道 | 10kV中山Ⅱ线 | 西护城河小区E区#2配电室3号变压器 | 2000 | 1600 | 绿
4956 | 兖州区 | 兖州工业园区供电所 | 鼓楼街道 | 10kV中山Ⅱ线 | 西护城河C区1号中心配电室1号配变 | 1000 | 800 | 绿
4957 | 兖州区 | 兖州工业园区供电所 | 鼓楼街道 | 10kV中山Ⅱ线 | 西护城河小区E区#1中心配电室1号变压器 | 1000 | 800 | 绿
4958 | 兖州区 | 兖州工业园区供电所 | 鼓楼街道 | 10kV中山Ⅱ线 | 西护城河C区1号中心配电室3号配变 | 1000 | 800 | 绿
4959 | 兖州区 | 兖州工业园区供电所 | 鼓楼街道 | 10kV中山Ⅱ线 | 西护城河小区D区#1配电室2号变压器 | 1000 | 800 | 绿
4960 | 兖州区 | 兖州工业园区供电所 | 鼓楼街道 | 10kV中山Ⅱ线 | 西护城河AB区2号中心配电室3号配变 | 1000 | 800 | 绿
4961 | 兖州区 | 兖州工业园区供电所 | 鼓楼街道 | 10kV中山Ⅱ线 | 西护城河AB区1号配电室1号配变 | 1000 | 800 | 绿
4962 | 兖州区 | 兖州工业园区供电所 | 鼓楼街道 | 10kV中山Ⅱ线 | 西护城河C区2号配电室1号配变 | 1000 | 800 | 绿
4963 | 兖州区 | 兖州工业园区供电所 | 鼓楼街道 | 10kV中山Ⅱ线 | 西护城河C区1号中心配电室2号配变 | 1000 | 800 | 绿
4964 | 兖州区 | 兖州工业园区供电所 | 鼓楼街道 | 10kV中山Ⅱ线 | 西护城河小区D区#2中心配电室1号变压器 | 800 | 640 | 绿
4965 | 兖州区 | 兖州工业园区供电所 | 鼓楼街道 | 10kV中山Ⅱ线 | 师范南公用变 | 630 | 504 | 绿
4966 | 兖州区 | 兖州工业园区供电所 | 鼓楼街道 | 10kV中山Ⅱ线 | 西护城河小区E区#2配电室1号变压器 | 1000 | 800 | 绿
4967 | 兖州区 | 兖州工业园区供电所 | 鼓楼街道 | 10kV中山Ⅱ线 | 师范公用变 | 400 | 320 | 绿
4968 | 兖州区 | 兖州工业园区供电所 | 鼓楼街道 | 10kV中山Ⅱ线 | 西护城河AB区2号中心配电室2号配变 | 1000 | 800 | 绿
4969 | 兖州区 | 兖州工业园区供电所 | 鼓楼街道 | 10kV中山Ⅱ线 | 西护城河AB区1号配电室2号配变 | 1000 | 800 | 绿
4970 | 兖州区 | 兖州工业园区供电所 | 鼓楼街道 | 10kV中山Ⅱ线 | 西护城河AB区1号配电室3号配变 | 1000 | 800 | 绿
4971 | 兖州区 | 兖州工业园区供电所 | 鼓楼街道 | 10kV中山Ⅱ线 | 西护城河AB区2号中心配电室1号配变 | 1000 | 800 | 绿
4972 | 兖州区 | 兖州工业园区供电所 | 鼓楼街道 | 10kV中山Ⅱ线 | 西护城河C区2号配电室2号配变 | 1000 | 800 | 绿
4973 | 兖州区 | 兖州工业园区供电所 | 鼓楼街道 | 10kV中山Ⅱ线 | 西护城河C区2号配电室3号配变 | 1000 | 800 | 绿
4974 | 兖州区 | 兖州工业园区供电所 | 鼓楼街道 | 10kV中山Ⅱ线 | 西护城河小区D区#2中心配电室2号变压器 | 800 | 640 | 绿
4975 | 兖州区 | 兖州工业园区供电所 | 鼓楼街道 | 10kV中山Ⅱ线 | 西护城河小区D区#1配电室1号变压器 | 1000 | 800 | 绿
4976 | 兖州区 | 兖州工业园区供电所 | 鼓楼街道 | 10kV中山Ⅱ线 | 西护城河小区E区#1中心配电室2号变压器 | 1000 | 800 | 绿
4977 | 兖州区 | 兖州工业园区供电所 | 鼓楼街道办事处 | 10kV滨建Ⅰ线 | G诺亚商城北箱变2#变 | 900 | 720 | 绿
4978 | 兖州区 | 兖州工业园区供电所 | 鼓楼街道办事处 | 10kV滨建Ⅰ线 | 铁路红房子宿舍1#公用变 | 400 | 320 | 绿
4979 | 兖州区 | 兖州工业园区供电所 | 鼓楼街道办事处 | 10kV滨建Ⅰ线 | G诺亚商城南箱变3#变 | 1015 | 812 | 绿
4980 | 兖州区 | 兖州工业园区供电所 | 鼓楼街道办事处 | 10kV滨建Ⅰ线 | 息马地小区1#变 | 500 | 400 | 绿
4981 | 兖州区 | 兖州工业园区供电所 | 鼓楼街道办事处 | 10kV滨建Ⅰ线 | 广场商厦天桥公用630箱变 | 630 | 504 | 绿
4982 | 兖州区 | 兖州工业园区供电所 | 鼓楼街道办事处 | 10kV滨建Ⅱ线 | 工业园区校场小区北2号变 | 630 | 493.8 | 黄
4983 | 兖州区 | 兖州工业园区供电所 | 鼓楼街道办事处 | 10kV滨建Ⅱ线 | 校场小区北 | 630 | 160.02 | 黄
4984 | 兖州区 | 兖州工业园区供电所 | 鼓楼街道办事处 | 10kV滨建Ⅱ线 | 金鑫小区1#变 | 800 | 640 | 绿
4985 | 兖州区 | 兖州工业园区供电所 | 鼓楼街道办事处 | 10kV滨九线 | 校场小区315变 | 315 | 252 | 绿
4986 | 兖州区 | 兖州工业园区供电所 | 鼓楼街道办事处 | 10kV滨九线 | 广场小区配电室2#变 | 630 | 504 | 绿
4987 | 兖州区 | 兖州工业园区供电所 | 鼓楼街道办事处 | 10kV滨九线 | 交通局 | 630 | 504 | 绿
4988 | 兖州区 | 兖州工业园区供电所 | 鼓楼街道办事处 | 10kV滨九线 | 校场小区公用变 | 400 | 320 | 绿
4989 | 兖州区 | 兖州工业园区供电所 | 鼓楼街道办事处 | 10kV滨九线 | 少陵新区 | 800 | 640 | 绿
4990 | 兖州区 | 兖州工业园区供电所 | 鼓楼街道办事处 | 10kV滨九线 | 广场小区 | 630 | 504 | 绿
4991 | 兖州区 | 兖州工业园区供电所 | 鼓楼街道办事处 | 10kV滨马Ⅱ线 | 兖州瑞马名门4号配电室配电室34号配变 | 2000 | 1600 | 绿
4992 | 兖州区 | 兖州工业园区供电所 | 鼓楼街道办事处 | 10kV滨马Ⅱ线 | 工业园区瑞马名门3号配电室1号配变 | 2000 | 1600 | 绿
4993 | 兖州区 | 兖州工业园区供电所 | 鼓楼街道办事处 | 10kV滨马Ⅱ线 | 瑞马名门3号配电室4号配变 | 2000 | 1600 | 绿
4994 | 兖州区 | 兖州工业园区供电所 | 鼓楼街道办事处 | 10kV滨马Ⅱ线 | 兖州瑞马名门4号配电室配电室12号配变 | 2000 | 1600 | 绿
4995 | 兖州区 | 兖州工业园区供电所 | 鼓楼街道办事处 | 10kV滨桥线 | G文东2号台架变 | 400 | 320 | 绿
4996 | 兖州区 | 兖州工业园区供电所 | 鼓楼街道办事处 | 10kV滨体Ⅰ线 | 瑞马世家#3配电室12号变压器 | 2500 | 2000 | 绿
4997 | 兖州区 | 兖州工业园区供电所 | 鼓楼街道办事处 | 10kV滨体Ⅰ线 | 瑞马世家#3配电室34号变压器 | 2500 | 2000 | 绿
4998 | 兖州区 | 兖州工业园区供电所 | 鼓楼街道办事处 | 10kV滨体Ⅰ线 | 瑞马世家#1中心配电室34号变压器 | 2000 | 1600 | 绿
4999 | 兖州区 | 兖州工业园区供电所 | 鼓楼街道办事处 | 10kV滨体Ⅰ线 | 瑞马世家#1中心配电室12号变压器 | 2500 | 2000 | 绿
5000 | 兖州区 | 兖州工业园区供电所 | 鼓楼街道办事处 | 10kV滨文线 | 10kV兖东线G十排房箱变 | 630 | 504 | 绿
5001 | 兖州区 | 兖州工业园区供电所 | 鼓楼街道办事处 | 10kV红九线 | 北关二合一 | 400 | 230.75 | 黄
5002 | 兖州区 | 兖州工业园区供电所 | 鼓楼街道办事处 | 10kV红九线 | 10kV红九线G北关台架变 | 200 | 104.16 | 黄
5003 | 兖州区 | 兖州工业园区供电所 | 鼓楼街道办事处 | 10kV红九线 | 古城小区四期2#公变 | 1000 | 800 | 绿
5004 | 兖州区 | 兖州工业园区供电所 | 鼓楼街道办事处 | 10kV红兖线 | 西顺河中心配电室3号变 | 1260 | 1008 | 绿
5005 | 兖州区 | 兖州工业园区供电所 | 鼓楼街道办事处 | 10kV红兖线 | 祥瑞花园二期配电室 | 1600 | 1280 | 绿
5006 | 兖州区 | 兖州工业园区供电所 | 鼓楼街道办事处 | 10kV红兖线 | 工商局宿舍 | 500 | 400 | 绿
5007 | 兖州区 | 兖州工业园区供电所 | 鼓楼街道办事处 | 10kV红兖线 | G红花丽苑北区配电室2#变 | 500 | 400 | 绿
5008 | 兖州区 | 兖州工业园区供电所 | 鼓楼街道办事处 | 10kV红兖线 | G联城小区北配电室2#变 | 630 | 504 | 绿
5009 | 兖州区 | 兖州工业园区供电所 | 鼓楼街道办事处 | 10kV建设Ⅰ线 | G长安小区东配电室公用变 | 630 | 504 | 绿
5010 | 兖州区 | 兖州工业园区供电所 | 鼓楼街道办事处 | 10kV建设Ⅰ线 | G息马地北区箱变2#变 | 630 | 504 | 绿
5011 | 兖州区 | 兖州工业园区供电所 | 鼓楼街道办事处 | 10kV建设Ⅱ线 | 兖州中华园小区配电室 | 630 | 504 | 绿
5012 | 兖州区 | 新兖供电所 | 鼓楼街道办事处 | 10kV马青线 | 刘岗村 | 315 | 167.95 | 黄
5013 | 兖州区 | 新兖供电所 | 鼓楼街道办事处 | 10kV马青线 | 杨庄矿宿舍（南区）1# | 500 | 400 | 绿
5014 | 兖州区 | 新兖供电所 | 鼓楼街道办事处 | 10kV马青线 | 杨庄矿宿舍（南区）2# | 315 | 252 | 绿
5015 | 兖州区 | 新兖供电所 | 鼓楼街道办事处 | 10kV泗桥线 | 田庄花园配电室1号变 | 800 | 543.75 | 黄
5016 | 兖州区 | 新兖供电所 | 鼓楼街道办事处 | 10kV泗桥线 | 刘岗村公变315KVA | 315 | 169.4 | 黄
5017 | 兖州区 | 新兖供电所 | 鼓楼街道办事处 | 10kV泗桥线 | 刘岗村 | 500 | 49.585 | 黄
5018 | 兖州区 | 新兖供电所 | 鼓楼街道办事处 | 10kV泗桥线 | 刘岗台区1#箱变 | 630 | 20.745 | 黄
5019 | 兖州区 | 新兖供电所 | 鼓楼街道办事处 | 10kV泗桥线 | 刘岗台区3#箱变 | 630 | 67.72 | 黄
5020 | 兖州区 | 兖州工业园区供电所 | 鼓楼街道办事处 | 10kV西环Ⅰ线 | G民族小区配电室2号变压器 | 630 | 439.845 | 黄
5021 | 兖州区 | 兖州工业园区供电所 | 鼓楼街道办事处 | 10kV西环Ⅰ线 | G民族小区配电室1号变压器 | 630 | 504 | 绿
5022 | 兖州区 | 兖州工业园区供电所 | 鼓楼街道办事处 | 10kV西环Ⅰ线 | 考棚街公用变 | 630 | 0 | 红
5023 | 兖州区 | 兖州工业园区供电所 | 鼓楼街道办事处 | 10kV西环Ⅰ线 | 公安局 | 315 | 252 | 绿
5024 | 兖州区 | 兖州工业园区供电所 | 鼓楼街道办事处 | 10kV兖东线 | 古城小区2#配电室 | 800 | 640 | 绿
5025 | 兖州区 | 兖州工业园区供电所 | 鼓楼街道办事处 | 10kV兖东线 | 10kV兖东线G北关箱变 | 630 | 504 | 绿
5026 | 兖州区 | 兖州工业园区供电所 | 鼓楼街道办事处 | 10kV兖东线 | 丽都花园小区二期1#变 | 1600 | 1280 | 绿
5027 | 兖州区 | 兖州工业园区供电所 | 鼓楼街道办事处 | 10kV兖东线 | 兖州北关安置社区2#变压器 | 1260 | 1008 | 绿
5028 | 兖州区 | 兖州工业园区供电所 | 鼓楼街道办事处 | 10kV兖东线 | 古城小区1#配电室 | 800 | 640 | 绿
5029 | 兖州区 | 兖州工业园区供电所 | 鼓楼街道办事处 | 10kV兖东线 | 丽都花园2# | 630 | 504 | 绿
5030 | 兖州区 | 兖州工业园区供电所 | 鼓楼街道办事处 | 10kV兖东线 | 古城小区2号配电室 | 1600 | 1280 | 绿
5031 | 兖州区 | 兖州工业园区供电所 | 鼓楼街道办事处 | 10kV兖东线 | G外贸食品宿舍配电室1#变 | 400 | 320 | 绿
5032 | 兖州区 | 兖州工业园区供电所 | 鼓楼街道办事处 | 10kV兖东线 | 西苑小区 | 630 | 504 | 绿
5033 | 兖州区 | 兖州工业园区供电所 | 鼓楼街道办事处 | 10kV兖东线 | 63G肉联厂宿舍配电室 | 800 | 640 | 绿
5034 | 兖州区 | 兖州工业园区供电所 | 鼓楼街道办事处 | 10kV兖东线 | 名泉雅居小区 | 500 | 400 | 绿
5035 | 兖州区 | 兖州工业园区供电所 | 鼓楼街道办事处 | 10kV兖东线 | 丽都花园1# | 630 | 504 | 绿
5036 | 兖州区 | 兖州工业园区供电所 | 鼓楼街道办事处 | 10kV兖西线 | 西顺河路经济适用房2号配电室2号变 | 1260 | 840.36 | 黄
5037 | 兖州区 | 兖州工业园区供电所 | 鼓楼街道办事处 | 10kV兖西线 | 滨河小区配电室2号变压器 | 400 | 320 | 绿
5038 | 兖州区 | 兖州工业园区供电所 | 鼓楼街道办事处 | 10kV中山Ⅰ线 | 文昌阁小区1(金地 | 715 | 572 | 绿
5039 | 兖州区 | 兖州工业园区供电所 | 鼓楼街道办事处 | 10kV中山Ⅱ线 | 西护城河小区E区#2配电室配电室2号配变 | 1000 | 800 | 绿
5040 | 兖州区 | 兖州工业园区供电所 | 酒仙桥街道 | 10kV滨城线 | 10kV滨城线G诸天寺4号台架变 | 200 | 127.76 | 黄
5041 | 兖州区 | 兖州工业园区供电所 | 酒仙桥街道 | 10kV滨城线 | G诸天寺北台架变 | 400 | 317 | 黄
5042 | 兖州区 | 兖州工业园区供电所 | 酒仙桥街道 | 10kV滨城线 | 10KV滨城线G东关社区1号台架变 | 200 | 13.17 | 黄
5043 | 兖州区 | 兖州工业园区供电所 | 酒仙桥街道 | 10kV滨城线 | 铁四局2号变 | 630 | 504 | 绿
5044 | 兖州区 | 兖州工业园区供电所 | 酒仙桥街道 | 10kV滨城线 | 10kV滨城线G诸天寺3号台架变 | 200 | 160 | 绿
5045 | 兖州区 | 兖州工业园区供电所 | 酒仙桥街道 | 10kV滨城线 | 东关社区2号台架变 | 400 | 320 | 绿
5046 | 兖州区 | 兖州工业园区供电所 | 酒仙桥街道 | 10kV滨城线 | 诸天寺东公用台架变 | 630 | 504 | 绿
5047 | 兖州区 | 兖州工业园区供电所 | 酒仙桥街道 | 10kV滨城线 | 10kV滨城线G诸天寺1号台架变 | 200 | 123.125 | 黄
5048 | 兖州区 | 兖州工业园区供电所 | 酒仙桥街道 | 10kV滨城线 | 10kV滨城线G诸天寺5号台架变 | 200 | 134.44 | 黄
5049 | 兖州区 | 兖州工业园区供电所 | 酒仙桥街道 | 10kV滨城线 | 10kV滨城线G诸天寺2号台架变 | 200 | 160 | 绿
5050 | 兖州区 | 兖州工业园区供电所 | 酒仙桥街道 | 10kV滨城线 | 铁四局1号变 | 630 | 504 | 绿
5051 | 兖州区 | 兖州工业园区供电所 | 酒仙桥街道 | 10kV滨城线 | 瑞士豪庭小区#2 | 800 | 640 | 绿
5052 | 兖州区 | 兖州工业园区供电所 | 酒仙桥街道 | 10kV滨东线 | G豆腐店北配电室公用变 | 160 | 12.935 | 黄
5053 | 兖州区 | 兖州工业园区供电所 | 酒仙桥街道 | 10kV滨东线 | G陈村配电室公用变 | 400 | 109.095 | 黄
5054 | 兖州区 | 兖州工业园区供电所 | 酒仙桥街道 | 10kV滨东线 | 豆腐店（牛棚） | 315 | 84.925 | 黄
5055 | 兖州区 | 兖州工业园区供电所 | 酒仙桥街道 | 10kV滨东线 | G付楼村委配电室公用变 | 315 | 8.385 | 黄
5056 | 兖州区 | 兖州工业园区供电所 | 酒仙桥街道 | 10kV滨东线 | 陈村3 | 315 | 0 | 红
5057 | 兖州区 | 兖州工业园区供电所 | 酒仙桥街道 | 10kV滨东线 | 10kV滨东线G豆腐店3号箱变变压器 | 400 | 17.005 | 黄
5058 | 兖州区 | 兖州工业园区供电所 | 酒仙桥街道 | 10kV滨东线 | 10kV滨东线付楼村北公用箱变 | 400 | 0 | 红
5059 | 兖州区 | 兖州工业园区供电所 | 酒仙桥街道 | 10kV滨东线 | 古城村箱变 | 630 | 38.435 | 黄
5060 | 兖州区 | 兖州工业园区供电所 | 酒仙桥街道 | 10kV滨东线 | 古城 | 400 | 9.3 | 黄
5061 | 兖州区 | 兖州工业园区供电所 | 酒仙桥街道 | 10kV滨桂Ⅱ线 | 10kV城东线G金口坝2号台架变 | 400 | 244.1 | 黄
5062 | 兖州区 | 兖州工业园区供电所 | 酒仙桥街道 | 10kV滨桂Ⅱ线 | 东苑小区2 | 630 | 488.7 | 黄
5063 | 兖州区 | 兖州工业园区供电所 | 酒仙桥街道 | 10kV滨桂Ⅱ线 | 201宿舍#2 | 400 | 301.38 | 黄
5064 | 兖州区 | 兖州工业园区供电所 | 酒仙桥街道 | 10kV滨桂Ⅱ线 | 冠亚华庭充电桩变压器 | 1000 | 800 | 绿
5065 | 兖州区 | 兖州工业园区供电所 | 酒仙桥街道 | 10kV滨桂Ⅱ线 | 东关大街 | 500 | 400 | 绿
5066 | 兖州区 | 兖州工业园区供电所 | 酒仙桥街道 | 10kV滨桂Ⅱ线 | 东苑小区#1配电室#2变 | 630 | 504 | 绿
5067 | 兖州区 | 兖州工业园区供电所 | 酒仙桥街道 | 10kV滨桂Ⅱ线 | 木材公司宿舍 | 400 | 320 | 绿
5068 | 兖州区 | 兖州工业园区供电所 | 酒仙桥街道 | 10kV滨桂Ⅱ线 | 金口坝 | 630 | 504 | 绿
5069 | 兖州区 | 兖州工业园区供电所 | 酒仙桥街道 | 10kV滨桂Ⅱ线 | G燃料公司台架变 | 400 | 320 | 绿
5070 | 兖州区 | 兖州工业园区供电所 | 酒仙桥街道 | 10kV滨桂Ⅱ线 | 碧桂园兖州府#2配电室3号配变 | 1000 | 800 | 绿
5071 | 兖州区 | 兖州工业园区供电所 | 酒仙桥街道 | 10kV滨桂Ⅱ线 | 碧桂园兖州府#2配电室4号配变 | 1000 | 800 | 绿
5072 | 兖州区 | 兖州工业园区供电所 | 酒仙桥街道 | 10kV滨桂Ⅱ线 | 冠亚华庭1号中心配电室1号配变 | 1000 | 800 | 绿
5073 | 兖州区 | 兖州工业园区供电所 | 酒仙桥街道 | 10kV滨桂Ⅱ线 | 盐业站小区#2变 | 500 | 400 | 绿
5074 | 兖州区 | 兖州工业园区供电所 | 酒仙桥街道 | 10kV滨桂Ⅱ线 | 碧桂园兖州府#2配电室2号配变 | 1000 | 800 | 绿
5075 | 兖州区 | 兖州工业园区供电所 | 酒仙桥街道 | 10kV滨桂Ⅱ线 | 碧桂园兖州府#2配电室1号配变 | 1000 | 800 | 绿
5076 | 兖州区 | 兖州工业园区供电所 | 酒仙桥街道 | 10kV滨桂Ⅱ线 | 冠亚华庭1号中心配电室2号配变 | 1000 | 800 | 绿
5077 | 兖州区 | 兖州工业园区供电所 | 酒仙桥街道 | 10kV滨桂Ⅱ线 | G东苑小区东配电室公用变 | 630 | 504 | 绿
5078 | 兖州区 | 兖州工业园区供电所 | 酒仙桥街道 | 10kV滨桂Ⅱ线 | 冠亚华庭1号中心配电室3号配变 | 1000 | 800 | 绿
5079 | 兖州区 | 兖州工业园区供电所 | 酒仙桥街道 | 10kV滨建Ⅱ线 | 人民商场公用变 | 400 | 109.91 | 黄
5080 | 兖州区 | 兖州工业园区供电所 | 酒仙桥街道 | 10kV滨建Ⅱ线 | 回迁新苑小区 | 630 | 504 | 绿
5081 | 兖州区 | 兖州工业园区供电所 | 酒仙桥街道 | 10kV滨建Ⅱ线 | 铁路新苑小区2号箱变1号变压器 | 400 | 320 | 绿
5082 | 兖州区 | 兖州工业园区供电所 | 酒仙桥街道 | 10kV滨建Ⅱ线 | 铁路新苑小区1号变压器 | 400 | 320 | 绿
5083 | 兖州区 | 兖州工业园区供电所 | 酒仙桥街道 | 10kV滨建Ⅱ线 | 铁路新苑小区3号变压器 | 400 | 320 | 绿
5084 | 兖州区 | 兖州工业园区供电所 | 酒仙桥街道 | 10kV滨琉线 | 琉璃厂小区1#配#2变 | 800 | 640 | 绿
5085 | 兖州区 | 兖州工业园区供电所 | 酒仙桥街道 | 10kV滨文线 | 10k滨文线香港国际配电室4号变压器 | 1000 | 792 | 黄
5086 | 兖州区 | 兖州工业园区供电所 | 酒仙桥街道 | 10kV滨文线 | 小五金公用变 | 400 | 320 | 绿
5087 | 兖州区 | 兖州工业园区供电所 | 酒仙桥街道 | 10kV滨文线 | 10k滨文线香港国际配电室1号变压器 | 1000 | 800 | 绿
5088 | 兖州区 | 兖州工业园区供电所 | 酒仙桥街道 | 10kV滨文线 | 酒仙桥十四局宿舍配电室1号配变 | 630 | 504 | 绿
5089 | 兖州区 | 兖州工业园区供电所 | 酒仙桥街道 | 10kV滨文线 | G岗子街1号台架变 | 400 | 320 | 绿
5090 | 兖州区 | 兖州工业园区供电所 | 酒仙桥街道 | 10kV城东线 | 鲁水二局南院区#1变 | 630 | 504 | 绿
5091 | 兖州区 | 兖州工业园区供电所 | 酒仙桥街道 | 10kV塔东线 | 滨河佳苑中心配电室4号变压器 | 800 | 640 | 绿
5092 | 兖州区 | 兖州工业园区供电所 | 酒仙桥街道 | 10kV塔东线 | 滨河佳苑中心配电室2号变压器 | 800 | 640 | 绿
5093 | 兖州区 | 兖州工业园区供电所 | 酒仙桥街道 | 10kV塔东线 | 滨河佳苑中心配电室1号变压器 | 800 | 640 | 绿
5094 | 兖州区 | 兖州工业园区供电所 | 酒仙桥街道 | 10kV塔东线 | 滨河佳苑中心配电室3号变压器 | 800 | 640 | 绿
5095 | 兖州区 | 兖州工业园区供电所 | 酒仙桥街道 | 10kV塔东线 | 滨河佳苑充电桩配电室1号变压器 | 1000 | 800 | 绿
5096 | 兖州区 | 兖州工业园区供电所 | 酒仙桥街道 | 10kV塔东线 | 东方铭苑配电室1号变压器 | 630 | 504 | 绿
5097 | 兖州区 | 兖州工业园区供电所 | 酒仙桥街道 | 10kV塔东线 | 东方铭苑配电室2号变压器 | 630 | 504 | 绿
5098 | 兖州区 | 兖州工业园区供电所 | 酒仙桥街道 | 10kV天庙线 | 九一公用变 | 315 | 159.435 | 黄
5099 | 兖州区 | 兖州工业园区供电所 | 酒仙桥街道 | 10kV天庙线 | 二轻公用变 | 315 | 156.675 | 黄
5100 | 兖州区 | 兖州工业园区供电所 | 酒仙桥街道 | 10kV天庙线 | 木材公司片区棚户区配电室2号变压器 | 800 | 640 | 绿
5101 | 兖州区 | 兖州工业园区供电所 | 酒仙桥街道 | 10kV天庙线 | 木材公司片区棚户区配电室配电室1号变压器 | 800 | 640 | 绿
5102 | 兖州区 | 兖州工业园区供电所 | 酒仙桥街道 | 10kV天庙线 | 10kV天庙线G丝绸2号台架变 | 400 | 320 | 绿
5103 | 兖州区 | 兖州工业园区供电所 | 酒仙桥街道 | 10kV西园线 | 天仙庙1号公变 | 400 | 245.65 | 黄
5104 | 兖州区 | 兖州工业园区供电所 | 酒仙桥街道 | 10kV西园线 | 10kV西园线G豆腐店1号箱变变压器 | 400 | 29.905 | 黄
5105 | 兖州区 | 兖州工业园区供电所 | 酒仙桥街道 | 10kV西园线 | 10kV西园线G豆腐店2号箱变变压器 | 400 | 0 | 红
5106 | 兖州区 | 兖州工业园区供电所 | 酒仙桥街道 | 10kV西园线 | 豆腐店村630箱变 | 630 | 0 | 红
5107 | 兖州区 | 兖州工业园区供电所 | 酒仙桥街道 | 10kV西园线 | G铁东区#2箱变 | 500 | 400 | 绿
5108 | 兖州区 | 兖州工业园区供电所 | 酒仙桥街道 | 10kV西园线 | 龙泽名府配电室2号配变 | 1000 | 800 | 绿
5109 | 兖州区 | 兖州工业园区供电所 | 酒仙桥街道 | 10kV西园线 | 龙泽名府配电室1号配变 | 1000 | 800 | 绿
5110 | 兖州区 | 兖州工业园区供电所 | 酒仙桥街道 | 10kV西园线 | 龙泽名府充电桩配电室1号配变 | 1000 | 800 | 绿
5111 | 兖州区 | 兖州工业园区供电所 | 酒仙桥街道办事处 | 10kV滨城线 | 南大桥公用变 | 315 | 146.485 | 黄
5112 | 兖州区 | 兖州工业园区供电所 | 酒仙桥街道办事处 | 10kV滨城线 | 10kV滨城线铁四区4号箱变变压器(三供一业) | 400 | 320 | 绿
5113 | 兖州区 | 兖州工业园区供电所 | 酒仙桥街道办事处 | 10kV滨城线 | 10kV滨城线铁四区2号箱变配电变压器(三供一业) | 400 | 320 | 绿
5114 | 兖州区 | 兖州工业园区供电所 | 酒仙桥街道办事处 | 10kV滨城线 | 水产公用变 | 400 | 284.44 | 黄
5115 | 兖州区 | 兖州工业园区供电所 | 酒仙桥街道办事处 | 10kV滨城线 | 10kV滨城线铁四区1号箱变配电变压器(三供一业) | 400 | 320 | 绿
5116 | 兖州区 | 兖州工业园区供电所 | 酒仙桥街道办事处 | 10kV滨城线 | 诸天寺小区1号配电室 | 315 | 222 | 黄
5117 | 兖州区 | 兖州工业园区供电所 | 酒仙桥街道办事处 | 10kV滨城线 | 肉联厂南库1号楼1#公用变 | 250 | 200 | 绿
5118 | 兖州区 | 兖州工业园区供电所 | 酒仙桥街道办事处 | 10kV滨城线 | 10kV滨城线铁四区3号箱变变压器（三供一业） | 630 | 504 | 绿
5119 | 兖州区 | 兖州工业园区供电所 | 酒仙桥街道办事处 | 10kV滨城线 | 诸天寺小区配电室 | 800 | 640 | 绿
5120 | 兖州区 | 兖州工业园区供电所 | 酒仙桥街道办事处 | 10kV滨桂Ⅱ线 | 10kV滨桂Ⅰ线碧桂园兖州府#3中心配1号变压器(3-4) | 2000 | 1600 | 绿
5121 | 兖州区 | 兖州工业园区供电所 | 酒仙桥街道办事处 | 10kV滨桂Ⅱ线 | 10kV滨桂Ⅰ线碧桂园兖州府#1配电室1号、2号变压器 | 2000 | 1600 | 绿
5122 | 兖州区 | 兖州工业园区供电所 | 酒仙桥街道办事处 | 10kV滨桂Ⅱ线 | 10kV滨桂Ⅰ线碧桂园兖州府#1配电室3号、4号变压器 | 2000 | 1600 | 绿
5123 | 兖州区 | 兖州工业园区供电所 | 酒仙桥街道办事处 | 10kV滨桂Ⅱ线 | 10kV滨桂Ⅰ线碧桂园兖州府#3中心配3号、4号变压器(1-2) | 2000 | 1600 | 绿
5124 | 兖州区 | 兖州工业园区供电所 | 酒仙桥街道办事处 | 10kV滨建Ⅱ线 | 铁路三区宿舍 | 1000 | 800 | 绿
5125 | 兖州区 | 兖州工业园区供电所 | 酒仙桥街道办事处 | 10kV滨琉线 | 琉璃厂小区2#配1#变 | 1260 | 1008 | 绿
5126 | 兖州区 | 兖州工业园区供电所 | 酒仙桥街道办事处 | 10kV东园线 | 东园线101G兴隆文化园充电桩箱变1号变压器 | 630 | 504 | 绿
5127 | 兖州区 | 兖州工业园区供电所 | 酒仙桥街道办事处 | 10kV塔东线 | 10kV塔东线铁路临管处宿舍箱配电变压器（三供一业） | 400 | 320 | 绿
5128 | 兖州区 | 兖州工业园区供电所 | 酒仙桥街道办事处 | 10kV塔东线 | 天仙嘉苑2#配电室 | 630 | 504 | 绿
5129 | 兖州区 | 兖州工业园区供电所 | 酒仙桥街道办事处 | 10kV塔东线 | 天仙嘉苑2号配 | 1260 | 1008 | 绿
5130 | 兖州区 | 兖州工业园区供电所 | 酒仙桥街道办事处 | 10kV塔东线 | 军民安置小区配电室1#变压器 | 1600 | 1280 | 绿
5131 | 兖州区 | 兖州工业园区供电所 | 酒仙桥街道办事处 | 10kV塔东线 | 天仙嘉苑3#配电室 | 1260 | 1008 | 绿
5132 | 兖州区 | 兖州工业园区供电所 | 酒仙桥街道办事处 | 10kV塔东线 | 10kV塔东线铁路工务段宿舍箱变（三供一业） | 400 | 320 | 绿
5133 | 兖州区 | 兖州工业园区供电所 | 酒仙桥街道办事处 | 10kV天庙线 | G铁五区配电室1#变 | 1600 | 1280 | 绿
5134 | 兖州区 | 兖州工业园区供电所 | 酒仙桥街道办事处 | 10kV西园线 | 天仙庙公变1 | 200 | 139.09 | 黄
5135 | 兖州区 | 兖州工业园区供电所 | 酒仙桥街道办事处 | 10kV西园线 | 10kv天庙线G天仙庙村1号箱变变压器 | 400 | 183.46 | 黄
5136 | 兖州区 | 兖州工业园区供电所 | 酒仙桥街道办事处 | 10kV西园线 | 10kV滨东线G豆腐店4号箱变变压器 | 400 | 146.88 | 黄
5137 | 兖州区 | 兖州工业园区供电所 | 酒仙桥街道办事处 | 10kV西园线 | 10kV天庙线G天仙庙村2号箱变变压器 | 400 | 146.8 | 黄
5138 | 兖州区 | 兖州工业园区供电所 | 酒仙桥街道办事处 | 10kV西园线 | G铁东区1#箱变 | 315 | 252 | 绿
5139 | 兖州区 | 兖州工业园区供电所 | 酒仙桥街道办事处 | 10kV西园线 | 肉联厂车队宿舍箱变 | 400 | 320 | 绿
5140 | 兖州区 | 兖州工业园区供电所 | 酒仙桥街道办事处 | 10kV西园线 | 10kV天庙线铁路水电段宿舍箱变变压器（三供一业） | 400 | 320 | 绿
5141 | 兖州区 | 新兖供电所 | 龙桥街道 | 10kV安城线 | 水岸新城#3配4号变 | 1000 | 800 | 绿
5142 | 兖州区 | 新兖供电所 | 龙桥街道 | 10kV安城线 | 水岸新城#1配3号变 | 1000 | 800 | 绿
5143 | 兖州区 | 新兖供电所 | 龙桥街道 | 10kV安城线 | 水岸新城#1配2号变 | 1000 | 800 | 绿
5144 | 兖州区 | 新兖供电所 | 龙桥街道 | 10kV安城线 | 水岸新城#1配4号变 | 1000 | 800 | 绿
5145 | 兖州区 | 新兖供电所 | 龙桥街道 | 10kV安城线 | 水岸新城#3配3号变 | 1000 | 800 | 绿
5146 | 兖州区 | 新兖供电所 | 龙桥街道 | 10kV安城线 | 水岸新城#3配1号变 | 1000 | 800 | 绿
5147 | 兖州区 | 新兖供电所 | 龙桥街道 | 10kV安城线 | 水岸新城#3配2号变 | 1000 | 800 | 绿
5148 | 兖州区 | 新兖供电所 | 龙桥街道 | 10kV安城线 | 水岸新城#2配2号变 | 1000 | 800 | 绿
5149 | 兖州区 | 新兖供电所 | 龙桥街道 | 10kV安城线 | 水岸新城#2配1号变 | 1000 | 800 | 绿
5150 | 兖州区 | 新兖供电所 | 龙桥街道 | 10kV安城线 | 水岸新城#1配1号变 | 1000 | 800 | 绿
5151 | 兖州区 | 新兖供电所 | 龙桥街道 | 10kV安府线 | 保信天玺中心配电室2号变压器 | 800 | 640 | 绿
5152 | 兖州区 | 新兖供电所 | 龙桥街道 | 10kV安府线 | 保信天玺中心配电室3号变压器 | 800 | 640 | 绿
5153 | 兖州区 | 新兖供电所 | 龙桥街道 | 10kV安府线 | 保信天玺中心配电室充电桩变压器 | 1000 | 800 | 绿
5154 | 兖州区 | 新兖供电所 | 龙桥街道 | 10kV安府线 | 保信天玺中心配电室1号变压器 | 800 | 640 | 绿
5155 | 兖州区 | 新兖供电所 | 龙桥街道 | 10kV安桂Ⅰ线 | 碧桂园中心配电室1号变压器 | 1000 | 800 | 绿
5156 | 兖州区 | 新兖供电所 | 龙桥街道 | 10kV安桂Ⅰ线 | 碧桂园二期#1配电室1号变压器 | 1000 | 800 | 绿
5157 | 兖州区 | 新兖供电所 | 龙桥街道 | 10kV安泗Ⅱ线 | 李湾#2公变 | 200 | 160 | 绿
5158 | 兖州区 | 新兖供电所 | 龙桥街道 | 10kV安太Ⅰ线 | 联诚佳园#2配2号变 | 1000 | 800 | 绿
5159 | 兖州区 | 新兖供电所 | 龙桥街道 | 10kV安太Ⅰ线 | 联诚佳园#2配1号变 | 1000 | 800 | 绿
5160 | 兖州区 | 新兖供电所 | 龙桥街道 | 10kV安太Ⅰ线 | 联诚佳园#1配2号变 | 1000 | 800 | 绿
5161 | 兖州区 | 新兖供电所 | 龙桥街道 | 10kV安太Ⅰ线 | 财富新天地#2配电室#1变压器 | 1260 | 1008 | 绿
5162 | 兖州区 | 新兖供电所 | 龙桥街道 | 10kV安太Ⅰ线 | 玉翠园中心配电室1号配变 | 1600 | 1280 | 绿
5163 | 兖州区 | 新兖供电所 | 龙桥街道 | 10kV安太Ⅰ线 | 联诚佳园#2配3号变 | 1000 | 800 | 绿
5164 | 兖州区 | 新兖供电所 | 龙桥街道 | 10kV安太Ⅰ线 | 联诚佳园#1配4号变 | 1000 | 800 | 绿
5165 | 兖州区 | 新兖供电所 | 龙桥街道 | 10kV安太Ⅰ线 | 联诚佳园#1配1号变 | 1000 | 800 | 绿
5166 | 兖州区 | 新兖供电所 | 龙桥街道 | 10kV安太Ⅰ线 | 联诚佳园#1配3号变 | 1000 | 800 | 绿
5167 | 兖州区 | 新兖供电所 | 龙桥街道 | 10kV安太Ⅱ线 | 新百汇华园小区#2配电室3号配变 | 1600 | 1280 | 绿
5168 | 兖州区 | 新兖供电所 | 龙桥街道 | 10kV安太Ⅱ线 | 新百汇春园1号中心配1号变 | 1000 | 800 | 绿
5169 | 兖州区 | 新兖供电所 | 龙桥街道 | 10kV安太Ⅱ线 | 财富美景#2配3号变 | 800 | 640 | 绿
5170 | 兖州区 | 新兖供电所 | 龙桥街道 | 10kV安太Ⅱ线 | 财富美景#1配1号变 | 1000 | 800 | 绿
5171 | 兖州区 | 新兖供电所 | 龙桥街道 | 10kV安太Ⅱ线 | 财富美景#3配3号变 | 800 | 640 | 绿
5172 | 兖州区 | 新兖供电所 | 龙桥街道 | 10kV安太Ⅱ线 | 新百汇华园小区#2配电室1号配变 | 2000 | 1600 | 绿
5173 | 兖州区 | 新兖供电所 | 龙桥街道 | 10kV安太Ⅱ线 | 新百汇春园#2配3号变 | 800 | 640 | 绿
5174 | 兖州区 | 新兖供电所 | 龙桥街道 | 10kV安太Ⅱ线 | 新百汇春园#2配1号变 | 800 | 640 | 绿
5175 | 兖州区 | 新兖供电所 | 龙桥街道 | 10kV安太Ⅱ线 | 财富美景#4配1号变 | 1000 | 800 | 绿
5176 | 兖州区 | 新兖供电所 | 龙桥街道 | 10kV安太Ⅱ线 | 财富美景#2配1号变 | 800 | 640 | 绿
5177 | 兖州区 | 新兖供电所 | 龙桥街道 | 10kV安太Ⅱ线 | 财富美景#4配3号变 | 1000 | 800 | 绿
5178 | 兖州区 | 新兖供电所 | 龙桥街道 | 10kV安太Ⅱ线 | 财富美景#3配1号变 | 800 | 640 | 绿
5179 | 兖州区 | 新兖供电所 | 龙桥街道 | 10kV安太Ⅱ线 | 新百汇春园1号中心配2号变 | 1000 | 800 | 绿
5180 | 兖州区 | 新兖供电所 | 龙桥街道 | 10kV安太Ⅱ线 | 财富美景#1配3号变 | 1000 | 800 | 绿
5181 | 兖州区 | 新兖供电所 | 龙桥街道 | 10kV安太Ⅱ线 | 金融中心#2配2号变 | 800 | 640 | 绿
5182 | 兖州区 | 新兖供电所 | 龙桥街道 | 10kV安太Ⅱ线 | 金融中心#1中心配电室1号变压器 | 800 | 640 | 绿
5183 | 兖州区 | 新兖供电所 | 龙桥街道 | 10kV安太Ⅱ线 | 金融中心#1中心配电室2号变压器 | 800 | 640 | 绿
5184 | 兖州区 | 新兖供电所 | 龙桥街道 | 10kV安太Ⅱ线 | 金融中心#2配1号变 | 800 | 640 | 绿
5185 | 兖州区 | 新兖供电所 | 龙桥街道 | 10kV安太Ⅲ线 | 财富花园中心配电室1号变压器 | 2000 | 1600 | 绿
5186 | 兖州区 | 新兖供电所 | 龙桥街道 | 10kV安太Ⅲ线 | 财富花园三期中心配电室4号变压器 | 800 | 640 | 绿
5187 | 兖州区 | 新兖供电所 | 龙桥街道 | 10kV安太Ⅲ线 | 财富花园三期中心配电室1号变压器 | 800 | 640 | 绿
5188 | 兖州区 | 新兖供电所 | 龙桥街道 | 10kV安太Ⅳ线 | 太阳花园#1充电桩1号变 | 630 | 504 | 绿
5189 | 兖州区 | 新兖供电所 | 龙桥街道 | 10kV安太Ⅳ线 | 太阳花园#2配#3变 | 800 | 640 | 绿
5190 | 兖州区 | 新兖供电所 | 龙桥街道 | 10kV安太Ⅳ线 | 太阳花园#2配#1变 | 800 | 640 | 绿
5191 | 兖州区 | 新兖供电所 | 龙桥街道 | 10kV安太Ⅳ线 | 太阳花园#2充电桩2号变 | 630 | 504 | 绿
5192 | 兖州区 | 新兖供电所 | 龙桥街道 | 10kV安太Ⅳ线 | 太阳花园#1充电桩2号变 | 630 | 504 | 绿
5193 | 兖州区 | 新兖供电所 | 龙桥街道 | 10kV安太Ⅳ线 | 太阳花园#2充电桩1号变 | 630 | 504 | 绿
5194 | 兖州区 | 新兖供电所 | 龙桥街道 | 10kV安体线 | 体育馆充电桩配电变压器 | 630 | 504 | 绿
5195 | 兖州区 | 新兖供电所 | 龙桥街道 | 10kV安体线 | 均和玖悦中心配电室3号变压器 | 1000 | 800 | 绿
5196 | 兖州区 | 新兖供电所 | 龙桥街道 | 10kV安体线 | 均和玖悦3号配电室1号变压器 | 1000 | 800 | 绿
5197 | 兖州区 | 新兖供电所 | 龙桥街道 | 10kV安体线 | 均和玖悦中心配电室4号变压器 | 1000 | 800 | 绿
5198 | 兖州区 | 新兖供电所 | 龙桥街道 | 10kV安体线 | 均和玖悦中心配电室1号变压器 | 1000 | 800 | 绿
5199 | 兖州区 | 新兖供电所 | 龙桥街道 | 10kV安体线 | 均和玖悦中心配电室2号变压器 | 1000 | 800 | 绿
5200 | 兖州区 | 新兖供电所 | 龙桥街道 | 10kV安体线 | 均和玖悦3号配电室2号变压器 | 1000 | 800 | 绿
5201 | 兖州区 | 新兖供电所 | 龙桥街道 | 10kV安体线 | 均和玖悦2号配电室(充电桩)1号变压器 | 800 | 640 | 绿
5202 | 兖州区 | 新兖供电所 | 龙桥街道 | 10kV安体线 | 均和玖悦3号配电室3号变压器 | 1000 | 800 | 绿
5203 | 兖州区 | 新兖供电所 | 龙桥街道 | 10kV安体线 | 均和玖悦3号配电室4号变压器 | 1000 | 800 | 绿
5204 | 兖州区 | 新兖供电所 | 龙桥街道 | 10kV安体线 | 均和玖悦4号配电室(充电桩)1号变压器 | 800 | 640 | 绿
5205 | 兖州区 | 新兖供电所 | 龙桥街道 | 10kV安艺线 | 御苑充电桩1母线1号变 | 1250 | 1000 | 绿
5206 | 兖州区 | 新兖供电所 | 龙桥街道 | 10kV安艺线 | 御苑小区#1配1号变 | 1250 | 1000 | 绿
5207 | 兖州区 | 新兖供电所 | 龙桥街道 | 10kV安艺线 | 御苑#2配3号变 | 1250 | 1000 | 绿
5208 | 兖州区 | 新兖供电所 | 龙桥街道 | 10kV安艺线 | 御苑#2配2号变 | 1250 | 1000 | 绿
5209 | 兖州区 | 新兖供电所 | 龙桥街道 | 10kV安艺线 | 御苑充电桩2母线1号变 | 1250 | 1000 | 绿
5210 | 兖州区 | 新兖供电所 | 龙桥街道 | 10kV安艺线 | 御苑#2配4号变 | 1250 | 1000 | 绿
5211 | 兖州区 | 新兖供电所 | 龙桥街道 | 10kV安艺线 | 御苑小区#1配4号变 | 1250 | 1000 | 绿
5212 | 兖州区 | 新兖供电所 | 龙桥街道 | 10kV安艺线 | 御苑#2配1号变 | 1250 | 1000 | 绿
5213 | 兖州区 | 新兖供电所 | 龙桥街道 | 10kV安艺线 | 御苑小区#1配3号变 | 1250 | 1000 | 绿
5214 | 兖州区 | 新兖供电所 | 龙桥街道 | 10kV安艺线 | 御苑小区#1配2号变 | 1250 | 1000 | 绿
5215 | 兖州区 | 兖州工业园区供电所 | 龙桥街道 | 10kV滨九线 | 10kV滨九线G交通局2号台架变 | 400 | 320 | 绿
5216 | 兖州区 | 新兖供电所 | 龙桥街道 | 10kV华府Ⅰ线 | 春都华府2号配3号变 | 800 | 640 | 绿
5217 | 兖州区 | 新兖供电所 | 龙桥街道 | 10kV华府Ⅰ线 | 春都华府1号配1号变 | 1000 | 800 | 绿
5218 | 兖州区 | 兖州工业园区供电所 | 龙桥街道 | 10kV建设Ⅰ线 | 大安镇宿舍 | 200 | 160 | 绿
5219 | 兖州区 | 兖州工业园区供电所 | 龙桥街道 | 10kV建设Ⅲ线 | 兖州旧关社区7号中心配电室1号变压器 | 800 | 640 | 绿
5220 | 兖州区 | 兖州工业园区供电所 | 龙桥街道 | 10kV建设Ⅲ线 | 兖州旧关社区4号配1号变压器 | 800 | 640 | 绿
5221 | 兖州区 | 兖州工业园区供电所 | 龙桥街道 | 10kV建设Ⅲ线 | 兖州旧关社区4号配2号变压器 | 800 | 640 | 绿
5222 | 兖州区 | 兖州工业园区供电所 | 龙桥街道 | 10kV建设Ⅲ线 | 兖州旧关社区7号中心配电室2号变压器 | 800 | 640 | 绿
5223 | 兖州区 | 兖州工业园区供电所 | 龙桥街道 | 10kV建设Ⅲ线 | 兖州旧关社区7号中心配电室3号变压器 | 800 | 640 | 绿
5224 | 兖州区 | 兖州工业园区供电所 | 龙桥街道 | 10kV建设Ⅲ线 | 兖州旧关社区5号配1号变压器 | 1260 | 1008 | 绿
5225 | 兖州区 | 兖州工业园区供电所 | 龙桥街道 | 10kV九州Ⅱ线 | 10kV九州Ⅱ线青特赫府#1配电室配电室2号配变 | 2000 | 1600 | 绿
5226 | 兖州区 | 兖州工业园区供电所 | 龙桥街道 | 10kV九州Ⅱ线 | 农业局宿舍变压器 | 400 | 320 | 绿
5227 | 兖州区 | 兖州工业园区供电所 | 龙桥街道 | 10kV九州Ⅱ线 | 农业局宿舍 | 200 | 160 | 绿
5228 | 兖州区 | 兖州工业园区供电所 | 龙桥街道 | 10kV九州Ⅱ线 | 青特赫府商业街箱变箱式变1号配变 | 500 | 400 | 绿
5229 | 兖州区 | 兖州工业园区供电所 | 龙桥街道 | 10kV九州Ⅱ线 | 10kV九州Ⅱ线青特赫府#3配电室配电室2号配变 | 1000 | 800 | 绿
5230 | 兖州区 | 兖州工业园区供电所 | 龙桥街道 | 10kV九州Ⅱ线 | 10kV九州Ⅱ线青特赫府#3配电室配电室1号配变 | 1000 | 800 | 绿
5231 | 兖州区 | 兖州工业园区供电所 | 龙桥街道 | 10kV九州Ⅱ线 | 银座世纪公馆#2变 | 630 | 504 | 绿
5232 | 兖州区 | 兖州工业园区供电所 | 龙桥街道 | 10kV龙城Ⅰ线 | 天发和润园中心配电室1号变压器 | 1000 | 800 | 绿
5233 | 兖州区 | 兖州工业园区供电所 | 龙桥街道 | 10kV龙城Ⅰ线 | 紫金城#4配电室#3配变 | 800 | 640 | 绿
5234 | 兖州区 | 兖州工业园区供电所 | 龙桥街道 | 10kV龙城Ⅰ线 | 紫金城#3配电室#1配变 | 800 | 640 | 绿
5235 | 兖州区 | 兖州工业园区供电所 | 龙桥街道 | 10kV龙城Ⅰ线 | 天发和润园充电桩配电室1号变压器 | 1000 | 800 | 绿
5236 | 兖州区 | 兖州工业园区供电所 | 龙桥街道 | 10kV龙城Ⅰ线 | 紫金城#1配电室#1配变 | 800 | 640 | 绿
5237 | 兖州区 | 兖州工业园区供电所 | 龙桥街道 | 10kV龙城Ⅰ线 | 紫金城#4配电室#2配变 | 800 | 640 | 绿
5238 | 兖州区 | 兖州工业园区供电所 | 龙桥街道 | 10kV龙城Ⅰ线 | 天发和润园中心配电室3号变压器 | 800 | 640 | 绿
5239 | 兖州区 | 兖州工业园区供电所 | 龙桥街道 | 10kV龙城Ⅰ线 | 天发和润园中心配电室4号变压器 | 800 | 640 | 绿
5240 | 兖州区 | 兖州工业园区供电所 | 龙桥街道 | 10kV龙城Ⅰ线 | 紫金城#2配电室#1配变 | 800 | 640 | 绿
5241 | 兖州区 | 兖州工业园区供电所 | 龙桥街道 | 10kV龙城Ⅰ线 | 天发和润园中心配电室2号变压器 | 1000 | 800 | 绿
5242 | 兖州区 | 新兖供电所 | 龙桥街道 | 10kV龙开Ⅰ线 | 刘官庄#1中心配电室2号配变 | 1000 | 800 | 绿
5243 | 兖州区 | 新兖供电所 | 龙桥街道 | 10kV龙开Ⅰ线 | 刘官庄#1中心配电室4号配变 | 1000 | 800 | 绿
5244 | 兖州区 | 新兖供电所 | 龙桥街道 | 10kV龙开Ⅰ线 | 刘官庄#1中心配电室1号配变 | 1000 | 800 | 绿
5245 | 兖州区 | 新兖供电所 | 龙桥街道 | 10kV龙开Ⅰ线 | 刘家村社区中心配电室1号配变 | 1000 | 800 | 绿
5246 | 兖州区 | 新兖供电所 | 龙桥街道 | 10kV龙开Ⅰ线 | 刘家村社区中心配电室4号配变 | 1000 | 800 | 绿
5247 | 兖州区 | 新兖供电所 | 龙桥街道 | 10kV龙开Ⅰ线 | 君临城市花园#1配1号变压器 | 800 | 640 | 绿
5248 | 兖州区 | 新兖供电所 | 龙桥街道 | 10kV龙开Ⅰ线 | 君临城市花园#1配3号变压器 | 800 | 640 | 绿
5249 | 兖州区 | 新兖供电所 | 龙桥街道 | 10kV龙齐Ⅰ线 | 青特星城#1配3号变 | 1000 | 800 | 绿
5250 | 兖州区 | 新兖供电所 | 龙桥街道 | 10kV龙齐Ⅰ线 | 范堂小区#1中心配电室4号配变 | 800 | 640 | 绿
5251 | 兖州区 | 新兖供电所 | 龙桥街道 | 10kV龙齐Ⅰ线 | 新百汇秋园中心配电室1号变压器 | 1250 | 1000 | 绿
5252 | 兖州区 | 新兖供电所 | 龙桥街道 | 10kV龙齐Ⅰ线 | 新百汇秋园中心配电室4号变压器 | 1250 | 1000 | 绿
5253 | 兖州区 | 新兖供电所 | 龙桥街道 | 10kV龙齐Ⅰ线 | 青特星城#2配2号变 | 800 | 640 | 绿
5254 | 兖州区 | 新兖供电所 | 龙桥街道 | 10kV龙齐Ⅰ线 | 范堂2号公变 | 200 | 160 | 绿
5255 | 兖州区 | 新兖供电所 | 龙桥街道 | 10kV龙齐Ⅰ线 | 东韩社区2号变压器 | 800 | 640 | 绿
5256 | 兖州区 | 新兖供电所 | 龙桥街道 | 10kV龙齐Ⅰ线 | 东韩社区3号充电桩变压器 | 1000 | 800 | 绿
5257 | 兖州区 | 新兖供电所 | 龙桥街道 | 10kV龙齐Ⅰ线 | 范堂小区#1中心配电室1号配变 | 800 | 640 | 绿
5258 | 兖州区 | 新兖供电所 | 龙桥街道 | 10kV龙齐Ⅰ线 | 新百汇秋园中心配电室2号变压器 | 1250 | 1000 | 绿
5259 | 兖州区 | 新兖供电所 | 龙桥街道 | 10kV龙齐Ⅰ线 | 青特星城#1配1号变 | 1000 | 800 | 绿
5260 | 兖州区 | 新兖供电所 | 龙桥街道 | 10kV龙齐Ⅰ线 | 青特星城#1配4号变 | 1000 | 800 | 绿
5261 | 兖州区 | 新兖供电所 | 龙桥街道 | 10kV龙齐Ⅰ线 | 龙齐Ⅰ线新百汇秋园充电桩配电室1号变压器 | 1000 | 800 | 绿
5262 | 兖州区 | 新兖供电所 | 龙桥街道 | 10kV龙齐Ⅰ线 | 范堂小区#1中心配电室2号配变 | 800 | 640 | 绿
5263 | 兖州区 | 新兖供电所 | 龙桥街道 | 10kV龙齐Ⅰ线 | 范堂小区#2配电室2号配变 | 800 | 640 | 绿
5264 | 兖州区 | 新兖供电所 | 龙桥街道 | 10kV龙齐Ⅰ线 | 范堂小区#1中心配电室3号配变 | 800 | 640 | 绿
5265 | 兖州区 | 新兖供电所 | 龙桥街道 | 10kV龙齐Ⅰ线 | 青特星城#2配1号变 | 800 | 640 | 绿
5266 | 兖州区 | 新兖供电所 | 龙桥街道 | 10kV龙齐Ⅰ线 | 青特星城#3配1号变 | 800 | 640 | 绿
5267 | 兖州区 | 新兖供电所 | 龙桥街道 | 10kV龙齐Ⅰ线 | 范堂小区#2配电室1号配变 | 800 | 640 | 绿
5268 | 兖州区 | 新兖供电所 | 龙桥街道 | 10kV龙齐Ⅰ线 | 青特星城#1配2号变 | 1000 | 800 | 绿
5269 | 兖州区 | 新兖供电所 | 龙桥街道 | 10kV龙齐Ⅰ线 | 范堂小区#2配电室3号配变 | 800 | 640 | 绿
5270 | 兖州区 | 新兖供电所 | 龙桥街道 | 10kV龙齐Ⅰ线 | 青特星城#2配4号变 | 800 | 640 | 绿
5271 | 兖州区 | 新兖供电所 | 龙桥街道 | 10kV龙齐Ⅰ线 | 范堂小区#2配电室4号配变 | 800 | 640 | 绿
5272 | 兖州区 | 新兖供电所 | 龙桥街道 | 10kV龙齐Ⅰ线 | 东韩社区1号变压器 | 800 | 640 | 绿
5273 | 兖州区 | 新兖供电所 | 龙桥街道 | 10kV龙齐Ⅰ线 | 新百汇秋园中心配电室3号变压器 | 1250 | 1000 | 绿
5274 | 兖州区 | 新兖供电所 | 龙桥街道 | 10kV龙齐Ⅰ线 | 青特星城#2配3号变 | 800 | 640 | 绿
5275 | 兖州区 | 新兖供电所 | 龙桥街道 | 10kV龙齐Ⅱ线 | 永华新百汇充电桩箱变#1变压器 | 630 | 504 | 绿
5276 | 兖州区 | 新兖供电所 | 龙桥街道 | 10kV龙齐Ⅱ线 | 怡和#5配1号变 | 800 | 640 | 绿
5277 | 兖州区 | 新兖供电所 | 龙桥街道 | 10kV龙齐Ⅱ线 | 怡和#4配1号变 | 800 | 640 | 绿
5278 | 兖州区 | 新兖供电所 | 龙桥街道 | 10kV龙齐Ⅱ线 | 怡和#6配2号变 | 800 | 640 | 绿
5279 | 兖州区 | 新兖供电所 | 龙桥街道 | 10kV龙齐Ⅱ线 | 怡和二期#1配#2变 | 630 | 504 | 绿
5280 | 兖州区 | 新兖供电所 | 龙桥街道 | 10kV龙齐Ⅱ线 | 怡和#4配2号变 | 800 | 640 | 绿
5281 | 兖州区 | 新兖供电所 | 龙桥街道 | 10kV龙齐Ⅱ线 | 怡和#5配3号变 | 800 | 640 | 绿
5282 | 兖州区 | 新兖供电所 | 龙桥街道 | 10kV龙齐Ⅱ线 | 怡和#6配1号变 | 800 | 640 | 绿
5283 | 兖州区 | 新兖供电所 | 龙桥街道 | 10kV泗南线 | 地质家园3号变压器 | 800 | 640 | 绿
5284 | 兖州区 | 新兖供电所 | 龙桥街道 | 10kV泗南线 | 局西仓库公用变压器 | 400 | 290.13 | 黄
5285 | 兖州区 | 新兖供电所 | 龙桥街道 | 10kV泗南线 | 牛旺社区#1配2号变 | 500 | 400 | 绿
5286 | 兖州区 | 新兖供电所 | 龙桥街道 | 10kV泗南线 | 牛旺社区#2配1号变 | 630 | 504 | 绿
5287 | 兖州区 | 新兖供电所 | 龙桥街道 | 10kV泗南线 | 金叶苑箱变1号变压器 | 200 | 160 | 绿
5288 | 兖州区 | 新兖供电所 | 龙桥街道 | 10kV西城Ⅰ线 | 海情丽都3号变 | 800 | 640 | 绿
5289 | 兖州区 | 新兖供电所 | 龙桥街道 | 10kV西城Ⅰ线 | 海情康城#1配电室1号变压器 | 800 | 640 | 绿
5290 | 兖州区 | 新兖供电所 | 龙桥街道 | 10kV西城Ⅰ线 | 海情丽都1-1号变 | 800 | 640 | 绿
5291 | 兖州区 | 新兖供电所 | 龙桥街道 | 10kV西城Ⅰ线 | 海情丽都1-2变 | 800 | 640 | 绿
5292 | 兖州区 | 新兖供电所 | 龙桥街道 | 10kV西城Ⅰ线 | 海情康城#1配电室2号变压器 | 800 | 640 | 绿
5293 | 兖州区 | 新兖供电所 | 龙桥街道 | 10kV西城Ⅱ线 | 九州方圆R区#2变 | 630 | 504 | 绿
5294 | 兖州区 | 新兖供电所 | 龙桥街道 | 10kV西城Ⅱ线 | 君临华庭#2配#1变 | 800 | 640 | 绿
5295 | 兖州区 | 新兖供电所 | 龙桥街道 | 10kV西城Ⅱ线 | 君临华庭#3配#2变 | 800 | 634.7 | 黄
5296 | 兖州区 | 新兖供电所 | 龙桥街道 | 10kV西城Ⅱ线 | 君临华庭#1配#1变 | 630 | 501 | 黄
5297 | 兖州区 | 兖州工业园区供电所 | 龙桥街道 | 10kV西环Ⅰ线 | 兖州恒隆广场#3公用变 | 800 | 640 | 绿
5298 | 兖州区 | 兖州工业园区供电所 | 龙桥街道 | 10kV西环Ⅰ线 | 兖州恒隆广场#2公用变 | 800 | 640 | 绿
5299 | 兖州区 | 兖州工业园区供电所 | 龙桥街道 | 10kV西环Ⅱ线 | 龙桥公用变 | 630 | 495.75 | 黄
5300 | 兖州区 | 兖州工业园区供电所 | 龙桥街道 | 10kV西环Ⅱ线 | 颜店镇宿舍 | 250 | 190 | 黄
5301 | 兖州区 | 兖州工业园区供电所 | 龙桥街道 | 10kV西环Ⅱ线 | 西关村公用变 | 315 | 131.23 | 黄
5302 | 兖州区 | 兖州工业园区供电所 | 龙桥街道 | 10kV西环Ⅱ线 | 玻璃厂宿舍公用变 | 400 | 320 | 绿
5303 | 兖州区 | 兖州工业园区供电所 | 龙桥街道 | 10kV西环Ⅱ线 | 中医院宿舍 | 315 | 252 | 绿
5304 | 兖州区 | 兖州工业园区供电所 | 龙桥街道 | 10kV西环Ⅱ线 | 双合聚公变 | 630 | 456.24 | 黄
5305 | 兖州区 | 兖州工业园区供电所 | 龙桥街道 | 10kV西环Ⅱ线 | 地税局箱变 | 200 | 160 | 绿
5306 | 兖州区 | 兖州工业园区供电所 | 龙桥街道 | 10kV西环Ⅱ线 | 西环Ⅱ线龙桥西台架变 | 315 | 45.54 | 黄
5307 | 兖州区 | 兖州工业园区供电所 | 龙桥街道 | 10kV西郊Ⅱ线 | 10kV西郊Ⅱ线G旧关1号台架变 | 400 | 320 | 绿
5308 | 兖州区 | 兖州工业园区供电所 | 龙桥街道 | 10kV西郊Ⅱ线 | 宋村配电室变压器 | 500 | 157.12 | 黄
5309 | 兖州区 | 兖州工业园区供电所 | 龙桥街道 | 10kV西郊Ⅱ线 | 宋村箱变变压器 | 630 | 0 | 红
5310 | 兖州区 | 新兖供电所 | 龙桥街道 | 10kV新泗线 | 九州方圆E区2号箱变配电变压器 | 630 | 504 | 绿
5311 | 兖州区 | 新兖供电所 | 龙桥街道 | 10kV新泗线 | 九州方圆E区4号箱变变压器 | 630 | 504 | 绿
5312 | 兖州区 | 新兖供电所 | 龙桥街道 | 10kV新泗线 | 九州方圆E区3号箱变变压器 | 630 | 504 | 绿
5313 | 兖州区 | 新兖供电所 | 龙桥街道 | 10kV新泗线 | 九州方圆E区1号箱变变压器 | 630 | 504 | 绿
5314 | 兖州区 | 新兖供电所 | 龙桥街道 | 10kV薛庙线 | 薛庙社区#4配电室1号变压器 | 630 | 504 | 绿
5315 | 兖州区 | 新兖供电所 | 龙桥街道 | 10kV薛庙线 | 薛庙社区#4配电室2号变压器 | 630 | 504 | 绿
5316 | 兖州区 | 新兖供电所 | 龙桥街道 | 10kV薛庙线 | 薛庙社区1#中心配电室1号变压器 | 1600 | 1280 | 绿
5317 | 兖州区 | 新兖供电所 | 龙桥街道办事处 | 10kV安府线 | 保信天悦2号配电室1号变压器 | 1000 | 800 | 绿
5318 | 兖州区 | 新兖供电所 | 龙桥街道办事处 | 10kV安府线 | 保信天悦2号配电室2号变压器 | 1000 | 800 | 绿
5319 | 兖州区 | 新兖供电所 | 龙桥街道办事处 | 10kV安府线 | 保信天悦中心配电室2号变压器 | 1000 | 800 | 绿
5320 | 兖州区 | 新兖供电所 | 龙桥街道办事处 | 10kV安府线 | 保信天悦2号配电室3号变压器(充电桩) | 630 | 504 | 绿
5321 | 兖州区 | 新兖供电所 | 龙桥街道办事处 | 10kV安府线 | 保信天悦中心配电室1号变压器 | 1000 | 800 | 绿
5322 | 兖州区 | 新兖供电所 | 龙桥街道办事处 | 10kV安府线 | 保信天悦2号配电室4号变压器(充电桩) | 630 | 504 | 绿
5323 | 兖州区 | 新兖供电所 | 龙桥街道办事处 | 10kV安桂Ⅰ线 | 10kV安桂Ⅰ线碧桂园翡翠湾#2配电室 | 1000 | 800 | 绿
5324 | 兖州区 | 新兖供电所 | 龙桥街道办事处 | 10kV安桂Ⅰ线 | 碧桂园3#配电室2号变压器 | 630 | 504 | 绿
5325 | 兖州区 | 新兖供电所 | 龙桥街道办事处 | 10kV安桂Ⅰ线 | 碧桂园2#配电室2号变压器 | 800 | 640 | 绿
5326 | 兖州区 | 新兖供电所 | 龙桥街道办事处 | 10kV安桂Ⅰ线 | 碧桂园2#配电室34号变压器 | 800 | 640 | 绿
5327 | 兖州区 | 新兖供电所 | 龙桥街道办事处 | 10kV安泗Ⅱ线 | 10kV安泗II线G任老庄2号箱变变压器 | 200 | 160 | 绿
5328 | 兖州区 | 新兖供电所 | 龙桥街道办事处 | 10kV安泗Ⅱ线 | #9配#1变压器 | 630 | 504 | 绿
5329 | 兖州区 | 新兖供电所 | 龙桥街道办事处 | 10kV安泗Ⅱ线 | 李湾村 | 400 | 320 | 绿
5330 | 兖州区 | 新兖供电所 | 龙桥街道办事处 | 10kV安泗Ⅱ线 | 10kV安泗II线G任老庄3号箱变变压器 | 400 | 320 | 绿
5331 | 兖州区 | 新兖供电所 | 龙桥街道办事处 | 10kV安太Ⅰ线 | 兖州财富新天地1#配电室1#变压器 | 800 | 640 | 绿
5332 | 兖州区 | 新兖供电所 | 龙桥街道办事处 | 10kV安太Ⅰ线 | 兖州财富新天地1号配2号变 | 800 | 640 | 绿
5333 | 兖州区 | 新兖供电所 | 龙桥街道办事处 | 10kV安太Ⅱ线 | 新百汇华园小区#1中心配电室配电室3号配变 | 2000 | 1600 | 绿
5334 | 兖州区 | 新兖供电所 | 龙桥街道办事处 | 10kV安太Ⅱ线 | 新百汇华园小区#1中心配电室配电室1号配变 | 2000 | 1600 | 绿
5335 | 兖州区 | 新兖供电所 | 龙桥街道办事处 | 10kV安太Ⅲ线 | 10k安太I线财富花园2#配电室1号变压器 | 2000 | 1600 | 绿
5336 | 兖州区 | 新兖供电所 | 龙桥街道办事处 | 10kV安太Ⅲ线 | 10k安太III线财富花园三期2#配电室 | 1000 | 800 | 绿
5337 | 兖州区 | 新兖供电所 | 龙桥街道办事处 | 10kV安太Ⅲ线 | 财富花园三期2号配1变 | 1000 | 800 | 绿
5338 | 兖州区 | 新兖供电所 | 龙桥街道办事处 | 10kV安太Ⅳ线 | 太阳都市花园小区1#配电室 | 630 | 504 | 绿
5339 | 兖州区 | 新兖供电所 | 龙桥街道办事处 | 10kV安太Ⅳ线 | 太阳都市花园小区4#配电室 | 800 | 640 | 绿
5340 | 兖州区 | 新兖供电所 | 龙桥街道办事处 | 10kV安太Ⅳ线 | 太阳都市花园小区1号配电室3号变 | 630 | 504 | 绿
5341 | 兖州区 | 新兖供电所 | 龙桥街道办事处 | 10kV安太Ⅳ线 | 太阳都市花园小区5号配3变 | 630 | 504 | 绿
5342 | 兖州区 | 新兖供电所 | 龙桥街道办事处 | 10kV安太Ⅳ线 | 太阳都市花园小区5号配2号变 | 630 | 504 | 绿
5343 | 兖州区 | 新兖供电所 | 龙桥街道办事处 | 10kV安太Ⅳ线 | 太阳都市花园小区5#配电室 | 630 | 504 | 绿
5344 | 兖州区 | 新兖供电所 | 龙桥街道办事处 | 10kV安太Ⅳ线 | 太阳都市花园小区4号配1变 | 800 | 640 | 绿
5345 | 兖州区 | 新兖供电所 | 龙桥街道办事处 | 10kV安太Ⅳ线 | 太阳都市花园小区3配电室 | 800 | 640 | 绿
5346 | 兖州区 | 新兖供电所 | 龙桥街道办事处 | 10kV安太Ⅳ线 | 太阳都市花园小区1号配 | 630 | 504 | 绿
5347 | 兖州区 | 新兖供电所 | 龙桥街道办事处 | 10kV安太Ⅳ线 | 太阳都市花园小区3号配2变 | 800 | 640 | 绿
5348 | 兖州区 | 兖州工业园区供电所 | 龙桥街道办事处 | 10kV滨九线 | 和馨家园东区1# | 1260 | 1008 | 绿
5349 | 兖州区 | 兖州工业园区供电所 | 龙桥街道办事处 | 10kV滨九线 | 太阳花园一期配电室1#变 | 1260 | 1008 | 绿
5350 | 兖州区 | 新兖供电所 | 龙桥街道办事处 | 10kV华府Ⅰ线 | 鲁南地温春都华府2#配电室1 | 800 | 640 | 绿
5351 | 兖州区 | 新兖供电所 | 龙桥街道办事处 | 10kV华府Ⅰ线 | 鲁南地温春都华府3#配电室 | 800 | 640 | 绿
5352 | 兖州区 | 兖州工业园区供电所 | 龙桥街道办事处 | 10kV建设Ⅰ线 | G环卫局箱变 | 500 | 400 | 绿
5353 | 兖州区 | 兖州工业园区供电所 | 龙桥街道办事处 | 10kV建设Ⅲ线 | 兖州旧关社区11#配电室3#变 | 630 | 504 | 绿
5354 | 兖州区 | 兖州工业园区供电所 | 龙桥街道办事处 | 10kV建设Ⅲ线 | 兖州旧关社区10#配电室3#变 | 630 | 504 | 绿
5355 | 兖州区 | 兖州工业园区供电所 | 龙桥街道办事处 | 10kV建设Ⅲ线 | 兖州旧关社区9#配电室3#变 | 800 | 640 | 绿
5356 | 兖州区 | 兖州工业园区供电所 | 龙桥街道办事处 | 10kV建设Ⅲ线 | 兖州旧关社区1#配1#变 | 800 | 640 | 绿
5357 | 兖州区 | 兖州工业园区供电所 | 龙桥街道办事处 | 10kV建设Ⅲ线 | 兖州旧关社区10#配电室2#变 | 630 | 504 | 绿
5358 | 兖州区 | 兖州工业园区供电所 | 龙桥街道办事处 | 10kV建设Ⅲ线 | 兖州旧关社区1号配2号变 | 800 | 640 | 绿
5359 | 兖州区 | 兖州工业园区供电所 | 龙桥街道办事处 | 10kV建设Ⅲ线 | 兖州旧关社区8#配电室1#变 | 630 | 504 | 绿
5360 | 兖州区 | 兖州工业园区供电所 | 龙桥街道办事处 | 10kV建设Ⅲ线 | 兖州旧关社区8#配电室3#变 | 630 | 504 | 绿
5361 | 兖州区 | 兖州工业园区供电所 | 龙桥街道办事处 | 10kV建设Ⅲ线 | 兖州旧关社区8#配电室2#变 | 630 | 504 | 绿
5362 | 兖州区 | 兖州工业园区供电所 | 龙桥街道办事处 | 10kV建设Ⅲ线 | 兖州旧关社区10#配电室1#变 | 630 | 504 | 绿
5363 | 兖州区 | 兖州工业园区供电所 | 龙桥街道办事处 | 10kV建设Ⅲ线 | 兖州旧关社区6#配电室2#变 | 800 | 640 | 绿
5364 | 兖州区 | 兖州工业园区供电所 | 龙桥街道办事处 | 10kV建设Ⅲ线 | 兖州旧关社区3#配1#变 | 1260 | 1008 | 绿
5365 | 兖州区 | 兖州工业园区供电所 | 龙桥街道办事处 | 10kV建设Ⅲ线 | 兖州旧关社区6#配电室1#变 | 800 | 640 | 绿
5366 | 兖州区 | 兖州工业园区供电所 | 龙桥街道办事处 | 10kV建设Ⅲ线 | 兖州旧关社区2配1号变 | 800 | 640 | 绿
5367 | 兖州区 | 兖州工业园区供电所 | 龙桥街道办事处 | 10kV建设Ⅲ线 | 兖州旧关社区9#配电室1#变 | 800 | 640 | 绿
5368 | 兖州区 | 兖州工业园区供电所 | 龙桥街道办事处 | 10kV建设Ⅲ线 | 兖州旧关社区9#配电室2#变 | 800 | 640 | 绿
5369 | 兖州区 | 兖州工业园区供电所 | 龙桥街道办事处 | 10kV建设Ⅲ线 | 兖州旧关社区12#配电室3号变 | 800 | 640 | 绿
5370 | 兖州区 | 兖州工业园区供电所 | 龙桥街道办事处 | 10kV建设Ⅲ线 | 兖州旧关社区5号配3号变 | 630 | 504 | 绿
5371 | 兖州区 | 兖州工业园区供电所 | 龙桥街道办事处 | 10kV建设Ⅲ线 | 兖州旧关社区2#配1#变 | 800 | 640 | 绿
5372 | 兖州区 | 兖州工业园区供电所 | 龙桥街道办事处 | 10kV建设Ⅲ线 | 兖州旧关社区11#配电室2#变 | 630 | 504 | 绿
5373 | 兖州区 | 兖州工业园区供电所 | 龙桥街道办事处 | 10kV建设Ⅲ线 | 兖州旧关社区12#配电室2号变 | 1600 | 1280 | 绿
5374 | 兖州区 | 兖州工业园区供电所 | 龙桥街道办事处 | 10kV建设Ⅲ线 | 兖州旧关社区11#配电室1#变 | 630 | 504 | 绿
5375 | 兖州区 | 兖州工业园区供电所 | 龙桥街道办事处 | 10kV九州Ⅱ线 | 新世纪阳光花园2#配电室1#变 | 630 | 504 | 绿
5376 | 兖州区 | 兖州工业园区供电所 | 龙桥街道办事处 | 10kV九州Ⅱ线 | 新世纪阳光花园1#配电室1#变 | 1260 | 1008 | 绿
5377 | 兖州区 | 兖州工业园区供电所 | 龙桥街道办事处 | 10kV九州Ⅱ线 | 10kV九州Ⅱ线青特赫府#1配电室配电室1号配变 | 1000 | 800 | 绿
5378 | 兖州区 | 兖州工业园区供电所 | 龙桥街道办事处 | 10kV九州Ⅱ线 | 青特赫府2号配电室3号变压器 | 2000 | 1600 | 绿
5379 | 兖州区 | 兖州工业园区供电所 | 龙桥街道办事处 | 10kV九州Ⅱ线 | 10k九州Ⅱ线青特赫府#2配电室1号变压器 | 1000 | 800 | 绿
5380 | 兖州区 | 新兖供电所 | 龙桥街道办事处 | 10kV丽水线 | 丽水线迪尔#2配2号变压器 | 500 | 400 | 绿
5381 | 兖州区 | 兖州工业园区供电所 | 龙桥街道办事处 | 10kV龙城Ⅰ线 | 紫金城2号配电室1号配变 | 800 | 640 | 绿
5382 | 兖州区 | 兖州工业园区供电所 | 龙桥街道办事处 | 10kV龙城Ⅰ线 | 紫金城1号配电室3配变 | 800 | 640 | 绿
5383 | 兖州区 | 兖州工业园区供电所 | 龙桥街道办事处 | 10kV龙城Ⅰ线 | 紫金城3号配电室1号变 | 800 | 640 | 绿
5384 | 兖州区 | 兖州工业园区供电所 | 龙桥街道办事处 | 10kV龙城Ⅰ线 | 紫金城3号配电室2号配变 | 800 | 640 | 绿
5385 | 兖州区 | 新兖供电所 | 龙桥街道办事处 | 10kV龙锦线 | 兖州锦绣家园4号配3变 | 800 | 640 | 绿
5386 | 兖州区 | 新兖供电所 | 龙桥街道办事处 | 10kV龙锦线 | 兖州锦绣家园4#配电室 | 800 | 640 | 绿
5387 | 兖州区 | 新兖供电所 | 龙桥街道办事处 | 10kV龙锦线 | 兖州锦绣家园2号配2变 | 630 | 504 | 绿
5388 | 兖州区 | 新兖供电所 | 龙桥街道办事处 | 10kV龙锦线 | 锦绣家园1号配号1变 | 630 | 504 | 绿
5389 | 兖州区 | 新兖供电所 | 龙桥街道办事处 | 10kV龙锦线 | 兖州锦绣家园2号配3变 | 630 | 504 | 绿
5390 | 兖州区 | 新兖供电所 | 龙桥街道办事处 | 10kV龙锦线 | 兖州锦绣家园1号配电室2变 | 630 | 504 | 绿
5391 | 兖州区 | 新兖供电所 | 龙桥街道办事处 | 10kV龙锦线 | 兖州锦绣家园1#配电室 | 630 | 504 | 绿
5392 | 兖州区 | 新兖供电所 | 龙桥街道办事处 | 10kV龙锦线 | 兖州锦绣家园3#配电室 | 800 | 640 | 绿
5393 | 兖州区 | 新兖供电所 | 龙桥街道办事处 | 10kV龙锦线 | 兖州锦绣家园2#配电室 | 630 | 504 | 绿
5394 | 兖州区 | 新兖供电所 | 龙桥街道办事处 | 10kV龙锦线 | 兖州锦绣家园4号配2变 | 800 | 640 | 绿
5395 | 兖州区 | 新兖供电所 | 龙桥街道办事处 | 10kV龙锦线 | 兖州锦绣家园3号配电室 | 800 | 640 | 绿
5396 | 兖州区 | 新兖供电所 | 龙桥街道办事处 | 10kV龙锦线 | 兖州锦绣家园3号配电室 | 800 | 640 | 绿
5397 | 兖州区 | 新兖供电所 | 龙桥街道办事处 | 10kV龙开Ⅰ线 | 1号变压器 | 1000 | 800 | 绿
5398 | 兖州区 | 新兖供电所 | 龙桥街道办事处 | 10kV龙开Ⅰ线 | 3号变压器 | 1000 | 800 | 绿
5399 | 兖州区 | 新兖供电所 | 龙桥街道办事处 | 10kV龙齐Ⅰ线 | 李庙社区#1公变 | 800 | 640 | 绿
5400 | 兖州区 | 新兖供电所 | 龙桥街道办事处 | 10kV龙齐Ⅰ线 | 韩楼社区中心配电室4号配变 | 800 | 640 | 绿
5401 | 兖州区 | 新兖供电所 | 龙桥街道办事处 | 10kV龙齐Ⅰ线 | 韩楼社区中心配电室3号配变 | 800 | 640 | 绿
5402 | 兖州区 | 新兖供电所 | 龙桥街道办事处 | 10kV龙齐Ⅰ线 | 韩楼社区中心配电室2号配变 | 800 | 640 | 绿
5403 | 兖州区 | 新兖供电所 | 龙桥街道办事处 | 10kV龙齐Ⅰ线 | 李庙社区#2公变 | 800 | 640 | 绿
5404 | 兖州区 | 新兖供电所 | 龙桥街道办事处 | 10kV龙齐Ⅰ线 | 韩楼社区中心配电室1号配变 | 800 | 640 | 绿
5405 | 兖州区 | 新兖供电所 | 龙桥街道办事处 | 10kV龙齐Ⅱ线 | 怡和二期2号配电室3号变 | 800 | 640 | 绿
5406 | 兖州区 | 新兖供电所 | 龙桥街道办事处 | 10kV龙齐Ⅱ线 | 怡和花园一期3号配2变 | 630 | 504 | 绿
5407 | 兖州区 | 新兖供电所 | 龙桥街道办事处 | 10kV龙齐Ⅱ线 | 怡和家园1号配2号变 | 630 | 504 | 绿
5408 | 兖州区 | 新兖供电所 | 龙桥街道办事处 | 10kV龙齐Ⅱ线 | 怡和花园一期3号配3变 | 630 | 504 | 绿
5409 | 兖州区 | 新兖供电所 | 龙桥街道办事处 | 10kV龙齐Ⅱ线 | 怡和家园2号配2号变 | 630 | 504 | 绿
5410 | 兖州区 | 新兖供电所 | 龙桥街道办事处 | 10kV龙齐Ⅱ线 | 怡和二期4号配电室2号变 | 630 | 504 | 绿
5411 | 兖州区 | 新兖供电所 | 龙桥街道办事处 | 10kV龙齐Ⅱ线 | 兖州怡和花园保障性住房1#变压器 | 630 | 504 | 绿
5412 | 兖州区 | 新兖供电所 | 龙桥街道办事处 | 10kV龙齐Ⅱ线 | 怡和二期4号配电室3号变 | 630 | 504 | 绿
5413 | 兖州区 | 新兖供电所 | 龙桥街道办事处 | 10kV龙齐Ⅱ线 | 怡和花园经适房1#配1#变 | 800 | 640 | 绿
5414 | 兖州区 | 新兖供电所 | 龙桥街道办事处 | 10kV龙齐Ⅱ线 | 怡和二期1号配1号变 | 630 | 504 | 绿
5415 | 兖州区 | 新兖供电所 | 龙桥街道办事处 | 10kV龙齐Ⅱ线 | 怡和花园一期3#配电室 | 630 | 504 | 绿
5416 | 兖州区 | 新兖供电所 | 龙桥街道办事处 | 10kV龙齐Ⅱ线 | 怡和二期#3配 | 630 | 504 | 绿
5417 | 兖州区 | 新兖供电所 | 龙桥街道办事处 | 10kV龙齐Ⅱ线 | 怡和花园一期2#配电室 | 630 | 504 | 绿
5418 | 兖州区 | 新兖供电所 | 龙桥街道办事处 | 10kV龙齐Ⅱ线 | 怡和二期3号配2号变 | 630 | 504 | 绿
5419 | 兖州区 | 新兖供电所 | 龙桥街道办事处 | 10kV龙齐Ⅱ线 | 怡和二期1号配3号变 | 630 | 504 | 绿
5420 | 兖州区 | 新兖供电所 | 龙桥街道办事处 | 10kV龙齐Ⅱ线 | 怡和花园保障性住房1号变 | 630 | 504 | 绿
5421 | 兖州区 | 新兖供电所 | 龙桥街道办事处 | 10kV龙齐Ⅱ线 | 怡和二期2号配电室 | 800 | 640 | 绿
5422 | 兖州区 | 新兖供电所 | 龙桥街道办事处 | 10kV龙齐Ⅱ线 | 怡和花园一期1#配电室 | 630 | 504 | 绿
5423 | 兖州区 | 新兖供电所 | 龙桥街道办事处 | 10kV龙齐Ⅱ线 | 怡和花园经适房1号配1变 | 800 | 640 | 绿
5424 | 兖州区 | 新兖供电所 | 龙桥街道办事处 | 10kV龙齐Ⅱ线 | 怡和家园2号配3号变 | 630 | 504 | 绿
5425 | 兖州区 | 新兖供电所 | 龙桥街道办事处 | 10kV龙齐Ⅱ线 | 怡和家园1号配1号变 | 630 | 504 | 绿
5426 | 兖州区 | 新兖供电所 | 龙桥街道办事处 | 10kV龙齐Ⅱ线 | 怡和二期#2配 | 800 | 640 | 绿
5427 | 兖州区 | 新兖供电所 | 龙桥街道办事处 | 10kV龙齐Ⅱ线 | 怡和二期#4配1# | 630 | 504 | 绿
5428 | 兖州区 | 新兖供电所 | 龙桥街道办事处 | 10kV龙泗线 | 九州方圆A区2号箱变配电变压器 | 630 | 498.9 | 黄
5429 | 兖州区 | 新兖供电所 | 龙桥街道办事处 | 10kV龙泗线 | 10kV龙泗线九州方圆A区4号箱变配电变压器 | 630 | 498.96 | 黄
5430 | 兖州区 | 新兖供电所 | 龙桥街道办事处 | 10kV龙泗线 | 九州方圆D区4#箱变1号变压器 | 630 | 504 | 绿
5431 | 兖州区 | 新兖供电所 | 龙桥街道办事处 | 10kV龙泗线 | 10kV龙泗线九州方圆北B区2号箱变变压器 | 630 | 504 | 绿
5432 | 兖州区 | 新兖供电所 | 龙桥街道办事处 | 10kV龙泗线 | 10kV龙泗线九州方圆D区1#箱变变压器 | 630 | 504 | 绿
5433 | 兖州区 | 新兖供电所 | 龙桥街道办事处 | 10kV龙泗线 | 九州方圆A区1号箱变配电变压器 | 630 | 504 | 绿
5434 | 兖州区 | 新兖供电所 | 龙桥街道办事处 | 10kV龙泗线 | 九州方圆D区2#箱变配电变压器 | 630 | 504 | 绿
5435 | 兖州区 | 新兖供电所 | 龙桥街道办事处 | 10kV龙泗线 | 10kV龙泗线九州方圆A区3号箱变配电变压器 | 630 | 504 | 绿
5436 | 兖州区 | 新兖供电所 | 龙桥街道办事处 | 10kV龙泗线 | 九州方圆D区3#箱变1号变压器 | 630 | 504 | 绿
5437 | 兖州区 | 新兖供电所 | 龙桥街道办事处 | 10kV泗南线 | 牛旺村副业 | 100 | 80 | 绿
5438 | 兖州区 | 新兖供电所 | 龙桥街道办事处 | 10kV泗南线 | 地质家园小区二期2#公用变630 | 630 | 504 | 绿
5439 | 兖州区 | 新兖供电所 | 龙桥街道办事处 | 10kV泗南线 | 牛旺地质家园1#公用变630 | 630 | 504 | 绿
5440 | 兖州区 | 新兖供电所 | 龙桥街道办事处 | 10kV西城Ⅰ线 | 海情康城2号配电室 | 800 | 640 | 绿
5441 | 兖州区 | 新兖供电所 | 龙桥街道办事处 | 10kV西城Ⅰ线 | 海情康城3#配电室 | 800 | 640 | 绿
5442 | 兖州区 | 新兖供电所 | 龙桥街道办事处 | 10kV西城Ⅰ线 | 海情康城2号配电室3变 | 800 | 640 | 绿
5443 | 兖州区 | 新兖供电所 | 龙桥街道办事处 | 10kV西城Ⅰ线 | 海情丽都东区1#公用变 | 630 | 504 | 绿
5444 | 兖州区 | 新兖供电所 | 龙桥街道办事处 | 10kV西城Ⅰ线 | 海情丽都东区2#公用变 | 500 | 400 | 绿
5445 | 兖州区 | 新兖供电所 | 龙桥街道办事处 | 10kV西城Ⅰ线 | 海情康城2#配电室 | 800 | 640 | 绿
5446 | 兖州区 | 新兖供电所 | 龙桥街道办事处 | 10kV西城Ⅱ线 | 10kV新泗线九州方圆C区3#箱变变压器 | 630 | 504 | 绿
5447 | 兖州区 | 新兖供电所 | 龙桥街道办事处 | 10kV西城Ⅱ线 | 10kV西城Ⅱ线九州方圆F区1号箱变变压器 | 630 | 504 | 绿
5448 | 兖州区 | 新兖供电所 | 龙桥街道办事处 | 10kV西城Ⅱ线 | 九州方园小区R区1#公变 | 630 | 504 | 绿
5449 | 兖州区 | 新兖供电所 | 龙桥街道办事处 | 10kV西城Ⅱ线 | 10kV西城Ⅱ线九州方圆Ⅰ区#1箱变箱式变#配变1 | 630 | 504 | 绿
5450 | 兖州区 | 新兖供电所 | 龙桥街道办事处 | 10kV西城Ⅱ线 | 九州方圆F区3号箱变变压器间隔配电变压器 | 630 | 504 | 绿
5451 | 兖州区 | 新兖供电所 | 龙桥街道办事处 | 10kV西城Ⅱ线 | 10kV新泗线九州方圆C区5#箱变变压器 | 1430 | 1144 | 绿
5452 | 兖州区 | 新兖供电所 | 龙桥街道办事处 | 10kV西城Ⅱ线 | 10kV西城Ⅱ线九州方圆北B区#1箱变箱式变#配变1 | 630 | 504 | 绿
5453 | 兖州区 | 新兖供电所 | 龙桥街道办事处 | 10kV西城Ⅱ线 | 九州方圆R区2#箱变 | 630 | 504 | 绿
5454 | 兖州区 | 新兖供电所 | 龙桥街道办事处 | 10kV西城Ⅱ线 | 10kV新泗线九州方圆C区4#箱变变压器 | 630 | 504 | 绿
5455 | 兖州区 | 新兖供电所 | 龙桥街道办事处 | 10kV西城Ⅱ线 | 九州方圆C区2#箱变1号变压器 | 1430 | 1144 | 绿
5456 | 兖州区 | 新兖供电所 | 龙桥街道办事处 | 10kV西城Ⅱ线 | 九州方圆F区2号箱变变压器 | 630 | 504 | 绿
5457 | 兖州区 | 兖州工业园区供电所 | 龙桥街道办事处 | 10kV西环Ⅰ线 | 10kV西环II线G西关村2号台架变 | 400 | 0 | 红
5458 | 兖州区 | 兖州工业园区供电所 | 龙桥街道办事处 | 10kV西环Ⅰ线 | 10kV西环I线G双合聚2号台架变 | 400 | 93.685 | 黄
5459 | 兖州区 | 兖州工业园区供电所 | 龙桥街道办事处 | 10kV西环Ⅱ线 | 和馨家园西区1# | 1600 | 1280 | 绿
5460 | 兖州区 | 兖州工业园区供电所 | 龙桥街道办事处 | 10kV西环Ⅱ线 | 国税局1#公变 | 630 | 446.49 | 黄
5461 | 兖州区 | 新兖供电所 | 龙桥街道办事处 | 10kV新泗线 | 九州方圆ABC区2000*2 | 4000 | 3200 | 绿
5462 | 兖州区 | 新兖供电所 | 龙桥街道办事处 | 10kV薛庙线 | 六里井社区1#公用变 | 800 | 640 | 绿
5463 | 兖州区 | 新兖供电所 | 龙桥街道办事处 | 10kV薛庙线 | 薛庙社区3#配电室1号变压器 | 630 | 504 | 绿
5464 | 兖州区 | 新兖供电所 | 龙桥街道办事处 | 10kV薛庙线 | 薛庙社区5#配电室1号变压器 | 800 | 640 | 绿
5465 | 兖州区 | 新兖供电所 | 龙桥街道办事处 | 10kV薛庙线 | 薛庙社区2#配电室 | 800 | 640 | 绿
5466 | 兖州区 | 兖州工业园区供电所 | 龙桥街道办事处 | 10kV兖西线 | 旧关廉租房、公租房1#变 | 1600 | 1280 | 绿
5467 | 兖州区 | 兖州工业园区供电所 | 龙桥街道办事处 | 10kV兖西线 | 10kV兖西线十四局三处中心配电室 | 630 | 504 | 绿
5468 | 兖州区 | 兖州工业园区供电所 | 龙桥街道办事处 | 10kV兖西线 | 10kV兖西线十四局三处2号配电室 | 630 | 504 | 绿
5469 | 兖州区 | 小孟供电所 | 小孟镇 | 10kV孟东Ⅰ线 | 小孟变电所公用变 | 200 | 136.8 | 黄
5470 | 兖州区 | 小孟供电所 | 小孟镇 | 10kV孟东Ⅰ线 | 小孟镇史王村#1公用台区（400） | 400 | 0 | 红
5471 | 兖州区 | 小孟供电所 | 小孟镇 | 10kV孟东Ⅰ线 | 侯店#1公用台架变柱上变压器 | 200 | 0.49 | 黄
5472 | 兖州区 | 小孟供电所 | 小孟镇 | 10kV孟东Ⅰ线 | 小孟镇王海公用配电室 | 315 | 0 | 红
5473 | 兖州区 | 小孟供电所 | 小孟镇 | 10kV孟东Ⅰ线 | 郭户村 | 200 | 1.55 | 黄
5474 | 兖州区 | 小孟供电所 | 小孟镇 | 10kV孟东Ⅰ线 | 小孟镇李海村 | 250 | 2.735 | 黄
5475 | 兖州区 | 小孟供电所 | 小孟镇 | 10kV孟东Ⅰ线 | 梁家村 | 315 | 2.945 | 黄
5476 | 兖州区 | 小孟供电所 | 小孟镇 | 10kV孟东Ⅰ线 | 苏户#1公用台架变柱上变压器 | 400 | 0 | 红
5477 | 兖州区 | 小孟供电所 | 小孟镇 | 10kV孟东Ⅰ线 | 李海台区公用台架变 | 400 | 11.595 | 黄
5478 | 兖州区 | 小孟供电所 | 小孟镇 | 10kV孟东Ⅰ线 | 小孟镇侯店公用配电室 | 315 | 0 | 红
5479 | 兖州区 | 小孟供电所 | 小孟镇 | 10kV孟东Ⅰ线 | 小孟镇苏户公用配电室 | 315 | 10.82 | 黄
5480 | 兖州区 | 小孟供电所 | 小孟镇 | 10kV孟东Ⅰ线 | 李堂#2公变 | 400 | 0 | 红
5481 | 兖州区 | 小孟供电所 | 小孟镇 | 10kV孟东Ⅰ线 | 史王#2公变 | 200 | 0 | 红
5482 | 兖州区 | 小孟供电所 | 小孟镇 | 10kV孟东Ⅰ线 | 王海台区公用台架变 | 200 | 8.125 | 黄
5483 | 兖州区 | 小孟供电所 | 小孟镇 | 10kV孟东Ⅱ线 | 李楼村公变 | 250 | 6.28 | 黄
5484 | 兖州区 | 小孟供电所 | 小孟镇 | 10kV孟东Ⅱ线 | 太平村公变 | 250 | 89.32 | 黄
5485 | 兖州区 | 小孟供电所 | 小孟镇 | 10kV孟东Ⅱ线 | 小孟镇沙庄公用台架变 | 200 | 0 | 红
5486 | 兖州区 | 小孟供电所 | 小孟镇 | 10kV孟东Ⅱ线 | 河庄村#2公用台架变柱上变压器 | 400 | 0 | 红
5487 | 兖州区 | 小孟供电所 | 小孟镇 | 10kV孟东Ⅱ线 | 河庄村#1公用台架变柱上变压器 | 400 | 25.885 | 黄
5488 | 兖州区 | 小孟供电所 | 小孟镇 | 10kV孟东Ⅱ线 | 小孟梅营公用台架变 | 400 | 5.7 | 黄
5489 | 兖州区 | 小孟供电所 | 小孟镇 | 10kV孟东Ⅱ线 | 小孟镇北安村公用台区(400kVA) | 400 | 8.77 | 黄
5490 | 兖州区 | 小孟供电所 | 小孟镇 | 10kV孟东Ⅱ线 | 小孟镇太平村#1公用台架变 | 400 | 11.585 | 黄
5491 | 兖州区 | 小孟供电所 | 小孟镇 | 10kV孟东Ⅱ线 | 梅营#2公用台架变柱上变压器 | 400 | 14.555 | 黄
5492 | 兖州区 | 小孟供电所 | 小孟镇 | 10kV孟东Ⅱ线 | 河庄村台区 | 630 | 0 | 红
5493 | 兖州区 | 小孟供电所 | 小孟镇 | 10kV孟东Ⅱ线 | 梅营村 | 400 | 0 | 红
5494 | 兖州区 | 小孟供电所 | 小孟镇 | 10kV孟东Ⅱ线 | 小孟二村 | 630 | 0 | 红
5495 | 兖州区 | 小孟供电所 | 小孟镇 | 10kV孟东Ⅱ线 | 小孟镇二村台区#1号箱变变压器 | 630 | 138.5 | 黄
5496 | 兖州区 | 小孟供电所 | 小孟镇 | 10kV孟东Ⅱ线 | 小孟镇二村台区#2号变压器 | 630 | 0 | 红
5497 | 兖州区 | 小孟供电所 | 小孟镇 | 10kV孟西Ⅰ线 | 张王村 | 250 | 0 | 红
5498 | 兖州区 | 小孟供电所 | 小孟镇 | 10kV孟西Ⅰ线 | 北辛村 | 160 | 0 | 红
5499 | 兖州区 | 小孟供电所 | 小孟镇 | 10kV孟西Ⅰ线 | 南辛村 | 160 | 0 | 红
5500 | 兖州区 | 小孟供电所 | 小孟镇 | 10kV孟西Ⅰ线 | 胡函村 | 200 | 7.21 | 黄
5501 | 兖州区 | 小孟供电所 | 小孟镇 | 10kV孟西Ⅰ线 | 陈王村台区公变 | 250 | 7.19 | 黄
5502 | 兖州区 | 小孟供电所 | 小孟镇 | 10kV孟西Ⅰ线 | 陶函村 | 200 | 0.34 | 黄
5503 | 兖州区 | 小孟供电所 | 小孟镇 | 10kV孟西Ⅰ线 | 白王村 | 315 | 0 | 红
5504 | 兖州区 | 小孟供电所 | 小孟镇 | 10kV孟西Ⅰ线 | 小孟镇肖王村公用台区（400kVA） | 400 | 0 | 红
5505 | 兖州区 | 小孟供电所 | 小孟镇 | 10kV孟西Ⅰ线 | 王王村#1公用台架变柱上变压器 | 400 | 0 | 红
5506 | 兖州区 | 小孟供电所 | 小孟镇 | 10kV孟西Ⅰ线 | 小孟镇刘函村公用台区（400kVA） | 400 | 0 | 红
5507 | 兖州区 | 小孟供电所 | 小孟镇 | 10kV孟西Ⅰ线 | 王王村公用配电室 | 315 | 252 | 绿
5508 | 兖州区 | 小孟供电所 | 小孟镇 | 10kV孟西Ⅱ线 | 西吴台区公用台架变 | 400 | 0.365 | 黄
5509 | 兖州区 | 小孟供电所 | 小孟镇 | 10kV孟西Ⅱ线 | 东桑公用台架变 | 200 | 3.47 | 黄
5510 | 兖州区 | 小孟供电所 | 小孟镇 | 10kV孟西Ⅱ线 | 小孟镇体仁公用配电室(400) | 400 | 222.995 | 黄
5511 | 兖州区 | 小孟供电所 | 小孟镇 | 10kV孟西Ⅱ线 | 小孟镇体仁台区箱变 | 630 | 488.7 | 黄
5512 | 兖州区 | 小孟供电所 | 小孟镇 | 10kV孟西Ⅱ线 | 陈岗村 | 200 | 0 | 红
5513 | 兖州区 | 小孟供电所 | 小孟镇 | 10kV孟西Ⅱ线 | 北坡公用台架变 | 200 | 0 | 红
5514 | 兖州区 | 小孟供电所 | 小孟镇 | 10kV孟西Ⅱ线 | 后桑村 | 200 | 0.105 | 黄
5515 | 兖州区 | 小孟供电所 | 小孟镇 | 10kV孟西Ⅱ线 | 贾村 | 200 | 6.21 | 黄
5516 | 兖州区 | 小孟供电所 | 小孟镇 | 10kV孟西Ⅱ线 | 李桥 | 200 | 0 | 红
5517 | 兖州区 | 小孟供电所 | 小孟镇 | 10kV孟西Ⅱ线 | 北坡村公用变 | 250 | 12.12 | 黄
5518 | 兖州区 | 小孟供电所 | 小孟镇 | 10kV孟西Ⅱ线 | 东桑村公变 | 200 | 0 | 红
5519 | 兖州区 | 小孟供电所 | 小孟镇 | 10kV孟西Ⅱ线 | 西桑村 | 315 | 0 | 红
5520 | 兖州区 | 小孟供电所 | 小孟镇 | 10kV孟西Ⅱ线 | 前吴寺 | 315 | 0 | 红
5521 | 兖州区 | 小孟供电所 | 小孟镇 | 10kV孟西Ⅱ线 | 小孟镇西吴公用配电室 | 315 | 1.805 | 黄
5522 | 兖州区 | 小孟供电所 | 小孟镇 | 10kV孟西Ⅱ线 | 小孟镇前吴村南台区 | 315 | 0 | 红
5523 | 兖州区 | 小孟供电所 | 小孟镇 | 10kV孟西Ⅱ线 | 北门村 | 250 | 0 | 红
5524 | 兖州区 | 小孟供电所 | 小孟镇 | 10kV孟西Ⅱ线 | 沙窝村 | 315 | 6.07 | 黄
5525 | 兖州区 | 小孟供电所 | 小孟镇 | 10kV孟西Ⅱ线 | 刘李村 | 315 | 0 | 红
5526 | 兖州区 | 小孟供电所 | 小孟镇 | 10kV孟西Ⅱ线 | 小孟镇后孟公用配电室 | 400 | 0 | 红
5527 | 兖州区 | 小孟供电所 | 小孟镇 | 10kV孟西Ⅱ线 | 小孟镇后吴村 | 400 | 0 | 红
5528 | 兖州区 | 小孟供电所 | 小孟镇 | 10kV孟西Ⅱ线 | 小孟镇后庄村台区公变 | 400 | 1.53 | 黄
5529 | 兖州区 | 小孟供电所 | 小孟镇 | 10kV新孟Ⅱ线 | 南门村台区 | 630 | 0 | 红
5530 | 兖州区 | 小孟供电所 | 小孟镇 | 10kV新孟Ⅱ线 | 小孟供电所400kVA公用台架变 | 400 | 0 | 红
5531 | 兖州区 | 小孟供电所 | 小孟镇 | 10kV新孟Ⅱ线 | 10kV新孟II线小孟镇南门台区箱变变压器 | 630 | 5.315 | 黄
5532 | 兖州区 | 大安供电所 | 新兖镇 | 10kV安工Ⅰ线 | 武村社区东2号变压器 | 315 | 0 | 红
5533 | 兖州区 | 大安供电所 | 新兖镇 | 10kV安工Ⅰ线 | 武村社区#2公用变 | 400 | 0 | 红
5534 | 兖州区 | 大安供电所 | 新兖镇 | 10kV安工Ⅱ线 | 韩村200kVA公用变 | 200 | 0 | 红
5535 | 兖州区 | 大安供电所 | 新兖镇 | 10kV安工Ⅱ线 | 10kV安工Ⅱ线韩村电供暖2号台区柱上变压器 | 400 | 0 | 红
5536 | 兖州区 | 大安供电所 | 新兖镇 | 10kV安工Ⅱ线 | 前邢村200kVA(#1) | 200 | 0 | 红
5537 | 兖州区 | 大安供电所 | 新兖镇 | 10kV安工Ⅱ线 | 牛屯村 | 200 | 0 | 红
5538 | 兖州区 | 大安供电所 | 新兖镇 | 10kV安工Ⅱ线 | 大安前邢村3号台区公用台架变 | 400 | 0 | 红
5539 | 兖州区 | 大安供电所 | 新兖镇 | 10kV安工Ⅱ线 | 10kV安工Ⅱ线尹村电供暖1号台区 | 400 | 0 | 红
5540 | 兖州区 | 大安供电所 | 新兖镇 | 10kV安工Ⅱ线 | 尹村1号变压器 | 400 | 0 | 红
5541 | 兖州区 | 大安供电所 | 新兖镇 | 10kV安工Ⅱ线 | 大安罗家屯村1号台区公用台架变 | 400 | 0 | 红
5542 | 兖州区 | 大安供电所 | 新兖镇 | 10kV安工Ⅱ线 | 10kV安工Ⅱ线牛屯村电供暖1号台区 | 400 | 0 | 红
5543 | 兖州区 | 大安供电所 | 新兖镇 | 10kV安工Ⅱ线 | 尹村400kVA台变 | 400 | 0 | 红
5544 | 兖州区 | 大安供电所 | 新兖镇 | 10kV安工Ⅱ线 | 路口1号变压器 | 400 | 0 | 红
5545 | 兖州区 | 大安供电所 | 新兖镇 | 10kV安工Ⅱ线 | 牛屯村400kVA台变 | 400 | 0 | 红
5546 | 兖州区 | 大安供电所 | 新兖镇 | 10kV安工Ⅱ线 | 10kV安工Ⅱ线罗屯排灌1号台架变 | 200 | 0 | 红
5547 | 兖州区 | 大安供电所 | 新兖镇 | 10kV安工Ⅱ线 | 10kV安工Ⅱ线韩村电供暖3号台区柱上变压器 | 200 | 0 | 红
5548 | 兖州区 | 大安供电所 | 新兖镇 | 10kV安南线 | 10kV安南线大徐村电供暖3号台区柱上变压器 | 400 | 0 | 红
5549 | 兖州区 | 大安供电所 | 新兖镇 | 10kV安南线 | 大安王村西公用变 | 200 | 0 | 红
5550 | 兖州区 | 大安供电所 | 新兖镇 | 10kV安南线 | 周楼村1号台架变 | 400 | 0 | 红
5551 | 兖州区 | 大安供电所 | 新兖镇 | 10kV安南线 | 王村 | 315 | 0 | 红
5552 | 兖州区 | 大安供电所 | 新兖镇 | 10kV安南线 | 10kV安南线王村电供暖4号台区柱上变压器 | 400 | 0 | 红
5553 | 兖州区 | 大安供电所 | 新兖镇 | 10kV安南线 | 10kV安南线大胡村电供暖1号台区 | 400 | 0 | 红
5554 | 兖州区 | 大安供电所 | 新兖镇 | 10kV安南线 | 10kV安南线刘村赵胡电供暖5号台区柱上变压器 | 500 | 0 | 红
5555 | 兖州区 | 大安供电所 | 新兖镇 | 10kV安南线 | 10kV安南线周楼村电供暖2号台区 | 400 | 0 | 红
5556 | 兖州区 | 大安供电所 | 新兖镇 | 10kV安南线 | 张村1号变压器配电变压器 | 400 | 0 | 红
5557 | 兖州区 | 大安供电所 | 新兖镇 | 10kV安南线 | 王村1号台架变 | 400 | 0 | 红
5558 | 兖州区 | 大安供电所 | 新兖镇 | 10kV安南线 | 大安闫村2号台区公用台架变 | 200 | 0 | 红
5559 | 兖州区 | 大安供电所 | 新兖镇 | 10kV安南线 | 大徐村400kVA台变 | 400 | 0 | 红
5560 | 兖州区 | 大安供电所 | 新兖镇 | 10kV安南线 | 大安闫村2号台区公用台架变 | 200 | 0 | 红
5561 | 兖州区 | 大安供电所 | 新兖镇 | 10kV安南线 | 坊里变压器 | 200 | 0 | 红
5562 | 兖州区 | 大安供电所 | 新兖镇 | 10kV安南线 | 10kV安南线大徐村电供暖4号台区柱上变压器 | 400 | 0 | 红
5563 | 兖州区 | 大安供电所 | 新兖镇 | 10kV安南线 | 10kV安南线小徐村电供暖1号台区 | 400 | 0 | 红
5564 | 兖州区 | 大安供电所 | 新兖镇 | 10kV安南线 | 大安张坡公变 | 200 | 0 | 红
5565 | 兖州区 | 大安供电所 | 新兖镇 | 10kV安南线 | 大安小徐村2号公用台架变 | 200 | 0 | 红
5566 | 兖州区 | 大安供电所 | 新兖镇 | 10kV安南线 | 大安宋庙村2号台区公用台架变 | 200 | 0 | 红
5567 | 兖州区 | 大安供电所 | 新兖镇 | 10kV安南线 | 大徐村 | 315 | 0 | 红
5568 | 兖州区 | 大安供电所 | 新兖镇 | 10kV安南线 | 大安大南铺2号公用台架变 | 400 | 0 | 红
5569 | 兖州区 | 大安供电所 | 新兖镇 | 10kV安南线 | 张坡村 | 400 | 0 | 红
5570 | 兖州区 | 大安供电所 | 新兖镇 | 10kV安南线 | 10kV安南线周楼村电供暖1号台区 | 400 | 0 | 红
5571 | 兖州区 | 大安供电所 | 新兖镇 | 10kV安南线 | 大安镇夏家村公变#1 | 400 | 0 | 红
5572 | 兖州区 | 大安供电所 | 新兖镇 | 10kV安南线 | 大南铺村 | 315 | 0 | 红
5573 | 兖州区 | 大安供电所 | 新兖镇 | 10kV安南线 | 大安镇刘村 | 400 | 0 | 红
5574 | 兖州区 | 大安供电所 | 新兖镇 | 10kV安南线 | 10kV安南线1014运检单线图.sln_10kV安南线坊里村电供暖2号台区柱上变压器 | 400 | 0 | 红
5575 | 兖州区 | 大安供电所 | 新兖镇 | 10kV安南线 | 夏家村400kVA台变 | 400 | 0 | 红
5576 | 兖州区 | 大安供电所 | 新兖镇 | 10kV安南线 | 10kV安南线坊里村电供暖3号台区柱上变压器 | 400 | 0 | 红
5577 | 兖州区 | 大安供电所 | 新兖镇 | 10kV安南线 | 周楼村1号台架变 | 400 | 0 | 红
5578 | 兖州区 | 大安供电所 | 新兖镇 | 10kV安南线 | 10kV安南线宋庙村1号配电变压器 | 400 | 0 | 红
5579 | 兖州区 | 大安供电所 | 新兖镇 | 10kV安南线 | 大南铺公用变 | 400 | 0 | 红
5580 | 兖州区 | 大安供电所 | 新兖镇 | 10kV安南线 | 大安刘村2号台区台架变 | 400 | 0 | 红
5581 | 兖州区 | 大安供电所 | 新兖镇 | 10kV安南线 | 10kV安南线1014运检单线图.sln_10kV安南线王村电供暖5号台区柱上变压器 | 400 | 0 | 红
5582 | 兖州区 | 大安供电所 | 新兖镇 | 10kV安南线 | 大胡村400kVA台变 | 400 | 0 | 红
5583 | 兖州区 | 大安供电所 | 新兖镇 | 10kV安南线 | 10kV安南线刘村电供暖4号台区柱上变压器 | 400 | 0 | 红
5584 | 兖州区 | 大安供电所 | 新兖镇 | 10kV安南线 | 10kV安南线张坡村排灌1号台架变 | 100 | 0 | 红
5585 | 兖州区 | 大安供电所 | 新兖镇 | 10kV安南线 | 大安镇五炉村台区 | 200 | 0 | 红
5586 | 兖州区 | 新兖供电所 | 新兖镇 | 10kV安沈线 | 牛厂村 | 200 | 3.16 | 黄
5587 | 兖州区 | 新兖供电所 | 新兖镇 | 10kV安沈线 | 10kV安沈线齐王庙2号台架变 | 200 | 0 | 红
5588 | 兖州区 | 新兖供电所 | 新兖镇 | 10kV安沈线 | 于村 | 400 | 43.44 | 黄
5589 | 兖州区 | 新兖供电所 | 新兖镇 | 10kV安沈线 | 10kV安沈线杨庄2#台架变 | 400 | 7.53 | 黄
5590 | 兖州区 | 新兖供电所 | 新兖镇 | 10kV安沈线 | 牛厂3号变 | 400 | 51.165 | 黄
5591 | 兖州区 | 新兖供电所 | 新兖镇 | 10kV安沈线 | 10kV安沈线牛厂2号台架变 | 400 | 37.39 | 黄
5592 | 兖州区 | 新兖供电所 | 新兖镇 | 10kV安沈线 | 齐王庙 | 315 | 50.905 | 黄
5593 | 兖州区 | 新兖供电所 | 新兖镇 | 10kV安沈线 | 新兖镇沈官屯村公变 | 400 | 3.77 | 黄
5594 | 兖州区 | 新兖供电所 | 新兖镇 | 10kV安沈线 | 10kV安沈线杨庄2号台架变1 | 200 | 160 | 绿
5595 | 兖州区 | 新兖供电所 | 新兖镇 | 10kV安沈线 | 杨庄村 | 515 | 412 | 绿
5596 | 兖州区 | 新兖供电所 | 新兖镇 | 10kV安泗Ⅰ线 | 牛行 | 160 | 92.4 | 黄
5597 | 兖州区 | 新兖供电所 | 新兖镇 | 10kV安泗Ⅰ线 | 顺德楼 | 315 | 208.155 | 黄
5598 | 兖州区 | 新兖供电所 | 新兖镇 | 10kV安泗Ⅰ线 | 徐家营2 | 315 | 144.51 | 黄
5599 | 兖州区 | 新兖供电所 | 新兖镇 | 10kV安泗Ⅰ线 | 南王屯 | 250 | 200 | 绿
5600 | 兖州区 | 新兖供电所 | 新兖镇 | 10kV安泗Ⅰ线 | 10kV安泗I线王庄村排灌1号台架变 | 200 | 160 | 绿
5601 | 兖州区 | 新兖供电所 | 新兖镇 | 10kV安泗Ⅰ线 | 10kV安泗Ⅰ线姜高村排灌2号台架变 | 100 | 80 | 绿
5602 | 兖州区 | 新兖供电所 | 新兖镇 | 10kV安泗Ⅰ线 | 10kV安泗Ⅰ线G顺德楼2号台架变 | 200 | 160 | 绿
5603 | 兖州区 | 新兖供电所 | 新兖镇 | 10kV安泗Ⅰ线 | 10kV安泗Ⅰ线沙岗村排灌1号台架变 | 100 | 80 | 绿
5604 | 兖州区 | 新兖供电所 | 新兖镇 | 10kV安泗Ⅰ线 | 徐营#3公变 | 400 | 320 | 绿
5605 | 兖州区 | 新兖供电所 | 新兖镇 | 10kV安泗Ⅰ线 | 10kV安泗Ⅰ线南王屯村排灌2号台架变 | 100 | 80 | 绿
5606 | 兖州区 | 新兖供电所 | 新兖镇 | 10kV安泗Ⅰ线 | 10kV安泗Ⅰ线徐营村排灌1号台架变 | 100 | 80 | 绿
5607 | 兖州区 | 新兖供电所 | 新兖镇 | 10kV安泗Ⅰ线 | 10kV安泗Ⅰ线顺德楼村排灌1号台架变 | 100 | 80 | 绿
5608 | 兖州区 | 新兖供电所 | 新兖镇 | 10kV安泗Ⅰ线 | 10kV安泗I线六股路村排灌2号台架变 | 100 | 80 | 绿
5609 | 兖州区 | 新兖供电所 | 新兖镇 | 10kV安泗Ⅰ线 | 10kV安泗Ⅰ线南王屯村排灌1号台架变 | 100 | 80 | 绿
5610 | 兖州区 | 新兖供电所 | 新兖镇 | 10kV安泗Ⅰ线 | 张行A | 200 | 160 | 绿
5611 | 兖州区 | 新兖供电所 | 新兖镇 | 10kV安泗Ⅰ线 | 10kV安泗Ⅰ线肖街村排灌1号台架变 | 100 | 80 | 绿
5612 | 兖州区 | 新兖供电所 | 新兖镇 | 10kV安泗Ⅰ线 | 10kV安泗I线六股路村排灌1号台架变 | 100 | 80 | 绿
5613 | 兖州区 | 新兖供电所 | 新兖镇 | 10kV安泗Ⅰ线 | 10kV安泗Ⅰ线张行村排灌1号台架变 | 100 | 80 | 绿
5614 | 兖州区 | 新兖供电所 | 新兖镇 | 10kV安泗Ⅰ线 | 10kV安泗Ⅰ线徐营#4柱上变压器 | 400 | 320 | 绿
5615 | 兖州区 | 新兖供电所 | 新兖镇 | 10kV安泗Ⅰ线 | 泗庄社区广街村 | 100 | 80 | 绿
5616 | 兖州区 | 新兖供电所 | 新兖镇 | 10kV安泗Ⅰ线 | 六股路 | 200 | 160 | 绿
5617 | 兖州区 | 新兖供电所 | 新兖镇 | 10kV安泗Ⅰ线 | 10kV安泗Ⅰ线蔡行村排灌1号台架变 | 100 | 80 | 绿
5618 | 兖州区 | 新兖供电所 | 新兖镇 | 10kV安泗Ⅰ线 | 10kV安泗Ⅰ线叶行村排灌1号台架变 | 50 | 40 | 绿
5619 | 兖州区 | 新兖供电所 | 新兖镇 | 10kV安泗Ⅰ线 | 10kV安泗Ⅰ线牛行村排灌1号台架变 | 100 | 80 | 绿
5620 | 兖州区 | 新兖供电所 | 新兖镇 | 10kV安泗Ⅰ线 | 程村#1配1号变 | 100 | 80 | 绿
5621 | 兖州区 | 新兖供电所 | 新兖镇 | 10kV安泗Ⅰ线 | 泗庄社区肖街台架变 | 100 | 48.935 | 黄
5622 | 兖州区 | 新兖供电所 | 新兖镇 | 10kV安泗Ⅰ线 | 泗庄社区泗庄D台架变 | 400 | 133.855 | 黄
5623 | 兖州区 | 新兖供电所 | 新兖镇 | 10kV安泗Ⅰ线 | 泗庄社区王庄台架变 | 100 | 80 | 绿
5624 | 兖州区 | 新兖供电所 | 新兖镇 | 10kV安泗Ⅰ线 | 泗庄社区沙岗东 | 160 | 0 | 红
5625 | 兖州区 | 新兖供电所 | 新兖镇 | 10kV安泗Ⅰ线 | 徐营9 | 400 | 320 | 绿
5626 | 兖州区 | 新兖供电所 | 新兖镇 | 10kV安泗Ⅱ线 | 孟家村2#公用变 | 315 | 252 | 绿
5627 | 兖州区 | 新兖供电所 | 新兖镇 | 10kV安泗Ⅱ线 | 泗庄社区#6配1号变 | 1600 | 1051.115 | 黄
5628 | 兖州区 | 新兖供电所 | 新兖镇 | 10kV安泗Ⅱ线 | 泗庄社区#7配电室3号变压器 | 630 | 504 | 绿
5629 | 兖州区 | 新兖供电所 | 新兖镇 | 10kV安泗Ⅱ线 | 孟村#3公变 | 200 | 139.2 | 黄
5630 | 兖州区 | 新兖供电所 | 新兖镇 | 10kV安泗Ⅱ线 | 泗庄社区泗庄B | 160 | 128 | 绿
5631 | 兖州区 | 新兖供电所 | 新兖镇 | 10kV安泗Ⅱ线 | 10kV安泗Ⅱ线孟村排灌2号台架变 | 100 | 80 | 绿
5632 | 兖州区 | 新兖供电所 | 新兖镇 | 10kV安泗Ⅱ线 | 泗庄社区#8配#2号变压器 | 630 | 504 | 绿
5633 | 兖州区 | 新兖供电所 | 新兖镇 | 10kV安泗Ⅱ线 | 泗庄社区#7配电室3号变压器 | 630 | 504 | 绿
5634 | 兖州区 | 新兖供电所 | 新兖镇 | 10kV安泗Ⅱ线 | 孟家村1#变 | 315 | 252 | 绿
5635 | 兖州区 | 新兖供电所 | 新兖镇 | 10kV安泗Ⅱ线 | 10kV安泗Ⅱ线孟村排灌1号台架变 | 100 | 80 | 绿
5636 | 兖州区 | 新兖供电所 | 新兖镇 | 10kV安泗Ⅱ线 | 土楼闸村 | 250 | 200 | 绿
5637 | 兖州区 | 新兖供电所 | 新兖镇 | 10kV安泗Ⅱ线 | 王鲁社区孟村片区配电室1#变压器 | 630 | 504 | 绿
5638 | 兖州区 | 新兖供电所 | 新兖镇 | 10kV安泗Ⅱ线 | 新兖李湾村 | 315 | 252 | 绿
5639 | 兖州区 | 新兖供电所 | 新兖镇 | 10kV安泗Ⅱ线 | 泗庄社区7号配1号变 | 630 | 504 | 绿
5640 | 兖州区 | 新兖供电所 | 新兖镇 | 10kV安泗Ⅱ线 | 泗庄社区1号配1号变 | 500 | 400 | 绿
5641 | 兖州区 | 新兖供电所 | 新兖镇 | 10kV安泗Ⅱ线 | 泗庄社区#8配#3号变压器 | 630 | 504 | 绿
5642 | 兖州区 | 新兖供电所 | 新兖镇 | 10kV安泗Ⅱ线 | 泗庄社区#8配#1号变压器 | 630 | 504 | 绿
5643 | 兖州区 | 新兖供电所 | 新兖镇 | 10kV安泗Ⅱ线 | 10kV安泗Ⅱ线土楼闸村排灌1号台架变 | 100 | 80 | 绿
5644 | 兖州区 | 新兖供电所 | 新兖镇 | 10kV安泗Ⅱ线 | 泗庄社区3#配电室 | 800 | 640 | 绿
5645 | 兖州区 | 新兖供电所 | 新兖镇 | 10kV安泗Ⅱ线 | 易村配电室2号变 | 200 | 160 | 绿
5646 | 兖州区 | 新兖供电所 | 新兖镇 | 10kV安泗Ⅱ线 | 泗庄社区4#配电室1#公变 | 1600 | 910.09 | 黄
5647 | 兖州区 | 新兖供电所 | 新兖镇 | 10kV安泗Ⅱ线 | 泗庄社区#1配2号变 | 500 | 224.63 | 黄
5648 | 兖州区 | 新兖供电所 | 新兖镇 | 10kV安泗Ⅱ线 | 易家村公变 | 315 | 236.7 | 黄
5649 | 兖州区 | 新兖供电所 | 新兖镇 | 10kV安太Ⅳ线 | 高庙社区#1中心配电室1号变压器 | 1000 | 800 | 绿
5650 | 兖州区 | 新兖供电所 | 新兖镇 | 10kV安太Ⅳ线 | 高庙社区#2配电室3号变压器 | 800 | 640 | 绿
5651 | 兖州区 | 新兖供电所 | 新兖镇 | 10kV安太Ⅳ线 | 高庙社区#1中心配电室2号变压器 | 1000 | 800 | 绿
5652 | 兖州区 | 新兖供电所 | 新兖镇 | 10kV安太Ⅳ线 | 高庙社区#2配电室2号变压器 | 1000 | 800 | 绿
5653 | 兖州区 | 新兖供电所 | 新兖镇 | 10kV安太Ⅳ线 | 高庙社区#2配电室4号变压器 | 800 | 640 | 绿
5654 | 兖州区 | 新兖供电所 | 新兖镇 | 10kV安太Ⅳ线 | 高庙社区#2配电室1号变压器 | 1000 | 800 | 绿
5655 | 兖州区 | 大安供电所 | 新兖镇 | 10kV创业线1016 | 前道义社区1#公用变 | 1260 | 0 | 红
5656 | 兖州区 | 大安供电所 | 新兖镇 | 10kV创业线1016 | 五炉社区 | 800 | 0 | 红
5657 | 兖州区 | 新兖供电所 | 新兖镇 | 10kV华西线 | 太阳二区#1箱变1号变压器 | 800 | 640 | 绿
5658 | 兖州区 | 兖州工业园区供电所 | 新兖镇 | 10kV华西线 | 10kV华西线西客站台架变 | 400 | 320 | 绿
5659 | 兖州区 | 新兖供电所 | 新兖镇 | 10kV华西线 | 太阳二区#6箱变6号变压器 | 800 | 640 | 绿
5660 | 兖州区 | 新兖供电所 | 新兖镇 | 10kV华西线 | 太阳二区#8箱变8号变压器 | 800 | 640 | 绿
5661 | 兖州区 | 新兖供电所 | 新兖镇 | 10kV华西线 | 太阳二区#3箱变3号变压器 | 630 | 504 | 绿
5662 | 兖州区 | 新兖供电所 | 新兖镇 | 10kV华西线 | 太阳二区#5箱变5号变压器 | 630 | 504 | 绿
5663 | 兖州区 | 新兖供电所 | 新兖镇 | 10kV华西线 | 太阳二区#7箱变7号变压器 | 630 | 504 | 绿
5664 | 兖州区 | 新兖供电所 | 新兖镇 | 10kV华西线 | 太阳二区#2箱变2号变压器 | 800 | 640 | 绿
5665 | 兖州区 | 新兖供电所 | 新兖镇 | 10kV华西线 | 太阳二区#4箱变4号变压器 | 1000 | 800 | 绿
5666 | 兖州区 | 新兖供电所 | 新兖镇 | 10kV金胜Ⅱ线 | 日兰高速公路济宁服务区充电站公用变 | 630 | 504 | 绿
5667 | 兖州区 | 新兖供电所 | 新兖镇 | 10kV金胜Ⅱ线 | 日兰高速公路济宁服务区充电站公用#2变压器 | 630 | 504 | 绿
5668 | 兖州区 | 颜店供电所 | 新兖镇 | 10kV李宫线 | 杨庄 | 160 | 0 | 红
5669 | 兖州区 | 新兖供电所 | 新兖镇 | 10kV龙齐Ⅰ线 | 10kV明月线G朝阳4号箱变变压器 | 630 | 52.325 | 黄
5670 | 兖州区 | 新兖供电所 | 新兖镇 | 10kV马青线 | 李楼1号公用变 | 400 | 76.89 | 黄
5671 | 兖州区 | 新兖供电所 | 新兖镇 | 10kV马青线 | 王因路口2号公变 | 400 | 13.125 | 黄
5672 | 兖州区 | 新兖供电所 | 新兖镇 | 10kV马青线 | 王因路口公变 | 400 | 320 | 绿
5673 | 兖州区 | 新兖供电所 | 新兖镇 | 10kV马青线 | 交通局2号台区箱变1号配变 | 400 | 97.115 | 黄
5674 | 兖州区 | 新兖供电所 | 新兖镇 | 10kV马青线 | 李楼社区#2配2号变 | 500 | 400 | 绿
5675 | 兖州区 | 新兖供电所 | 新兖镇 | 10kV明月线 | 高庙#1台架变 | 200 | 0 | 红
5676 | 兖州区 | 新兖供电所 | 新兖镇 | 10kV明月线 | 朝阳2号变压器 | 200 | 0 | 红
5677 | 兖州区 | 新兖供电所 | 新兖镇 | 10kV明月线 | 10kV明月线G董村3号箱变变压器 | 400 | 0 | 红
5678 | 兖州区 | 新兖供电所 | 新兖镇 | 10kV明月线 | 董村（台区） | 400 | 0 | 红
5679 | 兖州区 | 新兖供电所 | 新兖镇 | 10kV明月线 | 朝阳2号变压器 | 200 | 0 | 红
5680 | 兖州区 | 新兖供电所 | 新兖镇 | 10kV明月线 | 10kV明月线G董村2号箱变变压器 | 400 | 0 | 红
5681 | 兖州区 | 新兖供电所 | 新兖镇 | 10kV明月线 | 10kV明月线朝阳村排灌1号台架变 | 100 | 0 | 红
5682 | 兖州区 | 新兖供电所 | 新兖镇 | 10kV明月线 | 朝阳4号箱变变压器 | 630 | 0 | 红
5683 | 兖州区 | 大安供电所 | 新兖镇 | 10kV双龙Ⅲ线 | 大安镇牟屯村公变#1 | 200 | 0 | 红
5684 | 兖州区 | 大安供电所 | 新兖镇 | 10kV双龙Ⅲ线 | 牟屯200kVA台变 | 200 | 0 | 红
5685 | 兖州区 | 大安供电所 | 新兖镇 | 10kV双龙Ⅲ线 | 大安镇辛北庄村公变#1 | 400 | 0 | 红
5686 | 兖州区 | 大安供电所 | 新兖镇 | 10kV双龙Ⅲ线 | 10kV双龙Ⅲ线牟屯村电供暖1号台区 | 400 | 0 | 红
5687 | 兖州区 | 大安供电所 | 新兖镇 | 10kV双龙Ⅲ线 | 大安镇张陈村台区 | 400 | 0 | 红
5688 | 兖州区 | 大安供电所 | 新兖镇 | 10kV双龙Ⅲ线 | 北山拖小区2# | 1600 | 0 | 红
5689 | 兖州区 | 大安供电所 | 新兖镇 | 10kV双龙Ⅲ线 | 辛北庄公用变 | 400 | 0 | 红
5690 | 兖州区 | 大安供电所 | 新兖镇 | 10kV双龙Ⅲ线 | 辛北庄山拖棚户区2号变压器 | 315 | 0 | 红
5691 | 兖州区 | 大安供电所 | 新兖镇 | 10kV双龙Ⅲ线 | 大安辛北村3号台区公用台架变 | 400 | 0 | 红
5692 | 兖州区 | 大安供电所 | 新兖镇 | 10kV双龙Ⅳ线 | 10kV双龙IV线山托棚户区配电室1号变压器 | 1600 | 0 | 红
5693 | 兖州区 | 新兖供电所 | 新兖镇 | 10kV泗桥线 | 马桥A1号变 | 315 | 42.38 | 黄
5694 | 兖州区 | 新兖供电所 | 新兖镇 | 10kV泗桥线 | 10kV泗桥线G马桥4号箱变变压器 | 400 | 11.33 | 黄
5695 | 兖州区 | 新兖供电所 | 新兖镇 | 10kV泗桥线 | 10kV泗桥线G马桥5号箱变变压器 | 400 | 20.195 | 黄
5696 | 兖州区 | 新兖供电所 | 新兖镇 | 10kV泗桥线 | 10kV泗桥线G马桥3号箱变变压器 | 400 | 8.94 | 黄
5697 | 兖州区 | 新兖供电所 | 新兖镇 | 10kV泗桥线 | 10kV泗桥线37G马桥3#架变 | 400 | 320 | 绿
5698 | 兖州区 | 新兖供电所 | 新兖镇 | 10kV泗桥线 | 牛楼社区东区2#配电室1#变 | 1600 | 1280 | 绿
5699 | 兖州区 | 新兖供电所 | 新兖镇 | 10kV泗桥线 | 马桥B配#2变 | 315 | 252 | 绿
5700 | 兖州区 | 新兖供电所 | 新兖镇 | 10kV泗桥线 | 马桥C1号变 | 400 | 320 | 绿
5701 | 兖州区 | 新兖供电所 | 新兖镇 | 10kV泗桥线 | 田庄煤矿田庄花园配电室 | 800 | 640 | 绿
5702 | 兖州区 | 新兖供电所 | 新兖镇 | 10kV泗桥线 | 10kV泗桥线牛楼村排灌1号台架变 | 100 | 80 | 绿
5703 | 兖州区 | 兖州工业园区供电所 | 新兖镇 | 10kV西环Ⅰ线 | G新义村委配电室公用变 | 500 | 352.96 | 黄
5704 | 兖州区 | 兖州工业园区供电所 | 新兖镇 | 10kV西环Ⅰ线 | 10kV西环I线G新义1号台架变 | 200 | 65.665 | 黄
5705 | 兖州区 | 兖州工业园区供电所 | 新兖镇 | 10kV西环Ⅰ线 | 10kV西环Ⅰ线G赵村5号台架变 | 200 | 119.13 | 黄
5706 | 兖州区 | 兖州工业园区供电所 | 新兖镇 | 10kV西环Ⅰ线 | 10KV西环I线G赵村7号台架变 | 200 | 28.415 | 黄
5707 | 兖州区 | 兖州工业园区供电所 | 新兖镇 | 10kV西环Ⅰ线 | 10kV西环Ⅰ线G赵村6号台架变 | 200 | 0 | 红
5708 | 兖州区 | 兖州工业园区供电所 | 新兖镇 | 10kV西环Ⅰ线 | 10KV西环I线G赵村8号台架变 | 400 | 7.03 | 黄
5709 | 兖州区 | 兖州工业园区供电所 | 新兖镇 | 10kV西环Ⅰ线 | 新义#2箱变 | 630 | 504 | 绿
5710 | 兖州区 | 兖州工业园区供电所 | 新兖镇 | 10kV西环Ⅰ线 | 10kV西环I线G新义村委会配电室2号变压器 | 400 | 320 | 绿
5711 | 兖州区 | 兖州工业园区供电所 | 新兖镇 | 10kV西环Ⅱ线 | 03-01G赵村南配电室1#变 | 400 | 223.33 | 黄
5712 | 兖州区 | 兖州工业园区供电所 | 新兖镇 | 10kV西环Ⅱ线 | 赵村（太阳纸）台架变 | 400 | 210.77 | 黄
5713 | 兖州区 | 兖州工业园区供电所 | 新兖镇 | 10kV西环Ⅱ线 | 杨庄矿宿舍（北区） | 160 | 0 | 红
5714 | 兖州区 | 兖州工业园区供电所 | 新兖镇 | 10kV西环Ⅱ线 | 西关小学公变 | 315 | 124.2 | 黄
5715 | 兖州区 | 兖州工业园区供电所 | 新兖镇 | 10kV西环Ⅱ线 | G赵家村(幼儿园)配电室公用变 | 400 | 151.335 | 黄
5716 | 兖州区 | 兖州工业园区供电所 | 新兖镇 | 10kV西环Ⅱ线 | 赵村#4 | 630 | 251.2 | 黄
5717 | 兖州区 | 兖州工业园区供电所 | 新兖镇 | 10kV西环Ⅱ线 | 03-01G赵村南配电室#2变 | 630 | 234.5 | 黄
5718 | 兖州区 | 兖州工业园区供电所 | 新兖镇 | 10kV西环Ⅱ线 | 新义小区 | 400 | 320 | 绿
5719 | 兖州区 | 兖州工业园区供电所 | 新兖镇 | 10kV西郊Ⅱ线 | 楚家洼公用变 | 160 | 5.9 | 黄
5720 | 兖州区 | 兖州工业园区供电所 | 新兖镇 | 10kV西郊Ⅱ线 | 楚洼 | 630 | 0 | 红
5721 | 兖州区 | 兖州工业园区供电所 | 新兖镇 | 10kV西郊Ⅱ线 | 10kV西郊Ⅱ线G楚家洼台架变 | 400 | 0 | 红
5722 | 兖州区 | 兖州工业园区供电所 | 新兖镇 | 10kV西郊Ⅱ线 | 10kV西郊Ⅱ线楚洼南公用箱变 | 400 | 4.06 | 黄
5723 | 兖州区 | 新兖供电所 | 新兖镇 | 10kV新北线 | 吴家村公变500KVA | 500 | 367.36 | 黄
5724 | 兖州区 | 新兖供电所 | 新兖镇 | 10kV新北线 | 吴村花园压器配电变压器 | 630 | 476.07 | 黄
5725 | 兖州区 | 新兖供电所 | 新兖镇 | 10kV新北线 | 10kV新北线鲍林3#台变支14-12-02-04G鲍林#3台架变 | 200 | 87.4 | 黄
5726 | 兖州区 | 新兖供电所 | 新兖镇 | 10kV新北线 | 鲍家林2# | 200 | 3.43 | 黄
5727 | 兖州区 | 新兖供电所 | 新兖镇 | 10kV新北线 | 鲍林村 | 515 | 165.645 | 黄
5728 | 兖州区 | 新兖供电所 | 新兖镇 | 10kV新北线 | 10kV新北线G代村4号箱变变压器 | 630 | 504 | 绿
5729 | 兖州区 | 新兖供电所 | 新兖镇 | 10kV新北线 | 官庄配电室2号变 | 400 | 320 | 绿
5730 | 兖州区 | 新兖供电所 | 新兖镇 | 10kV新北线 | 10kV新北线鲍林村排灌1号台架变 | 100 | 80 | 绿
5731 | 兖州区 | 新兖供电所 | 新兖镇 | 10kV新北线 | 新北线鲍家林4号台区台架变 | 200 | 110 | 黄
5732 | 兖州区 | 新兖供电所 | 新兖镇 | 10kV新北线 | 八里铺#3公变 | 400 | 320 | 绿
5733 | 兖州区 | 新兖供电所 | 新兖镇 | 10kV新北线 | 吴家村公变630KVA | 630 | 504 | 绿
5734 | 兖州区 | 新兖供电所 | 新兖镇 | 10kV新北线 | 10kV八里铺配电室2号变压器 | 200 | 160 | 绿
5735 | 兖州区 | 新兖供电所 | 新兖镇 | 10kV新北线 | 10kV新北线代村排灌1号台架变 | 50 | 40 | 绿
5736 | 兖州区 | 新兖供电所 | 新兖镇 | 10kV新北线 | 10kV刘村配电室1号变压器 | 200 | 160 | 绿
5737 | 兖州区 | 新兖供电所 | 新兖镇 | 10kV新北线 | 10kV新北线官庄社区箱变变压器 | 630 | 504 | 绿
5738 | 兖州区 | 新兖供电所 | 新兖镇 | 10kV新北线 | 八里铺村 | 315 | 252 | 绿
5739 | 兖州区 | 新兖供电所 | 新兖镇 | 10kV新北线 | 代家村 | 400 | 320 | 绿
5740 | 兖州区 | 新兖供电所 | 新兖镇 | 10kV新北线 | 10kV新北线G代村3号变压器 | 630 | 504 | 绿
5741 | 兖州区 | 新兖供电所 | 新兖镇 | 10kV新北线 | 代家村 | 250 | 200 | 绿
5742 | 兖州区 | 新兖供电所 | 新兖镇 | 10kV新北线 | 官庄配电室2号变 | 400 | 320 | 绿
5743 | 兖州区 | 新兖供电所 | 新兖镇 | 10kV新马线 | 前寨2号箱变变压器 | 400 | 64.305 | 黄
5744 | 兖州区 | 新兖供电所 | 新兖镇 | 10kV新马线 | 牛楼1号配1号变 | 400 | 294.5 | 黄
5745 | 兖州区 | 新兖供电所 | 新兖镇 | 10kV新马线 | 前寨配1号变 | 400 | 258.82 | 黄
5746 | 兖州区 | 新兖供电所 | 新兖镇 | 10kV新马线 | 前寨2号配公变 | 200 | 119.08 | 黄
5747 | 兖州区 | 新兖供电所 | 新兖镇 | 10kV新马线 | 牛楼4号配公变 | 315 | 167 | 黄
5748 | 兖州区 | 新兖供电所 | 新兖镇 | 10kV新马线 | 前寨配2号变 | 400 | 159.715 | 黄
5749 | 兖州区 | 新兖供电所 | 新兖镇 | 10kV新马线 | 乔村公变 | 250 | 0 | 红
5750 | 兖州区 | 新兖供电所 | 新兖镇 | 10kV新马线 | 新马线乔村箱变变压器 | 630 | 28.94 | 黄
5751 | 兖州区 | 新兖供电所 | 新兖镇 | 10kV新马线 | 牛楼社区高层2号变 | 1000 | 800 | 绿
5752 | 兖州区 | 新兖供电所 | 新兖镇 | 10kV新马线 | 牛楼社区高层1号变 | 1000 | 800 | 绿
5753 | 兖州区 | 新兖供电所 | 新兖镇 | 10kV新马线 | 牛楼社区3号配(西区)1号变 | 800 | 640 | 绿
5754 | 兖州区 | 新兖供电所 | 新兖镇 | 10kV新马线 | 牛楼社区3号配(西区)2号变 | 800 | 640 | 绿
5755 | 兖州区 | 新兖供电所 | 新兖镇 | 10kV新马线 | 大马青2号配2号变 | 400 | 320 | 绿
5756 | 兖州区 | 新兖供电所 | 新兖镇 | 10kV新马线 | 寨子社区Ⅱ期箱变1号变 | 630 | 504 | 绿
5757 | 兖州区 | 新兖供电所 | 新兖镇 | 10kV新马线 | 牛楼社区2号配2号变 | 630 | 504 | 绿
5758 | 兖州区 | 新兖供电所 | 新兖镇 | 10kV新马线 | 牛楼社区2号配1号变 | 630 | 504 | 绿
5759 | 兖州区 | 新兖供电所 | 新兖镇 | 10kV新马线 | 大马青2号配1号变 | 400 | 320 | 绿
5760 | 兖州区 | 新兖供电所 | 新兖镇 | 10kV新马线 | 10kV新马线牛楼村排灌3号台架变 | 100 | 80 | 绿
5761 | 兖州区 | 新兖供电所 | 新兖镇 | 10kV新马线 | 后杨配1号变 | 200 | 160 | 绿
5762 | 兖州区 | 新兖供电所 | 新兖镇 | 10kV新马线 | 寨子社区Ⅱ期配1号变 | 500 | 400 | 绿
5763 | 兖州区 | 新兖供电所 | 新兖镇 | 10kV新马线 | 前杨配公变 | 250 | 200 | 绿
5764 | 兖州区 | 新兖供电所 | 新兖镇 | 10kV新马线 | 大雨柱配公变 | 250 | 200 | 绿
5765 | 兖州区 | 新兖供电所 | 新兖镇 | 10kV新马线 | 马青教培基地1号公用变 | 250 | 200 | 绿
5766 | 兖州区 | 新兖供电所 | 新兖镇 | 10kV新马线 | 马青敎培基地2号公用变 | 500 | 400 | 绿
5767 | 兖州区 | 新兖供电所 | 新兖镇 | 10kV新马线 | 10kV新马线牛楼村排灌2号台架变 | 100 | 80 | 绿
5768 | 兖州区 | 新兖供电所 | 新兖镇 | 10kV新马线 | 新马线寨子家园1号配2号变 | 400 | 320 | 绿
5769 | 兖州区 | 新兖供电所 | 新兖镇 | 10kV新马线 | 大马青1号配2号变 | 200 | 160 | 绿
5770 | 兖州区 | 新兖供电所 | 新兖镇 | 10kV新马线 | 牛楼社区2号配3号变 | 630 | 504 | 绿
5771 | 兖州区 | 新兖供电所 | 新兖镇 | 10kV新马线 | 新马线寨子家园1号配1号变 | 400 | 320 | 绿
5772 | 兖州区 | 新兖供电所 | 新兖镇 | 10kV新马线 | 大马青村3号配1号变 | 400 | 320 | 绿
5773 | 兖州区 | 新兖供电所 | 新兖镇 | 10kV新马线 | 大马青1号配3号变 | 200 | 160 | 绿
5774 | 兖州区 | 新兖供电所 | 新兖镇 | 10kV新马线 | 新马线寨子家园2号配2号变 | 400 | 320 | 绿
5775 | 兖州区 | 新兖供电所 | 新兖镇 | 10kV新马线 | 10kV新马线牛楼村排灌4号台架变 | 100 | 80 | 绿
5776 | 兖州区 | 新兖供电所 | 新兖镇 | 10kV新马线 | 新马线乔村排灌2号台架变 | 100 | 80 | 绿
5777 | 兖州区 | 新兖供电所 | 新兖镇 | 10kV新泗线 | 新兖镇王鲁村公变 | 400 | 170.96 | 黄
5778 | 兖州区 | 新兖供电所 | 新兖镇 | 10kV新泗线 | 王鲁社区西区2#公用变 | 1600 | 1280 | 绿
5779 | 兖州区 | 新兖供电所 | 新兖镇 | 10kV新泗线 | 王鲁社区（瑞士小镇）1#变 | 2600 | 2080 | 绿
5780 | 兖州区 | 新兖供电所 | 新兖镇 | 10kV新泗线 | 王鲁社区#2公变 | 500 | 400 | 绿
5781 | 兖州区 | 新兖供电所 | 新兖镇 | 10kV新泗线 | 王鲁社区#1公变 | 500 | 400 | 绿
5782 | 兖州区 | 大安供电所 | 新兖镇 | 10kV兖谷线 | 夏庙社区1#配电室 | 1260 | 0 | 红
5783 | 兖州区 | 大安供电所 | 新兖镇 | 10kV兖谷线 | 济宁市兖州区新兖镇穆庙村2号公用变 | 500 | 0 | 红
5784 | 兖州区 | 大安供电所 | 新兖镇 | 10kV兖谷线 | 夏庙社区2#配电室 | 1000 | 0 | 红
5785 | 兖州区 | 大安供电所 | 新兖镇 | 10kV兖泗线 | 10kV兖泗线前吴村电供暖3号台区 | 200 | 0 | 红
5786 | 兖州区 | 大安供电所 | 新兖镇 | 10kV兖泗线 | 曹家洼变压器 | 200 | 0 | 红
5787 | 兖州区 | 大安供电所 | 新兖镇 | 10kV兖泗线 | 曹洼村1号台架变 | 400 | 0 | 红
5788 | 兖州区 | 大安供电所 | 新兖镇 | 10kV兖泗线 | 10kV兖泗线前吴村电供暖1号台区 | 400 | 0 | 红
5789 | 兖州区 | 大安供电所 | 新兖镇 | 10kV兖泗线 | 10kV兖泗线前吴村电供暖2号台区 | 400 | 0 | 红
5790 | 兖州区 | 大安供电所 | 新兖镇 | 10kV兖泗线 | 后道义社区2号 | 630 | 0 | 红
5791 | 兖州区 | 大安供电所 | 新兖镇 | 10kV兖泗线 | 后道义250 | 250 | 0 | 红
5792 | 兖州区 | 大安供电所 | 新兖镇 | 10kV兖泗线 | 后道义200 | 200 | 0 | 红
5793 | 兖州区 | 大安供电所 | 新兖镇 | 10kV兖泗线 | 10kV兖泗线小徐村排灌1号台架变 | 100 | 0 | 红
5794 | 兖州区 | 大安供电所 | 新兖镇 | 10kV兖泗线 | 10kV兖泗线前道义村排灌1号台架变 | 100 | 0 | 红
5795 | 兖州区 | 大安供电所 | 新兖镇 | 10kV兖泗线 | 前道义200kVA公变 | 200 | 0 | 红
5796 | 兖州区 | 新兖供电所 | 新兖镇 | 10kV银工Ⅰ线 | 东张庄村 | 200 | 160 | 绿
5797 | 兖州区 | 新兖供电所 | 新兖镇 | 10kV银工Ⅰ线 | 金村（四到户）#2公变 | 315 | 252 | 绿
5798 | 兖州区 | 新兖供电所 | 新兖镇 | 10kV银工Ⅰ线 | 金村（四到户）#1公变 | 400 | 320 | 绿
5799 | 兖州区 | 新兖供电所 | 新兖镇 | 10kV银工Ⅰ线 | 10kV二处线前寨排灌1号台架变 | 100 | 80 | 绿
5800 | 兖州区 | 新兖供电所 | 新兖镇 | 10kV银工Ⅰ线 | 东稻营村 | 200 | 160 | 绿
5801 | 兖州区 | 新兖供电所 | 新兖镇 | 10kV银工Ⅰ线 | 东张庄村 | 200 | 160 | 绿
5802 | 兖州区 | 新兖供电所 | 新兖镇 | 10kV银工Ⅰ线 | 西稻营村 | 315 | 252 | 绿
5803 | 兖州区 | 新兖供电所 | 新兖镇 | 10kV银工Ⅰ线 | 老府庄村 | 200 | 160 | 绿
5804 | 兖州区 | 新兖供电所 | 新兖镇 | 10kV银工Ⅱ线 | 金村社区#2配#1变 | 800 | 640 | 绿
5805 | 兖州区 | 新兖供电所 | 新兖镇 | 10kV银工Ⅱ线 | 金村社区#4配#3变 | 630 | 504 | 绿
5806 | 兖州区 | 新兖供电所 | 新兖镇 | 10kV银工Ⅱ线 | 海法制衣 | 100 | 80 | 绿
5807 | 兖州区 | 新兖供电所 | 新兖镇 | 10kV银工Ⅱ线 | 金村社区#4配#1变 | 630 | 504 | 绿
5808 | 兖州区 | 新兖供电所 | 新兖镇 | 10kV银工Ⅱ线 | 金村社区#1配#1变 | 800 | 640 | 绿
5809 | 兖州区 | 新兖供电所 | 新兖镇 | 10kV银工Ⅱ线 | 金村社区#3配#1变 | 630 | 504 | 绿
5810 | 兖州区 | 新兖供电所 | 新兖镇 | 10kV银青Ⅱ线 | 10kV银青Ⅱ线后寨村排灌1号台架变 | 100 | 80 | 绿
5811 | 兖州区 | 新兖供电所 | 新兖镇 | 10kV银青Ⅱ线 | 银青Ⅱ线乔村排灌1号台架变 | 200 | 160 | 绿
5812 | 兖州区 | 兖州工业园区供电所 | 新兖镇 | 10kV中山Ⅰ线 | G新义四季兴配电室公用变 | 400 | 0 | 红
5813 | 兖州区 | 兖州工业园区供电所 | 新兖镇 | 10kV中山Ⅰ线 | 瑞马熙岸1号中心配电室3号变压器 | 1000 | 800 | 绿
5814 | 兖州区 | 兖州工业园区供电所 | 新兖镇 | 10kV中山Ⅰ线 | 瑞马熙岸1号中心配电室4号变压器 | 1000 | 800 | 绿
5815 | 兖州区 | 兖州工业园区供电所 | 新兖镇 | 10kV中山Ⅰ线 | 瑞马熙岸1号中心配电室1号变压器 | 1000 | 800 | 绿
5816 | 兖州区 | 兖州工业园区供电所 | 新兖镇 | 10kV中山Ⅰ线 | 瑞马熙岸充电桩配电室1号变 | 1000 | 800 | 绿
5817 | 兖州区 | 兖州工业园区供电所 | 新兖镇 | 10kV中山Ⅰ线 | 瑞马熙岸1号中心配电室2号变压器 | 1000 | 800 | 绿
5818 | 兖州区 | 兖州工业园区供电所 | 新兖镇 | 10kV中山Ⅰ线 | 新义箱变 | 630 | 504 | 绿
5819 | 兖州区 | 新驿供电所 | 新驿镇 | 10kV店北线 | 10kV店北线范窑村2号台架变 | 400 | 0 | 红
5820 | 兖州区 | 新驿供电所 | 新驿镇 | 10kV店北线 | 王堂村台区公变 | 250 | 0 | 红
5821 | 兖州区 | 新驿供电所 | 新驿镇 | 10kV店北线 | 10kV店北线关路台架变 | 400 | 0 | 红
5822 | 兖州区 | 新驿供电所 | 新驿镇 | 10kV店北线 | 义和村1号公用台架变 | 400 | 0 | 红
5823 | 兖州区 | 新驿供电所 | 新驿镇 | 10kV店北线 | 王堂村台区公变 | 250 | 0 | 红
5824 | 兖州区 | 新驿供电所 | 新驿镇 | 10kV店北线 | 义和庄 | 315 | 0 | 红
5825 | 兖州区 | 新驿供电所 | 新驿镇 | 10kV店北线 | 范窑 | 400 | 0 | 红
5826 | 兖州区 | 新驿供电所 | 新驿镇 | 10kV店北线 | 韩马村1号公用台架变 | 400 | 0 | 红
5827 | 兖州区 | 新驿供电所 | 新驿镇 | 10kV店北线 | 新驿店子中心社区#1变 | 1430 | 0 | 红
5828 | 兖州区 | 新驿供电所 | 新驿镇 | 10kV店北线 | 韩马村1号变压器 | 400 | 0 | 红
5829 | 兖州区 | 新驿供电所 | 新驿镇 | 10kV店北线 | 10kV店北线王府庄台架变400 | 400 | 0 | 红
5830 | 兖州区 | 新驿供电所 | 新驿镇 | 10kV店北线 | 王府庄村1号变压器 | 315 | 0 | 红
5831 | 兖州区 | 新驿供电所 | 新驿镇 | 10kV店北线 | 张窑200kVA台架变 | 200 | 0 | 红
5832 | 兖州区 | 新驿供电所 | 新驿镇 | 10kV店北线 | 李村台架变 | 400 | 0 | 红
5833 | 兖州区 | 新驿供电所 | 新驿镇 | 10kV店北线 | 董楼台架变 | 400 | 0 | 红
5834 | 兖州区 | 新驿供电所 | 新驿镇 | 10kV店北线 | 苗堂台架变 | 400 | 0 | 红
5835 | 兖州区 | 新驿供电所 | 新驿镇 | 10kV店北线 | 肖村台架变 | 400 | 0 | 红
5836 | 兖州区 | 新驿供电所 | 新驿镇 | 10kV皇林线 | 河湾台区公变 | 160 | 0 | 红
5837 | 兖州区 | 新驿供电所 | 新驿镇 | 10kV皇林线 | 朱张村1号变压器 | 200 | 0 | 红
5838 | 兖州区 | 新驿供电所 | 新驿镇 | 10kV皇林线 | 堰头村台区公变 | 200 | 0 | 红
5839 | 兖州区 | 新驿供电所 | 新驿镇 | 10kV皇林线 | 西西村台区公变 | 200 | 0 | 红
5840 | 兖州区 | 新驿供电所 | 新驿镇 | 10kV皇林线 | 新驿高一村公变 | 250 | 0 | 红
5841 | 兖州区 | 新驿供电所 | 新驿镇 | 10kV皇林线 | 高二200kVA台架变 | 200 | 0 | 红
5842 | 兖州区 | 新驿供电所 | 新驿镇 | 10kV皇林线 | 东三村台区公变 | 250 | 0 | 红
5843 | 兖州区 | 新驿供电所 | 新驿镇 | 10kV皇林线 | 大庄村 | 200 | 0 | 红
5844 | 兖州区 | 新驿供电所 | 新驿镇 | 10kV皇林线 | 东二村315kVA公用变 | 315 | 0 | 红
5845 | 兖州区 | 新驿供电所 | 新驿镇 | 10kV皇林线 | 王楼村250kVA公用变 | 800 | 0 | 红
5846 | 兖州区 | 新驿供电所 | 新驿镇 | 10kV皇林线 | 新驿高三400kVA公用台变 | 400 | 0 | 红
5847 | 兖州区 | 新驿供电所 | 新驿镇 | 10kV皇林线 | 西东村5号台架变柱上变压器 | 400 | 0 | 红
5848 | 兖州区 | 新驿供电所 | 新驿镇 | 10kV皇林线 | 西西村台区公变（250） | 650 | 0 | 红
5849 | 兖州区 | 新驿供电所 | 新驿镇 | 10kV皇林线 | 皇林村3号台架变柱上变压器1 | 400 | 0 | 红
5850 | 兖州区 | 新驿供电所 | 新驿镇 | 10kV皇林线 | 后闫楼四队 | 400 | 0 | 红
5851 | 兖州区 | 新驿供电所 | 新驿镇 | 10kV皇林线 | 东一400kVA公用配电室 | 400 | 0 | 红
5852 | 兖州区 | 新驿供电所 | 新驿镇 | 10kV皇林线 | 高吴桥四村 | 600 | 0 | 红
5853 | 兖州区 | 新驿供电所 | 新驿镇 | 10kV皇林线 | 10kV皇林线朱张村2号台架变 | 400 | 0 | 红
5854 | 兖州区 | 新驿供电所 | 新驿镇 | 10kV皇林线 | 西东村4号台架变柱上变压器 | 400 | 0 | 红
5855 | 兖州区 | 新驿供电所 | 新驿镇 | 10kV皇林线 | 西东村3号台架变柱上变压器 | 400 | 0 | 红
5856 | 兖州区 | 新驿供电所 | 新驿镇 | 10kV皇林线 | 东三村 | 650 | 0 | 红
5857 | 兖州区 | 新驿供电所 | 新驿镇 | 10kV皇林线 | 毛辛庄 | 400 | 0 | 红
5858 | 兖州区 | 新驿供电所 | 新驿镇 | 10kV皇林线 | 前闫楼公用1号配变400kVA | 400 | 0 | 红
5859 | 兖州区 | 新驿供电所 | 新驿镇 | 10kV皇林线 | 皇林村4号台架变柱上变压器1 | 400 | 0 | 红
5860 | 兖州区 | 新驿供电所 | 新驿镇 | 10kV皇林线 | 高一村台区公变 | 400 | 0 | 红
5861 | 兖州区 | 新驿供电所 | 新驿镇 | 10kV皇林线 | 新驿镇何村 | 400 | 0 | 红
5862 | 兖州区 | 新驿供电所 | 新驿镇 | 10kV皇林线 | 高村1号公用台架变 | 600 | 0 | 红
5863 | 兖州区 | 新驿供电所 | 新驿镇 | 10kV皇林线 | 高二村 | 315 | 0 | 红
5864 | 兖州区 | 新驿供电所 | 新驿镇 | 10kV皇林线 | 高三村 | 315 | 0 | 红
5865 | 兖州区 | 新驿供电所 | 新驿镇 | 10kV皇林线 | 东一村配电室400kVA公变 | 400 | 0 | 红
5866 | 兖州区 | 新驿供电所 | 新驿镇 | 10kV皇林线 | 10kV皇林线西西400kVA台架变 | 400 | 0 | 红
5867 | 兖州区 | 新驿供电所 | 新驿镇 | 10kV皇林线 | 东二村1号公用台架变 | 400 | 0 | 红
5868 | 兖州区 | 新驿供电所 | 新驿镇 | 10kV新工线 | 新三村台区公变 | 160 | 0 | 红
5869 | 兖州区 | 新驿供电所 | 新驿镇 | 10kV新工线 | 新三村 | 315 | 0 | 红
5870 | 兖州区 | 新驿供电所 | 新驿镇 | 10kV新工线 | 新驿三村4号公用台架变 | 400 | 0 | 红
5871 | 兖州区 | 新驿供电所 | 新驿镇 | 10kV新工线 | 10kV新工线文兴坡配电室4号变压器 | 800 | 0 | 红
5872 | 兖州区 | 新驿供电所 | 新驿镇 | 10kV新工线 | 10kV新工线文兴坡配电室4号变压器 | 800 | 0 | 红
5873 | 兖州区 | 新驿供电所 | 新驿镇 | 10kV新工线 | 新驿三村3号公用台架变 | 400 | 0 | 红
5874 | 兖州区 | 新驿供电所 | 新驿镇 | 10kV新西线 | 10kV新西线刘村2号台架变 | 200 | 0 | 红
5875 | 兖州区 | 新驿供电所 | 新驿镇 | 10kV新西线 | 刘村 | 250 | 0 | 红
5876 | 兖州区 | 新驿供电所 | 新驿镇 | 10kV新西线 | 徐村 | 200 | 0 | 红
5877 | 兖州区 | 新驿供电所 | 新驿镇 | 10kV新西线 | 魏楼村台区200KVA公变 | 200 | 0 | 红
5878 | 兖州区 | 新驿供电所 | 新驿镇 | 10kV新西线 | 马楼 | 200 | 0 | 红
5879 | 兖州区 | 新驿供电所 | 新驿镇 | 10kV新西线 | 新驿镇店子村公变 | 250 | 0 | 红
5880 | 兖州区 | 新驿供电所 | 新驿镇 | 10kV新西线 | 骆村台区公变 | 200 | 0 | 红
5881 | 兖州区 | 新驿供电所 | 新驿镇 | 10kV新西线 | 新驿郭村台区公变 | 250 | 0 | 红
5882 | 兖州区 | 新驿供电所 | 新驿镇 | 10kV新西线 | 孙村公用变250KVA | 250 | 0 | 红
5883 | 兖州区 | 新驿供电所 | 新驿镇 | 10kV新西线 | 后寺村台区公变 | 250 | 0 | 红
5884 | 兖州区 | 新驿供电所 | 新驿镇 | 10kV新西线 | 袁村 | 715 | 0 | 红
5885 | 兖州区 | 新驿供电所 | 新驿镇 | 10kV新西线 | 10kV新西线姜村1号公用台架变 | 400 | 0 | 红
5886 | 兖州区 | 新驿供电所 | 新驿镇 | 10kV新西线 | 孙村2号台架变315kVA | 250 | 0 | 红
5887 | 兖州区 | 新驿供电所 | 新驿镇 | 10kV新西线 | 姜村 | 315 | 0 | 红
5888 | 兖州区 | 新驿供电所 | 新驿镇 | 10kV新西线 | 孙村400kVA公用台变 | 400 | 0 | 红
5889 | 兖州区 | 新驿供电所 | 新驿镇 | 10kV新西线 | 葛楼 | 315 | 0 | 红
5890 | 兖州区 | 新驿供电所 | 新驿镇 | 10kV新西线 | 10kV新西线郭村1号台架变 | 400 | 0 | 红
5891 | 兖州区 | 新驿供电所 | 新驿镇 | 10kV新西线 | 杨营村250kVA公用变 | 315 | 0 | 红
5892 | 兖州区 | 新驿供电所 | 新驿镇 | 10kV新西线 | 10kV新西线马楼村1号台架变 | 400 | 0 | 红
5893 | 兖州区 | 新驿供电所 | 新驿镇 | 10kV新西线 | 高庄 | 200 | 0 | 红
5894 | 兖州区 | 新驿供电所 | 新驿镇 | 10kV新西线 | 型堂 | 400 | 0 | 红
5895 | 兖州区 | 新驿供电所 | 新驿镇 | 10kV新西线 | 10kV新西线后寺村1号公用台架变 | 400 | 0 | 红
5896 | 兖州区 | 新驿供电所 | 新驿镇 | 10kV新西线 | 蔡庄台区公变 | 250 | 0 | 红
5897 | 兖州区 | 新驿供电所 | 新驿镇 | 10kV新西线 | 10kV新西线新三村台架变 | 400 | 0 | 红
5898 | 兖州区 | 新驿供电所 | 新驿镇 | 10kV新西线 | 赵吕村台区公变 | 200 | 0 | 红
5899 | 兖州区 | 新驿供电所 | 新驿镇 | 10kV新西线 | 10kV新西线_胡营台架变柱上变压器 | 400 | 0 | 红
5900 | 兖州区 | 新驿供电所 | 新驿镇 | 10kV新西线 | 10kV新西线葛楼村1号公用台架变 | 400 | 0 | 红
5901 | 兖州区 | 新驿供电所 | 新驿镇 | 10kV新中线 | 五西村 | 400 | 0 | 红
5902 | 兖州区 | 新驿供电所 | 新驿镇 | 10kV新中线 | 新一村400kVA公用台变 | 400 | 0 | 红
5903 | 兖州区 | 新驿供电所 | 新驿镇 | 10kV新中线 | 新驿镇新二村公变（200） | 200 | 0 | 红
5904 | 兖州区 | 新驿供电所 | 新驿镇 | 10kV新中线 | 10kV新中线新一400kVA台架变 | 400 | 0 | 红
5905 | 兖州区 | 新驿供电所 | 新驿镇 | 10kV新中线 | 五东#2公用变 | 400 | 0 | 红
5906 | 兖州区 | 新驿供电所 | 新驿镇 | 10kV新中线 | 10KV新中线21—3G济宁市兖州区新驿镇人民政府公用变 | 400 | 0 | 红
5907 | 兖州区 | 新驿供电所 | 新驿镇 | 10kV新中线 | 新驿镇新四村公变 | 200 | 0 | 红
5908 | 兖州区 | 新驿供电所 | 新驿镇 | 10kV新中线 | 新驿镇公变 | 315 | 0 | 红
5909 | 兖州区 | 新驿供电所 | 新驿镇 | 10kV新中线 | 新驿供电所用电 | 200 | 0 | 红
5910 | 兖州区 | 新驿供电所 | 新驿镇 | 10kV新中线 | 五东村 | 200 | 0 | 红
5911 | 兖州区 | 新驿供电所 | 新驿镇 | 10kV新中线 | 10kV新中线新驿二村2号公用台架变 | 400 | 0 | 红
5912 | 兖州区 | 新驿供电所 | 新驿镇 | 10kV新中线 | 新一村台区公变 | 315 | 0 | 红
5913 | 兖州区 | 新驿供电所 | 新驿镇 | 10kV新中线 | 新中线新四2号台架变 | 400 | 0 | 红
5914 | 兖州区 | 新驿供电所 | 新驿镇 | 10kV新中线 | 新驿镇秦村公变 | 250 | 0 | 红
5915 | 兖州区 | 新驿供电所 | 新驿镇 | 10kV新中线 | 新驿五西村配变 | 315 | 0 | 红
5916 | 兖州区 | 新驿供电所 | 新驿镇 | 10kV新中线 | 10kV新中线新二聚金城#3台架公用变 | 400 | 0 | 红
5917 | 兖州区 | 新驿供电所 | 新驿镇 | 10kV新中线 | 新驿一村400kVA公用变 | 400 | 0 | 红
5918 | 兖州区 | 新驿供电所 | 新驿镇 | 10kV新中线 | 新二社区配电室1号配变 | 800 | 0 | 红
5919 | 兖州区 | 新驿供电所 | 新驿镇 | 10kV新中线 | 新二社区配电室2号配变 | 800 | 0 | 红
5920 | 兖州区 | 兴隆供电所 | 兴隆庄街道 | 10kV道沟线 | 兴隆供电所3#公变变压器 | 400 | 39.62 | 黄
5921 | 兖州区 | 兴隆供电所 | 兴隆庄街道 | 10kV道沟线 | 火神庙台区#2变压器 | 200 | 143.5 | 黄
5922 | 兖州区 | 兴隆供电所 | 兴隆庄街道 | 10kV道沟线 | 兴隆庄镇三元村台区公变 | 160 | 101.295 | 黄
5923 | 兖州区 | 兴隆供电所 | 兴隆庄街道 | 10kV道沟线 | 10kV道沟线晾衣井3号台架变 | 400 | 157.16 | 黄
5924 | 兖州区 | 兴隆供电所 | 兴隆庄街道 | 10kV道沟线 | 四竹亭村 | 400 | 0 | 红
5925 | 兖州区 | 兴隆供电所 | 兴隆庄街道 | 10kV道沟线 | 兴隆庄村公变 | 360 | 1.63 | 黄
5926 | 兖州区 | 兴隆供电所 | 兴隆庄街道 | 10kV道沟线 | 四竹亭台区2号变 | 400 | 0 | 红
5927 | 兖州区 | 兴隆供电所 | 兴隆庄街道 | 10kV道沟线 | 兴隆社区2#配电室1号变压器 | 800 | 640 | 绿
5928 | 兖州区 | 兴隆供电所 | 兴隆庄街道 | 10kV道沟线 | 兴隆庄镇兴隆社区3#配电室 | 800 | 640 | 绿
5929 | 兖州区 | 兴隆供电所 | 兴隆庄街道 | 10kV道沟线 | 兴隆庄镇兴隆社区1#配电室 | 630 | 504 | 绿
5930 | 兖州区 | 兴隆供电所 | 兴隆庄街道 | 10kV道沟线 | 兴隆庄镇兴隆社区4#配电室 | 800 | 640 | 绿
5931 | 兖州区 | 兴隆供电所 | 兴隆庄街道 | 10kV道沟线 | 供电站1号变压器 | 315 | 227.87 | 黄
5932 | 兖州区 | 兴隆供电所 | 兴隆庄街道 | 10kV道沟线 | 兴隆社区2#配电室1号变压器 | 800 | 640 | 绿
5933 | 兖州区 | 兴隆供电所 | 兴隆庄街道 | 10kV道沟线 | 10kV道沟线兴隆庄街道搬迁过渡村4号变压器 | 400 | 320 | 绿
5934 | 兖州区 | 兴隆供电所 | 兴隆庄街道 | 10kV道沟线 | 兴隆社区1号配电室 | 630 | 504 | 绿
5935 | 兖州区 | 兴隆供电所 | 兴隆庄街道 | 10kV道沟线 | 兴隆庄街道搬迁过渡村2号变压器间隔配电变压器 | 400 | 320 | 绿
5936 | 兖州区 | 兴隆供电所 | 兴隆庄街道 | 10kV道沟线 | 大南湖公变 | 200 | 160 | 绿
5937 | 兖州区 | 兴隆供电所 | 兴隆庄街道 | 10kV道沟线 | 兴隆社区3号配电室 | 800 | 640 | 绿
5938 | 兖州区 | 兴隆供电所 | 兴隆庄街道 | 10kV道沟线 | 兴隆社区4号配电室1号变压器 | 800 | 640 | 绿
5939 | 兖州区 | 兴隆供电所 | 兴隆庄街道 | 10kV道沟线 | 兴隆庄镇兴隆社区5#配电室 | 1260 | 873 | 黄
5940 | 兖州区 | 兴隆供电所 | 兴隆庄街道 | 10kV道沟线 | 三元#2公变 | 200 | 160 | 绿
5941 | 兖州区 | 兴隆供电所 | 兴隆庄街道 | 10kV道沟线 | 10kV道沟线王楼村排灌2号台架变 | 100 | 80 | 绿
5942 | 兖州区 | 兴隆供电所 | 兴隆庄街道 | 10kV道沟线 | 10kV道沟线王楼村排灌1号台架变 | 100 | 80 | 绿
5943 | 兖州区 | 兴隆供电所 | 兴隆庄街道 | 10kV道沟线 | 10kV道沟线火神庙3号台架变 | 400 | 296.64 | 黄
5944 | 兖州区 | 兴隆供电所 | 兴隆庄街道 | 10kV道沟线 | 三官庙#4公变 | 200 | 0 | 红
5945 | 兖州区 | 兴隆供电所 | 兴隆庄街道 | 10kV道沟线 | 10kV道沟线四竹亭3号台架变 | 400 | 52.165 | 黄
5946 | 兖州区 | 兴隆供电所 | 兴隆庄街道 | 10kV王楼线 | 岗头#3公变 | 200 | 0.25 | 黄
5947 | 兖州区 | 兴隆供电所 | 兴隆庄街道 | 10kV王楼线 | 岗头村 | 315 | 9.94 | 黄
5948 | 兖州区 | 兴隆供电所 | 兴隆庄街道 | 10kV王楼线 | 岗头村 | 315 | 0 | 红
5949 | 兖州区 | 兴隆供电所 | 兴隆庄街道 | 10kV王楼线 | 10kV王楼线巨王林5号变压器 | 400 | 1.415 | 黄
5950 | 兖州区 | 兴隆供电所 | 兴隆庄街道 | 10kV王楼线 | 10kV王楼线巨王林4号台架变 | 400 | 5.95 | 黄
5951 | 兖州区 | 兴隆供电所 | 兴隆庄街道 | 10kV王楼线 | 兴隆庄巨王林村 | 630 | 0 | 红
5952 | 兖州区 | 兴隆供电所 | 兴隆庄街道 | 10kV王楼线 | 巨王林台区#3配电变压器 | 400 | 0 | 红
5953 | 兖州区 | 兴隆供电所 | 兴隆庄街道 | 10kV王楼线 | 百子堂搬迁过渡箱变箱式变1号配变 | 200 | 18 | 黄
5954 | 兖州区 | 兴隆供电所 | 兴隆庄街道 | 10kV王楼线 | 程庄1号配变 | 630 | 504 | 绿
5955 | 兖州区 | 兴隆供电所 | 兴隆庄街道 | 10kV王楼线 | 程庄2号配变 | 630 | 504 | 绿
5956 | 兖州区 | 兴隆供电所 | 兴隆庄街道 | 10kV王楼线 | 大庙台区#2变压器 | 400 | 320 | 绿
5957 | 兖州区 | 兴隆供电所 | 兴隆庄街道 | 10kV王楼线 | 兴隆庄镇刘岗村 | 200 | 160 | 绿
5958 | 兖州区 | 兴隆供电所 | 兴隆庄街道 | 10kV王楼线 | 10kV王楼线王楼村排灌3号台架变 | 100 | 80 | 绿
5959 | 兖州区 | 兴隆供电所 | 兴隆庄街道 | 10kV兴工线 | 兴隆胜利村公变 | 200 | 3.45 | 黄
5960 | 兖州区 | 兴隆供电所 | 兴隆庄街道 | 10kV兴工线 | 澹台墓西区2号箱变配变 | 400 | 320 | 绿
5961 | 兖州区 | 兴隆供电所 | 兴隆庄街道 | 10kV兴工线 | 澹台墓1号箱变配变 | 400 | 320 | 绿
5962 | 兖州区 | 兴隆供电所 | 兴隆庄街道 | 10kV兴工线 | 澹台墓1号配变 | 800 | 640 | 绿
5963 | 兖州区 | 兴隆供电所 | 兴隆庄街道 | 10kV兴工线 | 后李村公变 | 100 | 80 | 绿
5964 | 兖州区 | 兴隆供电所 | 兴隆庄街道 | 10kV兴工线 | 澹台墓2号配变 | 800 | 640 | 绿
5965 | 兖州区 | 兴隆供电所 | 兴隆庄街道 | 10kV兴开Ⅰ线 | 10kV兴开Ⅰ线东区2号箱变配电变压器 | 630 | 504 | 绿
5966 | 兖州区 | 兴隆供电所 | 兴隆庄街道 | 10kV兴开Ⅰ线 | 10kV兴开Ⅰ线北区1号箱变变压器 | 630 | 504 | 绿
5967 | 兖州区 | 兴隆供电所 | 兴隆庄街道 | 10kV兴开Ⅰ线 | 10kV兴开Ⅰ线东区3号箱变变压器 | 630 | 504 | 绿
5968 | 兖州区 | 兴隆供电所 | 兴隆庄街道 | 10kV兴开Ⅰ线 | 10kV兴开Ⅰ线兴东4号箱变变压器 | 630 | 504 | 绿
5969 | 兖州区 | 兴隆供电所 | 兴隆庄街道 | 10kV兴开Ⅰ线 | 10kV兴开Ⅰ线北区3号箱变变压器 | 630 | 504 | 绿
5970 | 兖州区 | 兴隆供电所 | 兴隆庄街道 | 10kV兴开Ⅰ线 | 10kV兴开Ⅰ线东区4号箱变变压器 | 630 | 504 | 绿
5971 | 兖州区 | 兴隆供电所 | 兴隆庄街道 | 10kV兴开Ⅰ线 | 10kV兴开Ⅰ线兴东1号箱变变压器 | 630 | 504 | 绿
5972 | 兖州区 | 兴隆供电所 | 兴隆庄街道 | 10kV兴开Ⅰ线 | 10kV兴开Ⅰ线东区1号箱变配电变压器 | 630 | 504 | 绿
5973 | 兖州区 | 兴隆供电所 | 兴隆庄街道 | 10kV兴开Ⅰ线 | 10kV兴开Ⅰ线北区2号箱变变压器 | 630 | 504 | 绿
5974 | 兖州区 | 兴隆供电所 | 兴隆庄街道 | 10kV兴开Ⅰ线 | 北区2号变压器 | 1250 | 1000 | 绿
5975 | 兖州区 | 兴隆供电所 | 兴隆庄街道 | 10kV兴开Ⅱ线 | 兴隆庄街道搬迁过渡村3号变压器 | 200 | 79.525 | 黄
5976 | 兖州区 | 兴隆供电所 | 兴隆庄街道 | 10kV兴开Ⅱ线 | 三官庙#3公变 | 200 | 12.15 | 黄
5977 | 兖州区 | 兴隆供电所 | 兴隆庄街道 | 10kV兴开Ⅱ线 | 三官庙村台区公变 | 250 | 29.225 | 黄
5978 | 兖州区 | 兴隆供电所 | 兴隆庄街道 | 10kV兴开Ⅱ线 | 10kV兴工线四竹亭4号台变 | 400 | 45.38 | 黄
5979 | 兖州区 | 兴隆供电所 | 兴隆庄街道 | 10kV兴开Ⅱ线 | 三官庙村#2公用变 | 400 | 0 | 红
5980 | 兖州区 | 兴隆供电所 | 兴隆庄街道 | 10kV兴开Ⅱ线 | 菠椤树 | 315 | 252 | 绿
5981 | 兖州区 | 兴隆供电所 | 兴隆庄街道 | 10kV兴开Ⅱ线 | 10kV兴开Ⅱ线兴隆矿西区4号箱变变压器 | 630 | 504 | 绿
5982 | 兖州区 | 兴隆供电所 | 兴隆庄街道 | 10kV兴开Ⅱ线 | 10kV兴开Ⅱ线兴东3号箱变配电变压器 | 630 | 504 | 绿
5983 | 兖州区 | 兴隆供电所 | 兴隆庄街道 | 10kV兴开Ⅱ线 | 兴盛园1号变压器 | 1250 | 1000 | 绿
5984 | 兖州区 | 兴隆供电所 | 兴隆庄街道 | 10kV兴开Ⅱ线 | 10kV兴开Ⅱ线兴盛园小区2号箱变变压器 | 630 | 504 | 绿
5985 | 兖州区 | 兴隆供电所 | 兴隆庄街道 | 10kV兴开Ⅱ线 | 10kV兴开Ⅱ线兴隆矿西区2号箱变变压器 | 630 | 504 | 绿
5986 | 兖州区 | 兴隆供电所 | 兴隆庄街道 | 10kV兴开Ⅱ线 | 10kV兴开Ⅱ线兴东2号箱变配电变压器 | 630 | 504 | 绿
5987 | 兖州区 | 兴隆供电所 | 兴隆庄街道 | 10kV兴开Ⅱ线 | 兴隆庄煤矿西区中心配电室（三供一业） | 1000 | 800 | 绿
5988 | 兖州区 | 兴隆供电所 | 兴隆庄街道 | 10kV兴开Ⅱ线 | 10kV兴开Ⅱ线兴隆矿西区3号箱变变压器 | 630 | 504 | 绿
5989 | 兖州区 | 兴隆供电所 | 兴隆庄街道 | 10kV兴开Ⅱ线 | 10kV兴开Ⅱ线兴盛园1号箱变变压器 | 630 | 504 | 绿
5990 | 兖州区 | 兴隆供电所 | 兴隆庄街道 | 10kV兴开Ⅱ线 | 10kV兴开Ⅱ线兴隆矿西区1号箱变变压器 | 630 | 504 | 绿
5991 | 兖州区 | 兴隆供电所 | 兴隆庄街道 | 10kV兴开Ⅱ线 | 兴盛园2号变压器 | 1250 | 1000 | 绿
5992 | 兖州区 | 兴隆供电所 | 兴隆庄街道 | 10kV兴开Ⅱ线 | 兴隆矿西区中心配2号变 | 1000 | 800 | 绿
5993 | 兖州区 | 兴隆供电所 | 兴隆庄街道 | 10kV兴桥线 | 滨河2号配电室1号变压器 | 630 | 504 | 绿
5994 | 兖州区 | 兴隆供电所 | 兴隆庄街道 | 10kV兴桥线 | 10kV兴桥线后李社区箱变箱式变1号配变 | 1000 | 800 | 绿
5995 | 兖州区 | 兴隆供电所 | 兴隆庄街道 | 10kV兴桥线 | 10kV兴桥线中区2号箱变变压器 | 630 | 504 | 绿
5996 | 兖州区 | 兴隆供电所 | 兴隆庄街道 | 10kV兴桥线 | 10kV兴桥线中区#2配电室2号变压器 | 1000 | 800 | 绿
5997 | 兖州区 | 兴隆供电所 | 兴隆庄街道 | 10kV兴桥线 | 前李社区#2变 | 1260 | 1008 | 绿
5998 | 兖州区 | 兴隆供电所 | 兴隆庄街道 | 10kV兴桥线 | 10kV兴桥线南区3号箱变变压器 | 400 | 320 | 绿
5999 | 兖州区 | 兴隆供电所 | 兴隆庄街道 | 10kV兴桥线 | 前李村315KVA公用变 | 815 | 652 | 绿
6000 | 兖州区 | 兴隆供电所 | 兴隆庄街道 | 10kV兴桥线 | 10kV兴桥线南区1号箱变变压器 | 400 | 320 | 绿
6001 | 兖州区 | 兴隆供电所 | 兴隆庄街道 | 10kV兴桥线 | 兴隆庄滨河社区3号配电室1号变压器 | 1600 | 1280 | 绿
6002 | 兖州区 | 兴隆供电所 | 兴隆庄街道 | 10kV兴桥线 | 10kV兴桥线中区#2配电室1号变压器 | 1000 | 800 | 绿
6003 | 兖州区 | 兴隆供电所 | 兴隆庄街道 | 10kV兴桥线 | 滨河社区1号变压器 | 1260 | 1008 | 绿
6004 | 兖州区 | 兴隆供电所 | 兴隆庄街道 | 10kV兴桥线 | 兴隆庄滨河社区4号配电室1号变压器 | 1260 | 1008 | 绿
6005 | 兖州区 | 兴隆供电所 | 兴隆庄街道 | 10kV兴桥线 | 兴隆庄镇大桥村社区1#公用变 | 1260 | 1008 | 绿
6006 | 兖州区 | 兴隆供电所 | 兴隆庄街道 | 10kV兴桥线 | 兴隆庄煤矿中区1号配电室（三供一业） | 1250 | 1000 | 绿
6007 | 兖州区 | 兴隆供电所 | 兴隆庄街道 | 10kV兴桥线 | 兴隆前李村400KVA公变 | 400 | 320 | 绿
6008 | 兖州区 | 兴隆供电所 | 兴隆庄街道 | 10kV兴桥线 | 10kV兴桥线中区1号箱变配电变压器 | 630 | 504 | 绿
6009 | 兖州区 | 兴隆供电所 | 兴隆庄街道 | 10kV兴桥线 | 10kV兴桥线中区1号配电室2号变压器 | 1250 | 1000 | 绿
6010 | 兖州区 | 兴隆供电所 | 兴隆庄街道 | 10kV兴桥线 | 兴隆庄镇前李社区西区配电室 | 1260 | 1008 | 绿
6011 | 兖州区 | 兴隆供电所 | 兴隆庄街道 | 10kV兴桥线 | 前李村400KVA公用变 | 500 | 400 | 绿
6012 | 兖州区 | 兴隆供电所 | 兴隆庄街道 | 10kV兴桥线 | 10kV兴桥线南区2号箱变变压器 | 630 | 504 | 绿
6013 | 兖州区 | 兴隆供电所 | 兴隆庄街道 | 10kV兴桥线 | 南湖3号配电室4号配变 | 1000 | 800 | 绿
6014 | 兖州区 | 兴隆供电所 | 兴隆庄街道 | 10kV兴桥线 | 南湖2号配电室1号配变 | 1000 | 800 | 绿
6015 | 兖州区 | 兴隆供电所 | 兴隆庄街道 | 10kV兴桥线 | 南湖1号配电室3号配变 | 1000 | 800 | 绿
6016 | 兖州区 | 兴隆供电所 | 兴隆庄街道 | 10kV兴桥线 | 南湖3号配电室3号配变 | 1000 | 800 | 绿
6017 | 兖州区 | 兴隆供电所 | 兴隆庄街道 | 10kV兴桥线 | 南湖6号配电室1号配变 | 630 | 504 | 绿
6018 | 兖州区 | 兴隆供电所 | 兴隆庄街道 | 10kV兴桥线 | 南湖5号配电室3号配变 | 1000 | 800 | 绿
6019 | 兖州区 | 兴隆供电所 | 兴隆庄街道 | 10kV兴桥线 | 南湖1号配电室1号配变 | 1000 | 800 | 绿
6020 | 兖州区 | 兴隆供电所 | 兴隆庄街道 | 10kV兴桥线 | 南湖3号配电室1号配变 | 1000 | 800 | 绿
6021 | 兖州区 | 兴隆供电所 | 兴隆庄街道 | 10kV兴桥线 | 南湖3号配电室2号配变 | 1000 | 800 | 绿
6022 | 兖州区 | 兴隆供电所 | 兴隆庄街道 | 10kV兴桥线 | 南湖5号配电室4号配变 | 1000 | 800 | 绿
6023 | 兖州区 | 兴隆供电所 | 兴隆庄街道 | 10kV兴桥线 | 南湖1号配电室2号配变 | 1000 | 800 | 绿
6024 | 兖州区 | 兴隆供电所 | 兴隆庄街道 | 10kV兴桥线 | 南湖1号配电室4号配变 | 1000 | 800 | 绿
6025 | 兖州区 | 兴隆供电所 | 兴隆庄街道 | 10kV兴桥线 | 南湖4号配电室1号配变 | 800 | 640 | 绿
6026 | 兖州区 | 兴隆供电所 | 兴隆庄街道 | 10kV兴桥线 | 南湖5号配电室2号配变 | 1000 | 800 | 绿
6027 | 兖州区 | 兴隆供电所 | 兴隆庄街道 | 10kV兴桥线 | 南湖5号配电室1号配变 | 1000 | 800 | 绿
6028 | 兖州区 | 兴隆供电所 | 兴隆庄街道 | 10kV兴西线 | 兴隆庄镇大桥村 | 100 | 49.91 | 黄
6029 | 兖州区 | 兴隆供电所 | 兴隆庄街道 | 10kV兴西线 | 兴隆庄镇北湖村#2公变 | 400 | 37.11 | 黄
6030 | 兖州区 | 兴隆供电所 | 兴隆庄街道 | 10kV兴西线 | 兴隆庄镇王家楼村2#公变 | 200 | 0 | 红
6031 | 兖州区 | 兴隆供电所 | 兴隆庄街道 | 10kV兴西线 | 晾衣井#1箱变1号变压器(三供一业) | 630 | 475.14 | 黄
6032 | 兖州区 | 兴隆供电所 | 兴隆庄街道 | 10kV兴西线 | 王楼村 | 500 | 0 | 红
6033 | 兖州区 | 兴隆供电所 | 兴隆庄街道 | 10kV兴西线 | 北湖台区3号架变 | 400 | 13.55 | 黄
6034 | 兖州区 | 兴隆供电所 | 兴隆庄街道 | 10kV兴西线 | 新四村北区 | 500 | 395 | 黄
6035 | 兖州区 | 兴隆供电所 | 兴隆庄街道 | 10kV兴西线 | 兴隆庄镇晾衣井村#1公变 | 400 | 208.63 | 黄
6036 | 兖州区 | 兴隆供电所 | 兴隆庄街道 | 10kV兴西线 | 堡子村 | 315 | 10.205 | 黄
6037 | 兖州区 | 兴隆供电所 | 兴隆庄街道 | 10kV兴西线 | 冠庄铺村#1变 | 400 | 0 | 红
6038 | 兖州区 | 兴隆供电所 | 兴隆庄街道 | 10kV兴西线 | 新四村北区1号 | 500 | 400 | 绿
6039 | 兖州区 | 兴隆供电所 | 兴隆庄街道 | 10kV兴西线 | 新四村西1号变 | 315 | 252 | 绿
6040 | 兖州区 | 兴隆供电所 | 兴隆庄街道 | 10kV兴西线 | 新四村南区 | 630 | 504 | 绿
6041 | 兖州区 | 兴隆供电所 | 兴隆庄街道 | 10kV兴西线 | 兴隆庄镇晾衣井村#2公变 | 400 | 320 | 绿
6042 | 兖州区 | 兴隆供电所 | 兴隆庄街道 | 10kV兴西线 | 新四村西1#变 | 315 | 252 | 绿
6043 | 兖州区 | 兴隆供电所 | 兴隆庄街道 | 10kV兴西线 | 新四村南区配电室 | 630 | 504 | 绿
6044 | 兖州区 | 兴隆供电所 | 兴隆庄街道 | 10kV兴西线 | 10kV兴西线王楼4号柱上变压器 | 400 | 0 | 红
6045 | 兖州区 | 兴隆供电所 | 兴隆庄街道 | 10kV兴西线 | 兴西线王楼5号台架变 | 630 | 0 | 红
6046 | 兖州区 | 兴隆供电所 | 兴隆庄街道 | 10kV兴西线 | 供电所台区2号架变 | 400 | 282.575 | 黄
6047 | 兖州区 | 兴隆供电所 | 兴隆庄街道 | 10kV兴西线 | 王楼台区3号架变 | 400 | 16.02 | 黄
6048 | 兖州区 | 兴隆供电所 | 兴隆庄街道 | 10kV兴西线 | 冠庄铺3号公变 | 200 | 0 | 红
6049 | 兖州区 | 兴隆供电所 | 兴隆庄街道 | 10kV兴西线 | 冠庄铺4号公变 | 200 | 0 | 红
6050 | 兖州区 | 兴隆供电所 | 兴隆庄街道 | 10kV兴西线 | 10kV兴西线堡子2号柱上变压器 | 400 | 135.56 | 黄
6051 | 兖州区 | 颜店供电所 | 颜店镇 | 10kV德王线 | 德源社区2号配电室#1变压器 | 1000 | 0 | 红
6052 | 兖州区 | 颜店供电所 | 颜店镇 | 10kV德王线 | 德源社区1号配电室#2变压器 | 1000 | 0 | 红
6053 | 兖州区 | 颜店供电所 | 颜店镇 | 10kV德王线 | 王桥社区1号配电室#3变压器 | 1000 | 0 | 红
6054 | 兖州区 | 颜店供电所 | 颜店镇 | 10kV德王线 | 王桥社区2号配电室#1变压器 | 1000 | 0 | 红
6055 | 兖州区 | 颜店供电所 | 颜店镇 | 10kV德王线 | 德源社区2号配电室#4变压器 | 1000 | 0 | 红
6056 | 兖州区 | 颜店供电所 | 颜店镇 | 10kV德王线 | 德源社区1号配电室#4变压器 | 1000 | 0 | 红
6057 | 兖州区 | 颜店供电所 | 颜店镇 | 10kV德王线 | 王桥社区1号配电室#2变压器 | 1000 | 0 | 红
6058 | 兖州区 | 颜店供电所 | 颜店镇 | 10kV德王线 | 王桥社区1号配电室#1变压器 | 1000 | 0 | 红
6059 | 兖州区 | 颜店供电所 | 颜店镇 | 10kV德王线 | 王桥社区1号配电室#4变压器 | 1000 | 0 | 红
6060 | 兖州区 | 颜店供电所 | 颜店镇 | 10kV德王线 | 德源社区2号配电室#3变压器 | 1000 | 0 | 红
6061 | 兖州区 | 颜店供电所 | 颜店镇 | 10kV德王线 | 德源社区2号配电室#2变压器 | 1000 | 0 | 红
6062 | 兖州区 | 颜店供电所 | 颜店镇 | 10kV德王线 | 德源社区1号配电室#1变压器 | 1000 | 0 | 红
6063 | 兖州区 | 颜店供电所 | 颜店镇 | 10kV德王线 | 德源社区1号配电室#3变压器 | 1000 | 0 | 红
6064 | 兖州区 | 颜店供电所 | 颜店镇 | 10kV红星线 | 翟二村台区公变 | 400 | 0 | 红
6065 | 兖州区 | 颜店供电所 | 颜店镇 | 10kV红星线 | 天庙村400kVA公用台架变 | 400 | 0 | 红
6066 | 兖州区 | 颜店供电所 | 颜店镇 | 10kV红星线 | 10kV红星线天齐庙村4号公变 | 400 | 0 | 红
6067 | 兖州区 | 颜店供电所 | 颜店镇 | 10kV红星线 | 董街 | 160 | 0 | 红
6068 | 兖州区 | 颜店供电所 | 颜店镇 | 10kV红星线 | 10kV红星线董街村2号台区 | 400 | 0 | 红
6069 | 兖州区 | 颜店供电所 | 颜店镇 | 10kV红星线 | 颜店镇郭楼村公变 | 200 | 0 | 红
6070 | 兖州区 | 颜店供电所 | 颜店镇 | 10kV红星线 | 10kV红星线天庙村2#公用台架变 | 400 | 0 | 红
6071 | 兖州区 | 颜店供电所 | 颜店镇 | 10kV红星线 | 丁庄台区 | 200 | 0 | 红
6072 | 兖州区 | 颜店供电所 | 颜店镇 | 10kV红星线 | 前海村400台架变 | 400 | 0 | 红
6073 | 兖州区 | 颜店供电所 | 颜店镇 | 10kV红星线 | 天庙村315KVA公用变 | 315 | 0 | 红
6074 | 兖州区 | 颜店供电所 | 颜店镇 | 10kV红星线 | 10kV红星线前海村3号台区 | 400 | 0 | 红
6075 | 兖州区 | 颜店供电所 | 颜店镇 | 10kV红星线 | 10kV红星线老乡直公用变200 | 200 | 0 | 红
6076 | 兖州区 | 颜店供电所 | 颜店镇 | 10kV红星线 | 坊上村400KVA公用配电室 | 400 | 0 | 红
6077 | 兖州区 | 颜店供电所 | 颜店镇 | 10kV红星线 | 10kV红星线前海乡驻地台架变柱上变压器 | 315 | 0 | 红
6078 | 兖州区 | 颜店供电所 | 颜店镇 | 10kV红星线 | 天齐庙社区2#公用变 | 800 | 0 | 红
6079 | 兖州区 | 颜店供电所 | 颜店镇 | 10kV红星线 | 翟二村台区315 | 315 | 0 | 红
6080 | 兖州区 | 颜店供电所 | 颜店镇 | 10kV红星线 | 坊上村台区公变 | 200 | 0 | 红
6081 | 兖州区 | 颜店供电所 | 颜店镇 | 10kV红星线 | 10kV袁庄线袁四村排灌1号台架变 | 100 | 0 | 红
6082 | 兖州区 | 颜店供电所 | 颜店镇 | 10kV红星线 | 10kV红星线天齐庙村排灌2号架变 | 200 | 0 | 红
6083 | 兖州区 | 颜店供电所 | 颜店镇 | 10kV红星线 | 天齐庙社区2号公用变 | 800 | 0 | 红
6084 | 兖州区 | 颜店供电所 | 颜店镇 | 10kV李宫线 | 董村 | 160 | 0 | 红
6085 | 兖州区 | 颜店供电所 | 颜店镇 | 10kV李宫线 | 毛村村北公用变 | 200 | 0 | 红
6086 | 兖州区 | 颜店供电所 | 颜店镇 | 10kV李宫线 | 10kV李宫线史村2号台架变 | 400 | 0 | 红
6087 | 兖州区 | 颜店供电所 | 颜店镇 | 10kV李宫线 | 颜店镇大张村（前张） | 200 | 0 | 红
6088 | 兖州区 | 颜店供电所 | 颜店镇 | 10kV李宫线 | 李二村200kVA公用台变 | 200 | 0 | 红
6089 | 兖州区 | 颜店供电所 | 颜店镇 | 10kV李宫线 | 毛村 | 200 | 0 | 红
6090 | 兖州区 | 颜店供电所 | 颜店镇 | 10kV李宫线 | 颜店李一村公变 | 200 | 0 | 红
6091 | 兖州区 | 颜店供电所 | 颜店镇 | 10kV李宫线 | 孟村 | 200 | 0 | 红
6092 | 兖州区 | 颜店供电所 | 颜店镇 | 10kV李宫线 | 10kV李宫线南阁村公用台架变 | 400 | 0 | 红
6093 | 兖州区 | 颜店供电所 | 颜店镇 | 10kV李宫线 | 大张村400KVA公用配电室 | 400 | 0 | 红
6094 | 兖州区 | 颜店供电所 | 颜店镇 | 10kV李宫线 | 高庄村 | 160 | 0 | 红
6095 | 兖州区 | 颜店供电所 | 颜店镇 | 10kV李宫线 | 仁里村台区公变 | 160 | 0 | 红
6096 | 兖州区 | 颜店供电所 | 颜店镇 | 10kV李宫线 | 李宫四村 | 200 | 0 | 红
6097 | 兖州区 | 颜店供电所 | 颜店镇 | 10kV李宫线 | 李三村 | 200 | 0 | 红
6098 | 兖州区 | 颜店供电所 | 颜店镇 | 10kV李宫线 | 马楼村160KVA公变 | 160 | 0 | 红
6099 | 兖州区 | 颜店供电所 | 颜店镇 | 10kV李宫线 | 10kV李宫线高庄村2号台区台架变 | 200 | 0 | 红
6100 | 兖州区 | 颜店供电所 | 颜店镇 | 10kV李宫线 | 10kV李宫线前张海村2号台区公用台架变 | 200 | 0 | 红
6101 | 兖州区 | 颜店供电所 | 颜店镇 | 10kV李宫线 | 大张村 | 200 | 0 | 红
6102 | 兖州区 | 颜店供电所 | 颜店镇 | 10kV李宫线 | 10kV李宫线李宫一村3号台区公用台架变 | 400 | 0 | 红
6103 | 兖州区 | 颜店供电所 | 颜店镇 | 10kV李宫线 | 前张海 | 160 | 0 | 红
6104 | 兖州区 | 颜店供电所 | 颜店镇 | 10kV李宫线 | 李一村200kVA公用台变 | 200 | 0 | 红
6105 | 兖州区 | 颜店供电所 | 颜店镇 | 10kV李宫线 | 夏村 | 160 | 0 | 红
6106 | 兖州区 | 颜店供电所 | 颜店镇 | 10kV李宫线 | 10kV李宫线马楼分支5G蒿庙村台架变 | 400 | 0 | 红
6107 | 兖州区 | 颜店供电所 | 颜店镇 | 10kV李宫线 | 李三村400KVA公用配电室 | 400 | 0 | 红
6108 | 兖州区 | 颜店供电所 | 颜店镇 | 10kV李宫线 | 李二村 | 200 | 0 | 红
6109 | 兖州区 | 颜店供电所 | 颜店镇 | 10kV李宫线 | 前北肖 | 400 | 0 | 红
6110 | 兖州区 | 颜店供电所 | 颜店镇 | 10kV李宫线 | 后张海 | 160 | 0 | 红
6111 | 兖州区 | 颜店供电所 | 颜店镇 | 10kV李宫线 | 颜店镇大张村（李村） | 200 | 0 | 红
6112 | 兖州区 | 颜店供电所 | 颜店镇 | 10kV李宫线 | 10kV李宫线蒿庙村3号台区 | 400 | 0 | 红
6113 | 兖州区 | 颜店供电所 | 颜店镇 | 10kV李宫线 | 李四村400KVA公用配电室 | 400 | 0 | 红
6114 | 兖州区 | 颜店供电所 | 颜店镇 | 10kV李宫线 | 10kV李宫线孟村3号台区公用台架变 | 400 | 0 | 红
6115 | 兖州区 | 颜店供电所 | 颜店镇 | 10kV李宫线 | 10kV李宫线李宫四村3号台区台架变 | 400 | 0 | 红
6116 | 兖州区 | 颜店供电所 | 颜店镇 | 10kV李宫线 | 孟村400KVA公用配电室 | 400 | 0 | 红
6117 | 兖州区 | 颜店供电所 | 颜店镇 | 10kV李宫线 | 蒿庙村台区 | 400 | 0 | 红
6118 | 兖州区 | 颜店供电所 | 颜店镇 | 10kV李宫线 | 后北肖村 | 400 | 0 | 红
6119 | 兖州区 | 颜店供电所 | 颜店镇 | 10kV李宫线 | 10kV李宫线仁里村排灌1号台架变 | 100 | 0 | 红
6120 | 兖州区 | 颜店供电所 | 颜店镇 | 10kV李宫线 | 10kV李宫线前北肖村排灌1号台架变 | 100 | 0 | 红
6121 | 兖州区 | 颜店供电所 | 颜店镇 | 10kV李宫线 | 10kV李宫线毛村排灌1号台架变 | 100 | 0 | 红
6122 | 兖州区 | 颜店供电所 | 颜店镇 | 10kV李宫线 | 史家村 | 315 | 0 | 红
6123 | 兖州区 | 颜店供电所 | 颜店镇 | 10kV李宫线 | 10kV李宫线夏村排灌1号台架变 | 100 | 0 | 红
6124 | 兖州区 | 颜店供电所 | 颜店镇 | 10kV李宫线 | 10kV李宫线大张村排灌1号台架变 | 100 | 0 | 红
6125 | 兖州区 | 颜店供电所 | 颜店镇 | 10kV李宫线 | 10kV李宫线马楼村排灌1号台架变 | 100 | 0 | 红
6126 | 兖州区 | 颜店供电所 | 颜店镇 | 10kV李宫线 | 10kV李宫线杨庄村排灌1号台架变 | 100 | 0 | 红
6127 | 兖州区 | 颜店供电所 | 颜店镇 | 10kV李宫线 | 10kV李宫线李二村排灌1号台架变 | 100 | 0 | 红
6128 | 兖州区 | 颜店供电所 | 颜店镇 | 10kV李宫线 | 10kV李宫线史家村3号配电变压器（煤改电） | 630 | 0 | 红
6129 | 兖州区 | 颜店供电所 | 颜店镇 | 10kV南彭线 | 石街村 | 160 | 0 | 红
6130 | 兖州区 | 颜店供电所 | 颜店镇 | 10kV南彭线 | 10kV南彭线胜利村台区公用变 | 200 | 0 | 红
6131 | 兖州区 | 颜店供电所 | 颜店镇 | 10kV南彭线 | 毛庙村400kVA公用台架变 | 400 | 0 | 红
6132 | 兖州区 | 颜店供电所 | 颜店镇 | 10kV南彭线 | 颜店毛庙村3号台区公用台架变 | 400 | 0 | 红
6133 | 兖州区 | 颜店供电所 | 颜店镇 | 10kV南彭线 | 10kV南彭线G付庙村#1箱变变压器 | 400 | 0 | 红
6134 | 兖州区 | 颜店供电所 | 颜店镇 | 10kV南彭线 | 10kV南彭线G石街2号台架变 | 200 | 0 | 红
6135 | 兖州区 | 颜店供电所 | 颜店镇 | 10kV南彭线 | 10kV南彭线石街村1号箱变变压器 | 400 | 0 | 红
6136 | 兖州区 | 颜店供电所 | 颜店镇 | 10kV南彭线 | 10kV南彭线G南彭村#1箱变变压器 | 400 | 0 | 红
6137 | 兖州区 | 颜店供电所 | 颜店镇 | 10kV南彭线 | 韩街村台区公变 | 160 | 0 | 红
6138 | 兖州区 | 颜店供电所 | 颜店镇 | 10kV南彭线 | 10kV南彭线G韩街村#1箱变变压器 | 400 | 0 | 红
6139 | 兖州区 | 颜店供电所 | 颜店镇 | 10kV南彭线 | 10KV南彭线G付庙1号台架变 | 200 | 0 | 红
6140 | 兖州区 | 颜店供电所 | 颜店镇 | 10kV南彭线 | 10kV南彭线18G玄帝庙1号台架变 | 200 | 0 | 红
6141 | 兖州区 | 颜店供电所 | 颜店镇 | 10kV南彭线 | 10KV南彭线G刘街台架变 | 360 | 0 | 红
6142 | 兖州区 | 颜店供电所 | 颜店镇 | 10kV南彭线 | 10kV南彭线G南彭村#2箱变变压器 | 400 | 0 | 红
6143 | 兖州区 | 颜店供电所 | 颜店镇 | 10kV南彭线 | 10KV南彭线G周固堆1号台架变 | 400 | 0 | 红
6144 | 兖州区 | 颜店供电所 | 颜店镇 | 10kV南彭线 | 10kV南彭线刘街村公用变 | 160 | 0 | 红
6145 | 兖州区 | 颜店供电所 | 颜店镇 | 10kV南彭线 | 10kV南彭线20G玄帝庙2号箱变变压器 | 400 | 0 | 红
6146 | 兖州区 | 颜店供电所 | 颜店镇 | 10kV南彭线 | 10kV南彭线G刘街村#1箱变变压器 | 400 | 0 | 红
6147 | 兖州区 | 颜店供电所 | 颜店镇 | 10kV南彭线 | 10kV南彭线16G玄帝庙1号箱变变压器 | 400 | 0 | 红
6148 | 兖州区 | 颜店供电所 | 颜店镇 | 10kV南彭线 | 颜店镇付庙村公变 | 200 | 0 | 红
6149 | 兖州区 | 颜店供电所 | 颜店镇 | 10kV南彭线 | 10KV南彭线G周固堆2号台架变 | 200 | 0 | 红
6150 | 兖州区 | 颜店供电所 | 颜店镇 | 10kV南彭线 | 胜利村东台架变 | 200 | 0 | 红
6151 | 兖州区 | 颜店供电所 | 颜店镇 | 10kV南彭线 | 10kV南彭线G南彭村#3箱变变压器 | 400 | 0 | 红
6152 | 兖州区 | 颜店供电所 | 颜店镇 | 10kV南彭线 | 10kV南彭线王桥村台区 | 200 | 0 | 红
6153 | 兖州区 | 颜店供电所 | 颜店镇 | 10kV南彭线 | 10kV南彭线G石街1号台架变 | 200 | 0 | 红
6154 | 兖州区 | 颜店供电所 | 颜店镇 | 10kV南彭线 | 10kV南彭线G韩街村#2箱变变压器 | 400 | 0 | 红
6155 | 兖州区 | 颜店供电所 | 颜店镇 | 10kV屯头线 | 翟三村台区公变（315kVA） | 315 | 0 | 红
6156 | 兖州区 | 颜店供电所 | 颜店镇 | 10kV屯头线 | 10kV屯头线91G屯四村台架变 | 200 | 0 | 红
6157 | 兖州区 | 颜店供电所 | 颜店镇 | 10kV屯头线 | 屯头四村 | 160 | 0 | 红
6158 | 兖州区 | 颜店供电所 | 颜店镇 | 10kV屯头线 | 翟四村公用变 | 630 | 0 | 红
6159 | 兖州区 | 颜店供电所 | 颜店镇 | 10kV屯头线 | 10kV屯头线89G屯四1号箱变变压器 | 400 | 0 | 红
6160 | 兖州区 | 颜店供电所 | 颜店镇 | 10kV屯头线 | 10kV屯头线84G屯四1号台架变 | 200 | 0 | 红
6161 | 兖州区 | 颜店供电所 | 颜店镇 | 10kV屯头线 | 10kV屯头线翟三村公用台架变 | 400 | 0 | 红
6162 | 兖州区 | 颜店供电所 | 颜店镇 | 10kV屯头线 | 颜店翟三村5号台区公用台架变 | 400 | 0 | 红
6163 | 兖州区 | 颜店供电所 | 颜店镇 | 10kV屯头线 | 10kV屯头线翟一村公用台架变 | 400 | 0 | 红
6164 | 兖州区 | 颜店供电所 | 颜店镇 | 10kV屯头线 | 颜店镇翟三村台区公变（200KVA） | 200 | 0 | 红
6165 | 兖州区 | 颜店供电所 | 颜店镇 | 10kV屯头线 | 10kV屯头线翟二村#4公用台架变 | 400 | 0 | 红
6166 | 兖州区 | 颜店供电所 | 颜店镇 | 10kV屯头线 | 翟一村台区公变 | 500 | 0 | 红
6167 | 兖州区 | 颜店供电所 | 颜店镇 | 10kV屯头线 | 颜店镇翟三村公变 | 315 | 0 | 红
6168 | 兖州区 | 颜店供电所 | 颜店镇 | 10kV屯头线 | 10kV屯头线翟三村排灌1号台架变 | 100 | 0 | 红
6169 | 兖州区 | 颜店供电所 | 颜店镇 | 10kV屯头线 | 翟四村400kVA公用台变 | 400 | 0 | 红
6170 | 兖州区 | 颜店供电所 | 颜店镇 | 10kV屯头线 | 10kV屯头线翟二村#3公用台架变 | 400 | 0 | 红
6171 | 兖州区 | 颜店供电所 | 颜店镇 | 10kV屯头线 | 10kV屯头线翟四村3号台区 | 400 | 0 | 红
6172 | 兖州区 | 颜店供电所 | 颜店镇 | 10kV颜店线 | 前王村200KVA公用变 | 200 | 0 | 红
6173 | 兖州区 | 颜店供电所 | 颜店镇 | 10kV颜店线 | 10kV颜店线118东支10支2G陈街村台架变 | 200 | 0 | 红
6174 | 兖州区 | 颜店供电所 | 颜店镇 | 10kV颜店线 | 后郗村4号630KVA变压器 | 630 | 0 | 红
6175 | 兖州区 | 颜店供电所 | 颜店镇 | 10kV颜店线 | 颜店张刘村3号台区公用台架变 | 400 | 0 | 红
6176 | 兖州区 | 颜店供电所 | 颜店镇 | 10kV颜店线 | 10kV颜店线张刘村6号台区变压器 | 400 | 0 | 红
6177 | 兖州区 | 颜店供电所 | 颜店镇 | 10kV颜店线 | 丁郗村台区公变 | 800 | 0 | 红
6178 | 兖州区 | 颜店供电所 | 颜店镇 | 10kV颜店线 | 10kV颜店线丁郗村3号台区 | 400 | 0 | 红
6179 | 兖州区 | 颜店供电所 | 颜店镇 | 10kV颜店线 | 10kV颜店线118东支10支1G前王村台架变 | 200 | 0 | 红
6180 | 兖州区 | 颜店供电所 | 颜店镇 | 10kV颜店线 | 颜店镇后郗村4#630KVA变压器 | 200 | 0 | 红
6181 | 兖州区 | 颜店供电所 | 颜店镇 | 10kV颜店线 | 丁尺村400KVA公用配电室2# | 400 | 0 | 红
6182 | 兖州区 | 颜店供电所 | 颜店镇 | 10kV颜店线 | 薛郗村 | 160 | 0 | 红
6183 | 兖州区 | 颜店供电所 | 颜店镇 | 10kV颜店线 | 颜店镇后郗村3#630KVA变压器 | 630 | 0 | 红
6184 | 兖州区 | 颜店供电所 | 颜店镇 | 10kV颜店线 | 颜村公用315配电变压器 | 315 | 0 | 红
6185 | 兖州区 | 颜店供电所 | 颜店镇 | 10kV颜店线 | 张刘村400KVA公用台变 | 400 | 0 | 红
6186 | 兖州区 | 颜店供电所 | 颜店镇 | 10kV颜店线 | 10kV颜店线赵郗村3号台区台架变 | 400 | 0 | 红
6187 | 兖州区 | 颜店供电所 | 颜店镇 | 10kV颜店线 | 10kV颜店线张刘村4号台区变压器（煤改电） | 400 | 0 | 红
6188 | 兖州区 | 颜店供电所 | 颜店镇 | 10kV颜店线 | 陈街村台区公变 | 560 | 0 | 红
6189 | 兖州区 | 颜店供电所 | 颜店镇 | 10kV颜店线 | 赵尺村200kVA公用台变 | 200 | 0 | 红
6190 | 兖州区 | 颜店供电所 | 颜店镇 | 10kV颜店线 | 赵郗村 | 200 | 0 | 红
6191 | 兖州区 | 颜店供电所 | 颜店镇 | 10kV颜店线 | 张刘村 | 315 | 0 | 红
6192 | 兖州区 | 颜店供电所 | 颜店镇 | 10kV颜店线 | 10kV颜店线张刘村5号台区变压器（煤改电） | 400 | 0 | 红
6193 | 兖州区 | 颜店供电所 | 颜店镇 | 10kV颜店线 | 10kV颜店线陈街村3号台区 | 400 | 0 | 红
6194 | 兖州区 | 颜店供电所 | 颜店镇 | 10kV颜店线 | 镇公用变400kVA公用台变 | 400 | 0 | 红
6195 | 兖州区 | 颜店供电所 | 颜店镇 | 10kV颜店线 | 颜店颜家村4号台区公用台架变 | 400 | 0 | 红
6196 | 兖州区 | 颜店供电所 | 颜店镇 | 10kV颜店线 | 10kV颜店线颜家村6号台区变压器（煤改电） | 630 | 0 | 红
6197 | 兖州区 | 颜店供电所 | 颜店镇 | 10kV颜店线 | 10kV颜店线刘胡村公用台架变 | 400 | 0 | 红
6198 | 兖州区 | 颜店供电所 | 颜店镇 | 10kV颜店线 | 颜店村东400台架变 | 400 | 0 | 红
6199 | 兖州区 | 颜店供电所 | 颜店镇 | 10kV颜店线 | 10kV颜店线张刘村排灌1号台架变 | 100 | 0 | 红
6200 | 兖州区 | 颜店供电所 | 颜店镇 | 10kV颜店线 | 10kV颜店线颜店村排灌2号台架变 | 100 | 0 | 红
6201 | 兖州区 | 颜店供电所 | 颜店镇 | 10kV颜店线 | 10kV颜店线75G颜店村400kVA公用台架变 | 400 | 0 | 红
6202 | 兖州区 | 颜店供电所 | 颜店镇 | 10kV颜店线 | 10kV颜店线前王村排灌1号台架变 | 200 | 0 | 红
6203 | 兖州区 | 颜店供电所 | 颜店镇 | 10kV颜店线 | 颜店镇政府公用变 | 400 | 0 | 红
6204 | 兖州区 | 颜店供电所 | 颜店镇 | 10kV颜店线 | 10kV颜店线颜店村排灌1号台架变 | 100 | 0 | 红
6205 | 兖州区 | 颜店供电所 | 颜店镇 | 10kV颜店线 | 10kV颜店线颜家村5号台区变压器 | 400 | 0 | 红
6206 | 兖州区 | 颜店供电所 | 颜店镇 | 10kV颜店线 | 颜家村250kVA | 250 | 0 | 红
6207 | 兖州区 | 颜店供电所 | 颜店镇 | 10kV颜店线 | 颜店村台区630KVA | 630 | 0 | 红
6208 | 兖州区 | 颜店供电所 | 颜店镇 | 10kV颜店线 | 刘胡村 | 400 | 0 | 红
6209 | 兖州区 | 颜店供电所 | 颜店镇 | 10kV颜店线 | 10kV颜店线赵郗村排灌1号台架变 | 100 | 0 | 红
6210 | 兖州区 | 颜店供电所 | 颜店镇 | 10kV颜店线 | 10kV颜店线陈街村排灌1号台架变 | 100 | 0 | 红
6211 | 兖州区 | 颜店供电所 | 颜店镇 | 10kV颜店线 | 颜店尚城配电室 | 500 | 0 | 红
6212 | 兖州区 | 颜店供电所 | 颜店镇 | 10kV颜店线 | 10kV颜店线镇政府2号台区 | 400 | 0 | 红
6213 | 兖州区 | 颜店供电所 | 颜店镇 | 10kV颜店线 | 颜店前王村3号台区公用台架变 | 200 | 0 | 红
6214 | 兖州区 | 颜店供电所 | 颜店镇 | 10kV颜店线 | 10kv颜店线后郗村2#公用台架变 | 400 | 0 | 红
6215 | 兖州区 | 颜店供电所 | 颜店镇 | 10kV颜店线 | 颜村公用变400kVA | 400 | 0 | 红
6216 | 兖州区 | 颜店供电所 | 颜店镇 | 10kV颜店线 | 颜店尚城小区 | 500 | 0 | 红
6217 | 兖州区 | 颜店供电所 | 颜店镇 | 10kV颜店线 | 10kV颜店线后郗村排灌1号台架变 | 200 | 0 | 红
6218 | 兖州区 | 颜店供电所 | 颜店镇 | 10kV颜店线 | 10kV颜店线张刘村排灌2号台架变 | 200 | 0 | 红
6219 | 兖州区 | 颜店供电所 | 颜店镇 | 10kV颜工线 | 马家海村台区 | 315 | 0 | 红
6220 | 兖州区 | 颜店供电所 | 颜店镇 | 10kV颜工线 | 南阁村公用变200KVA | 400 | 0 | 红
6221 | 兖州区 | 颜店供电所 | 颜店镇 | 10kV颜工线 | 10kV颜店线面粉厂分支25支12+支2G马海村台架变 | 400 | 0 | 红
6222 | 兖州区 | 颜店供电所 | 颜店镇 | 10kV颜工线 | 10kV颜店工业线颜店镇驻地1号台架变 | 200 | 0 | 红
6223 | 兖州区 | 颜店供电所 | 颜店镇 | 10kV颜工线 | 10kV颜店工业线马海村#3煤改电630KVA变压器配电变压器 | 630 | 0 | 红
6224 | 兖州区 | 颜店供电所 | 颜店镇 | 10kV颜工线 | 10kV颜店线马海村排灌2号台架变 | 100 | 0 | 红
6225 | 兖州区 | 颜店供电所 | 颜店镇 | 10kV颜工线 | 10kV颜店线马海村排灌3号台架变 | 100 | 0 | 红
6226 | 兖州区 | 颜店供电所 | 颜店镇 | 10kV颜工线 | 供电所80KVA公用箱变 | 80 | 0 | 红
6227 | 兖州区 | 颜店供电所 | 颜店镇 | 10kV颜工线 | 10kV颜店工业线马海村#4煤改电630KVA变压器配电变压器 | 630 | 0 | 红
6228 | 兖州区 | 颜店供电所 | 颜店镇 | 10kV颜工线 | 开发区公用变 | 400 | 0 | 红
6229 | 兖州区 | 颜店供电所 | 颜店镇 | 10kV颜工线 | 10kV颜店线马海村排灌1号台架变 | 100 | 0 | 红
6230 | 兖州区 | 颜店供电所 | 颜店镇 | 10kV颜工线 | 10kV颜店线马海村排灌4号台架变 | 100 | 0 | 红
6231 | 兖州区 | 颜店供电所 | 颜店镇 | 10kV颜工线 | 供电所400kVA公用台架变 | 400 | 0 | 红
6232 | 兖州区 | 颜店供电所 | 颜店镇 | 10kV袁庄线 | 颜店镇袁一村台区 | 400 | 0 | 红
6233 | 兖州区 | 颜店供电所 | 颜店镇 | 10kV袁庄线 | 孔屯村400KVA公用变 | 800 | 0 | 红
6234 | 兖州区 | 颜店供电所 | 颜店镇 | 10kV袁庄线 | 10kV袁庄线袁庄分支22支5G袁二村台架变 | 200 | 0 | 红
6235 | 兖州区 | 颜店供电所 | 颜店镇 | 10kV袁庄线 | 孔屯村台区 | 315 | 0 | 红
6236 | 兖州区 | 颜店供电所 | 颜店镇 | 10kV袁庄线 | 袁三村台区 | 400 | 0 | 红
6237 | 兖州区 | 颜店供电所 | 颜店镇 | 10kV袁庄线 | 10kV袁庄线曹街村公用台架变 | 200 | 0 | 红
6238 | 兖州区 | 颜店供电所 | 颜店镇 | 10kV袁庄线 | 窦街村台区 | 315 | 0 | 红
6239 | 兖州区 | 颜店供电所 | 颜店镇 | 10kV袁庄线 | 北王屯村台区 | 200 | 0 | 红
6240 | 兖州区 | 颜店供电所 | 颜店镇 | 10kV袁庄线 | 窦街村400kVA台架变 | 800 | 0 | 红
6241 | 兖州区 | 颜店供电所 | 颜店镇 | 10kV袁庄线 | 曹街村台区200KVA | 200 | 0 | 红
6242 | 兖州区 | 颜店供电所 | 颜店镇 | 10kV袁庄线 | 北王屯公变315 | 315 | 0 | 红
6243 | 兖州区 | 颜店供电所 | 颜店镇 | 10kV袁庄线 | 10kV袁庄线北王屯3号台区 | 400 | 0 | 红
6244 | 兖州区 | 颜店供电所 | 颜店镇 | 10kV袁庄线 | 元一村公用变315 | 315 | 0 | 红
6245 | 兖州区 | 颜店供电所 | 颜店镇 | 10kV袁庄线 | 10kV袁庄线袁三村公用台架变 | 400 | 0 | 红
6246 | 兖州区 | 颜店供电所 | 颜店镇 | 10kV袁庄线 | 10kV袁庄线孔屯村排灌1号台架变 | 100 | 0 | 红
6247 | 兖州区 | 颜店供电所 | 颜店镇 | 10kV袁庄线 | 10kV颜店线窦街村排灌1号台架变 | 200 | 0 | 红
6248 | 兖州区 | 颜店供电所 | 颜店镇 | 10kV袁庄线 | 10kV颜店线窦街村排灌2号台架变 | 200 | 0 | 红
6249 | 兖州区 | 颜店供电所 | 颜店镇 | 10kV袁庄线 | 10kV袁庄线孔屯村排灌2号台架变 | 100 | 0 | 红
6250 | 兖州区 | 颜店供电所 | 颜店镇 | 10kV袁庄线 | 元四村400kVA公用变 | 400 | 0 | 红
6251 | 兖州区 | 颜店供电所 | 颜店镇 | 10kV袁庄线 | 10kV颜店线曹街村排灌1号台架变 | 100 | 0 | 红
6252 | 兖州区 | 颜店供电所 | 颜店镇 | 10kV袁庄线 | 10kV袁庄线袁庄一村公用台架变 | 200 | 0 | 红
6253 | 兖州区 | 颜店供电所 | 颜店镇 | 10kV袁庄线 | 10kV袁庄线袁一村排灌1号台架变 | 100 | 0 | 红
6254 | 兖州区 | 颜店供电所 | 颜店镇 | 10kV袁庄线 | 10kV袁庄线袁庄四村公用台架变 | 200 | 0 | 红
6255 | 兖州区 | 颜店供电所 | 颜店镇 | 10kV袁庄线 | 元二村台区公变 | 200 | 0 | 红
6256 | 兖州区 | 颜店供电所 | 颜店镇 | 10kV袁庄线 | 10kV袁庄线袁二村排灌1号台架变 | 100 | 0 | 红
6257 | 兖州区 | 颜店供电所 | 颜店镇 | 10kV袁庄线 | 曹街 | 200 | 0 | 红
6258 | 兖州区 | 颜店供电所 | 颜店镇 | 10kV嵫红线 | 屯二村 | 500 | 0 | 红
6259 | 兖州区 | 颜店供电所 | 颜店镇 | 10kV嵫红线 | 屯一村公变（315kVA） | 315 | 0 | 红
6260 | 兖州区 | 颜店供电所 | 颜店镇 | 10kV嵫红线 | 10kV屯头线63G屯一6号箱变变压器 | 400 | 0 | 红
6261 | 兖州区 | 颜店供电所 | 颜店镇 | 10kV嵫红线 | 10kV屯头线59G屯一5号箱变变压器 | 400 | 0 | 红
6262 | 兖州区 | 颜店供电所 | 颜店镇 | 10kV嵫红线 | 10kV屯头线57G屯一4号箱变变压器 | 400 | 0 | 红
6263 | 兖州区 | 颜店供电所 | 颜店镇 | 10kV嵫红线 | 10kV袁庄线袁三村排灌1号台架变 | 100 | 0 | 红
6264 | 兖州区 | 颜店供电所 | 颜店镇 | 10kV嵫红线 | 10kV嵫红线颜店镇嵫山村3号台区 | 400 | 0 | 红
6265 | 兖州区 | 颜店供电所 | 颜店镇 | 10kV嵫红线 | 10kV嵫红线G屯三村630kVA3号箱变变压器 | 630 | 0 | 红
6266 | 兖州区 | 颜店供电所 | 颜店镇 | 10kV嵫红线 | 10kV嵫红线颜店镇西嵫阳村3号台区 | 400 | 0 | 红
6267 | 兖州区 | 颜店供电所 | 颜店镇 | 10kV嵫红线 | 屯二村400kVA1号箱变变压器 | 400 | 0 | 红
6268 | 兖州区 | 颜店供电所 | 颜店镇 | 10kV嵫红线 | 10kV嵫红线G屯二村400kVA2号箱变变压器 | 400 | 0 | 红
6269 | 兖州区 | 颜店供电所 | 颜店镇 | 10kV嵫红线 | 10kV嵫红线颜店镇西嵫阳村4号台区 | 200 | 0 | 红
6270 | 兖州区 | 颜店供电所 | 颜店镇 | 10kV嵫红线 | 10kV嵫红线136-05G屯三村台架变 | 315 | 0 | 红
6271 | 兖州区 | 颜店供电所 | 颜店镇 | 10kV嵫红线 | 10kV嵫红线G屯三村400kVA2号箱变变压器 | 400 | 0 | 红
6272 | 兖州区 | 颜店供电所 | 颜店镇 | 10kV嵫红线 | 10kV嵫红线颜店镇红庙村4号台区 | 400 | 0 | 红
6273 | 兖州区 | 颜店供电所 | 颜店镇 | 10kV嵫红线 | 西嵫阳村400KVA公用配电室 | 400 | 0 | 红
6274 | 兖州区 | 颜店供电所 | 颜店镇 | 10kV嵫红线 | 10kV嵫红线颜店镇嵫山村4号台区 | 400 | 0 | 红
6275 | 兖州区 | 颜店供电所 | 颜店镇 | 10kV嵫红线 | 10kV嵫红线颜店镇大嵫阳村3号台区 | 200 | 0 | 红
6276 | 兖州区 | 颜店供电所 | 颜店镇 | 10kV嵫红线 | 颜店镇屯三村公变400KVA变压器 | 400 | 0 | 红
6277 | 兖州区 | 颜店供电所 | 颜店镇 | 10kV嵫红线 | 10kV屯头线54支6支7支3G屯一村台架变 | 400 | 0 | 红
6278 | 兖州区 | 颜店供电所 | 颜店镇 | 10kV嵫红线 | 10kV嵫红线G屯二村400kVA4号箱变变压器 | 400 | 0 | 红
6279 | 兖州区 | 颜店供电所 | 颜店镇 | 10kV嵫红线 | 10kV嵫红线G屯三村2号台架变 | 200 | 0 | 红
6280 | 兖州区 | 颜店供电所 | 颜店镇 | 10kV嵫红线 | 10kV嵫红线G屯二村630kVA3号箱变变压器 | 630 | 0 | 红
6281 | 兖州区 | 颜店供电所 | 颜店镇 | 10kV嵫红线 | 10kV嵫红线G屯二村1号台架变 | 400 | 0 | 红
6282 | 兖州区 | 颜店供电所 | 颜店镇 | 10kV嵫红线 | 屯一村400kVA2号箱变变压器 | 400 | 0 | 红
6283 | 兖州区 | 颜店供电所 | 颜店镇 | 10kV嵫红线 | 10kV嵫红线G屯三村1号台架变 | 400 | 0 | 红
6284 | 兖州区 | 颜店供电所 | 颜店镇 | 10kV嵫红线 | 西滋阳村 | 315 | 0 | 红
6285 | 兖州区 | 颜店供电所 | 颜店镇 | 10kV嵫红线 | 10kV嵫红线G屯三村400kVA1号箱变变压器 | 630 | 0 | 红
6286 | 兖州区 | 颜店供电所 | 颜店镇 | 10kV嵫红线 | 屯一村400kVA1号箱变变压器 | 400 | 0 | 红
6287 | 兖州区 | 颜店供电所 | 颜店镇 | 10kV嵫红线 | 屯一村630kVA3号箱变变压器 | 630 | 0 | 红
6288 | 兖州区 | 颜店供电所 | 颜店镇 | 10kV嵫红线 | 10kV嵫红线颜店镇大嵫阳村5号台区 | 400 | 0 | 红
6289 | 兖州区 | 颜店供电所 | 颜店镇 | 10kV嵫红线 | 红庙村 | 315 | 0 | 红
6290 | 兖州区 | 颜店供电所 | 颜店镇 | 10kV嵫红线 | 嵫山 | 200 | 0 | 红
6291 | 兖州区 | 颜店供电所 | 颜店镇 | 10kV嵫红线 | 10kV嵫红线颜店镇红庙村3号台区 | 400 | 0 | 红
6292 | 兖州区 | 颜店供电所 | 颜店镇 | 10kV嵫红线 | 10kV嵫红线颜店镇大嵫阳村4号台区 | 400 | 0 | 红
6293 | 兖州区 | 颜店供电所 | 颜店镇 | 10kV嵫红线 | 大嵫阳村400KVA公用配电室 | 400 | 0 | 红
6294 | 兖州区 | 颜店供电所 | 颜店镇 | 10kV嵫红线 | 红庙村400KVA公用配电室 | 400 | 0 | 红
6295 | 兖州区 | 颜店供电所 | 颜店镇 | 10kV嵫红线 | 10kV李宫线嵫山分支23支4G嵫山村台架变 | 200 | 0 | 红
6296 | 兖州区 | 颜店供电所 | 颜店镇 | 10kV嵫泗线 | 泗庄箱式变1号配变 | 400 | 0 | 红
6297 | 兖州区 | 兖州工业园区供电所 | 龙桥街道 | 10kV中山Ⅱ线 | 太阳八区1号中心配电室4号变压器 | 800 | 640 | 绿
6298 | 兖州区 | 兖州工业园区供电所 | 龙桥街道 | 10kV中山Ⅱ线 | 太阳八区2号配电室3号变压器 | 1000 | 800 | 绿
6299 | 兖州区 | 兖州工业园区供电所 | 龙桥街道 | 10kV中山Ⅱ线 | 太阳八区1号中心配电室1号变压器 | 1000 | 800 | 绿
6300 | 兖州区 | 兖州工业园区供电所 | 龙桥街道 | 10kV中山Ⅱ线 | 太阳八区2号配电室2号变压器 | 1000 | 800 | 绿
6301 | 兖州区 | 兖州工业园区供电所 | 龙桥街道 | 10kV中山Ⅱ线 | 太阳八区2号配电室4号变压器 | 1000 | 800 | 绿
6302 | 兖州区 | 兖州工业园区供电所 | 龙桥街道 | 10kV中山Ⅱ线 | 太阳八区1号中心配电室2号变压器 | 1000 | 800 | 绿
6303 | 兖州区 | 兖州工业园区供电所 | 龙桥街道 | 10kV中山Ⅱ线 | 太阳八区2号配电室1号变压器 | 1000 | 800 | 绿
6304 | 兖州区 | 兖州工业园区供电所 | 龙桥街道 | 10kV中山Ⅱ线 | 太阳八区1号中心配电室3号变压器 | 800 | 640 | 绿
6305 | 兖州区 | 新兖供电所 | 龙桥街道 | 10kV丽水线 | 迪尔1号配1号变 | 630 | 504 | 绿
6306 | 兖州区 | 新兖供电所 | 龙桥街道 | 10kV丽水线 | 迪尔1号配2号变 | 630 | 504 | 绿
6307 | 兖州区 | 新兖供电所 | 龙桥街道 | 10kV泗南线 | 泗南线维多利亚配1号变 | 630 | 504 | 绿
6308 | 兖州区 | 新兖供电所 | 龙桥街道 | 10kV泗南线 | 泗南线维多利亚配4号变 | 630 | 504 | 绿
6309 | 兖州区 | 新兖供电所 | 龙桥街道 | 10kV泗南线 | 泗南线维多利亚配3号变 | 630 | 504 | 绿
6310 | 兖州区 | 新兖供电所 | 龙桥街道 | 10kV泗南线 | 泗南线维多利亚配2号变 | 630 | 504 | 绿
6311 | 兖州区 | 兖州工业园区供电所 | 鼓楼街道 | 10kV西郊Ⅰ线 | 红庙社区2号充电桩配电室1号变压器 | 630 | 504 | 绿
6312 | 兖州区 | 兖州工业园区供电所 | 鼓楼街道 | 10kV西郊Ⅰ线 | 红庙社区1号中心配电室4号变压器 | 800 | 640 | 绿
6313 | 兖州区 | 兖州工业园区供电所 | 鼓楼街道 | 10kV西郊Ⅰ线 | 红庙社区2号充电桩配电室2号变压器 | 630 | 504 | 绿
6314 | 兖州区 | 兖州工业园区供电所 | 鼓楼街道 | 10kV西郊Ⅰ线 | 红庙社区1号中心配电室2号变压器 | 800 | 640 | 绿
6315 | 兖州区 | 兖州工业园区供电所 | 鼓楼街道 | 10kV西郊Ⅰ线 | 红庙社区1号中心配电室1号变压器 | 800 | 640 | 绿
6316 | 兖州区 | 兖州工业园区供电所 | 鼓楼街道 | 10kV西郊Ⅰ线 | 红庙社区1号中心配电室3号变压器 | 800 | 640 | 绿
6317 | 兖州区 | 兖州工业园区供电所 | 龙桥街道 | 10kV中山Ⅱ线 | 太阳八区4号充电桩配电室2号变压器 | 630 | 504 | 绿
6318 | 兖州区 | 兖州工业园区供电所 | 龙桥街道 | 10kV中山Ⅱ线 | 太阳八区4号充电桩配电室1号变压器 | 630 | 504 | 绿
6319 | 兖州区 | 兖州工业园区供电所 | 龙桥街道 | 10kV中山Ⅱ线 | 太阳八区3号充电桩配电室1号变压器 | 1000 | 800 | 绿
6320 | 兖州区 | 兖州工业园区供电所 | 酒仙桥街道 | 10kV滨城线 | 明珠花园2号箱变变压器 | 630 | 504 | 绿
6321 | 兖州区 | 兖州工业园区供电所 | 酒仙桥街道 | 10kV滨城线 | 明珠花园中心配电室1号变压器 | 1000 | 800 | 绿
6322 | 兖州区 | 兖州工业园区供电所 | 酒仙桥街道 | 10kV滨城线 | 明珠花园1号箱变变压器 | 630 | 504 | 绿
6323 | 兖州区 | 兖州工业园区供电所 | 酒仙桥街道 | 10kV滨城线 | 明珠花园中心配电室2号变压器 | 1000 | 800 | 绿
6324 | 兖州区 | 兖州工业园区供电所 | 酒仙桥街道 | 10kV滨城线 | 明珠花园中心配电室3号变压器 | 1000 | 800 | 绿
6325 | 兖州区 | 兖州工业园区供电所 | 酒仙桥街道 | 10kV滨城线 | 明珠花园3号箱变变压器 | 630 | 504 | 绿
6326 | 兖州区 | 大安供电所 | 新兖镇 | 10kV双龙Ⅲ线 | 北山拖社区二期箱变1号配变 | 1600 | 0 | 红
6327 | 兖州区 | 颜店供电所 | 颜店镇 | 10kV颜店线 | 10kV颜店线颜店村4号台架变 | 400 | 0 | 红
6328 | 兖州区 | 颜店供电所 | 颜店镇 | 10kV颜店线 | 10kV颜店线颜店村3号台架变 | 400 | 0 | 红
6329 | 兖州区 | 兖州工业园区供电所 | 新兖镇 | 10kV西郊Ⅱ线 | G楚家洼北箱变 | 630 | 0 | 红
6330 | 兖州区 | 新兖供电所 | 新兖镇 | 10kV银工Ⅱ线 | 金村社区#2配#2变 | 800 | 640 | 绿
6331 | 兖州区 | 兖州工业园区供电所 | 鼓楼街道办事处 | 10kV滨桥线 | 10kV滨桥线文东台架变柱 | 630 | 504 | 绿
6332 | 兖州区 | 新兖供电所 | 新兖镇 | 10kV泗桥线 | 牛楼社区东区#1配#2变 | 400 | 320 | 绿
6333 | 兖州区 | 新兖供电所 | 新兖镇 | 10kV泗桥线 | 牛楼社区东区#1配#1变 | 400 | 320 | 绿
6334 | 兖州区 | 新兖供电所 | 新兖镇 | 10kV泗桥线 | 牛楼东区#3箱变1号变压器 | 630 | 504 | 绿
6335 | 兖州区 | 兖州工业园区供电所 | 鼓楼街道 | 10kV兖西线 | 兖西线二院2号公用变 | 630 | 504 | 绿
6336 | 兖州区 | 兖州工业园区供电所 | 龙桥街道 | 10kV马青线 | 马青线天外村台架变 | 400 | 320 | 绿
6337 | 兖州区 | 大安供电所 | 大安镇 | 10kV谷工线 | 谭村公变 | 200 | 160 | 绿
6338 | 兖州区 | 新兖供电所 | 鼓楼街道 | 10kV泗桥线 | 刘岗村#2配#1变 | 250 | 200 | 绿
6339 | 兖州区 | 兖州工业园区供电所 | 鼓楼街道 | 10kV红九线 | 红九线北关三合一 | 400 | 320 | 绿
6340 | 兖州区 | 新兖供电所 | 龙桥街道 | 10kV泗南线 | 10kV泗南线海情丽都配电室1号变压器 | 500 | 400 | 绿
6341 | 兖州区 | 新兖供电所 | 龙桥街道 | 10kV泗南线 | 10kV泗南线海情丽都配电室2号变压器 | 500 | 400 | 绿
6342 | 兖州区 | 新兖供电所 | 龙桥街道 | 10kV安太Ⅲ线 | 九州铭筑充电桩1号变 | 1000 | 800 | 绿
6343 | 兖州区 | 新兖供电所 | 龙桥街道 | 10kV安太Ⅲ线 | 九州铭筑1号配2号变 | 1000 | 800 | 绿
6344 | 兖州区 | 新兖供电所 | 龙桥街道 | 10kV安太Ⅲ线 | 九州铭筑1号配1号变 | 1000 | 800 | 绿
6345 | 兖州区 | 新兖供电所 | 龙桥街道 | 10kV安太Ⅲ线 | 九州铭筑2号配4号变 | 1000 | 800 | 绿
6346 | 兖州区 | 新兖供电所 | 龙桥街道 | 10kV安太Ⅲ线 | 九州铭筑1号配3号变 | 1000 | 800 | 绿
6347 | 兖州区 | 新兖供电所 | 龙桥街道 | 10kV安太Ⅲ线 | 九州铭筑2号配3号变 | 1000 | 800 | 绿
6348 | 兖州区 | 新兖供电所 | 龙桥街道 | 10kV安太Ⅲ线 | 九州铭筑2号配1号变 | 1000 | 800 | 绿
6349 | 兖州区 | 新兖供电所 | 龙桥街道 | 10kV安太Ⅲ线 | 九州铭筑2号配2号变 | 1000 | 800 | 绿
6350 | 兖州区 | 颜店供电所 | 颜店镇 | 10kV颜店线 | 刘胡村台区公变630 | 630 | 0 | 红
6351 | 兖州区 | 颜店供电所 | 颜店镇 | 10kV李宫线 | 李宫线南阁村台区400 | 400 | 0 | 红
6352 | 兖州区 | 大安供电所 | 大安镇 | 10kV双龙Ⅳ线 | 西二十里铺社区箱变1号变 | 630 | 0 | 红
6353 | 经开区 | 马集服务站 | 薄店村 | 10kV东秦线 | 薄店村 | 400 | 0 | 红
6354 | 经开区 | 马集服务站 | 乔庄村 | 10kV东秦线 | 乔庄村 | 200 | 0 | 红
6355 | 经开区 | 马集服务站 | 西大李村 | 10kV东秦线 | 西大李村（重建后） | 400 | 0 | 红
6356 | 经开区 | 马集服务站 | 马海村 | 10kV东秦线 | 马集-马海村 | 400 | 0 | 红
6357 | 经开区 | 马集服务站 | 寺后李村 | 10kV东秦线 | 寺后李村 | 400 | 0 | 红
6358 | 经开区 | 马集服务站 | 刘庄村 | 10kV东秦线 | 刘庄村 | 400 | 0 | 红
6359 | 经开区 | 马集服务站 | 朱庄村 | 10kV东秦线 | 马集镇朱庄村 | 200 | 0 | 红
6360 | 经开区 | 马集服务站 | 东秦村 | 10kV东秦线 | 东秦村 | 400 | 0 | 红
6361 | 经开区 | 马集服务站 | 郝庄村 | 10kV东秦线 | 马集-郝庄村 | 400 | 0 | 红
6362 | 经开区 | 马集服务站 | 西吴村 | 10kV东秦线 | 西吴村 | 200 | 0 | 红
6363 | 经开区 | 马集服务站 | 翟庄村 | 10kV东秦线 | 翟庄村(南变) | 400 | 0 | 红
6364 | 经开区 | 马集服务站 | 翟庄村 | 10kV东秦线 | 马集镇翟庄北变 | 200 | 0 | 红
6365 | 经开区 | 马集服务站 | 冯李村 | 10kV东秦线 | 马集-冯李村 | 200 | 0 | 红
6366 | 经开区 | 马集服务站 | 冯庄村 | 10kV东秦线 | 马集-冯庄村 | 200 | 0 | 红
6367 | 经开区 | 马集服务站 | 杜庄村 | 10kV东秦线 | 马集-杜庄村 | 200 | 0 | 红
6368 | 经开区 | 马集服务站 | 鸭子李村 | 10kV东秦线 | 鸭子李村 | 400 | 0 | 红
6369 | 经开区 | 马集服务站 | 纸坊村 | 10kV东秦线 | 马集-纸坊村 | 160 | 0 | 红
6370 | 经开区 | 马集服务站 | 鸭子李村 | 10kV东秦线 | 马集—马集镇鸭子李村3号台架变 | 400 | 0 | 红
6371 | 经开区 | 马集服务站 | 马海村 | 10kV东秦线 | 马海村#3变台区 | 400 | 0 | 红
6372 | 经开区 | 马集服务站 | 下花林村 | 10kV东秦线 | 马集镇下花林村12号台架变 | 200 | 0 | 红
6373 | 经开区 | 马集服务站 | 乔庄村 | 10kV东秦线 | 马集镇乔庄村3号台架变 | 200 | 0 | 红
6374 | 经开区 | 马集服务站 | 薄店村 | 10kV东秦线 | 马集镇薄店村3号台架变 | 200 | 0 | 红
6375 | 经开区 | 马集服务站 | 冯翟村 | 10kV东秦线 | 冯翟村1号台区 | 400 | 0 | 红
6376 | 经开区 | 马集服务站 | 西吴村 | 10kV东秦线 | 西吴村#2变台区 | 400 | 0 | 红
6377 | 经开区 | 马集服务站 | 朱庄村 | 10kV东秦线 | 马集镇朱庄村2号台区 | 200 | 0 | 红
6378 | 经开区 | 马集服务站 | 马海村 | 10kV东秦线 | 马海村#2变 | 200 | 0 | 红
6379 | 经开区 | 马集服务站 | 纸坊村 | 10kV东秦线 | 马集-长坦纸坊村2#变 | 200 | 0 | 红
6380 | 经开区 | 马集服务站 | 西大李村 | 10kV东秦线 | 马集-西大李2#变（南变） | 400 | 0 | 红
6381 | 经开区 | 马集服务站 | 纸坊村 | 10kV东秦线 | 马集-纸坊村3#变 | 400 | 0 | 红
6382 | 经开区 | 马集服务站 | 东秦村 | 10kV东秦线 | 马集镇东秦村2#变 | 200 | 0 | 红
6383 | 经开区 | 马集服务站 | 马庙村 | 10kV东秦线 | 马庙村排灌1号台架变 | 100 | 0 | 红
6384 | 经开区 | 马集服务站 | 西吴村 | 10kV东秦线 | 西吴村排灌1号台架变 | 200 | 0 | 红
6385 | 经开区 | 马集服务站 | 翟庄村 | 10kV东秦线 | 翟庄村排灌1号台架变 | 200 | 0 | 红
6386 | 经开区 | 马集服务站 | 翟庄村 | 10kV东秦线 | 翟庄村排灌2号台架变 | 200 | 0 | 红
6387 | 经开区 | 马集服务站 | 翟庄村 | 10kV东秦线 | 翟庄村排灌3号台架变 | 200 | 0 | 红
6388 | 经开区 | 马集服务站 | 纸坊村 | 10kV东秦线 | 马集-纸坊4#变 | 400 | 0 | 红
6389 | 经开区 | 马集服务站 | 冯翟村 | 10kV东秦线 | 马集-冯翟#2配变 | 200 | 0 | 红
6390 | 经开区 | 马集服务站 | 薄店村 | 10kV东秦线 | 马集镇薄店#2变 | 400 | 0 | 红
6391 | 经开区 | 马集服务站 | 郝庄村 | 10kV东秦线 | 马集-郝庄#2配变 | 200 | 0 | 红
6392 | 经开区 | 马集服务站 | 刘庄社区 | 10kV东秦线 | 马集-刘庄社区#1变 | 400 | 0 | 红
6393 | 经开区 | 马集服务站 | 刘庄社区 | 10kV东秦线 | 马集-刘庄社区#2变 | 400 | 0 | 红
6394 | 经开区 | 马集服务站 | 寺后李村 | 10kV东秦线 | 寺后李村2号台架变 | 200 | 0 | 红
6395 | 经开区 | 马集服务站 | 乔庄村 | 10kV东秦线 | 乔庄村2号台架变 | 400 | 0 | 红
6396 | 经开区 | 马集服务站 | 马海村 | 10kV东秦线 | 马海村4号台架变 | 200 | 0 | 红
6397 | 经开区 | 马集服务站 | 马海村 | 10kV东秦线 | 马海村6号台架变 | 400 | 0 | 红
6398 | 经开区 | 马集服务站 | 马海村 | 10kV东秦线 | 马海村5号台架变 | 400 | 0 | 红
6399 | 经开区 | 马集服务站 | 马海村 | 10kV东秦线 | 马海村7号台架变 | 400 | 0 | 红
6400 | 经开区 | 马集服务站 | 杜庄村 | 10kV东秦线 | 马集-杜庄村5号台架变 | 400 | 0 | 红
6401 | 经开区 | 马集服务站 | 杜庄村 | 10kV东秦线 | 马集-杜庄村6号台架变 | 400 | 0 | 红
6402 | 经开区 | 马集服务站 | 纸坊村 | 10kV东秦线 | 马集镇纸坊村5号台架变 | 200 | 0 | 红
6403 | 经开区 | 马集服务站 | 纸坊村 | 10kV东秦线 | 马集镇纸坊村7号台架变 | 200 | 0 | 红
6404 | 经开区 | 马集服务站 | 纸坊村 | 10kV东秦线 | 马集镇纸坊村8号台架变 | 400 | 0 | 红
6405 | 经开区 | 马集服务站 | 纸坊村 | 10kV东秦线 | 马集镇纸坊村6号台架变 | 400 | 0 | 红
6406 | 经开区 | 马集服务站 | 冯庄村 | 10kV东秦线 | 冯庄村2号台架变 | 200 | 0 | 红
6407 | 经开区 | 马集服务站 | 冯李村 | 10kV东秦线 | 冯李村2号台架变 | 200 | 0 | 红
6408 | 经开区 | 马集服务站 | 翟庄村 | 10kV东秦线 | 翟庄村2号台架变 | 400 | 0 | 红
6409 | 经开区 | 马集服务站 | 鲁寨社区 | 10kV东秦线 | 马集鲁寨社区1号配变 | 1000 | 0 | 红
6410 | 经开区 | 马集服务站 | 西大李村 | 10kV东秦线 | 马集镇西大李村3号变 | 400 | 0 | 红
6411 | 经开区 | 高新服务站 | 南韩村 | 10kV汇祥Ⅰ线 | 南韩新变2 | 200 | 0 | 红
6412 | 经开区 | 高新服务站 | 南韩村 | 10kV汇祥Ⅰ线 | 南韩新变 | 200 | 0 | 红
6413 | 经开区 | 高新服务站 | 崔庄村 | 10kV管南线 | 崔庄村排灌1号台架变 | 100 | 0 | 红
6414 | 经开区 | 疃里服务站 | 进士张村 | 10kV疃新Ⅱ线 | 疃里乡进士张东变 | 400 | 0 | 红
6415 | 经开区 | 疃里服务站 | 进士张村 | 10kV疃新Ⅱ线 | 进士张村中变 | 400 | 0 | 红
6416 | 经开区 | 疃里服务站 | 进士张村 | 10kV疃新Ⅱ线 | 进士张村西变 | 400 | 0 | 红
6417 | 经开区 | 疃里服务站 | 马庄村 | 10kV疃新Ⅱ线 | 马庄台变 | 400 | 0 | 红
6418 | 经开区 | 疃里服务站 | 杨庄村 | 10kV疃新Ⅱ线 | 杨庄村台变#1 | 400 | 0 | 红
6419 | 经开区 | 疃里服务站 | 梁集村 | 10kV疃新Ⅱ线 | 梁集村8号台架变 | 200 | 0 | 红
6420 | 经开区 | 疃里服务站 | 进士张村 | 10kV疃新Ⅱ线 | 进士张东2号变台区 | 400 | 0 | 红
6421 | 经开区 | 疃里服务站 | 东王村 | 10kV疃新Ⅱ线 | 疃里-东王村2号台架变（新建） | 400 | 0 | 红
6422 | 经开区 | 疃里服务站 | 杨庄村 | 10kV疃新Ⅱ线 | 杨庄西台区（疃里） | 400 | 0 | 红
6423 | 经开区 | 疃里服务站 | 北朱村 | 10kV疃新Ⅱ线 | 北朱村西变台区 | 400 | 0 | 红
6424 | 经开区 | 疃里服务站 | 孙庄村 | 10kV疃新Ⅱ线 | 疃里乡孙庄村台区 | 400 | 0 | 红
6425 | 经开区 | 疃里服务站 | 北朱村 | 10kV疃新Ⅱ线 | 北朱村#3变台区 | 400 | 0 | 红
6426 | 经开区 | 疃里服务站 | 进士张村 | 10kV疃新Ⅱ线 | 进士张#7变台区 | 400 | 0 | 红
6427 | 经开区 | 疃里服务站 | 梁集村 | 10kV疃新Ⅱ线 | 梁集北变 | 200 | 0 | 红
6428 | 经开区 | 疃里服务站 | 东王村 | 10kV疃新Ⅱ线 | 疃里乡东王村 | 400 | 0 | 红
6429 | 经开区 | 疃里服务站 | 孙庄村 | 10kV疃新Ⅱ线 | 孙庄新变 | 400 | 0 | 红
6430 | 经开区 | 疃里服务站 | 马庄村 | 10kV疃新Ⅱ线 | 马庄村新 | 400 | 0 | 红
6431 | 经开区 | 疃里服务站 | 北朱村 | 10kV疃新Ⅱ线 | 北朱村东变 | 400 | 0 | 红
6432 | 经开区 | 疃里服务站 | 梁集村 | 10kV疃新Ⅱ线 | 梁集西变 | 400 | 0 | 红
6433 | 经开区 | 疃里服务站 | 杨庄村 | 10kV疃新Ⅱ线 | 杨庄村新变 | 400 | 0 | 红
6434 | 经开区 | 疃里服务站 | 进士张村 | 10kV疃新Ⅱ线 | 进士张村南变 | 400 | 0 | 红
6435 | 经开区 | 疃里服务站 | 进士张村 | 10kV疃新Ⅱ线 | 进士张北变 | 400 | 0 | 红
6436 | 经开区 | 疃里服务站 | 杨庄村 | 10kV疃新Ⅱ线 | 疃里镇杨庄村#4 | 400 | 0 | 红
6437 | 经开区 | 疃里服务站 | 梁集村 | 10kV疃新Ⅱ线 | 梁集#4 | 400 | 0 | 红
6438 | 经开区 | 疃里服务站 | 进士张村 | 10kV疃新Ⅱ线 | 进士张#8变 | 315 | 0 | 红
6439 | 经开区 | 疃里服务站 | 梁集村 | 10kV疃新Ⅱ线 | 梁集村排灌6号台架变 | 100 | 0 | 红
6440 | 经开区 | 疃里服务站 | 梁集村 | 10kV疃新Ⅱ线 | 梁集村排灌4号台架变 | 50 | 0 | 红
6441 | 经开区 | 疃里服务站 | 孙庄村 | 10kV疃新Ⅱ线 | 孙庄村排灌1号台架变 | 100 | 0 | 红
6442 | 经开区 | 疃里服务站 | 杨庄村 | 10kV疃新Ⅱ线 | 杨庄村排灌2号台架变 | 100 | 0 | 红
6443 | 经开区 | 疃里服务站 | 杨庄村 | 10kV疃新Ⅱ线 | 杨庄村排灌6号台架变 | 100 | 0 | 红
6444 | 经开区 | 疃里服务站 | 杨庄村 | 10kV疃新Ⅱ线 | 杨庄村排灌3号台架变 | 100 | 0 | 红
6445 | 经开区 | 疃里服务站 | 东王村 | 10kV疃新Ⅱ线 | 东王村排灌2号台架变 | 50 | 0 | 红
6446 | 经开区 | 疃里服务站 | 杨庄村 | 10kV疃新Ⅱ线 | 杨庄村排灌1号台架变 | 100 | 0 | 红
6447 | 经开区 | 疃里服务站 | 杨庄村 | 10kV疃新Ⅱ线 | 杨庄村排灌5号台架变 | 100 | 0 | 红
6448 | 经开区 | 疃里服务站 | 进士张村 | 10kV疃新Ⅱ线 | 进士张村排灌6号台架变 | 100 | 0 | 红
6449 | 经开区 | 疃里服务站 | 杨庄村 | 10kV疃新Ⅱ线 | 杨庄村排灌4号台架变 | 100 | 0 | 红
6450 | 经开区 | 疃里服务站 | 梁集村 | 10kV疃新Ⅱ线 | 梁集村排灌2号台架变 | 160 | 0 | 红
6451 | 经开区 | 疃里服务站 | 进士张村 | 10kV疃新Ⅱ线 | 进士张村排灌3号台架变 | 100 | 0 | 红
6452 | 经开区 | 疃里服务站 | 梁集村 | 10kV疃新Ⅱ线 | 梁集村排灌5号台架变 | 100 | 0 | 红
6453 | 经开区 | 疃里服务站 | 梁集村 | 10kV疃新Ⅱ线 | 梁集村排灌7号台架变 | 200 | 0 | 红
6454 | 经开区 | 疃里服务站 | 梁集村 | 10kV疃新Ⅱ线 | 梁集村排灌3号台架变 | 100 | 0 | 红
6455 | 经开区 | 疃里服务站 | 进士张村 | 10kV疃新Ⅱ线 | 进士张村排灌7号台架变 | 100 | 0 | 红
6456 | 经开区 | 疃里服务站 | 东王村 | 10kV疃新Ⅱ线 | 东王村排灌1号台架变 | 160 | 0 | 红
6457 | 经开区 | 疃里服务站 | 进士张村 | 10kV疃新Ⅱ线 | 进士张村排灌5号台架变 | 100 | 0 | 红
6458 | 经开区 | 疃里服务站 | 进士张村 | 10kV疃新Ⅱ线 | 进士张村排灌1号台架变 | 100 | 0 | 红
6459 | 经开区 | 疃里服务站 | 进士张村 | 10kV疃新Ⅱ线 | 进士张村排灌4号台架变 | 100 | 0 | 红
6460 | 经开区 | 疃里服务站 | 进士张村 | 10kV疃新Ⅱ线 | 进士张村排灌2号台架变 | 160 | 0 | 红
6461 | 经开区 | 疃里服务站 | 孙庄村 | 10kV疃新Ⅱ线 | 孙庄村排灌2号台架变 | 50 | 0 | 红
6462 | 经开区 | 疃里服务站 | 梁集村 | 10kV疃新Ⅱ线 | 梁集村排灌1号台架变 | 100 | 0 | 红
6463 | 经开区 | 疃里服务站 | 梁集村 | 10kV疃新Ⅱ线 | 梁集村#5配变 | 200 | 0 | 红
6464 | 经开区 | 疃里服务站 | 梁集村 | 10kV疃新Ⅱ线 | 疃里镇梁集村#6变 | 400 | 0 | 红
6465 | 经开区 | 疃里服务站 | 西王村 | 10kV疃新Ⅱ线 | 西王村3号台架变 | 400 | 0 | 红
6466 | 经开区 | 疃里服务站 | 西王村 | 10kV疃新Ⅱ线 | 西王村4号台架变 | 400 | 0 | 红
6467 | 经开区 | 疃里服务站 | 梁集村 | 10kV疃新Ⅱ线 | 疃里镇梁集南变（中） | 400 | 0 | 红
6468 | 经开区 | 疃里服务站 | 梁集村 | 10kV疃新Ⅱ线 | 梁集村7号台架变 | 400 | 0 | 红
6469 | 经开区 | 疃里服务站 | 杨庄村 | 10kV疃新Ⅱ线 | 杨庄村5号台架变 | 400 | 0 | 红
6470 | 经开区 | 疃里服务站 | 杨庄村 | 10kV疃新Ⅱ线 | 杨庄村6号台架变 | 400 | 0 | 红
6471 | 经开区 | 疃里服务站 | 进士张村 | 10kV疃新Ⅱ线 | 进士张9号变（重建后） | 400 | 0 | 红
6472 | 经开区 | 疃里服务站 | 西王村 | 10kV疃新Ⅱ线 | 西王变 | 250 | 0 | 红
6473 | 经开区 | 疃里服务站 | 进士张村 | 10kV疃新Ⅱ线 | 进士张6号变 | 400 | 0 | 红
6474 | 经开区 | 高新服务站 | 崔庄村 | 10kV管北线 | 中心-公用变 | 400 | 0 | 红
6475 | 经开区 | 高新服务站 | 双井王村 | 10kV嘉丰Ⅰ线 | 双井王 | 400 | 0 | 红
6476 | 经开区 | 疃里服务站 | 王集西村 | 10kV嘉丰Ⅰ线 | 疃里乡王集西村 | 400 | 0 | 红
6477 | 经开区 | 疃里服务站 | 王集东村 | 10kV嘉丰Ⅰ线 | 疃里王集东村 | 400 | 0 | 红
6478 | 经开区 | 高新服务站 | 前白村 | 10kV嘉丰Ⅰ线 | 疃里乡前白村 | 400 | 0 | 红
6479 | 经开区 | 疃里服务站 | 王集西村 | 10kV嘉丰Ⅰ线 | 王集西北变 | 315 | 0 | 红
6480 | 经开区 | 疃里服务站 | 王集西村 | 10kV嘉丰Ⅰ线 | 王集西南 | 400 | 0 | 红
6481 | 经开区 | 疃里服务站 | 王集东村 | 10kV嘉丰Ⅰ线 | 王集东南变 | 500 | 0 | 红
6482 | 经开区 | 疃里服务站 | 王集东村 | 10kV嘉丰Ⅰ线 | 王集东村#3变 | 400 | 0 | 红
6483 | 经开区 | 高新服务站 | 杨李村 | 10kV嘉丰Ⅰ线 | 疃里镇杨李村排灌1号台架变 | 200 | 0 | 红
6484 | 经开区 | 疃里服务站 | 王集西村 | 10kV嘉丰Ⅰ线 | 王集西村4号台架变 | 400 | 0 | 红
6485 | 经开区 | 疃里服务站 | 王集西村 | 10kV嘉丰Ⅰ线 | 王集西村6号台架变 | 400 | 0 | 红
6486 | 经开区 | 疃里服务站 | 王集西村 | 10kV嘉丰Ⅰ线 | 王集西村5号台架变 | 400 | 0 | 红
6487 | 经开区 | 疃里服务站 | 王集东村 | 10kV嘉丰Ⅰ线 | 王集东村6号台架变 | 500 | 0 | 红
6488 | 经开区 | 疃里服务站 | 王集东村 | 10kV嘉丰Ⅰ线 | 王集东村4号公用台架变 | 400 | 0 | 红
6489 | 经开区 | 疃里服务站 | 王集东村 | 10kV嘉丰Ⅰ线 | 王集东村7号台架变 | 200 | 0 | 红
6490 | 经开区 | 疃里服务站 | 王集东村 | 10kV嘉丰Ⅰ线 | 王集东村5号台架变 | 400 | 0 | 红
6491 | 经开区 | 高新服务站 | 高庙村 | 10kV阳城线 | 高庙南2号变 | 400 | 0 | 红
6492 | 经开区 | 高新服务站 | 君临华府 | 10kV阳城线 | 中心-君临二期中心充电桩3号配变 | 630 | 0 | 红
6493 | 经开区 | 高新服务站 | 君临华府 | 10kV阳城线 | 中心-君临二期中心2号配变 | 630 | 0 | 红
6494 | 经开区 | 高新服务站 | 君临华府 | 10kV阳城线 | 中心-君临二期中心1号配变 | 630 | 0 | 红
6495 | 经开区 | 疃里服务站 | 太阳城 | 10kV阳城线 | 疃里-太阳城中心1号配变 | 1250 | 0 | 红
6496 | 经开区 | 疃里服务站 | 太阳城 | 10kV阳城线 | 疃里-太阳城#2配电室1号配变 | 630 | 0 | 红
6497 | 经开区 | 疃里服务站 | 太阳城 | 10kV阳城线 | 疃里-太阳城#2配电室2号配变 | 1250 | 0 | 红
6498 | 经开区 | 马集服务站 | 武街村 | 10kV武街线 | 马集乡武街村 | 400 | 0 | 红
6499 | 经开区 | 马集服务站 | 戏楼街村 | 10kV武街线 | 马集乡戏楼街村 | 400 | 0 | 红
6500 | 经开区 | 马集服务站 | 薛庄村 | 10kV武街线 | 马集乡薛庄村 | 400 | 0 | 红
6501 | 经开区 | 马集服务站 | 孟庄村 | 10kV武街线 | 马集-孟庄村 | 400 | 0 | 红
6502 | 经开区 | 马集服务站 | 张蔡村 | 10kV武街线 | 马集乡张蔡村 | 400 | 0 | 红
6503 | 经开区 | 马集服务站 | 戏楼街村 | 10kV武街线 | 马集镇戏楼街村8号台架变 | 400 | 0 | 红
6504 | 经开区 | 马集服务站 | 戏楼街村 | 10kV武街线 | 戏楼街村#3变 | 400 | 0 | 红
6505 | 经开区 | 马集服务站 | 戏楼街村 | 10kV武街线 | 戏楼街#2变 | 400 | 0 | 红
6506 | 经开区 | 马集服务站 | 武街村 | 10kV武街线 | 武街村#2变 | 400 | 0 | 红
6507 | 经开区 | 马集服务站 | 薛庄村 | 10kV武街线 | 马集-薛庄村2#变 | 400 | 0 | 红
6508 | 经开区 | 马集服务站 | 孟庄村 | 10kV武街线 | 马集镇孟庄村2#变 | 200 | 0 | 红
6509 | 经开区 | 马集服务站 | 戏楼街村 | 10kV武街线 | 戏楼街#4变 | 400 | 0 | 红
6510 | 经开区 | 马集服务站 | 张蔡村 | 10kV武街线 | 张蔡#2配变 | 400 | 0 | 红
6511 | 经开区 | 马集服务站 | 武街村 | 10kV武街线 | 马集镇武街村3#配变 | 400 | 0 | 红
6512 | 经开区 | 马集服务站 | 薛庄村 | 10kV武街线 | 薛庄村3号台架变 | 200 | 0 | 红
6513 | 经开区 | 马集服务站 | 薛庄村 | 10kV武街线 | 薛庄村4号台架变 | 500 | 0 | 红
6514 | 经开区 | 马集服务站 | 戏楼街村 | 10kV武街线 | 戏楼街村7号台架变 | 400 | 0 | 红
6515 | 经开区 | 马集服务站 | 戏楼街村 | 10kV武街线 | 戏楼街村5号台架变 | 400 | 0 | 红
6516 | 经开区 | 马集服务站 | 戏楼街村 | 10kV武街线 | 戏楼街村6号台架变 | 400 | 0 | 红
6517 | 经开区 | 马集服务站 | 武街村 | 10kV武街线 | 马集-武街村4号台架变 | 400 | 0 | 红
6518 | 经开区 | 疃里服务站 | 西汤村 | 10kV疃诚Ⅱ线 | 西汤村#2变 | 200 | 0 | 红
6519 | 经开区 | 疃里服务站 | 矿山村 | 10kV园区Ⅰ线 | 疃里乡矿山村 | 400 | 0 | 红
6520 | 经开区 | 疃里服务站 | 矿山村 | 10kV园区Ⅰ线 | 疃里-矿山村 | 400 | 0 | 红
6521 | 经开区 | 疃里服务站 | 矿山村 | 10kV园区Ⅰ线 | 疃里-矿山中变 | 400 | 0 | 红
6522 | 经开区 | 疃里服务站 | 后张村 | 10kV园区Ⅰ线 | 后张村排灌3号台架变 | 100 | 0 | 红
6523 | 经开区 | 疃里服务站 | 后张村 | 10kV园区Ⅰ线 | 后张村排灌2号台架变 | 100 | 0 | 红
6524 | 经开区 | 疃里服务站 | 后张村 | 10kV园区Ⅰ线 | 后张村排灌1号台架变 | 100 | 0 | 红
6525 | 经开区 | 疃里服务站 | 矿山村 | 10kV园区Ⅰ线 | 矿山村5号台架变 | 400 | 0 | 红
6526 | 经开区 | 疃里服务站 | 矿山村 | 10kV园区Ⅰ线 | 矿山村6号台架变 | 400 | 0 | 红
6527 | 经开区 | 疃里服务站 | 矿山村 | 10kV园区Ⅰ线 | 矿山村4号台架变 | 400 | 0 | 红
6528 | 经开区 | 高新服务站 | 高庙社区 | 10kV嘉诚Ⅰ线 | 中心-高庙社区（公变） | 630 | 0 | 红
6529 | 经开区 | 高新服务站 | 杨李村 | 10kV嘉诚Ⅰ线 | 疃里-杨李村公用变 | 400 | 0 | 红
6530 | 经开区 | 高新服务站 | 谢家村 | 10kV嘉诚Ⅰ线 | 中心-谢家村 | 160 | 0 | 红
6531 | 经开区 | 高新服务站 | 朱井村 | 10kV嘉诚Ⅰ线 | 中心-朱井村 | 400 | 0 | 红
6532 | 经开区 | 高新服务站 | 袁家村 | 10kV嘉诚Ⅰ线 | 疃里乡袁家村 | 200 | 0 | 红
6533 | 经开区 | 高新服务站 | 高庙村 | 10kV嘉诚Ⅰ线 | 中心-高庙村 | 400 | 0 | 红
6534 | 经开区 | 高新服务站 | 南韩村 | 10kV嘉诚Ⅰ线 | 南韩#5变台区 | 200 | 0 | 红
6535 | 经开区 | 高新服务站 | 付家村 | 10kV嘉诚Ⅰ线 | 疃里乡付家村 | 200 | 0 | 红
6536 | 经开区 | 高新服务站 | 刘庄村 | 10kV嘉诚Ⅰ线 | 刘庄村#3变台区 | 400 | 0 | 红
6537 | 经开区 | 高新服务站 | 刘庄村 | 10kV嘉诚Ⅰ线 | 刘庄村新台区 | 400 | 0 | 红
6538 | 经开区 | 高新服务站 | 高庙村 | 10kV嘉诚Ⅰ线 | 中心—高庙村#13台架变 | 400 | 0 | 红
6539 | 经开区 | 高新服务站 | 南韩村 | 10kV嘉诚Ⅰ线 | 疃里乡南韩村 | 400 | 0 | 红
6540 | 经开区 | 高新服务站 | 南韩村 | 10kV嘉诚Ⅰ线 | 南韩村200台区 | 400 | 0 | 红
6541 | 经开区 | 高新服务站 | 朱井村 | 10kV嘉诚Ⅰ线 | 朱井村#3变 | 200 | 0 | 红
6542 | 经开区 | 高新服务站 | 高庙村 | 10kV嘉诚Ⅰ线 | 高庙村#5变 | 400 | 0 | 红
6543 | 经开区 | 高新服务站 | 付家村 | 10kV嘉诚Ⅰ线 | 付家村#2变 | 200 | 0 | 红
6544 | 经开区 | 高新服务站 | 刘庄村 | 10kV嘉诚Ⅰ线 | 刘庄村台变 | 200 | 0 | 红
6545 | 经开区 | 高新服务站 | 高庙村 | 10kV嘉诚Ⅰ线 | 高庙村#3变 | 315 | 0 | 红
6546 | 经开区 | 高新服务站 | 朱井村 | 10kV嘉诚Ⅰ线 | 朱井#1台变 | 400 | 0 | 红
6547 | 经开区 | 高新服务站 | 高庙村 | 10kV嘉诚Ⅰ线 | 高庙村#4变 | 315 | 0 | 红
6548 | 经开区 | 高新服务站 | 杨李村 | 10kV嘉诚Ⅰ线 | 杨李村南变 | 400 | 0 | 红
6549 | 经开区 | 高新服务站 | 高庙村 | 10kV嘉诚Ⅰ线 | 中心-高庙北变 | 315 | 0 | 红
6550 | 经开区 | 高新服务站 | 高庙社区 | 10kV嘉诚Ⅰ线 | 高庙社区1250变 | 1250 | 0 | 红
6551 | 经开区 | 高新服务站 | 杨李村 | 10kV嘉诚Ⅰ线 | 杨李村#4变 | 400 | 0 | 红
6552 | 经开区 | 高新服务站 | 高庙村 | 10kV嘉诚Ⅰ线 | 疃里镇高庙村排灌1号台架变 | 100 | 0 | 红
6553 | 经开区 | 高新服务站 | 高庙村 | 10kV嘉诚Ⅰ线 | 疃里镇高庙村排灌2号台架变 | 100 | 0 | 红
6554 | 经开区 | 高新服务站 | 高庙村 | 10kV嘉诚Ⅰ线 | 疃里镇高庙村排灌4号台架变 | 100 | 0 | 红
6555 | 经开区 | 高新服务站 | 高庙村 | 10kV嘉诚Ⅰ线 | 高庙村#9变 | 400 | 0 | 红
6556 | 经开区 | 高新服务站 | 朱井村 | 10kV嘉诚Ⅰ线 | 朱井#4变 | 400 | 0 | 红
6557 | 经开区 | 高新服务站 | 高庙村 | 10kV嘉诚Ⅰ线 | 高庙村#7变 | 400 | 0 | 红
6558 | 经开区 | 高新服务站 | 付家村 | 10kV嘉诚Ⅰ线 | 付家#4变 | 200 | 0 | 红
6559 | 经开区 | 高新服务站 | 付家村 | 10kV嘉诚Ⅰ线 | 付家#3变 | 400 | 0 | 红
6560 | 经开区 | 高新服务站 | 高庙村 | 10kV嘉诚Ⅰ线 | 高庙村#8变 | 200 | 0 | 红
6561 | 经开区 | 高新服务站 | 高庙村 | 10kV嘉诚Ⅰ线 | 高庙村#6变 | 400 | 0 | 红
6562 | 经开区 | 高新服务站 | 高庙村 | 10kV嘉诚Ⅰ线 | 高庙村#11变 | 400 | 0 | 红
6563 | 经开区 | 高新服务站 | 高庙村 | 10kV嘉诚Ⅰ线 | 高庙村#12变 | 400 | 0 | 红
6564 | 经开区 | 高新服务站 | 朱井村 | 10kV嘉诚Ⅰ线 | 朱井#6变（重建后） | 400 | 0 | 红
6565 | 经开区 | 高新服务站 | 南韩村 | 10kV嘉诚Ⅰ线 | 南韩#4变 | 200 | 0 | 红
6566 | 经开区 | 高新服务站 | 高庙村 | 10kV嘉诚Ⅰ线 | 高庙村#10变 | 400 | 0 | 红
6567 | 经开区 | 高新服务站 | 朱井村 | 10kV嘉诚Ⅰ线 | 朱井#5变 | 400 | 0 | 红
6568 | 经开区 | 高新服务站 | 杨李村 | 10kV嘉诚Ⅰ线 | 杨李#10柱上变压器 | 400 | 0 | 红
6569 | 经开区 | 高新服务站 | 杨李村 | 10kV嘉诚Ⅰ线 | 杨李#5变 | 400 | 0 | 红
6570 | 经开区 | 高新服务站 | 杨李村 | 10kV嘉诚Ⅰ线 | 杨李#9柱上变压器 | 400 | 0 | 红
6571 | 经开区 | 高新服务站 | 杨李村 | 10kV嘉诚Ⅰ线 | 杨李#6柱上变压器 | 400 | 0 | 红
6572 | 经开区 | 高新服务站 | 杨李村 | 10kV嘉诚Ⅰ线 | 杨李#8柱上变压器 | 400 | 0 | 红
6573 | 经开区 | 高新服务站 | 杨李村 | 10kV嘉诚Ⅰ线 | 杨李#7柱上变压器 | 400 | 0 | 红
6574 | 经开区 | 高新服务站 | 杨李村 | 10kV嘉诚Ⅰ线 | 杨李北变 | 400 | 0 | 红
6575 | 经开区 | 马集服务站 | 马集村 | 10kV戏楼街线 | 马集乡马集村20变 | 400 | 0 | 红
6576 | 经开区 | 马集服务站 | 马集服务站 | 10kV戏楼街线 | 1号配变 | 200 | 0 | 红
6577 | 经开区 | 马集服务站 | 马集村 | 10kV戏楼街线 | 马集镇马集村7号台架变 | 400 | 0 | 红
6578 | 经开区 | 马集服务站 | 三皇庙村 | 10kV戏楼街线 | 马集-三皇庙2#变 | 200 | 0 | 红
6579 | 经开区 | 马集服务站 | 马集村 | 10kV戏楼街线 | 马集镇马集村#6变 | 400 | 0 | 红
6580 | 经开区 | 高新服务站 | 王窑庄村 | 10kV嘉丰Ⅱ线 | 中心-新挑河乡王窑庄 | 200 | 0 | 红
6581 | 经开区 | 高新服务站 | 双城名都 | 10kV嘉丰Ⅱ线 | 中心-双城名都中心配1号配变 | 1000 | 0 | 红
6582 | 经开区 | 高新服务站 | 双城名都 | 10kV嘉丰Ⅱ线 | 中心-双城名都#3配电1号配变 | 1000 | 0 | 红
6583 | 经开区 | 高新服务站 | 双城名都 | 10kV嘉丰Ⅱ线 | 中心-双城名都#2配电室1号配变 | 1000 | 0 | 红
6584 | 经开区 | 高新服务站 | 风华里 | 10kV嘉丰Ⅱ线 | 风华里中心1号配变 | 1000 | 0 | 红
6585 | 经开区 | 高新服务站 | 风华里 | 10kV嘉丰Ⅱ线 | 风华里2#配1号配变 | 1000 | 0 | 红
6586 | 经开区 | 高新服务站 | 王窑庄村 | 10kV嘉丰Ⅱ线 | 王窑#2变台区 | 400 | 0 | 红
6587 | 经开区 | 高新服务站 | 王窑庄村 | 10kV嘉丰Ⅱ线 | 王窑排灌1号台架变 | 100 | 0 | 红
6588 | 经开区 | 高新服务站 | 赵庄村 | 10kV嘉丰Ⅱ线 | 赵庄#2变 | 400 | 0 | 红
6589 | 经开区 | 高新服务站 | 王窑庄村 | 10kV嘉丰Ⅱ线 | 王窑#3变 | 400 | 0 | 红
6590 | 经开区 | 高新服务站 | 全济利园 | 10kV全济线 | 全济二期1号配变 | 1000 | 0 | 红
6591 | 经开区 | 高新服务站 | 全济利园 | 10kV全济线 | 中心全济丽园1-3 | 800 | 0 | 红
6592 | 经开区 | 高新服务站 | 全济利园 | 10kV全济线 | 中心全济丽园1-1 | 800 | 0 | 红
6593 | 经开区 | 高新服务站 | 盛庄村 | 10kV江益线 | 中心-新挑河乡盛庄村 | 400 | 0 | 红
6594 | 经开区 | 高新服务站 | 河西村 | 10kV江益线 | 河西南变 | 200 | 0 | 红
6595 | 经开区 | 高新服务站 | 龙桥村 | 10kV江益线 | 中心-新挑河乡龙桥村 | 400 | 0 | 红
6596 | 经开区 | 高新服务站 | 盛庄村 | 10kV江益线 | 盛庄村125台区 | 400 | 0 | 红
6597 | 经开区 | 高新服务站 | 河西村 | 10kV江益线 | 中心-河西村社区 | 315 | 0 | 红
6598 | 经开区 | 高新服务站 | 河西村 | 10kV江益线 | 河西村#4变 | 400 | 0 | 红
6599 | 经开区 | 高新服务站 | 河西村 | 10kV江益线 | 河西村#5变 | 200 | 0 | 红
6600 | 经开区 | 高新服务站 | 龙桥村 | 10kV江益线 | 中心-龙桥村3#变 | 200 | 0 | 红
6601 | 经开区 | 高新服务站 | 盛庄村 | 10kV江益线 | 盛庄#3变 | 200 | 0 | 红
6602 | 经开区 | 高新服务站 | 河西村 | 10kV江益线 | 河西东变160 | 200 | 0 | 红
6603 | 经开区 | 高新服务站 | 龙桥村 | 10kV江益线 | 中心-龙桥村北变 | 200 | 0 | 红
6604 | 经开区 | 高新服务站 | 河西村 | 10kV江益线 | 新挑河乡河西村 | 400 | 0 | 红
6605 | 经开区 | 高新服务站 | 龙桥村 | 10kV江益线 | 疃里镇龙桥村排灌1号台架变 | 100 | 0 | 红
6606 | 经开区 | 高新服务站 | 龙桥村 | 10kV江益线 | 疃里镇龙桥村排灌3号台架变 | 100 | 0 | 红
6607 | 经开区 | 高新服务站 | 盛庄村 | 10kV江益线 | 盛庄村#4配变 | 200 | 0 | 红
6608 | 经开区 | 高新服务站 | 龙桥村 | 10kV江益线 | 中心-龙桥村4#变 | 400 | 0 | 红
6609 | 经开区 | 高新服务站 | 龙桥村 | 10kV江益线 | 龙桥村#5变(重建后) | 400 | 0 | 红
6610 | 经开区 | 高新服务站 | 河西村 | 10kV江益线 | 河西村#6变 | 400 | 0 | 红
6611 | 经开区 | 高新服务站 | 盛庄村 | 10kV江益线 | 盛庄#5变 | 400 | 0 | 红
6612 | 经开区 | 高新服务站 | 河西村 | 10kV江益线 | 河西村#7变 | 400 | 0 | 红
6613 | 经开区 | 高新服务站 | 盛庄村 | 10kV江益线 | 盛庄#7变 | 400 | 0 | 红
6614 | 经开区 | 高新服务站 | 盛庄村 | 10kV江益线 | 盛庄#6变 | 200 | 0 | 红
6615 | 经开区 | 高新服务站 | 河西村 | 10kV江益线 | 河西村#9变 | 400 | 0 | 红
6616 | 经开区 | 高新服务站 | 河西村 | 10kV江益线 | 河西村#8变 | 400 | 0 | 红
6617 | 经开区 | 高新服务站 | 江益庄村 | 10kV河西线 | 新挑河乡江益庄村 | 400 | 0 | 红
6618 | 经开区 | 高新服务站 | 江益庄村 | 10kV河西线 | 江益庄2号台架变 | 200 | 0 | 红
6619 | 经开区 | 高新服务站 | 马桥村 | 10kV河西线 | 疃里镇马桥村排灌1号台架变 | 100 | 0 | 红
6620 | 经开区 | 高新服务站 | 龙桥村 | 10kV河西线 | 疃里镇龙桥村排灌2号台架变 | 100 | 0 | 红
6621 | 经开区 | 高新服务站 | 江益庄村 | 10kV河西线 | 江益庄#3变 | 400 | 0 | 红
6622 | 经开区 | 马集服务站 | 下花林村 | 10kV下花林线 | 马集乡下花林村 | 400 | 0 | 红
6623 | 经开区 | 马集服务站 | 沈庄村 | 10kV下花林线 | 马集乡沈庄村 | 200 | 0 | 红
6624 | 经开区 | 马集服务站 | 下花林村 | 10kV下花林线 | 下花林村8号变 | 400 | 0 | 红
6625 | 经开区 | 马集服务站 | 下花林村 | 10kV下花林线 | 下花林东变 | 200 | 0 | 红
6626 | 经开区 | 马集服务站 | 下花林村 | 10kV下花林线 | 下花林北变 | 200 | 0 | 红
6627 | 经开区 | 马集服务站 | 下花林村 | 10kV下花林线 | 下花林村4号台架变 | 400 | 0 | 红
6628 | 经开区 | 马集服务站 | 沈庄村 | 10kV下花林线 | 沈庄村3号台架变 | 200 | 0 | 红
6629 | 经开区 | 马集服务站 | 沈庄村 | 10kV下花林线 | 沈庄村4号台架变 | 200 | 0 | 红
6630 | 经开区 | 马集服务站 | 下花林村 | 10kV下花林线 | 下花林村5号台架变 | 500 | 0 | 红
6631 | 经开区 | 马集服务站 | 下花林村 | 10kV下花林线 | 下花林村6号台架变 | 400 | 0 | 红
6632 | 经开区 | 马集服务站 | 下花林村 | 10kV下花林线 | 下花林村7号台架变 | 400 | 0 | 红
6633 | 经开区 | 高新服务站 | 鸿顺吉祥新苑 | 10kV汪庄线 | 中心鸿顺#2配1号变 | 1000 | 0 | 红
6634 | 经开区 | 高新服务站 | 鸿顺吉祥新苑 | 10kV汪庄线 | 中心吉祥中心配1号配变 | 1000 | 0 | 红
6635 | 经开区 | 高新服务站 | 英才苑 | 10kV汪庄线 | 中心-英才苑中心配1号配变 | 1250 | 0 | 红
6636 | 经开区 | 高新服务站 | 英才苑 | 10kV汪庄线 | 中心-英才苑2号配电室2号配变 | 630 | 0 | 红
6637 | 经开区 | 高新服务站 | 坡刘村 | 10kV汪庄线 | 疃里镇坡刘村台区 | 400 | 0 | 红
6638 | 经开区 | 高新服务站 | 张刘村 | 10kV汪庄线 | 张刘村台区 | 400 | 0 | 红
6639 | 经开区 | 高新服务站 | 坡刘村 | 10kV汪庄线 | 疃里镇坡刘村#2配变 | 400 | 0 | 红
6640 | 经开区 | 高新服务站 | 坡刘村 | 10kV汪庄线 | 疃里镇坡刘村#3配变 | 200 | 0 | 红
6641 | 经开区 | 高新服务站 | 坡刘村 | 10kV汪庄线 | 疃里镇坡刘村#4配变 | 400 | 0 | 红
6642 | 经开区 | 高新服务站 | 商庄村 | 10kV草庙线 | 中心-新挑河乡商庄村 | 200 | 0 | 红
6643 | 经开区 | 高新服务站 | 张吴村 | 10kV草庙线 | 新挑河乡张吴村 | 400 | 0 | 红
6644 | 经开区 | 高新服务站 | 草庙村 | 10kV草庙线 | 新挑河乡草庙村 | 400 | 0 | 红
6645 | 经开区 | 高新服务站 | 贾庄村 | 10kV草庙线 | 中心-新挑河乡贾庄村 | 200 | 0 | 红
6646 | 经开区 | 高新服务站 | 赵庄村 | 10kV草庙线 | 新挑河赵庄村 | 400 | 0 | 红
6647 | 经开区 | 高新服务站 | 马桥村 | 10kV草庙线 | 中心-新挑河乡马桥村 | 400 | 0 | 红
6648 | 经开区 | 高新服务站 | 周村铺村 | 10kV草庙线 | 中心-新挑河乡周村铺 | 400 | 0 | 红
6649 | 经开区 | 高新服务站 | 张吴村 | 10kV草庙线 | 张吴村4号台区 | 400 | 0 | 红
6650 | 经开区 | 高新服务站 | 张吴村 | 10kV草庙线 | 张吴村西台区 | 400 | 0 | 红
6651 | 经开区 | 高新服务站 | 张吴村 | 10kV草庙线 | 张吴村3号台区 | 400 | 0 | 红
6652 | 经开区 | 高新服务站 | 马桥村 | 10kV草庙线 | 中心-马桥台变 | 400 | 0 | 红
6653 | 经开区 | 高新服务站 | 周村铺村 | 10kV草庙线 | 中心-周村铺2#变 | 400 | 0 | 红
6654 | 经开区 | 高新服务站 | 马桥村 | 10kV草庙线 | 中心-草庙线马桥村排灌2号台架变 | 50 | 0 | 红
6655 | 经开区 | 高新服务站 | 崔庄村 | 10kV草庙线 | 中心-草庙线崔庄村排灌2号台架变 | 100 | 0 | 红
6656 | 经开区 | 高新服务站 | 崔庄村 | 10kV草庙线 | 中心-草庙线崔庄村排灌3号台架变 | 160 | 0 | 红
6657 | 经开区 | 高新服务站 | 崔庄村 | 10kV草庙线 | 中心-草庙线崔庄村排灌4号台架变 | 50 | 0 | 红
6658 | 经开区 | 高新服务站 | 商庄村 | 10kV草庙线 | 中心-商庄2#变 | 200 | 0 | 红
6659 | 经开区 | 高新服务站 | 草庙村 | 10kV草庙线 | 中心-草庙3#变 | 400 | 0 | 红
6660 | 经开区 | 高新服务站 | 赵庄村 | 10kV草庙线 | 中心-赵庄3#变 | 200 | 0 | 红
6661 | 经开区 | 高新服务站 | 张吴村 | 10kV草庙线 | 张吴#6变 | 400 | 0 | 红
6662 | 经开区 | 高新服务站 | 周村铺村 | 10kV草庙线 | 中心-周村铺#3变 | 400 | 0 | 红
6663 | 经开区 | 高新服务站 | 贾庄村 | 10kV草庙线 | 中心-贾庄2#变 | 200 | 0 | 红
6664 | 经开区 | 高新服务站 | 马桥村 | 10kV草庙线 | 中心-马桥3#变 | 400 | 0 | 红
6665 | 经开区 | 高新服务站 | 张吴村 | 10kV草庙线 | 张吴#5变 | 400 | 0 | 红
6666 | 经开区 | 高新服务站 | 乔营村 | 10kV河东线 | 中心-乔营村1#配变 | 400 | 0 | 红
6667 | 经开区 | 高新服务站 | 河东村 | 10kV河东线 | 中心-新挑河乡河东村 | 400 | 0 | 红
6668 | 经开区 | 高新服务站 | 河东村 | 10kV河东线 | 中心-河东村4#变 | 200 | 0 | 红
6669 | 经开区 | 高新服务站 | 河东村 | 10kV河东线 | 中心-河东村台变 | 400 | 0 | 红
6670 | 经开区 | 高新服务站 | 乔营村 | 10kV河东线 | 中心-乔营村2#配变 | 400 | 0 | 红
6671 | 经开区 | 高新服务站 | 江益庄村 | 10kV河东线 | 济宁市经济技术开区疃里镇江益村排灌1号台架变 | 100 | 0 | 红
6672 | 经开区 | 高新服务站 | 河东村 | 10kV河东线 | 疃里镇河东村排灌3号台架变 | 50 | 0 | 红
6673 | 经开区 | 高新服务站 | 河东村 | 10kV河东线 | 疃里镇河东村排灌2号台架变 | 50 | 0 | 红
6674 | 经开区 | 高新服务站 | 河东村 | 10kV河东线 | 疃里镇河东村排灌1号台架变 | 50 | 0 | 红
6675 | 经开区 | 高新服务站 | 杜马庄村 | 10kV河东线 | 杜马庄村排灌2号台架变 | 50 | 0 | 红
6676 | 经开区 | 高新服务站 | 杜马庄村 | 10kV河东线 | 杜马庄村排灌3号台架变 | 200 | 0 | 红
6677 | 经开区 | 高新服务站 | 河东村 | 10kV河东线 | 中心-河东村5#配变 | 400 | 0 | 红
6678 | 经开区 | 高新服务站 | 河东村 | 10kV河东线 | 中心-河东村6#配变 | 400 | 0 | 红
6679 | 经开区 | 高新服务站 | 河东村 | 10kV河东线 | 中心-河东村7#配变 | 400 | 0 | 红
6680 | 经开区 | 高新服务站 | 河东村 | 10kV河东线 | 中心-河东村8#配变 | 400 | 0 | 红
6681 | 经开区 | 高新服务站 | 河东村 | 10kV河东线 | 中心-河东村9#配变 | 400 | 0 | 红
6682 | 经开区 | 高新服务站 | 河东村 | 10kV河东线 | 中心-河东村10#配变 | 400 | 0 | 红
6683 | 经开区 | 高新服务站 | 九里晴川 | 10kV河东线 | 中心-九里晴川1室1号变 | 1000 | 0 | 红
6684 | 经开区 | 高新服务站 | 九里晴川 | 10kV河东线 | 1号配变 | 1000 | 0 | 红
6685 | 经开区 | 高新服务站 | 九里晴川 | 10kV河东线 | 中心-九里#3配电室1号配变 | 1000 | 0 | 红
6686 | 经开区 | 疃里服务站 | 陆庙村 | 10kV疃元Ⅰ线 | 中心陆庙村 | 200 | 0 | 红
6687 | 经开区 | 疃里服务站 | 陆庙村 | 10kV疃元Ⅰ线 | 陆庙村#5台架变（坤耀生物质） | 400 | 0 | 红
6688 | 经开区 | 疃里服务站 | 陆庙村 | 10kV疃元Ⅰ线 | 陆庙村#2变 | 200 | 0 | 红
6689 | 经开区 | 疃里服务站 | 陆庙村 | 10kV疃元Ⅰ线 | 陆庙#3变 | 400 | 0 | 红
6690 | 经开区 | 疃里服务站 | 陆庙村 | 10kV疃元Ⅰ线 | 陆庙#4变 | 400 | 0 | 红
6691 | 经开区 | 马集服务站 | 江庄村 | 10kV马东线 | 江庄村#2公用变 | 160 | 0 | 红
6692 | 经开区 | 马集服务站 | 马集村 | 10kV马东线 | 马集村东 | 400 | 0 | 红
6693 | 经开区 | 马集服务站 | 马集村 | 10kV马东线 | 马集乡马集村 | 400 | 0 | 红
6694 | 经开区 | 马集服务站 | 崔庄村 | 10kV马东线 | 马集-崔庄村 | 400 | 0 | 红
6695 | 经开区 | 马集服务站 | 崔庄村 | 10kV马东线 | 崔庄村(30变) | 200 | 0 | 红
6696 | 经开区 | 马集服务站 | 江庄村 | 10kV马东线 | 马集-江庄村 | 200 | 0 | 红
6697 | 经开区 | 马集服务站 | 井庄村 | 10kV马东线 | 井庄村台区 | 400 | 0 | 红
6698 | 经开区 | 马集服务站 | 马庙村 | 10kV马东线 | 马庙村 | 250 | 0 | 红
6699 | 经开区 | 马集服务站 | 付庄村 | 10kV马东线 | 付庄村 | 400 | 0 | 红
6700 | 经开区 | 马集服务站 | 杜马庄村 | 10kV马东线 | 杜马庄村 | 200 | 0 | 红
6701 | 经开区 | 马集服务站 | 后王村 | 10kV马东线 | 后王村 | 315 | 0 | 红
6702 | 经开区 | 马集服务站 | 前李村 | 10kV马东线 | 前李村 | 315 | 0 | 红
6703 | 经开区 | 马集服务站 | 东李村 | 10kV马东线 | 东李村 | 160 | 0 | 红
6704 | 经开区 | 马集服务站 | 阙里村 | 10kV马东线 | 阙里村 | 315 | 0 | 红
6705 | 经开区 | 马集服务站 | 于桥村 | 10kV马东线 | 马集-于桥村(南变) | 400 | 0 | 红
6706 | 经开区 | 马集服务站 | 于桥村 | 10kV马东线 | 马集-于桥村(北变) | 400 | 0 | 红
6707 | 经开区 | 马集服务站 | 于桥村 | 10kV马东线 | 马集-于桥村公用变 | 400 | 0 | 红
6708 | 经开区 | 马集服务站 | 吴庄村 | 10kV马东线 | 吴庄村 | 100 | 0 | 红
6709 | 经开区 | 马集服务站 | 付庄村 | 10kV马东线 | 马集-付庄村2#变 | 200 | 0 | 红
6710 | 经开区 | 马集服务站 | 崔庄村 | 10kV马东线 | 马集-崔庄村2#变 | 200 | 0 | 红
6711 | 经开区 | 马集服务站 | 杜马庄村 | 10kV马东线 | 杜马庄#2变 | 200 | 0 | 红
6712 | 经开区 | 马集服务站 | 前李村 | 10kV马东线 | 疃里镇前李村#2变 | 200 | 0 | 红
6713 | 经开区 | 马集服务站 | 崔庄村 | 10kV马东线 | 疃里镇崔庄村#4变 | 200 | 0 | 红
6714 | 经开区 | 马集服务站 | 井庄村 | 10kV马东线 | 马集-井庄村2#变 | 200 | 0 | 红
6715 | 经开区 | 马集服务站 | 崔庄村 | 10kV马东线 | 马集-崔庄村5#变 | 200 | 0 | 红
6716 | 经开区 | 马集服务站 | 杜马庄村 | 10kV马东线 | 马集镇杜马庄村#3变 | 200 | 0 | 红
6717 | 经开区 | 马集服务站 | 于桥村 | 10kV马东线 | 于桥村#4变 | 400 | 0 | 红
6718 | 经开区 | 马集服务站 | 于桥村 | 10kV马东线 | 于桥#5变 | 400 | 0 | 红
6719 | 经开区 | 马集服务站 | 江庄村 | 10kV马东线 | 江庄村#3变 | 400 | 0 | 红
6720 | 经开区 | 马集服务站 | 付庄村 | 10kV马东线 | 疃里镇付庄村排灌2号台架变 | 50 | 0 | 红
6721 | 经开区 | 马集服务站 | 东吴村 | 10kV马东线 | 疃里镇东吴村排灌1号台架变 | 100 | 0 | 红
6722 | 经开区 | 马集服务站 | 杜马庄村 | 10kV马东线 | 疃里镇杜马庄村排灌1号台架变 | 50 | 0 | 红
6723 | 经开区 | 马集服务站 | 付庄村 | 10kV马东线 | 疃里镇付庄村排灌1号台架变 | 50 | 0 | 红
6724 | 经开区 | 马集服务站 | 江庄村 | 10kV马东线 | 疃里镇江庄村排灌1号台架变 | 50 | 0 | 红
6725 | 经开区 | 马集服务站 | 东吴村 | 10kV马东线 | 疃里镇东吴村排灌2号台架变 | 100 | 0 | 红
6726 | 经开区 | 马集服务站 | 江庄村 | 10kV马东线 | 疃里镇江庄村排灌2号台架变 | 50 | 0 | 红
6727 | 经开区 | 马集服务站 | 井庄村 | 10kV马东线 | 井庄村排灌1号台架变 | 200 | 0 | 红
6728 | 经开区 | 马集服务站 | 井庄村 | 10kV马东线 | 井庄村排灌2号台架变 | 100 | 0 | 红
6729 | 经开区 | 马集服务站 | 阙里村 | 10kV马东线 | 阙里村排灌1号台架变 | 200 | 0 | 红
6730 | 经开区 | 马集服务站 | 吴庄村 | 10kV马东线 | 马集-吴庄村2#变 | 400 | 0 | 红
6731 | 经开区 | 马集服务站 | 后王村 | 10kV马东线 | 后王村#2变 | 200 | 0 | 红
6732 | 经开区 | 马集服务站 | 马庙村 | 10kV马东线 | 马庙村#2变 | 200 | 0 | 红
6733 | 经开区 | 马集服务站 | 东李村 | 10kV马东线 | 东李#2配变 | 400 | 0 | 红
6734 | 经开区 | 马集服务站 | 东李村 | 10kV马东线 | 东李#3配变 | 400 | 0 | 红
6735 | 经开区 | 马集服务站 | 杜马庄村 | 10kV马东线 | 杜马#4配变 | 400 | 0 | 红
6736 | 经开区 | 马集服务站 | 杜马庄村 | 10kV马东线 | 杜马#5配变 | 400 | 0 | 红
6737 | 经开区 | 马集服务站 | 后王村 | 10kV马东线 | 后王#3配变 | 400 | 0 | 红
6738 | 经开区 | 马集服务站 | 后王村 | 10kV马东线 | 后王#4配变 | 400 | 0 | 红
6739 | 经开区 | 马集服务站 | 后王村 | 10kV马东线 | 后王#5配变 | 400 | 0 | 红
6740 | 经开区 | 马集服务站 | 前李村 | 10kV马东线 | 前李#3配变 | 400 | 0 | 红
6741 | 经开区 | 马集服务站 | 前李村 | 10kV马东线 | 前李#4配变 | 400 | 0 | 红
6742 | 经开区 | 马集服务站 | 前李村 | 10kV马东线 | 前李#5配变 | 400 | 0 | 红
6743 | 经开区 | 马集服务站 | 付庄村 | 10kV马东线 | 马集镇付庄村#3配变 | 200 | 0 | 红
6744 | 经开区 | 马集服务站 | 阙里村 | 10kV马东线 | 马集-阙里村3#台架变 | 400 | 0 | 红
6745 | 经开区 | 马集服务站 | 阙里村 | 10kV马东线 | 马集-阙里村2#台架变 | 400 | 0 | 红
6746 | 经开区 | 马集服务站 | 崔庄村 | 10kV马东线 | 崔庄村6号台架变 | 400 | 0 | 红
6747 | 经开区 | 马集服务站 | 崔庄村 | 10kV马东线 | 崔庄村10号台架变 | 200 | 0 | 红
6748 | 经开区 | 马集服务站 | 崔庄村 | 10kV马东线 | 崔庄村7号台架变 | 400 | 0 | 红
6749 | 经开区 | 马集服务站 | 崔庄村 | 10kV马东线 | 崔庄村8号台架变 | 400 | 0 | 红
6750 | 经开区 | 马集服务站 | 崔庄村 | 10kV马东线 | 马集-崔庄村9号台架变 | 400 | 0 | 红
6751 | 经开区 | 马集服务站 | 井庄村 | 10kV马东线 | 马集-井庄村3号台架变 | 400 | 0 | 红
6752 | 经开区 | 马集服务站 | 东吴村 | 10kV马东线 | 东吴村6号台架变 | 200 | 0 | 红
6753 | 经开区 | 马集服务站 | 江庄村 | 10kV马东线 | 江庄村4号台架变 | 400 | 0 | 红
6754 | 经开区 | 马集服务站 | 江庄村 | 10kV马东线 | 江庄村6号台架变 | 400 | 0 | 红
6755 | 经开区 | 马集服务站 | 江庄村 | 10kV马东线 | 江庄村5号台架变 | 400 | 0 | 红
6756 | 经开区 | 马集服务站 | 东吴村 | 10kV马东线 | 东吴村4号台架变 | 200 | 0 | 红
6757 | 经开区 | 马集服务站 | 东吴村 | 10kV马东线 | 东吴村3号台架变 | 200 | 0 | 红
6758 | 经开区 | 马集服务站 | 东吴村 | 10kV马东线 | 东吴村5号台架变 | 200 | 0 | 红
6759 | 经开区 | 马集服务站 | 马庙村 | 10kV马东线 | 马集-马庙村3号台架变 | 400 | 0 | 红
6760 | 经开区 | 马集服务站 | 马庙村 | 10kV马东线 | 马庙村4号台架变 | 200 | 0 | 红
6761 | 经开区 | 马集服务站 | 付庄村 | 10kV马东线 | 马集-付庄村5号台架变 | 400 | 0 | 红
6762 | 经开区 | 马集服务站 | 付庄村 | 10kV马东线 | 马集-付庄村6号台架变 | 400 | 0 | 红
6763 | 经开区 | 马集服务站 | 付庄村 | 10kV马东线 | 马集-付庄村4号台架变 | 400 | 0 | 红
6764 | 经开区 | 马集服务站 | 马集村 | 10kV马东线 | 马集村9号台架变 | 400 | 0 | 红
6765 | 经开区 | 马集服务站 | 马集村 | 10kV马东线 | 马集村8号台架变 | 400 | 0 | 红
6766 | 经开区 | 马集服务站 | 马集村 | 10kV马东线 | 马集村10号台架变 | 400 | 0 | 红
6767 | 经开区 | 疃里服务站 | 狄家村 | 10kV疃诚Ⅰ线 | 聚鑫粮贸1号变（疃里） | 200 | 0 | 红
6768 | 经开区 | 马集服务站 | 杏花村 | 10kV吕庙线 | 马集-杏花村 | 315 | 0 | 红
6769 | 经开区 | 马集服务站 | 杏花村 | 10kV吕庙线 | 马集镇杏花村9号台架变 | 200 | 0 | 红
6770 | 经开区 | 马集服务站 | 杏花村 | 10kV吕庙线 | 马集-杏花村2#变 | 200 | 0 | 红
6771 | 经开区 | 马集服务站 | 上店子村 | 10kV吕庙线 | 马集-上店子2#变 | 200 | 0 | 红
6772 | 经开区 | 马集服务站 | 杏花村 | 10kV吕庙线 | 杏花村井井通200kVA | 200 | 0 | 红
6773 | 经开区 | 马集服务站 | 杏花村 | 10kV吕庙线 | 杏花村排灌2号台架变 | 200 | 0 | 红
6774 | 经开区 | 马集服务站 | 杏花村 | 10kV吕庙线 | 马集-杏花村3#变 | 200 | 0 | 红
6775 | 经开区 | 马集服务站 | 下店子村 | 10kV吕庙线 | 马集镇下店子村#3变 | 400 | 0 | 红
6776 | 经开区 | 马集服务站 | 下店子村 | 10kV吕庙线 | 马集-下店子村5号台架变 | 400 | 0 | 红
6777 | 经开区 | 马集服务站 | 下店子村 | 10kV吕庙线 | 马集-下店子村6号台架变 | 200 | 0 | 红
6778 | 经开区 | 马集服务站 | 下店子村 | 10kV吕庙线 | 马集-下店子村4号台架变 | 400 | 0 | 红
6779 | 经开区 | 马集服务站 | 杏花村 | 10kV吕庙线 | 马集-杏花村6号台架变 | 400 | 0 | 红
6780 | 经开区 | 马集服务站 | 杏花村 | 10kV吕庙线 | 马集-杏花村7号台架变 | 400 | 0 | 红
6781 | 经开区 | 马集服务站 | 杏花村 | 10kV吕庙线 | 马集-杏花村5号台架变 | 200 | 0 | 红
6782 | 经开区 | 马集服务站 | 杏花村 | 10kV吕庙线 | 杏花村4号台架变（重建后） | 400 | 0 | 红
6783 | 经开区 | 马集服务站 | 上店子村 | 10kV吕庙线 | 上店子村7号台架变 | 200 | 0 | 红
6784 | 经开区 | 马集服务站 | 杏花村 | 10kV吕庙线 | 马集镇杏花村8号变 | 400 | 0 | 红
6785 | 经开区 | 马集服务站 | 沈庄村 | 10kV刘街线 | 马集-沈庄西变 | 400 | 0 | 红
6786 | 经开区 | 马集服务站 | 赵庄村 | 10kV刘街线 | 马集-赵庄村 | 400 | 0 | 红
6787 | 经开区 | 马集服务站 | 刘街村 | 10kV刘街线 | 马集乡刘街村柱上变压器 | 400 | 0 | 红
6788 | 经开区 | 马集服务站 | 刘街村 | 10kV刘街线 | 马集镇刘街村9号台架变 | 400 | 0 | 红
6789 | 经开区 | 马集服务站 | 马集村 | 10kV刘街线 | 马集南变 | 200 | 0 | 红
6790 | 经开区 | 马集服务站 | 杜庄村 | 10kV刘街线 | 杜庄西变 | 400 | 0 | 红
6791 | 经开区 | 马集服务站 | 刘街村 | 10kV刘街线 | 刘街村#3变 | 400 | 0 | 红
6792 | 经开区 | 马集服务站 | 赵庄村 | 10kV刘街线 | 赵庄村#2变（重建后） | 200 | 0 | 红
6793 | 经开区 | 马集服务站 | 刘街村 | 10kV刘街线 | 刘街村#2变 | 400 | 0 | 红
6794 | 经开区 | 马集服务站 | 马集村 | 10kV刘街线 | 马集镇马集村5#变 | 400 | 0 | 红
6795 | 经开区 | 马集服务站 | 赵庄村 | 10kV刘街线 | 马集镇赵庄村#3变 | 200 | 0 | 红
6796 | 经开区 | 马集服务站 | 杜庄村 | 10kV刘街线 | 杜庄#3变 | 200 | 0 | 红
6797 | 经开区 | 马集服务站 | 刘街村 | 10kV刘街线 | 刘街村#5台架变柱上变压器 | 400 | 0 | 红
6798 | 经开区 | 马集服务站 | 刘街村 | 10kV刘街线 | 刘街村#4台架变柱上变压器 | 400 | 0 | 红
6799 | 经开区 | 马集服务站 | 刘街村 | 10kV刘街线 | 刘街村#6台架变柱上变压器 | 400 | 0 | 红
6800 | 经开区 | 马集服务站 | 刘街村 | 10kV刘街线 | 刘街村#7台架变柱上变压器 | 400 | 0 | 红
6801 | 经开区 | 马集服务站 | 刘街村 | 10kV刘街线 | 马集-刘街村8#台架变 | 400 | 0 | 红
6802 | 经开区 | 马集服务站 | 赵庄村 | 10kV刘街线 | 马集-赵庄村5号台架变 | 200 | 0 | 红
6803 | 经开区 | 马集服务站 | 赵庄村 | 10kV刘街线 | 赵庄村4号台架变 | 200 | 0 | 红
6804 | 经开区 | 马集服务站 | 赵庄村 | 10kV刘街线 | 马集-赵庄村7号台架变 | 400 | 0 | 红
6805 | 经开区 | 马集服务站 | 赵庄村 | 10kV刘街线 | 马集-赵庄村6号台架变 | 400 | 0 | 红
6806 | 经开区 | 马集服务站 | 杜庄村 | 10kV刘街线 | 马集-杜庄村4号台架变 | 400 | 0 | 红
6807 | 经开区 | 马集服务站 | 马集村 | 10kV刘街线 | 马集镇马集村11号台架变 | 400 | 0 | 红
6808 | 经开区 | 高新服务站 | 杠子刘村 | 10kV刘庙线 | 疃里乡杠子刘村 | 200 | 0 | 红
6809 | 经开区 | 疃里服务站 | 竹李村 | 10kV三二七线 | 疃里竹李村公用变 | 400 | 0 | 红
6810 | 经开区 | 疃里服务站 | 大张村 | 10kV三二七线 | 大张南变 | 200 | 0 | 红
6811 | 经开区 | 疃里服务站 | 腰刘村 | 10kV三二七线 | 疃里镇腰刘村 | 400 | 0 | 红
6812 | 经开区 | 疃里服务站 | 三刘村 | 10kV三二七线 | 三刘村 | 400 | 0 | 红
6813 | 经开区 | 疃里服务站 | 大张村 | 10kV三二七线 | 疃里镇大张村#3变 | 400 | 0 | 红
6814 | 经开区 | 疃里服务站 | 董家村 | 10kV三二七线 | 董家村 | 400 | 0 | 红
6815 | 经开区 | 疃里服务站 | 大刘村 | 10kV三二七线 | 大刘村南变 | 400 | 0 | 红
6816 | 经开区 | 疃里服务站 | 南朱村 | 10kV三二七线 | 疃里镇南朱村变 | 400 | 0 | 红
6817 | 经开区 | 疃里服务站 | 大刘村 | 10kV三二七线 | 大刘村7号台架变 | 400 | 0 | 红
6818 | 经开区 | 疃里服务站 | 前贾村 | 10kV三二七线 | 疃里乡前贾村 | 200 | 0 | 红
6819 | 经开区 | 疃里服务站 | 田庄村 | 10kV三二七线 | 疃里乡田庄村 | 400 | 0 | 红
6820 | 经开区 | 疃里服务站 | 竹李村 | 10kV三二七线 | 竹李村 | 500 | 0 | 红
6821 | 经开区 | 疃里服务站 | 大刘村 | 10kV三二七线 | 大刘村#9台架变（大豪再生） | 400 | 0 | 红
6822 | 经开区 | 疃里服务站 | 大张村 | 10kV三二七线 | 大张#6变台区 | 400 | 0 | 红
6823 | 经开区 | 疃里服务站 | 大刘村 | 10kV三二七线 | 大刘村5号台区 | 400 | 0 | 红
6824 | 经开区 | 疃里服务站 | 竹李村 | 10kV三二七线 | 竹李村2号台区 | 400 | 0 | 红
6825 | 经开区 | 疃里服务站 | 高庙村 | 10kV三二七线 | 疃里高庙南变 | 400 | 0 | 红
6826 | 经开区 | 疃里服务站 | 董家村 | 10kV三二七线 | 董家北变 | 400 | 0 | 红
6827 | 经开区 | 疃里服务站 | 董家村 | 10kV三二七线 | 董家南变 | 160 | 0 | 红
6828 | 经开区 | 疃里服务站 | 前贾村 | 10kV三二七线 | 前贾村#4变 | 400 | 0 | 红
6829 | 经开区 | 疃里服务站 | 前贾村 | 10kV三二七线 | 前贾中变 | 400 | 0 | 红
6830 | 经开区 | 疃里服务站 | 南朱村 | 10kV三二七线 | 疃里镇南朱#3变 | 400 | 0 | 红
6831 | 经开区 | 疃里服务站 | 腰刘村 | 10kV三二七线 | 疃里镇腰刘南变 | 400 | 0 | 红
6832 | 经开区 | 疃里服务站 | 大刘村 | 10kV三二七线 | 大刘北变 | 315 | 0 | 红
6833 | 经开区 | 疃里服务站 | 大张村 | 10kV三二七线 | 大张村#2变 | 200 | 0 | 红
6834 | 经开区 | 疃里服务站 | 前贾村 | 10kV三二七线 | 前贾西变 | 400 | 0 | 红
6835 | 经开区 | 疃里服务站 | 君临华府 | 10kV三二七线 | 君临华府1号配电室#1北变 | 630 | 0 | 红
6836 | 经开区 | 疃里服务站 | 董家村 | 10kV三二七线 | 董家村#4变 | 400 | 0 | 红
6837 | 经开区 | 疃里服务站 | 大张村 | 10kV三二七线 | 大张#5变 | 200 | 0 | 红
6838 | 经开区 | 疃里服务站 | 大刘村 | 10kV三二七线 | 大刘#4变 | 400 | 0 | 红
6839 | 经开区 | 疃里服务站 | 田庄村 | 10kV三二七线 | 疃里-田庄2#变 | 400 | 0 | 红
6840 | 经开区 | 疃里服务站 | 前贾村 | 10kV三二七线 | 前贾村排灌2号台架变 | 50 | 0 | 红
6841 | 经开区 | 疃里服务站 | 前贾村 | 10kV三二七线 | 前贾村排灌1号台架变 | 100 | 0 | 红
6842 | 经开区 | 疃里服务站 | 大刘村 | 10kV三二七线 | 大刘村排灌1号台架变 | 50 | 0 | 红
6843 | 经开区 | 疃里服务站 | 前贾村 | 10kV三二七线 | 前贾村排灌3号台架变 | 50 | 0 | 红
6844 | 经开区 | 疃里服务站 | 高庙村 | 10kV三二七线 | 疃里镇高庙村排灌3号台架变 | 100 | 0 | 红
6845 | 经开区 | 疃里服务站 | 前贾村 | 10kV三二七线 | 前贾村#5变 | 400 | 0 | 红
6846 | 经开区 | 疃里服务站 | 腰刘村 | 10kV三二七线 | 腰刘村#2变 | 400 | 0 | 红
6847 | 经开区 | 疃里服务站 | 竹李村 | 10kV三二七线 | 竹李村#2变 | 200 | 0 | 红
6848 | 经开区 | 疃里服务站 | 董家村 | 10kV三二七线 | 董家村#5变 | 200 | 0 | 红
6849 | 经开区 | 疃里服务站 | 竹李村 | 10kV三二七线 | 疃里镇竹李村#3配变 | 200 | 0 | 红
6850 | 经开区 | 疃里服务站 | 君临华府 | 10kV三二七线 | 疃里-君临华府2号配电室3#变 | 630 | 0 | 红
6851 | 经开区 | 疃里服务站 | 大张村 | 10kV三二七线 | 大张村10号台架变 | 400 | 0 | 红
6852 | 经开区 | 疃里服务站 | 腰刘村 | 10kV三二七线 | 腰刘村4号台架变 | 200 | 0 | 红
6853 | 经开区 | 疃里服务站 | 君临华府 | 10kV三二七线 | 疃里-君临华府2号配电室4#变 | 630 | 0 | 红
6854 | 经开区 | 疃里服务站 | 大张村 | 10kV三二七线 | 大张村9号台架变 | 400 | 0 | 红
6855 | 经开区 | 疃里服务站 | 大张村 | 10kV三二七线 | 大张村8号台架变 | 400 | 0 | 红
6856 | 经开区 | 疃里服务站 | 大张村 | 10kV三二七线 | 大张村13号台架变 | 400 | 0 | 红
6857 | 经开区 | 疃里服务站 | 大刘村 | 10kV三二七线 | 大刘村6号台架变 | 400 | 0 | 红
6858 | 经开区 | 疃里服务站 | 大刘村 | 10kV三二七线 | 大刘村8号台架变 | 400 | 0 | 红
6859 | 经开区 | 疃里服务站 | 大刘村 | 10kV三二七线 | 疃里乡大刘村 | 400 | 0 | 红
6860 | 经开区 | 疃里服务站 | 大张村 | 10kV三二七线 | 大张村11号台架变 | 400 | 0 | 红
6861 | 经开区 | 疃里服务站 | 董家村 | 10kV三二七线 | 董家村7号台架变（重建后） | 400 | 0 | 红
6862 | 经开区 | 疃里服务站 | 董家村 | 10kV三二七线 | 董家村8号台架变 | 400 | 0 | 红
6863 | 经开区 | 疃里服务站 | 董家村 | 10kV三二七线 | 董家村10号台架变 | 200 | 0 | 红
6864 | 经开区 | 疃里服务站 | 董家村 | 10kV三二七线 | 董家村6号台架变（重建后） | 400 | 0 | 红
6865 | 经开区 | 疃里服务站 | 董家村 | 10kV三二七线 | 董家村9号台架变 | 400 | 0 | 红
6866 | 经开区 | 疃里服务站 | 三刘村 | 10kV三二七线 | 三刘村2号公用台架变 | 400 | 0 | 红
6867 | 经开区 | 疃里服务站 | 竹李村 | 10kV三二七线 | 竹李村5号公用台架变（重建后） | 400 | 0 | 红
6868 | 经开区 | 疃里服务站 | 竹李村 | 10kV三二七线 | 竹李村6号公用台架变 | 200 | 0 | 红
6869 | 经开区 | 疃里服务站 | 前贾村 | 10kV三二七线 | 前贾村8号公用台架变 | 400 | 0 | 红
6870 | 经开区 | 疃里服务站 | 前贾村 | 10kV三二七线 | 前贾村9号公用台架变 | 400 | 0 | 红
6871 | 经开区 | 疃里服务站 | 前贾村 | 10kV三二七线 | 前贾村7号公用台架变 | 400 | 0 | 红
6872 | 经开区 | 疃里服务站 | 前贾村 | 10kV三二七线 | 前贾村6号公用台架变 | 400 | 0 | 红
6873 | 经开区 | 疃里服务站 | 大张村 | 10kV三二七线 | 大张村12号变 | 400 | 0 | 红
6874 | 经开区 | 马集服务站 | 磨山村 | 10kV磨山线 | 磨山50变 | 400 | 0 | 红
6875 | 经开区 | 马集服务站 | 磨山村 | 10kV磨山线 | 马集乡磨山村 | 400 | 0 | 红
6876 | 经开区 | 马集服务站 | 任山村 | 10kV磨山线 | 任山村 | 400 | 0 | 红
6877 | 经开区 | 马集服务站 | 三皇庙村 | 10kV磨山线 | 马集-三皇庙村 | 200 | 0 | 红
6878 | 经开区 | 马集服务站 | 任山村 | 10kV磨山线 | 任山村4号台区 | 400 | 0 | 红
6879 | 经开区 | 马集服务站 | 任山村 | 10kV磨山线 | 任山村2号台区 | 400 | 0 | 红
6880 | 经开区 | 马集服务站 | 磨山村 | 10kV磨山线 | 磨山村#2变 | 400 | 0 | 红
6881 | 经开区 | 马集服务站 | 三皇庙村 | 10kV磨山线 | 马集-三皇庙村3号台架变 | 200 | 0 | 红
6882 | 经开区 | 马集服务站 | 三皇庙村 | 10kV磨山线 | 马集-三皇庙村4号台架变 | 400 | 0 | 红
6883 | 经开区 | 马集服务站 | 磨山村 | 10kV磨山线 | 磨山村6号台架变 | 500 | 0 | 红
6884 | 经开区 | 马集服务站 | 磨山村 | 10kV磨山线 | 磨山村4号台架变 | 400 | 0 | 红
6885 | 经开区 | 马集服务站 | 磨山村 | 10kV磨山线 | 磨山村5号台架变 | 400 | 0 | 红
6886 | 经开区 | 马集服务站 | 任山村 | 10kV磨山线 | 马集-任山村3号台架变 | 400 | 0 | 红
6887 | 经开区 | 疃里服务站 | 空山西村 | 10kV疃新Ⅰ线 | 疃里镇空山西变 | 400 | 0 | 红
6888 | 经开区 | 疃里服务站 | 崔桥村 | 10kV疃新Ⅰ线 | 崔桥变 | 400 | 0 | 红
6889 | 经开区 | 疃里服务站 | 楼张村 | 10kV疃新Ⅰ线 | 楼张村 | 200 | 0 | 红
6890 | 经开区 | 疃里服务站 | 西高村 | 10kV疃新Ⅰ线 | 疃里镇西高庄村配变 | 400 | 0 | 红
6891 | 经开区 | 疃里服务站 | 楼张村 | 10kV疃新Ⅰ线 | 楼张村10号台区 | 400 | 0 | 红
6892 | 经开区 | 疃里服务站 | 新梁庄村 | 10kV疃新Ⅰ线 | 疃里-新梁庄1号台架变 | 400 | 0 | 红
6893 | 经开区 | 疃里服务站 | 楼张村 | 10kV疃新Ⅰ线 | 疃里-楼张变 | 200 | 0 | 红
6894 | 经开区 | 疃里服务站 | 西高村 | 10kV疃新Ⅰ线 | 西高庄南变 | 400 | 0 | 红
6895 | 经开区 | 疃里服务站 | 崔桥村 | 10kV疃新Ⅰ线 | 崔桥台变 | 200 | 0 | 红
6896 | 经开区 | 疃里服务站 | 楼张村 | 10kV疃新Ⅰ线 | 楼张#3 | 400 | 0 | 红
6897 | 经开区 | 疃里服务站 | 崔桥村 | 10kV疃新Ⅰ线 | 崔桥#4变 | 200 | 0 | 红
6898 | 经开区 | 疃里服务站 | 崔桥村 | 10kV疃新Ⅰ线 | 崔桥#3变 | 400 | 0 | 红
6899 | 经开区 | 疃里服务站 | 空山西村 | 10kV疃新Ⅰ线 | 疃里镇空山西#2变 | 400 | 0 | 红
6900 | 经开区 | 疃里服务站 | 楼张村 | 10kV疃新Ⅰ线 | 楼张村排灌3号台架变 | 50 | 0 | 红
6901 | 经开区 | 疃里服务站 | 空山西村 | 10kV疃新Ⅰ线 | 空山西村排灌1号台架变 | 50 | 0 | 红
6902 | 经开区 | 疃里服务站 | 西高村 | 10kV疃新Ⅰ线 | 疃里镇西高庄村#3配变 | 400 | 0 | 红
6903 | 经开区 | 疃里服务站 | 楼张村 | 10kV疃新Ⅰ线 | 疃里镇楼张村#6配变 | 400 | 0 | 红
6904 | 经开区 | 疃里服务站 | 楼张村 | 10kV疃新Ⅰ线 | 疃里镇楼张村#7配变 | 400 | 0 | 红
6905 | 经开区 | 疃里服务站 | 楼张村 | 10kV疃新Ⅰ线 | 疃里镇楼张村#8配变 | 400 | 0 | 红
6906 | 经开区 | 疃里服务站 | 楼张村 | 10kV疃新Ⅰ线 | 疃里镇楼张村#9配变（重建后） | 400 | 0 | 红
6907 | 经开区 | 疃里服务站 | 崔桥村 | 10kV疃新Ⅰ线 | 疃里镇崔桥村#5配变 | 400 | 0 | 红
6908 | 经开区 | 疃里服务站 | 崔桥村 | 10kV疃新Ⅰ线 | 疃里镇崔桥村#6配变 | 400 | 0 | 红
6909 | 经开区 | 疃里服务站 | 崔桥村 | 10kV疃新Ⅰ线 | 疃里镇崔桥村#7配变 | 400 | 0 | 红
6910 | 经开区 | 疃里服务站 | 崔桥村 | 10kV疃新Ⅰ线 | 疃里镇崔桥村#8配变 | 400 | 0 | 红
6911 | 经开区 | 疃里服务站 | 崔桥村 | 10kV疃新Ⅰ线 | 疃里镇崔桥村#9配变 | 400 | 0 | 红
6912 | 经开区 | 疃里服务站 | 崔桥村 | 10kV疃新Ⅰ线 | 疃里镇崔桥村#10配变 | 400 | 0 | 红
6913 | 经开区 | 疃里服务站 | 新梁庄村 | 10kV疃新Ⅰ线 | 新梁庄2号台架变 | 200 | 0 | 红
6914 | 经开区 | 马集服务站 | 孙庄村 | 10kV沈港线 | 孙庄村 | 315 | 0 | 红
6915 | 经开区 | 马集服务站 | 吕庙村 | 10kV沈港线 | 吕庙村(20变) | 200 | 0 | 红
6916 | 经开区 | 马集服务站 | 下店子村 | 10kV沈港线 | 下店子村村内 | 400 | 0 | 红
6917 | 经开区 | 马集服务站 | 上店子村 | 10kV沈港线 | 上店子村 | 315 | 0 | 红
6918 | 经开区 | 马集服务站 | 吕庙村 | 10kV沈港线 | 吕庙村 | 400 | 0 | 红
6919 | 经开区 | 马集服务站 | 鸭子李村 | 10kV沈港线 | 马集镇鸭子李村4号台区 | 400 | 0 | 红
6920 | 经开区 | 马集服务站 | 孙庄村 | 10kV沈港线 | 马集镇孙庄村#2变 | 200 | 0 | 红
6921 | 经开区 | 马集服务站 | 吕庙村 | 10kV沈港线 | 吕庙村#2变 | 400 | 0 | 红
6922 | 经开区 | 马集服务站 | 上店子村 | 10kV沈港线 | 马集镇上店子村#3变(重建后) | 400 | 0 | 红
6923 | 经开区 | 马集服务站 | 下店子村 | 10kV沈港线 | 马集镇下店子村#2变 | 400 | 0 | 红
6924 | 经开区 | 马集服务站 | 鸭子李村 | 10kV沈港线 | 马集镇鸭子李村#2变 | 400 | 0 | 红
6925 | 经开区 | 马集服务站 | 杏花村 | 10kV沈港线 | 杏花村排灌1号台架变 | 200 | 0 | 红
6926 | 经开区 | 马集服务站 | 孙庄村 | 10kV沈港线 | 马集镇孙庄村#3配变 | 200 | 0 | 红
6927 | 经开区 | 马集服务站 | 孙庄村 | 10kV沈港线 | 马集镇孙庄村#4配变 | 200 | 0 | 红
6928 | 经开区 | 马集服务站 | 吕庙村 | 10kV沈港线 | 马集镇吕庙村#3配变 | 200 | 0 | 红
6929 | 经开区 | 马集服务站 | 孙庄村 | 10kV沈港线 | 孙庄村6号台架变 | 200 | 0 | 红
6930 | 经开区 | 马集服务站 | 孙庄村 | 10kV沈港线 | 孙庄村5号台架变 | 400 | 0 | 红
6931 | 经开区 | 马集服务站 | 孙庄村 | 10kV沈港线 | 孙庄村7号台架变 | 400 | 0 | 红
6932 | 经开区 | 马集服务站 | 吕庙村 | 10kV沈港线 | 吕庙村6号台架变 | 200 | 0 | 红
6933 | 经开区 | 马集服务站 | 吕庙村 | 10kV沈港线 | 吕庙村5号台架变 | 400 | 0 | 红
6934 | 经开区 | 马集服务站 | 上店子村 | 10kV沈港线 | 上店子村4号台架变 | 400 | 0 | 红
6935 | 经开区 | 马集服务站 | 上店子村 | 10kV沈港线 | 上店子6号台架变柱上变 | 400 | 0 | 红
6936 | 经开区 | 马集服务站 | 上店子村 | 10kV沈港线 | 上店子村5号台架变 | 400 | 0 | 红
6937 | 经开区 | 疃里服务站 | 狄家村 | 10kV矿山线 | 疃里镇狄家村 | 400 | 0 | 红
6938 | 经开区 | 疃里服务站 | 尹家村 | 10kV矿山线 | 疃里镇尹家村 | 400 | 0 | 红
6939 | 经开区 | 疃里服务站 | 杨家村 | 10kV矿山线 | 疃里乡杨家村 | 400 | 0 | 红
6940 | 经开区 | 疃里服务站 | 前张村 | 10kV矿山线 | 疃里镇前张村 | 400 | 0 | 红
6941 | 经开区 | 疃里服务站 | 狄家村 | 10kV矿山线 | 疃里-狄家2号变 | 400 | 0 | 红
6942 | 经开区 | 疃里服务站 | 后张村 | 10kV矿山线 | 后张村变配电室1号配变 | 400 | 0 | 红
6943 | 经开区 | 疃里服务站 | 前张村 | 10kV矿山线 | 疃里镇前张村#2变 | 400 | 0 | 红
6944 | 经开区 | 疃里服务站 | 后张村 | 10kV矿山线 | 疃里镇后张东变 | 400 | 0 | 红
6945 | 经开区 | 疃里服务站 | 后张村 | 10kV矿山线 | 疃里镇后张中变 | 400 | 0 | 红
6946 | 经开区 | 疃里服务站 | 后张村 | 10kV矿山线 | 疃里镇后张西变 | 400 | 0 | 红
6947 | 经开区 | 疃里服务站 | 店子庙村 | 10kV矿山线 | 疃里镇店子庙#1变 | 200 | 0 | 红
6948 | 经开区 | 疃里服务站 | 冯庄村 | 10kV矿山线 | 疃里镇冯庄村#1变 | 200 | 0 | 红
6949 | 经开区 | 疃里服务站 | 东高庄村 | 10kV矿山线 | 东高庄3号台区 | 400 | 0 | 红
6950 | 经开区 | 疃里服务站 | 杨家村 | 10kV矿山线 | 杨家村2号台架变 | 400 | 0 | 红
6951 | 经开区 | 疃里服务站 | 狄家村 | 10kV矿山线 | 狄家村3号台架变 | 200 | 0 | 红
6952 | 经开区 | 疃里服务站 | 后张村 | 10kV矿山线 | 后张村5号台架变 | 400 | 0 | 红
6953 | 经开区 | 疃里服务站 | 空山前村 | 10kV杨庄闸线 | 疃里镇空山前村 | 200 | 0 | 红
6954 | 经开区 | 疃里服务站 | 前赵村 | 10kV杨庄闸线 | 前赵村台区 | 400 | 0 | 红
6955 | 经开区 | 疃里服务站 | 后赵村 | 10kV杨庄闸线 | 后赵东变台区 | 400 | 0 | 红
6956 | 经开区 | 疃里服务站 | 空山前村 | 10kV杨庄闸线 | 空山前村3号台区 | 400 | 0 | 红
6957 | 经开区 | 疃里服务站 | 前赵村 | 10kV杨庄闸线 | 前赵村3号台区 | 400 | 0 | 红
6958 | 经开区 | 疃里服务站 | 后赵村 | 10kV杨庄闸线 | 疃里镇后赵东变台区 | 400 | 0 | 红
6959 | 经开区 | 疃里服务站 | 前赵村 | 10kV杨庄闸线 | 前赵村#2变 | 200 | 0 | 红
6960 | 经开区 | 疃里服务站 | 徐庄村 | 10kV杨庄闸线 | 徐庄村 | 200 | 0 | 红
6961 | 经开区 | 疃里服务站 | 楼张村 | 10kV杨庄闸线 | 楼张村排灌1号台架变 | 50 | 0 | 红
6962 | 经开区 | 疃里服务站 | 空山前村 | 10kV杨庄闸线 | 空山前村排灌1号台架变 | 50 | 0 | 红
6963 | 经开区 | 疃里服务站 | 铁李村 | 10kV杨庄闸线 | 铁李村2号台架变 | 400 | 0 | 红
6964 | 经开区 | 疃里服务站 | 大张村 | 10kV疃里线 | 疃里-疃里线大张北村排灌3号台架变 | 100 | 0 | 红
6965 | 经开区 | 疃里服务站 | 大张村 | 10kV疃里线 | 大张2号井井通 | 100 | 0 | 红
6966 | 经开区 | 疃里服务站 | 李楼社区 | 10kV疃里线 | 疃里李楼社区1-1 | 800 | 0 | 红
6967 | 经开区 | 疃里服务站 | 李楼社区 | 10kV疃里线 | 疃里李楼社区1-2 | 800 | 0 | 红
6968 | 经开区 | 疃里服务站 | 李楼社区 | 10kV疃里线 | 疃里李楼社区2-1 | 630 | 0 | 红
6969 | 经开区 | 疃里服务站 | 李楼社区 | 10kV疃里线 | 疃里李楼社区2-2 | 630 | 0 | 红
6970 | 经开区 | 疃里服务站 | 李楼社区 | 10kV疃里线 | 疃里李楼社区2-3 | 630 | 0 | 红
6971 | 经开区 | 疃里服务站 | 李楼社区 | 10kV疃里线 | 疃里李楼社区2-4 | 630 | 0 | 红
6972 | 经开区 | 疃里服务站 | 李楼社区 | 10kV疃里线 | 疃里李楼社区3-1 | 800 | 0 | 红
6973 | 经开区 | 疃里服务站 | 李楼社区 | 10kV疃里线 | 疃里李楼社区3-2 | 800 | 0 | 红
6974 | 经开区 | 疃里服务站 | 李楼社区 | 10kV疃里线 | 疃里李楼社区4-1 | 630 | 0 | 红
6975 | 经开区 | 疃里服务站 | 李楼社区 | 10kV疃里线 | 疃里李楼社区4-2 | 630 | 0 | 红
6976 | 经开区 | 疃里服务站 | 李楼社区 | 10kV疃里线 | 疃里李楼社区4-3 | 630 | 0 | 红
6977 | 经开区 | 疃里服务站 | 李楼社区 | 10kV疃里线 | 疃里李楼社区4-4 | 630 | 0 | 红
6978 | 经开区 | 疃里服务站 | 大张村 | 10kV疃里线 | 大张村4号变 | 200 | 0 | 红
6979 | 经开区 | 疃里服务站 | 大张村 | 10kV疃里线 | 疃里-大张村4#变 | 200 | 0 | 红
6980 | 经开区 | 疃里服务站 | 新苑小区 | 10kV后贾线 | 疃里新苑小区 | 400 | 0 | 红
6981 | 经开区 | 疃里服务站 | 疃里村 | 10kV后贾线 | 疃里镇疃里村#2配变 | 400 | 0 | 红
6982 | 经开区 | 疃里服务站 | 疃里村 | 10kV后贾线 | 疃里村三台区 | 400 | 0 | 红
6983 | 经开区 | 疃里服务站 | 疃里村 | 10kV后贾线 | 疃里村四台区 | 200 | 0 | 红
6984 | 经开区 | 疃里服务站 | 疃里村 | 10kV后贾线 | 疃里村一台区 | 630 | 0 | 红
6985 | 经开区 | 疃里服务站 | 东高庄村 | 10kV后贾线 | 疃里乡东高庄村 | 400 | 0 | 红
6986 | 经开区 | 疃里服务站 | 铁李村 | 10kV后贾线 | 疃里乡铁李村 | 400 | 0 | 红
6987 | 经开区 | 疃里服务站 | 坑王村 | 10kV后贾线 | 疃里坑王东变 | 400 | 0 | 红
6988 | 经开区 | 疃里服务站 | 土山村 | 10kV后贾线 | 疃里乡土山村 | 200 | 0 | 红
6989 | 经开区 | 疃里服务站 | 曹庄村 | 10kV后贾线 | 疃里乡曹庄村 | 400 | 0 | 红
6990 | 经开区 | 疃里服务站 | 瓦屋李村 | 10kV后贾线 | 疃里乡瓦屋李村 | 400 | 0 | 红
6991 | 经开区 | 疃里服务站 | 陈庄村 | 10kV后贾线 | 疃里乡陈庄村 | 400 | 0 | 红
6992 | 经开区 | 疃里服务站 | 东高庄村 | 10kV后贾线 | 东高公用变台区 | 400 | 0 | 红
6993 | 经开区 | 疃里服务站 | 陈庄村 | 10kV后贾线 | 疃里—陈庄2号台架变 | 400 | 0 | 红
6994 | 经开区 | 疃里服务站 | 疃里新苑 | 10kV后贾线 | 新苑小区#3变 | 400 | 0 | 红
6995 | 经开区 | 疃里服务站 | 楼张村 | 10kV后贾线 | 疃里-楼张#4变台区 | 400 | 0 | 红
6996 | 经开区 | 疃里服务站 | 后贾村 | 10kV后贾线 | 后贾村3号台区 | 400 | 0 | 红
6997 | 经开区 | 疃里服务站 | 疃里新苑 | 10kV后贾线 | 疃里新苑2号台区 | 400 | 0 | 红
6998 | 经开区 | 疃里服务站 | 后贾村 | 10kV后贾线 | 后贾村#2变 | 400 | 0 | 红
6999 | 经开区 | 疃里服务站 | 疃里村 | 10kV后贾线 | 疃里#6农变 | 200 | 0 | 红
7000 | 经开区 | 疃里服务站 | 土山村 | 10kV后贾线 | 土山西变 | 200 | 0 | 红
7001 | 经开区 | 疃里服务站 | 疃里村 | 10kV后贾线 | 疃里7#变 | 400 | 0 | 红
7002 | 经开区 | 疃里服务站 | 大刘村 | 10kV后贾线 | 疃里-后贾线大刘村排灌3号台架变 | 100 | 0 | 红
7003 | 经开区 | 疃里服务站 | 后贾村 | 10kV后贾线 | 疃里-后贾线后贾村排灌1号台架变 | 50 | 0 | 红
7004 | 经开区 | 疃里服务站 | 后贾村 | 10kV后贾线 | 疃里-后贾线后贾村排灌2号台架变 | 100 | 0 | 红
7005 | 经开区 | 疃里服务站 | 土山村 | 10kV后贾线 | 疃里-后贾线土山村排灌2号台架变 | 100 | 0 | 红
7006 | 经开区 | 疃里服务站 | 瓦屋李村 | 10kV后贾线 | 疃里-后贾线瓦屋李村排灌1号台架变 | 50 | 0 | 红
7007 | 经开区 | 疃里服务站 | 大张北村 | 10kV后贾线 | 疃里-后贾线大张北村排灌1号台架变 | 100 | 0 | 红
7008 | 经开区 | 疃里服务站 | 曹庄村 | 10kV后贾线 | 疃里-后贾线曹庄村排灌1号台架变 | 100 | 0 | 红
7009 | 经开区 | 疃里服务站 | 大刘村 | 10kV后贾线 | 疃里-后贾线大刘村排灌2号台架变 | 100 | 0 | 红
7010 | 经开区 | 疃里服务站 | 楼张村 | 10kV后贾线 | 疃里-后贾线楼张村排灌2号台架变 | 50 | 0 | 红
7011 | 经开区 | 疃里服务站 | 土山村 | 10kV后贾线 | 土山村排灌1号台架变 | 100 | 0 | 红
7012 | 经开区 | 疃里服务站 | 楼张村 | 10kV后贾线 | 楼张#5变 | 400 | 0 | 红
7013 | 经开区 | 疃里服务站 | 疃里村 | 10kV后贾线 | 疃里#8变 | 400 | 0 | 红
7014 | 经开区 | 疃里服务站 | 楼张村 | 10kV后贾线 | 疃里-楼张5#变 | 400 | 0 | 红
7015 | 经开区 | 疃里服务站 | 疃里村 | 10kV后贾线 | 疃里10#变 | 200 | 0 | 红
7016 | 经开区 | 疃里服务站 | 疃里村 | 10kV后贾线 | 疃里11#变 | 200 | 0 | 红
7017 | 经开区 | 疃里服务站 | 疃里村 | 10kV后贾线 | 疃里#12变 | 200 | 0 | 红
7018 | 经开区 | 疃里服务站 | 疃里村 | 10kV后贾线 | 疃里村12台区 | 400 | 0 | 红
7019 | 经开区 | 疃里服务站 | 曹庄村 | 10kV后贾线 | 疃里镇曹庄村2#变 | 400 | 0 | 红
7020 | 经开区 | 疃里服务站 | 土山村 | 10kV后贾线 | 疃里镇土山村#1变 | 400 | 0 | 红
7021 | 经开区 | 疃里服务站 | 土山村 | 10kV后贾线 | 疃里镇土山村#2变 | 400 | 0 | 红
7022 | 经开区 | 疃里服务站 | 土山村 | 10kV后贾线 | 疃里镇土山村#3变 | 400 | 0 | 红
7023 | 经开区 | 疃里服务站 | 后贾村 | 10kV后贾线 | 疃里镇后贾村1#变 | 400 | 0 | 红
7024 | 经开区 | 疃里服务站 | 后贾村 | 10kV后贾线 | 疃里镇后贾村4#变 | 400 | 0 | 红
7025 | 经开区 | 疃里服务站 | 后贾村 | 10kV后贾线 | 疃里镇后贾村5#变 | 400 | 0 | 红
7026 | 经开区 | 疃里服务站 | 后贾村 | 10kV后贾线 | 疃里镇后贾村#6变 | 400 | 0 | 红
7027 | 经开区 | 疃里服务站 | 疃里村 | 10kV后贾线 | 疃里镇疃里村#14配变 | 400 | 0 | 红
7028 | 经开区 | 疃里服务站 | 疃里村 | 10kV后贾线 | 疃里镇疃里村#15配变 | 400 | 0 | 红
7029 | 经开区 | 疃里服务站 | 疃里村 | 10kV后贾线 | 疃里镇疃里村#16配变 | 400 | 0 | 红
7030 | 经开区 | 疃里服务站 | 疃里村 | 10kV后贾线 | 疃里镇疃里村#17配变 | 400 | 0 | 红
7031 | 经开区 | 疃里服务站 | 疃里村 | 10kV后贾线 | 疃里镇疃里村#18配变 | 400 | 0 | 红
7032 | 经开区 | 疃里服务站 | 坑王村 | 10kV后贾线 | 疃里坑王西变 | 400 | 0 | 红
7033 | 经开区 | 疃里服务站 | 疃里村 | 10kV后贾线 | 疃里村19号变 | 400 | 0 | 红
7034 | 经开区 | 高新服务站 | 柳园村 | 10kV新挑河工业线 | 中心-新挑河乡柳园村 | 400 | 0 | 红
7035 | 经开区 | 高新服务站 | 大王庄村 | 10kV新挑河工业线 | 疃里镇大王庄村 | 200 | 0 | 红
7036 | 经开区 | 高新服务站 | 大王庄村 | 10kV新挑河工业线 | 大王庄#2变（重建后） | 200 | 0 | 红
7037 | 经开区 | 高新服务站 | 邱庄社区 | 10kV新挑河工业线 | 中心-邱庄社区#1变 | 1250 | 0 | 红
7038 | 经开区 | 高新服务站 | 邱庄社区 | 10kV新挑河工业线 | 中心-邱庄社区#2变 | 1250 | 0 | 红
7039 | 经开区 | 高新服务站 | 邱庄社区 | 10kV新挑河工业线 | 中心-邱庄社区#3变 | 1000 | 0 | 红
7040 | 经开区 | 高新服务站 | 大王庄村 | 10kV新挑河工业线 | 大王庄#4柱上变 | 400 | 0 | 红
7041 | 经开区 | 高新服务站 | 大王庄村 | 10kV新挑河工业线 | 大王庄#5柱上变（重建后） | 400 | 0 | 红
7042 | 经开区 | 高新服务站 | 大王庄村 | 10kV新挑河工业线 | 大王庄#6柱上变 | 400 | 0 | 红
7043 | 经开区 | 马集服务站 | 李庄村 | 10kV薛庄线 | 马集乡李庄村 | 400 | 0 | 红
7044 | 经开区 | 马集服务站 | 杨庄村 | 10kV薛庄线 | 马集乡杨庄村 | 200 | 0 | 红
7045 | 经开区 | 马集服务站 | 邵庄村 | 10kV薛庄线 | 马集乡邵庄村 | 400 | 0 | 红
7046 | 经开区 | 马集服务站 | 下花林村 | 10kV薛庄线 | 马集镇下花林村11号台区 | 400 | 0 | 红
7047 | 经开区 | 马集服务站 | 下花林村 | 10kV薛庄线 | 马集镇下花林村10号台架变 | 400 | 0 | 红
7048 | 经开区 | 马集服务站 | 李庄村 | 10kV薛庄线 | 李庄村4号台区 | 400 | 0 | 红
7049 | 经开区 | 马集服务站 | 杨庄村 | 10kV薛庄线 | 马集杨庄村 | 200 | 0 | 红
7050 | 经开区 | 马集服务站 | 李庄村 | 10kV薛庄线 | 李庄#2变 | 400 | 0 | 红
7051 | 经开区 | 马集服务站 | 邵庄村 | 10kV薛庄线 | 马集镇邵庄村#2变 | 400 | 0 | 红
7052 | 经开区 | 马集服务站 | 李庄村 | 10kV薛庄线 | 马集-李庄村3#变 | 200 | 0 | 红
7053 | 经开区 | 马集服务站 | 杨庄村 | 10kV薛庄线 | 马集镇杨庄村3#配变 | 400 | 0 | 红
7054 | 经开区 | 马集服务站 | 杨庄村 | 10kV薛庄线 | 杨庄村4号台架变 | 400 | 0 | 红
7055 | 经开区 | 马集服务站 | 下花林村 | 10kV薛庄线 | 马集镇下花林村9号台架变柱上变 | 400 | 0 | 红
7056 | 经开区 | 高新服务站 | 贾桥村 | 10kV新挑河线 | 嘉祥镇贾桥村 | 400 | 0 | 红
7057 | 经开区 | 高新服务站 | 大王庄村 | 10kV新挑河线 | 新挑河乡大王庄村 | 160 | 0 | 红
7058 | 经开区 | 高新服务站 | 贾桥村 | 10kV新挑河线 | 贾桥村#5变台区 | 400 | 0 | 红
7059 | 经开区 | 高新服务站 | 贾桥村 | 10kV新挑河线 | 贾桥村#3变台区 | 400 | 0 | 红
7060 | 经开区 | 高新服务站 | 贾桥村 | 10kV新挑河线 | 贾桥村西变 | 315 | 0 | 红
7061 | 经开区 | 高新服务站 | 贾桥村 | 10kV新挑河线 | 贾桥#4柱上变 | 400 | 0 | 红
7062 | 太白湖 | 配电运检班 | 石桥镇 | 10kV海北Ⅰ线 | 畅和园线济东心怡园1#箱变1号变压器 | 630 | 504 | 绿
7063 | 太白湖 | 配电运检班 | 石桥镇 | 10kV海北Ⅰ线 | 畅和园线济东心怡园中心配电室1号变压器 | 800 | 640 | 绿
7064 | 太白湖 | 配电运检班 | 石桥镇 | 10kV海北Ⅰ线 | 畅和园线济东梅笑园1#箱变1号变压器 | 630 | 504 | 绿
7065 | 太白湖 | 配电运检班 | 石桥镇 | 10kV海北Ⅰ线 | 畅和园线济东梅笑园中心配电室2号变压器 | 800 | 640 | 绿
7066 | 太白湖 | 配电运检班 | 石桥镇 | 10kV海北Ⅰ线 | 畅和园线济东梅笑园中心配电室1号变压器 | 800 | 640 | 绿
7067 | 太白湖 | 配电运检班 | 石桥镇 | 10kV海北Ⅰ线 | 畅和园线济东水电暖工区配电室1号变压器 | 630 | 504 | 绿
7068 | 太白湖 | 配电运检班 | 许庄街道 | 10kV荷韵线 | 10kV荷韵线荷韵花园#3中心配电室3号变压器 | 1000 | 0 | 红
7069 | 太白湖 | 配电运检班 | 许庄街道 | 10kV来运线 | 颂运水庭二期B区中心配电室1号配变 | 800 | 0 | 红
7070 | 太白湖 | 配电运检班 | 许庄街道 | 10kV荷韵线 | 10kV荷韵线荷韵花园#2北配电室3号变压器 | 1000 | 0 | 红
7071 | 太白湖 | 配电运检班 | 许庄街道 | 10kV荷韵线 | 10kV荷韵线荷韵花园#2北配电室1号变压器 | 1000 | 0 | 红
7072 | 太白湖 | 配电运检班 | 许庄街道 | 10kV颂运线 | 10kV颂运线碧桂园天荟#2分配电室1号变压器 | 1000 | 0 | 红
7073 | 太白湖 | 配电运检班 | 许庄街道 | 10kV颂运线 | 10kV颂运线碧桂园天荟#1中心配电室1号配变 | 1000 | 0 | 红
7074 | 太白湖 | 配电运检班 | 许庄街道 | 10kV颂运线 | 10kV颂运线中南珑悦1#中心配电室4号变压器 | 630 | 0 | 红
7075 | 太白湖 | 配电运检班 | 许庄街道 | 10kV颂运线 | 10kV颂运线碧桂园天荟#2分配电室3-4号变压器 | 2000 | 0 | 红
7076 | 太白湖 | 配电运检班 | 许庄街道 | 10kV颂运线 | 10kV颂运线济安北颂运西配电室 | 800 | 0 | 红
7077 | 太白湖 | 配电运检班 | 许庄街道 | 10kV荷韵线 | 10kV荷韵线荷韵花园#1东北配电室2号变压器 | 1000 | 0 | 红
7078 | 太白湖 | 配电运检班 | 许庄街道 | 10kV荷韵线 | 10kV荷韵线荷韵花园#1东北配电室3号变压器 | 1000 | 0 | 红
7079 | 太白湖 | 配电运检班 | 许庄街道 | 10kV颂运线 | 10kV颂运线济安北颂运中心配电室#3变压器 | 630 | 0 | 红
7080 | 太白湖 | 配电运检班 | 许庄街道 | 10kV颂运线 | 10kV颂运线中南·珑悦东南配电室2号变压器 | 1000 | 0 | 红
7081 | 太白湖 | 配电运检班 | 许庄街道 | 10kV荷韵线 | 10kV荷韵线荷韵花园#2北配电室2号变压器 | 1000 | 0 | 红
7082 | 太白湖 | 配电运检班 | 许庄街道 | 10kV颂运线 | 10kV颂运线中南珑悦#4分配电室1号配变 | 1000 | 0 | 红
7083 | 太白湖 | 配电运检班 | 许庄街道 | 10kV颂运线 | 10kV颂运线中南珑悦1#中心配电室1号变压器 | 630 | 0 | 红
7084 | 太白湖 | 配电运检班 | 许庄街道 | 10kV颂运线 | 10kV颂运线中南珑悦1#中心配电室3号变压器 | 630 | 0 | 红
7085 | 太白湖 | 配电运检班 | 许庄街道 | 10kV颂运线 | 10kV颂运线中南胧悦#3分配电室3号配变 | 1000 | 0 | 红
7086 | 太白湖 | 配电运检班 | 许庄街道 | 10kV颂运线 | 10kV颂运线济安北颂运西配电室#2变压器 | 800 | 0 | 红
7087 | 太白湖 | 配电运检班 | 许庄街道 | 10kV颂运线 | 10kV颂运线中南珑悦1#中心配电室2号变压器 | 630 | 0 | 红
7088 | 太白湖 | 配电运检班 | 许庄街道 | 10kV颂运线 | 10kV颂运线中南·珑悦东南配电室1号变压器 | 1000 | 0 | 红
7089 | 太白湖 | 配电运检班 | 许庄街道 | 10kV荷韵线 | 10kV荷韵线荷韵花园#3中心配电室4号变压器 | 1000 | 0 | 红
7090 | 太白湖 | 配电运检班 | 许庄街道 | 10kV鹤南Ⅰ线 | 南辛庄 | 400 | 0 | 红
7091 | 太白湖 | 配电运检班 | 许庄街道 | 10kV来运线 | 颂运水庭二期B区2#配电室3号配变 | 1000 | 0 | 红
7092 | 太白湖 | 配电运检班 | 许庄街道 | 10kV来运线 | 颂运水庭二期B区中心配电室3号配变 | 800 | 0 | 红
7093 | 太白湖 | 配电运检班 | 许庄街道 | 10kV颂运线 | 10kV颂运线碧桂园天荟#3分配电室1号变压器 | 1000 | 0 | 红
7094 | 太白湖 | 配电运检班 | 许庄街道 | 10kV荷韵线 | 10kV荷韵线荷韵花园#1东北配电室1号变压器 | 1000 | 0 | 红
7095 | 太白湖 | 配电运检班 | 许庄街道 | 10kV颂运线 | 10kV颂运线济安北颂运中心配电室#2变压器 | 630 | 0 | 红
7096 | 太白湖 | 配电运检班 | 许庄街道 | 10kV荷韵线 | 10kV荷韵线荷韵花园#2北配电室4号变压器 | 1000 | 0 | 红
7097 | 太白湖 | 配电运检班 | 许庄街道 | 10kV颂运线 | 10kV颂运线中南·珑悦东南配电室 | 1000 | 0 | 红
7098 | 太白湖 | 配电运检班 | 许庄街道 | 10kV鹤南Ⅰ线 | 白屯西台架变 | 630 | 0 | 红
7099 | 太白湖 | 配电运检班 | 许庄街道 | 10kV颂运线 | 10kV颂运线济安北颂运东配电室#2变压器 | 800 | 0 | 红
7100 | 太白湖 | 配电运检班 | 许庄街道 | 10kV荷韵线 | 10kV荷韵线荷韵花园#3中心配电室1号变压器 | 1000 | 0 | 红
7101 | 太白湖 | 配电运检班 | 许庄街道 | 10kV颂运线 | 10kV颂运线济安北颂运东配电室 | 800 | 0 | 红
7102 | 太白湖 | 配电运检班 | 许庄街道 | 10kV颂运线 | 10kV颂运线碧桂园天荟#1中心配电室3号变压器 | 1000 | 0 | 红
7103 | 太白湖 | 配电运检班 | 许庄街道 | 10kV颂运线 | 10kV颂运线济安北颂运东配电室#3变压器 | 800 | 0 | 红
7104 | 太白湖 | 配电运检班 | 许庄街道 | 10kV颂运线 | 10kV颂运线济安北颂运中心配电室1号变压器 | 630 | 0 | 红
7105 | 太白湖 | 配电运检班 | 许庄街道 | 10kV鹤南Ⅰ线 | 白屯中架变 | 630 | 0 | 红
7106 | 太白湖 | 配电运检班 | 许庄街道 | 10kV颂运线 | 10kV颂运线天绘商业街#2高标准分配电室1号变压器 | 1000 | 0 | 红
7107 | 太白湖 | 配电运检班 | 许庄街道 | 10kV荷韵线 | 10kV荷韵线荷韵花园#3中心配电室2号变压器 | 1000 | 0 | 红
7108 | 太白湖 | 配电运检班 | 许庄街道 | 10kV站西线 | 10kV站西线张营分支12G张营配电室#2变 | 400 | 301.85 | 黄
7109 | 太白湖 | 配电运检班 | 许庄街道 | 10kV站西线 | 10kV站西线10G恒通检测架变 | 400 | 320 | 绿
7110 | 太白湖 | 配电运检班 | 许庄街道 | 10kV南辛线 | 10kV南辛线荷花恒立变压器 | 500 | 400 | 绿
7111 | 太白湖 | 配电运检班 | 许庄街道 | 10kV国光线 | 国光楼区（西）农电400kVA | 400 | 320 | 绿
7112 | 太白湖 | 配电运检班 | 许庄街道 | 10kV南辛线 | 10kV南辛线涌泰澜湾#2北配电室2号变压器 | 1000 | 800 | 绿
7113 | 太白湖 | 配电运检班 | 许庄街道 | 10kV站西线 | 10kV站西线张营分支13-2G张营北箱变变压器 | 630 | 504 | 绿
7114 | 太白湖 | 配电运检班 | 许庄街道 | 10kV国光线 | 国光线国光新苑东箱式变变压器 | 630 | 504 | 绿
7115 | 太白湖 | 配电运检班 | 许庄街道 | 10kV南辛线 | 10kV南辛线涌泰澜湾中心配电室2号变压器 | 1000 | 800 | 绿
7116 | 太白湖 | 配电运检班 | 许庄街道 | 10kV南辛线 | 10kV南辛线涌泰澜湾中心配电室1号变压器 | 1000 | 800 | 绿
7117 | 太白湖 | 配电运检班 | 许庄街道 | 10kV国光线 | 10kV国光线国光南分支11G小辛庄东架变 | 400 | 320 | 绿
7118 | 太白湖 | 配电运检班 | 许庄街道 | 10kV站西线 | 10kV站西线津浦运河西岸 | 1000 | 800 | 绿
7119 | 太白湖 | 配电运检班 | 许庄街道 | 10kV南辛线 | 南辛线白屯南架变 | 630 | 504 | 绿
7120 | 太白湖 | 配电运检班 | 许庄街道 | 10kV南悦Ⅰ线 | 10kV南悦Ⅰ线吾悦首府#4中心配电室4号配变 | 1000 | 800 | 绿
7121 | 太白湖 | 配电运检班 | 许庄街道 | 10kV站西线 | 10kV站西线张营分支12G张营配电室#1变 | 400 | 320 | 绿
7122 | 太白湖 | 配电运检班 | 许庄街道 | 10kV南悦Ⅰ线 | 10kV南悦Ⅰ线吾悦首府南区#6配电室3号配变 | 1000 | 800 | 绿
7123 | 太白湖 | 配电运检班 | 许庄街道 | 10kV国光线 | 国光线国光居委会（农电）（四到户）配电室变压器 | 630 | 504 | 绿
7124 | 太白湖 | 配电运检班 | 许庄街道 | 10kV站西线 | 10kV站西线张营村委西架变 | 400 | 320 | 绿
7125 | 太白湖 | 配电运检班 | 许庄街道 | 10kV南悦Ⅰ线 | 10kV南悦Ⅰ线吾悦首府#5中心配电室3号配变 | 1000 | 800 | 绿
7126 | 太白湖 | 配电运检班 | 许庄街道 | 10kV南悦Ⅰ线 | 10kV南悦Ⅰ线吾悦首府#3配电室1号配变 | 1000 | 800 | 绿
7127 | 太白湖 | 配电运检班 | 许庄街道 | 10kV国光线 | 顺河佳园西配电室#2变压器 | 630 | 504 | 绿
7128 | 太白湖 | 配电运检班 | 许庄街道 | 10kV国光线 | 国光线国光南架变 | 400 | 252 | 黄
7129 | 太白湖 | 配电运检班 | 许庄街道 | 10kV国光线 | 10kV国光线22G东航运架变 | 630 | 504 | 绿
7130 | 太白湖 | 配电运检班 | 许庄街道 | 10kV国光线 | 国光线国光新苑配电室2号变压器 | 800 | 640 | 绿
7131 | 太白湖 | 配电运检班 | 许庄街道 | 10kV国光线 | 国光线国光新苑配电室1号变压器 | 800 | 640 | 绿
7132 | 太白湖 | 配电运检班 | 许庄街道 | 10kV南辛线 | 10kV南辛线太白国风#2配电室2号配变 | 1000 | 800 | 绿
7133 | 太白湖 | 配电运检班 | 许庄街道 | 10kV南辛线 | 10kV南辛线太白国风#3配电室3号配变 | 1000 | 800 | 绿
7134 | 太白湖 | 配电运检班 | 许庄街道 | 10kV南辛线 | 10kV南辛线太白国风#1中心配电室3号配变 | 1000 | 800 | 绿
7135 | 太白湖 | 配电运检班 | 许庄街道 | 10kV南辛线 | 10kV南辛线太白国风车库充电桩配电室1号配变 | 630 | 504 | 绿
7136 | 太白湖 | 配电运检班 | 许庄街道 | 10kV南辛线 | 10kV南辛线太白国风#3配电室1号配变 | 1000 | 800 | 绿
7137 | 太白湖 | 配电运检班 | 许庄街道 | 10kV南辛线 | 10kV南辛线太白国风#2配电室1号配变 | 1000 | 800 | 绿
7138 | 太白湖 | 配电运检班 | 许庄街道 | 10kV南辛线 | 10kV南辛线太白国风#1中心配电室1号配变 | 1000 | 800 | 绿
7139 | 太白湖 | 配电运检班 | 许庄街道 | 10kV南辛线 | 10kV南辛线太白国风车库充电桩配电室3号配变 | 800 | 640 | 绿
7140 | 太白湖 | 配电运检班 | 许庄街道 | 10kV南悦Ⅰ线 | 10kV南悦Ⅰ线吾悦首府#1配电室3号变压器 | 1000 | 800 | 绿
7141 | 太白湖 | 配电运检班 | 许庄街道 | 10kV南悦Ⅰ线 | 10kV南悦Ⅰ线吾悦首府#1配电室1号变压器 | 1000 | 800 | 绿
7142 | 太白湖 | 配电运检班 | 许庄街道 | 10kV南悦Ⅰ线 | 10kV南悦Ⅰ线吾悦首府#1配电室2号变压器 | 1000 | 800 | 绿
7143 | 太白湖 | 配电运检班 | 许庄街道 | 10kV南悦Ⅰ线 | 10kV南悦Ⅰ线吾悦首府#2配电室1号变压器 | 1000 | 800 | 绿
7144 | 太白湖 | 配电运检班 | 许庄街道 | 10kV南悦Ⅰ线 | 10kV南悦Ⅰ线吾悦首府#2配电室2号变压器 | 1000 | 800 | 绿
7145 | 太白湖 | 配电运检班 | 许庄街道 | 10kV南悦Ⅰ线 | 10kV南悦Ⅰ线吾悦首府#2配电室3号变压器 | 1000 | 800 | 绿
7146 | 太白湖 | 配电运检班 | 许庄街道 | 10kV南悦Ⅰ线 | 10kV南悦Ⅰ线吾悦首府#2配电室4号变压器 | 1000 | 800 | 绿
7147 | 太白湖 | 配电运检班 | 许庄街道 | 10kV南悦Ⅰ线 | 10kV南悦Ⅰ线吾悦首府#4中心配电室2号配变 | 630 | 504 | 绿
7148 | 太白湖 | 配电运检班 | 许庄街道 | 10kV国光线 | 国光线道南国光配电室1号变压器 | 630 | 400 | 黄
7149 | 太白湖 | 配电运检班 | 许庄街道 | 10kV南辛线 | 10kV南辛线涌泰澜湾中心配电室3号变压器 | 1000 | 800 | 绿
7150 | 太白湖 | 配电运检班 | 许庄街道 | 10kV国光线 | 国光村委架变 | 400 | 252 | 黄
7151 | 太白湖 | 配电运检班 | 许庄街道 | 10kV国光线 | 国光线国光玉竹园箱变1 | 630 | 504 | 绿
7152 | 太白湖 | 配电运检班 | 许庄街道 | 10kV国光线 | 国光线国光新苑南箱式变变压器 | 630 | 504 | 绿
7153 | 太白湖 | 配电运检班 | 许庄街道 | 10kV国光线 | 10kV国光线车南菱花箱变 | 500 | 400 | 绿
7154 | 太白湖 | 配电运检班 | 许庄街道 | 10kV国光线 | 国光线站南铁路东 | 315 | 252 | 绿
7155 | 太白湖 | 配电运检班 | 许庄街道 | 10kV国光线 | 10kV国光线国光小区南配电室 | 630 | 504 | 绿
7156 | 太白湖 | 配电运检班 | 许庄街道 | 10kV国光线 | 国光线航运新村村委会 | 630 | 504 | 绿
7157 | 太白湖 | 配电运检班 | 许庄街道 | 10kV站西线 | 10kV站西线八铺愉苑配电室 | 630 | 504 | 绿
7158 | 太白湖 | 配电运检班 | 许庄街道 | 10kV国光线 | 国光线站南铁路西 | 500 | 400 | 绿
7159 | 太白湖 | 配电运检班 | 许庄街道 | 10kV南辛线 | 10kV南辛线涌泰澜湾中心配电室4号变压器 | 1000 | 800 | 绿
7160 | 太白湖 | 配电运检班 | 许庄街道 | 10kV国光线 | 国光线顺河佳园西配电室#1变 | 630 | 400 | 黄
7161 | 太白湖 | 配电运检班 | 许庄街道 | 10kV国光线 | 10kV国光线顺河佳园241BG顺河佳园东配电室 | 1600 | 540 | 黄
7162 | 太白湖 | 配电运检班 | 许庄街道 | 10kV站西线 | 10kV站西线张营东(农电)变压器 | 400 | 320 | 绿
7163 | 太白湖 | 配电运检班 | 许庄街道 | 10kV站西线 | 10kV站西线津浦运河西岸#2变 | 500 | 400 | 绿
7164 | 太白湖 | 配电运检班 | 许庄街道 | 10kV国光线 | 国光线道南国光配电室3号变压器 | 630 | 500 | 黄
7165 | 太白湖 | 配电运检班 | 许庄街道 | 10kV南悦Ⅰ线 | 10kV南悦Ⅰ线吾悦首府南区#6配电室2号配变 | 1000 | 800 | 绿
7166 | 太白湖 | 配电运检班 | 许庄街道 | 10kV站西线 | 10kV站西线张营北（农电)(四到户）变压器 | 400 | 320 | 绿
7167 | 太白湖 | 配电运检班 | 许庄街道 | 10kV南悦Ⅰ线 | 10kV南悦Ⅰ线吾悦首府#5中心配电室1号配变 | 1000 | 800 | 绿
7168 | 太白湖 | 配电运检班 | 许庄街道 | 10kV国光线 | 国光线道南国光配电室2号变压器 | 630 | 504 | 绿
7169 | 太白湖 | 配电运检班 | 许庄街道 | 10kV南辛线 | 10kV南辛线涌泰澜湾#2北配电室1号变压器 | 1000 | 800 | 绿
7170 | 太白湖 | 配电运检班 | 许庄街道 | 10kV国光线 | 国光线东赵村北架变 | 400 | 320 | 绿
7171 | 太白湖 | 配电运检班 | 许庄街道 | 10kV国光线 | 国光线顺河佳园西配电室#3变压器 | 630 | 504 | 绿
7172 | 太白湖 | 配电运检班 | 许庄街道 | 10kV市北Ⅰ-市南Ⅰ线（临） | 10kV市南Ⅰ线燃料支106HW-06-11G顺河家园配电室2号变压器 | 630 | 504 | 绿
7173 | 太白湖 | 配电运检班 | 许庄街道 | 10kV市北Ⅰ-市南Ⅰ线（临） | 10kV市南Ⅰ线燃料支106HW-06-03G小辛庄台架变 | 400 | 320 | 绿
7174 | 太白湖 | 配电运检班 | 许庄街道 | 10kV渔皇线 | 10kV渔皇线荣誉南颂运北配电室2号变压器 | 800 | 428.05 | 黄
7175 | 太白湖 | 配电运检班 | 许庄街道 | 10kV知遇线 | 10kV知遇线济安南书香名邸西配电室1号变压器 | 1000 | 600 | 黄
7176 | 太白湖 | 配电运检班 | 许庄街道 | 10kV知遇线 | 10kV知遇线北湖管委会荷花路社区居委会100kVA箱变 | 630 | 504 | 绿
7177 | 太白湖 | 配电运检班 | 许庄街道 | 10kV文公线 | 10kV文公线中央公园碧桂园#1中心配电室1号变压器 | 1000 | 600 | 黄
7178 | 太白湖 | 配电运检班 | 许庄街道 | 10kV知遇线 | 辛庄村照明 | 400 | 252 | 黄
7179 | 太白湖 | 配电运检班 | 许庄街道 | 10kV文西线 | 10kV文西线风韵荷都南区中心配电室1号变压器 | 800 | 640 | 绿
7180 | 太白湖 | 配电运检班 | 许庄街道 | 10kV文西线 | 10kV文西线风韵荷都南区东北配电室1号、2号变压器 | 1600 | 540 | 黄
7181 | 太白湖 | 配电运检班 | 许庄街道 | 10kV文公线 | 10kV文公线中央公园碧桂园#2西配电室2号变压器 | 1000 | 800 | 绿
7182 | 太白湖 | 配电运检班 | 许庄街道 | 10kV南风线 | 10kV南风线太白湖区公交枢纽站电动公交充电站2号箱变 | 630 | 504 | 绿
7183 | 太白湖 | 配电运检班 | 许庄街道 | 10kV御都线 | 10kV御都线豪庭御都西配电室2号变压器 | 800 | 600 | 黄
7184 | 太白湖 | 配电运检班 | 许庄街道 | 10kV南风线 | 10kV南风线太白湖区公交枢纽站电动公交充电站1号箱变 | 630 | 504 | 绿
7185 | 太白湖 | 配电运检班 | 许庄街道 | 10kV知遇线 | 10kV知遇线241B-15G许庄北架变 | 400 | 320 | 绿
7186 | 太白湖 | 配电运检班 | 许庄街道 | 10kV京杭西线 | 10kV京杭西线运西站分支03-02G大孟北 | 400 | 320 | 绿
7187 | 太白湖 | 配电运检班 | 许庄街道 | 10kV御都线 | 10kV御都线豪庭御都中心配电室 | 1600 | 540 | 黄
7188 | 太白湖 | 配电运检班 | 许庄街道 | 10kV文公线 | 10kV文公线中央公园碧桂园4号西北配电室1号变压器 | 1000 | 800 | 绿
7189 | 太白湖 | 配电运检班 | 许庄街道 | 10kV京杭东线 | 10kV京杭东线明德花园中心配电室1号变压器 | 630 | 504 | 绿
7190 | 太白湖 | 配电运检班 | 许庄街道 | 10kV文公线 | 10kV文公线中央公园碧桂园#3东南配电室 | 800 | 500 | 黄
7191 | 太白湖 | 配电运检班 | 许庄街道 | 10kV渔皇线 | 10kV渔皇线济安南颂运西配电室 | 1600 | 540 | 黄
7192 | 太白湖 | 配电运检班 | 许庄街道 | 10kV文西线 | 10kV文西线风韵荷都南区西南配电室1号变压器 | 800 | 500 | 黄
7193 | 太白湖 | 配电运检班 | 许庄街道 | 10kV京杭西线 | 10kV京杭西线滨湖馨苑配电室1号变压器 | 1000 | 800 | 绿
7194 | 太白湖 | 配电运检班 | 许庄街道 | 10kV文西线 | 10kV文西线风韵荷都北区西配电室2号变压器 | 800 | 640 | 绿
7195 | 太白湖 | 配电运检班 | 许庄街道 | 10kV知音线 | 10kV知音104G北湖区新城发展大厦充电站东箱式变压器1 | 630 | 504 | 绿
7196 | 太白湖 | 配电运检班 | 许庄街道 | 10kV京杭西线 | 10kV京杭西线滨湖馨苑配电室4号变压器 | 1000 | 800 | 绿
7197 | 太白湖 | 配电运检班 | 许庄街道 | 10kV京杭西线 | 10kV京杭西线滨湖馨苑配电室3号变压器 | 1000 | 800 | 绿
7198 | 太白湖 | 配电运检班 | 许庄街道 | 10kV知音线 | 10kV知音线北湖区新城发展大厦充电站西箱变变压器 | 1600 | 504 | 黄
7199 | 太白湖 | 配电运检班 | 许庄街道 | 10kV文西线 | 10kV文西线风韵荷都北区西配电室1号变压器 | 800 | 640 | 绿
7200 | 太白湖 | 配电运检班 | 许庄街道 | 10kV京杭西线 | 10kV京杭西线滨湖馨苑配电室2号变压器 | 1000 | 800 | 绿
7201 | 太白湖 | 配电运检班 | 许庄街道 | 10kV知遇线 | 10kV知遇线251D-01GL李楼西架变 | 500 | 400 | 绿
7202 | 太白湖 | 配电运检班 | 许庄街道 | 10kV文公线 | 10kV文公线中央公园碧桂园5号东北配电室 | 1000 | 800 | 绿
7203 | 太白湖 | 配电运检班 | 许庄街道 | 10kV京杭西线 | 10kV京杭西线尹营村照明 | 315 | 252 | 绿
7204 | 太白湖 | 配电运检班 | 许庄街道 | 10kV文苑Ⅰ线 | 10kV文苑Ⅰ线星城广场小区3号配电室3号配变 | 1000 | 800 | 绿
7205 | 太白湖 | 配电运检班 | 许庄街道 | 10kV文公线 | 10kV文公线中央公园碧桂园#6分配电室1号配变 | 1000 | 800 | 绿
7206 | 太白湖 | 配电运检班 | 许庄街道 | 10kV文公线 | 10kV文公中央公园#6分配电室2号变压器 | 1000 | 800 | 绿
7207 | 太白湖 | 配电运检班 | 许庄街道 | 10kV南风线 | 10kV南风线北湖中路102G为民服务中心快速充电站2号箱变变压器 | 630 | 504 | 绿
7208 | 太白湖 | 配电运检班 | 许庄街道 | 10kV文公线 | 10kV文公线中央公园碧桂园4号西北配电室2号变压器 | 1000 | 320 | 黄
7209 | 太白湖 | 配电运检班 | 许庄街道 | 10kV知遇线 | 10kV知遇线谭岗村1号台架变（拆迁村） | 50 | 40 | 绿
7210 | 太白湖 | 配电运检班 | 许庄街道 | 10kV京杭东线 | 10kV京杭东线明德花园中心配电室3号变压器 | 630 | 404 | 黄
7211 | 太白湖 | 配电运检班 | 许庄街道 | 10kV文西线 | 10kV文西线风韵荷都北区西北配电室2号变压器 | 630 | 504 | 绿
7212 | 太白湖 | 配电运检班 | 许庄街道 | 10kV文公线 | 10kV文公线中央公园碧桂园5号东北配电室3号变压器 | 1000 | 800 | 绿
7213 | 太白湖 | 配电运检班 | 许庄街道 | 10kV文公线 | 10kV文公线中央公园碧桂园#3东南配电室2号变压器 | 800 | 640 | 绿
7214 | 太白湖 | 配电运检班 | 许庄街道 | 10kV文西线 | 10kV文西线风韵荷都北区西北配电室3号变压器 | 630 | 504 | 绿
7215 | 太白湖 | 配电运检班 | 许庄街道 | 10kV御都线 | 10kV御都线豪庭御都北配电室3号变压器 | 800 | 640 | 绿
7216 | 太白湖 | 配电运检班 | 许庄街道 | 10kV京杭东线 | 10kV京杭东线明德花园东配电室3号变压器 | 630 | 504 | 绿
7217 | 太白湖 | 配电运检班 | 许庄街道 | 10kV京杭东线 | 10kV京杭东线明德花园西配电室3号变压器 | 800 | 640 | 绿
7218 | 太白湖 | 配电运检班 | 许庄街道 | 10kV文公线 | 10kV文公线中央公园碧桂园#1中心配电室2号变压器 | 1000 | 800 | 绿
7219 | 太白湖 | 配电运检班 | 许庄街道 | 10kV南风线 | 10kV南风线北湖中路102G为民服务中心快速充电站1号箱变变压器 | 630 | 400 | 黄
7220 | 太白湖 | 配电运检班 | 许庄街道 | 10kV知遇线 | 10kV知遇线济安南书香名邸西配电室2号变压器 | 1000 | 800 | 绿
7221 | 太白湖 | 配电运检班 | 许庄街道 | 10kV文公线 | 10kV文公线中央公园碧桂园#3东南配电室3号变压器 | 800 | 640 | 绿
7222 | 太白湖 | 配电运检班 | 许庄街道 | 10kV御都线 | 10kV御都线豪庭御都西配电室1号变压器 | 800 | 500 | 黄
7223 | 太白湖 | 配电运检班 | 许庄街道 | 10kV渔皇线 | 10kV渔皇线荣誉南颂运中心配电室3号变压器 | 800 | 640 | 绿
7224 | 太白湖 | 配电运检班 | 许庄街道 | 10kV知遇线 | 10kV知遇线济安南书香名邸中心配电室3号变压器 | 1000 | 800 | 绿
7225 | 太白湖 | 配电运检班 | 许庄街道 | 10kV京杭东线 | 10kV京杭东线明德花园西配电室2号变压器 | 800 | 640 | 绿
7226 | 太白湖 | 配电运检班 | 许庄街道 | 10kV文公线 | 10kV文公线中央公园碧桂园5号东北配电室2号变压器 | 1000 | 800 | 绿
7227 | 太白湖 | 配电运检班 | 许庄街道 | 10kV京杭东线 | 10kV京杭东线明德花园中心配电室2号变压器 | 630 | 504 | 绿
7228 | 太白湖 | 配电运检班 | 许庄街道 | 10kV知遇线 | 辛庄南1号变 | 400 | 320 | 绿
7229 | 太白湖 | 配电运检班 | 许庄街道 | 10kV京杭西线 | 10kV南杭Ⅲ线京杭府#2配电室3号配变 | 1000 | 800 | 绿
7230 | 太白湖 | 配电运检班 | 许庄街道 | 10kV京杭西线 | 10kV南杭Ⅲ线京杭府#2配电室1号配变 | 1000 | 800 | 绿
7231 | 太白湖 | 配电运检班 | 许庄街道 | 10kV京杭西线 | 10kV南杭Ⅲ线京杭府#1中心配电室1号配变 | 800 | 640 | 绿
7232 | 太白湖 | 配电运检班 | 许庄街道 | 10kV京杭西线 | 10kV南杭Ⅲ线京杭府#4充电桩配电室1号配变 | 1000 | 800 | 绿
7233 | 太白湖 | 配电运检班 | 许庄街道 | 10kV京杭西线 | 京杭西线博观江悦#2配电室1号配变 | 1000 | 800 | 绿
7234 | 太白湖 | 配电运检班 | 许庄街道 | 10kV京杭西线 | 10kV南杭Ⅲ线京杭府#1中心配电室3号配变 | 1000 | 800 | 绿
7235 | 太白湖 | 配电运检班 | 许庄街道 | 10kV京杭西线 | 10kV南杭Ⅲ线京杭府#3充电桩配电室1号配变 | 1000 | 800 | 绿
7236 | 太白湖 | 配电运检班 | 许庄街道 | 10kV京杭西线 | 京杭西线博观江悦#2配电室3号配变 | 1000 | 800 | 绿
7237 | 太白湖 | 配电运检班 | 许庄街道 | 10kV京杭西线 | 京杭西线博观江悦#3配电室1号配变 | 1000 | 800 | 绿
7238 | 太白湖 | 配电运检班 | 许庄街道 | 10kV京杭西线 | 京杭西线博观江悦#3配电室2号配变 | 1000 | 800 | 绿
7239 | 太白湖 | 配电运检班 | 许庄街道 | 10kV京杭西线 | 博观江悦#1中心配电室1号配变 | 1000 | 800 | 绿
7240 | 太白湖 | 配电运检班 | 许庄街道 | 10kV京杭西线 | 博观江悦#1中心配电室4号配变 | 1000 | 800 | 绿
7241 | 太白湖 | 配电运检班 | 许庄街道 | 10kV京杭西线 | 博观江悦#1中心配电室2号配变 | 1000 | 800 | 绿
7242 | 太白湖 | 配电运检班 | 许庄街道 | 10kV京杭西线 | 博观江悦#1中心配电室3号配变 | 1000 | 800 | 绿
7243 | 太白湖 | 配电运检班 | 许庄街道 | 10kV知遇线 | 辛庄村 | 400 | 128 | 黄
7244 | 太白湖 | 配电运检班 | 许庄街道 | 10kV文西线 | 10kV文西线风韵荷都北区中心配电室1号变压器（1） | 630 | 504 | 绿
7245 | 太白湖 | 配电运检班 | 许庄街道 | 10kV文德Ⅰ线 | 10kV文德Ⅰ线冠鲁明德二期4号中心配电室3号变压器 | 1000 | 800 | 绿
7246 | 太白湖 | 配电运检班 | 许庄街道 | 10kV渔皇线 | 10kV渔皇线济安南颂运东配电室1号变压器 | 800 | 640 | 绿
7247 | 太白湖 | 配电运检班 | 许庄街道 | 10kV文德Ⅰ线 | 10kV文德Ⅰ线冠鲁明德二期4号中心配电室2号变压器 | 1000 | 800 | 绿
7248 | 太白湖 | 配电运检班 | 许庄街道 | 10kV御都线 | 10kV御都线豪庭御都北配电室1号变压器 | 800 | 640 | 绿
7249 | 太白湖 | 配电运检班 | 许庄街道 | 10kV文德Ⅰ线 | 10kV文德Ⅰ线冠鲁明德二期6号配电室3号变压器 | 1000 | 600 | 黄
7250 | 太白湖 | 配电运检班 | 许庄街道 | 10kV文德Ⅰ线 | 10kV文德Ⅰ线冠鲁明德二期5号西北配电室1号变压器 | 1000 | 800 | 绿
7251 | 太白湖 | 配电运检班 | 许庄街道 | 10kV文德Ⅰ线 | 10kV文德Ⅰ线冠鲁明德二期6号配电室2号变压器 | 1000 | 800 | 绿
7252 | 太白湖 | 配电运检班 | 许庄街道 | 10kV京杭东线 | 10kV京杭东线明德花园东配电室#1变压器 | 630 | 404 | 黄
7253 | 太白湖 | 配电运检班 | 许庄街道 | 10kV知遇线 | 10kV知遇线济安南书香名邸中心配电室2号变压器 | 1000 | 600 | 黄
7254 | 太白湖 | 配电运检班 | 许庄街道 | 10kV文西线 | 10kV文西线风韵荷都南区西北配电室1号变压器 | 630 | 400 | 黄
7255 | 太白湖 | 配电运检班 | 许庄街道 | 10kV京杭东线 | 10kV京杭东线明德花园西配电室1号变压器 | 800 | 500 | 黄
7256 | 太白湖 | 配电运检班 | 许庄街道 | 10kV文西线 | 10kV文西线风韵荷都北区西北配电室1号变压器 | 630 | 400 | 黄
7257 | 太白湖 | 配电运检班 | 许庄街道 | 10kV渔皇线 | 10kV渔皇线济安南颂运东配电室2号变压器 | 800 | 400 | 黄
7258 | 太白湖 | 配电运检班 | 许庄街道 | 10kV渔皇线 | 10kV渔皇线济安南颂运东配电室3号变压器 | 800 | 640 | 绿
7259 | 太白湖 | 配电运检班 | 许庄街道 | 10kV文公线 | 10kV文公线中央公园碧桂园#2西配电室1#变 | 1000 | 800 | 绿
7260 | 太白湖 | 配电运检班 | 许庄街道 | 10kV文德Ⅰ线 | 10kV文德Ⅰ线冠鲁明德二期6号配电室1号变压器 | 1000 | 800 | 绿
7261 | 太白湖 | 配电运检班 | 许庄街道 | 10kV文德Ⅰ线 | 10kV文德Ⅰ线冠鲁明德二期4号中心配电室1号变压器 | 1000 | 800 | 绿
7262 | 太白湖 | 配电运检班 | 许庄街道 | 10kV渔皇线 | 10kV渔皇线荣誉南颂运北配电室3号变压器 | 800 | 640 | 绿
7263 | 太白湖 | 配电运检班 | 许庄街道 | 10kV文苑Ⅰ线 | 10kV文苑Ⅰ线星城广场小区1号中心配电室3号配变 | 1000 | 800 | 绿
7264 | 太白湖 | 配电运检班 | 许庄街道 | 10kV文苑Ⅰ线 | 10kV文苑Ⅰ线星城广场小区3号配电室2号配变 | 1000 | 800 | 绿
7265 | 太白湖 | 配电运检班 | 许庄街道 | 10kV渔皇线 | 10kV渔皇线荣誉南颂运北配电室1号变压器 | 800 | 640 | 绿
7266 | 太白湖 | 配电运检班 | 许庄街道 | 10kV文苑Ⅰ线 | 10kV文苑Ⅰ线星城广场小区1号中心配电室2号配变 | 1000 | 800 | 绿
7267 | 太白湖 | 配电运检班 | 许庄街道 | 10kV御都线 | 10kV御都线豪庭御都北配电室2号变压器 | 800 | 640 | 绿
7268 | 太白湖 | 配电运检班 | 许庄街道 | 10kV文德Ⅰ线 | 10kV文德Ⅰ线冠鲁明德二期5号西北配电室4号变压器 | 1000 | 800 | 绿
7269 | 太白湖 | 配电运检班 | 许庄街道 | 10kV知遇线 | 10kV知遇线济安南书香名邸西配电室3号变压器 | 1000 | 800 | 绿
7270 | 太白湖 | 配电运检班 | 许庄街道 | 10kV文西线 | 10kV文西线风韵荷都南区西南配电室2号变压器 | 800 | 640 | 绿
7271 | 太白湖 | 配电运检班 | 许庄街道 | 10kV文西线 | 10kV文西线风韵荷都南区西北配电室3号变压器 | 630 | 504 | 绿
7272 | 太白湖 | 配电运检班 | 许庄街道 | 10kV知遇线 | 10kV知遇线济安南书香名邸中心配电室1号变压器 | 1000 | 800 | 绿
7273 | 太白湖 | 配电运检班 | 许庄街道 | 10kV文西线 | 10kV文西线风韵荷都南区西北配电室2号变压器 | 630 | 504 | 绿
7274 | 太白湖 | 配电运检班 | 许庄街道 | 10kV京杭西线 | 10kV京杭西线尹营村照明2配电室变压器 | 400 | 320 | 绿
7275 | 太白湖 | 配电运检班 | 许庄街道 | 10kV渔皇线 | 10kV渔皇线荣誉南颂运南配电室#2变压器 | 800 | 640 | 绿
7276 | 太白湖 | 配电运检班 | 许庄街道 | 10kV学都线 | 10kV学都线恒大名都东区1号中心配电室3号变压器 | 1000 | 0 | 红
7277 | 太白湖 | 配电运检班 | 许庄街道 | 10kV学府Ⅰ线 | 望湖高校BC区东南配电室#1变压器 | 800 | 0 | 红
7278 | 太白湖 | 配电运检班 | 许庄街道 | 10kV学都线 | 10kV学都线恒大名都东区1号中心配电室1号变压器 | 1000 | 0 | 红
7279 | 太白湖 | 配电运检班 | 许庄街道 | 10kV学都线 | 10kV学都线恒大名都北区#2东配电室2号变压器 | 800 | 0 | 红
7280 | 太白湖 | 配电运检班 | 许庄街道 | 10kV学府Ⅰ线 | 望湖高校A区中心配电室2号配电变压器 | 800 | 0 | 红
7281 | 太白湖 | 配电运检班 | 许庄街道 | 10kV学都线 | 10kV学都线恒大名都南区西配电室1号配电变压器 | 1600 | 0 | 红
7282 | 太白湖 | 配电运检班 | 许庄街道 | 10kV学都线 | 10kV学都线恒大名都东区2号北配电室2号变压器 | 630 | 0 | 红
7283 | 太白湖 | 配电运检班 | 许庄街道 | 10kV学都线 | 10kV学都线恒大名都东区1号中心配电室4号变压器 | 1000 | 0 | 红
7284 | 太白湖 | 配电运检班 | 许庄街道 | 10kV学都线 | 10kV学都线恒大名都东区2号北配电室1号变压器 | 630 | 0 | 红
7285 | 太白湖 | 配电运检班 | 许庄街道 | 10kV荷花北线 | 10kV荷花北线太阳岛西 | 630 | 0 | 红
7286 | 太白湖 | 配电运检班 | 许庄街道 | 10kV荷花北线 | 10kV荷花北线月亮湾南 | 1260 | 0 | 红
7287 | 太白湖 | 配电运检班 | 许庄街道 | 10kV学府Ⅰ线 | 望湖高校BC区东南配电室#3变压器 | 800 | 0 | 红
7288 | 太白湖 | 配电运检班 | 许庄街道 | 10kV学都线 | 10kV学都线恒大名都充电桩2号箱变1 | 630 | 0 | 红
7289 | 太白湖 | 配电运检班 | 许庄街道 | 10kV公主Ⅰ线 | 10kV公主Ⅰ线快速充电站箱变#1B | 630 | 0 | 红
7290 | 太白湖 | 配电运检班 | 许庄街道 | 10kV学都线 | 10kV学都线恒大名都北区1号中心配电室1号变压器 | 800 | 0 | 红
7291 | 太白湖 | 配电运检班 | 许庄街道 | 10kV公主Ⅰ线 | 10kV公主Ⅰ线市民公园快速充电站东箱变1号变压器 | 630 | 0 | 红
7292 | 太白湖 | 配电运检班 | 许庄街道 | 10kV学都线 | 10kV学都线恒大名都北区1号中心配电室4号变压器 | 800 | 0 | 红
7293 | 太白湖 | 配电运检班 | 许庄街道 | 10kV学都线 | 10kV学都线恒大名都北区1号中心配电室2号变压器 | 800 | 0 | 红
7294 | 太白湖 | 配电运检班 | 许庄街道 | 10kV公主Ⅰ线 | 10kV公主Ⅰ线市民公园快速充电站西箱变1号变压器 | 630 | 0 | 红
7295 | 太白湖 | 配电运检班 | 许庄街道 | 10kV学都线 | 10kV学都线恒大名都北区1号中心配电室3号变压器 | 800 | 0 | 红
7296 | 太白湖 | 配电运检班 | 许庄街道 | 10kV学府Ⅰ线 | 10kV学府Ⅰ线高校生活园C区二期配电室2号配变 | 800 | 0 | 红
7297 | 太白湖 | 配电运检班 | 许庄街道 | 10kV学府Ⅰ线 | 10kV学府Ⅰ线高校生活园C区二期配电室1号配变 | 800 | 0 | 红
7298 | 太白湖 | 配电运检班 | 许庄街道 | 10kV进士线 | 10kV进士线瑞马晴洲中心配电室1号配变 | 1000 | 0 | 红
7299 | 太白湖 | 配电运检班 | 许庄街道 | 10kV进士线 | 10kV进士线瑞马晴洲中心配电室4号配变 | 1000 | 0 | 红
7300 | 太白湖 | 配电运检班 | 许庄街道 | 10kV进士线 | 10kV进士线弘儒佳苑中心配电室3号配变 | 630 | 0 | 红
7301 | 太白湖 | 配电运检班 | 许庄街道 | 10kV进士线 | 10kV进士线弘儒佳苑中心配电室1号配变 | 1000 | 0 | 红
7302 | 太白湖 | 配电运检班 | 许庄街道 | 10kV学都线 | 10kV学都线恒大名都南区北配电室1号变压器 | 800 | 0 | 红
7303 | 太白湖 | 配电运检班 | 许庄街道 | 10kV学府Ⅰ线 | 望湖高校BC区中心配电室#1变压器 | 630 | 0 | 红
7304 | 太白湖 | 配电运检班 | 许庄街道 | 10kV学府Ⅰ线 | 10kV学府Ⅰ线风韵荷都B区东配电室3号变压器 | 630 | 0 | 红
7305 | 太白湖 | 配电运检班 | 许庄街道 | 10kV学府Ⅰ线 | 望湖高校BC区西北配电室#2变压器 | 800 | 0 | 红
7306 | 太白湖 | 配电运检班 | 许庄街道 | 10kV学府Ⅰ线 | 10kV学府Ⅰ线风韵荷都B区东配电室2号变压器 | 630 | 0 | 红
7307 | 太白湖 | 配电运检班 | 许庄街道 | 10kV学府Ⅰ线 | 10kV学府Ⅰ线中心南配电室1号变压器 | 1000 | 0 | 红
7308 | 太白湖 | 配电运检班 | 许庄街道 | 10kV学都线 | 10kV学都线恒大名都南区北配电室2号变压器 | 800 | 0 | 红
7309 | 太白湖 | 配电运检班 | 许庄街道 | 10kV学府Ⅰ线 | 望湖高校A区西南配电室2号配电变压器 | 800 | 0 | 红
7310 | 太白湖 | 配电运检班 | 许庄街道 | 10kV学府Ⅰ线 | 望湖高校BC区西南配电室#2变压器 | 800 | 0 | 红
7311 | 太白湖 | 配电运检班 | 许庄街道 | 10kV学都线 | 10kV学都线恒大名都北区#2东配电室1号变压器 | 800 | 0 | 红
7312 | 太白湖 | 配电运检班 | 许庄街道 | 10kV学府Ⅰ线 | 10kV学府Ⅰ线中心南配电室3号变压器 | 1000 | 0 | 红
7313 | 太白湖 | 配电运检班 | 许庄街道 | 10kV学府Ⅰ线 | 望湖高校BC区西北配电室#3变压器 | 800 | 0 | 红
7314 | 太白湖 | 配电运检班 | 许庄街道 | 10kV学府Ⅰ线 | 望湖高校BC区西南配电室#2变压器 | 800 | 0 | 红
7315 | 太白湖 | 配电运检班 | 许庄街道 | 10kV学都线 | 10kV学都线恒大名都北区#2东配电室4号变压器 | 800 | 0 | 红
7316 | 太白湖 | 配电运检班 | 许庄街道 | 10kV学府Ⅰ线 | 10kV学府Ⅰ线风韵荷都B区北配电室1号变压器 | 630 | 0 | 红
7317 | 太白湖 | 配电运检班 | 许庄街道 | 10kV学都线 | 10kV学都线恒大名都南区东配电室2号配电变压器 | 630 | 0 | 红
7318 | 太白湖 | 配电运检班 | 许庄街道 | 10kV学都线 | 10kV学都线恒大名都东区1号中心配电室2号变压器 | 1000 | 0 | 红
7319 | 太白湖 | 配电运检班 | 许庄街道 | 10kV学都线 | 10kV学都线恒大名都北区#2东配电室3号变压器 | 800 | 0 | 红
7320 | 太白湖 | 配电运检班 | 许庄街道 | 10kV学府Ⅰ线 | 望湖高校BC区中心配电室#2变压器 | 630 | 0 | 红
7321 | 太白湖 | 配电运检班 | 许庄街道 | 10kV学府Ⅰ线 | 望湖高校A区西南配电室2号配电变压器 | 800 | 0 | 红
7322 | 太白湖 | 配电运检班 | 许庄街道 | 10kV学府Ⅰ线 | 10kV学府Ⅰ线中心南配电室2号变压器 | 1000 | 0 | 红
7323 | 太白湖 | 配电运检班 | 许庄街道 | 10kV学府Ⅰ线 | 望湖高校BC区西北配电室#3变压器 | 800 | 0 | 红
7324 | 太白湖 | 配电运检班 | 许庄街道 | 10kV学都线 | 10kV学都线恒大名都南区东配电室1号变压器 | 800 | 0 | 红
7325 | 太白湖 | 配电运检班 | 许庄街道 | 10kV荷花北线 | 10kV荷花北线月亮湾北 | 1260 | 0 | 红
7326 | 太白湖 | 配电运检班 | 许庄街道 | 10kV学都线 | 10kV学都线恒大名都南区中心配电室2号配电变压器 | 800 | 0 | 红
7327 | 太白湖 | 配电运检班 | 许庄街道 | 10kV学府Ⅰ线 | 10kV学府Ⅰ线风韵荷都B区东配电室3号变压器 | 630 | 0 | 红
7328 | 太白湖 | 配电运检班 | 许庄街道 | 10kV学府Ⅰ线 | 10kV学府Ⅰ线风韵荷都B区北配电室3号变压器 | 630 | 0 | 红
7329 | 太白湖 | 配电运检班 | 许庄街道 | 10kV学府Ⅰ线 | 10kV学府Ⅰ线风韵荷都B区北配电室2号变压器 | 630 | 0 | 红
7330 | 太白湖 | 配电运检班 | 许庄街道 | 10kV学都线 | 10kV学都线恒大名都南区中心配电室1号配电变压器 | 800 | 0 | 红
7331 | 太白湖 | 配电运检班 | 许庄街道 | 10kV荷花北线 | 10kV荷花北线太阳岛南配电室2号变压器 | 630 | 0 | 红
7332 | 太白湖 | 配电运检班 | 许庄街道 | 10kV学府Ⅰ线 | 望湖高校A区西南配电室3号配电变压器 | 800 | 0 | 红
7333 | 太白湖 | 配电运检班 | 许庄街道 | 10kV学府Ⅰ线 | 学府Ⅰ线学苑路#4分配电室#2配变 | 1000 | 0 | 红
7334 | 太白湖 | 配电运检班 | 许庄街道 | 10kV学府Ⅰ线 | 学府Ⅰ线学苑路#5分配电室#2配变 | 1000 | 0 | 红
7335 | 太白湖 | 配电运检班 | 许庄街道 | 10kV学府Ⅰ线 | 学府Ⅰ线学苑路#4分配电室#1配变 | 1000 | 0 | 红
7336 | 太白湖 | 配电运检班 | 许庄街道 | 10kV学府Ⅰ线 | 学府Ⅰ线学苑路#5分配电室#1配变 | 1000 | 0 | 红
7337 | 太白湖 | 配电运检班 | 许庄街道 | 10kV学府Ⅰ线 | 望湖高校A区中心配电室3号配电变压器 | 800 | 0 | 红
7338 | 太白湖 | 配电运检班 | 许庄街道 | 10kV学府Ⅰ线 | 学府Ⅰ线学苑路#5分配电室#3配变 | 1000 | 0 | 红
7339 | 太白湖 | 配电运检班 | 许庄街道 | 10kV学府Ⅰ线 | 学府Ⅰ线学苑路#4分配电室#3配变 | 1000 | 0 | 红
7340 | 太白湖 | 配电运检班 | 许庄街道 | 10kV学都线 | 10kV学都线恒大名都南区西配电室2号变压器 | 800 | 0 | 红
7341 | 太白湖 | 配电运检班 | 许庄街道 | 10kV学府Ⅰ线 | 望湖高校BC区东南配电室#2变压器 | 800 | 0 | 红
7342 | 太白湖 | 配电运检班 | 许庄街道 | 10kV学府Ⅰ线 | 10kV学府Ⅰ线学苑路101G翰林学府#1中心配电室1号配变 | 1000 | 0 | 红
7343 | 太白湖 | 配电运检班 | 许庄街道 | 10kV学府Ⅰ线 | 10kV学府Ⅰ线学苑路101G翰林学府#2配电室1号配变 | 1000 | 0 | 红
7344 | 太白湖 | 配电运检班 | 许庄街道 | 10kV中园线 | 东方龙城#1中心配电室1号变压器 | 800 | 0 | 红
7345 | 太白湖 | 配电运检班 | 许庄街道 | 10kV湖苑Ⅰ线 | 10kV湖苑Ⅰ线京杭佳苑C区南配电室2号变压器 | 800 | 590 | 黄
7346 | 太白湖 | 配电运检班 | 许庄街道 | 10kV湖湾Ⅱ线 | 10kV湖湾Ⅱ线101G青建白鹭洲2号南配电室1号变压器 | 800 | 579.14 | 黄
7347 | 太白湖 | 配电运检班 | 许庄街道 | 10kV湖湾Ⅱ线 | 10kV湖湾Ⅱ线101G青建白鹭洲2号南配电室2号变压器 | 800 | 529.47 | 黄
7348 | 太白湖 | 配电运检班 | 许庄街道 | 10kV湖苑Ⅰ线 | 10kV湖苑Ⅰ线京杭佳苑C区南配电室1号变压器 | 800 | 512.2 | 黄
7349 | 太白湖 | 配电运检班 | 许庄街道 | 10kV湖炬Ⅱ线 | 10kV湖炬Ⅱ线京杭佳苑2期A区#2东南配电室1号变压器 | 800 | 640 | 绿
7350 | 太白湖 | 配电运检班 | 许庄街道 | 10kV北国Ⅰ线 | 车南东方美郡中心配电室#1变压器 | 800 | 640 | 绿
7351 | 太白湖 | 配电运检班 | 许庄街道 | 10kV花园Ⅱ线 | 10kV花园Ⅱ线南风花园东区#7西南配电室3号变压器 | 800 | 640 | 绿
7352 | 太白湖 | 配电运检班 | 许庄街道 | 10kV湖景Ⅱ线 | 10kV湖景II线清泉美景中心配电室2号、3号变压器 | 630 | 504 | 绿
7353 | 太白湖 | 配电运检班 | 许庄街道 | 10kV花园Ⅰ线 | 10kV花园Ⅰ线南风花园西区#3北配电室3号变压器 | 800 | 640 | 绿
7354 | 太白湖 | 配电运检班 | 许庄街道 | 10kV北国Ⅰ线 | 10kV北国Ⅰ线锦绣花园3号配电室2号变压器 | 800 | 640 | 绿
7355 | 太白湖 | 配电运检班 | 许庄街道 | 10kV花园Ⅰ线 | 10kV花园I线南风花园西区#1南配电室 | 800 | 640 | 绿
7356 | 太白湖 | 配电运检班 | 许庄街道 | 10kV湖苑Ⅰ线 | 10kV湖苑II线火炬东方御园西北配电室3号变压器 | 630 | 504 | 绿
7357 | 太白湖 | 配电运检班 | 许庄街道 | 10kV湖炬Ⅱ线 | 10kV湖炬Ⅱ线农场水运雅居#1中心配电室3号变压器 | 800 | 640 | 绿
7358 | 太白湖 | 配电运检班 | 许庄街道 | 10kV湖炬Ⅱ线 | 10kV湖炬Ⅱ线农场水运雅居#1中心配电室2号变压器 | 800 | 640 | 绿
7359 | 太白湖 | 配电运检班 | 许庄街道 | 10kV湖炬Ⅱ线 | 10kV湖炬II线农场水运雅居#3配电室2号变压器 | 800 | 640 | 绿
7360 | 太白湖 | 配电运检班 | 许庄街道 | 10kV湖苑Ⅰ线 | 10kV湖苑Ⅰ线京杭佳苑F区北配电室1号变压器 | 800 | 640 | 绿
7361 | 太白湖 | 配电运检班 | 许庄街道 | 10kV鸿顺Ⅰ线 | 10kV鸿顺I线鸿顺观邸南区#2东南配电室1号变压器 | 1000 | 800 | 绿
7362 | 太白湖 | 配电运检班 | 许庄街道 | 10kV鹿港线 | 10kV南环线鹿港小镇西南#1配电室3号变压器 | 800 | 640 | 绿
7363 | 太白湖 | 配电运检班 | 许庄街道 | 10kV花园Ⅱ线 | 10kV花园II线南风花园东区#6南配电室 | 800 | 640 | 绿
7364 | 太白湖 | 配电运检班 | 许庄街道 | 10kV花园Ⅰ线 | 10kV花园Ⅰ线南风花园西区#2中心配电室1号变压器 | 800 | 640 | 绿
7365 | 太白湖 | 配电运检班 | 许庄街道 | 10kV花园Ⅱ线 | 10kV花园II线南风花园东区#4西配电室 | 800 | 640 | 绿
7366 | 太白湖 | 配电运检班 | 许庄街道 | 10kV湖苑Ⅰ线 | 10kV湖苑II线火炬东方御园东北配电室1号变压器 | 800 | 640 | 绿
7367 | 太白湖 | 配电运检班 | 许庄街道 | 10kV湖炬Ⅱ线 | 10kV湖炬Ⅱ线农场水运雅居#1中心配电室1号变压器 | 800 | 640 | 绿
7368 | 太白湖 | 配电运检班 | 许庄街道 | 10kV鹿港线 | 10kV鹿港线鹿港小镇西南#3中心配电室1号变压器 | 630 | 504 | 绿
7369 | 太白湖 | 配电运检班 | 许庄街道 | 10kV湖苑Ⅰ线 | 10kV湖苑Ⅰ线京杭佳苑C区中心配电室2号变压器 | 800 | 640 | 绿
7370 | 太白湖 | 配电运检班 | 许庄街道 | 10kV湖苑Ⅰ线 | 10kV湖苑Ⅰ线京杭佳苑C区北配电室1号变压器 | 800 | 640 | 绿
7371 | 太白湖 | 配电运检班 | 许庄街道 | 10kV北国Ⅰ线 | 车南东方美郡北配电#2变压器 | 800 | 504 | 黄
7372 | 太白湖 | 配电运检班 | 许庄街道 | 10kV湖苑Ⅰ线 | 10kV湖苑Ⅰ线京杭佳苑F区中心配电室1号变压器 | 630 | 504 | 绿
7373 | 太白湖 | 配电运检班 | 许庄街道 | 10kV湖苑Ⅰ线 | 10kV湖苑II线火炬东方御园西北配电室1号变压器 | 630 | 504 | 绿
7374 | 太白湖 | 配电运检班 | 许庄街道 | 10kV鹿港线 | 10kV鹿港线恒大名都#2配电室3号变压器 | 1000 | 800 | 绿
7375 | 太白湖 | 配电运检班 | 许庄街道 | 10kV北杭Ⅱ线 | 10kV北杭Ⅱ线明德华府南区#1中心配电室2号变压器 | 800 | 640 | 绿
7376 | 太白湖 | 配电运检班 | 许庄街道 | 10kV湖炬Ⅱ线 | 10kV湖炬II线农场水运雅居#5配电室1号变压器 | 800 | 640 | 绿
7377 | 太白湖 | 配电运检班 | 许庄街道 | 10kV湖炬Ⅱ线 | 10kV湖炬Ⅱ线农场水运雅居#4配电室1号变压器 | 630 | 504 | 绿
7378 | 太白湖 | 配电运检班 | 许庄街道 | 10kV湖炬Ⅱ线 | 10kV湖炬II线农场水运雅居3#配电室1号变压器 | 800 | 640 | 绿
7379 | 太白湖 | 配电运检班 | 许庄街道 | 10kV湖炬Ⅱ线 | 10kV湖炬Ⅱ线农场水运雅居#2配电室2号变压器 | 800 | 640 | 绿
7380 | 太白湖 | 配电运检班 | 许庄街道 | 10kV北杭Ⅱ线 | 10kV北杭Ⅱ线明德华府南区#2西配电室1号变压器 | 1000 | 800 | 绿
7381 | 太白湖 | 配电运检班 | 许庄街道 | 10kV鸿顺Ⅰ线 | 10kV鸿顺I线鸿顺官邸北区西配电室1号变压器 | 1000 | 800 | 绿
7382 | 太白湖 | 配电运检班 | 许庄街道 | 10kV湖苑Ⅱ线 | 10kV湖苑Ⅱ线雅竹湖苑西石佛西南配电室1号变压器 | 800 | 640 | 绿
7383 | 太白湖 | 配电运检班 | 许庄街道 | 10kV湖苑Ⅰ线 | 10kV湖苑Ⅰ线京杭佳苑F区东北配电室1号变压器 | 800 | 640 | 绿
7384 | 太白湖 | 配电运检班 | 许庄街道 | 10kV湖景Ⅱ线 | 10kV湖景II线清泉美景西配电室2号、3号变压器 | 800 | 640 | 绿
7385 | 太白湖 | 配电运检班 | 许庄街道 | 10kV鸿顺Ⅰ线 | 10kV鸿顺Ⅰ线鸿顺官邸北区中心东配电室2号变压器 | 1000 | 800 | 绿
7386 | 太白湖 | 配电运检班 | 许庄街道 | 10kV北杭Ⅱ线 | 10kV北杭Ⅱ线明德华府南区#1中心配电室1号变压器 | 800 | 800 | 绿
7387 | 太白湖 | 配电运检班 | 许庄街道 | 10kV湖湾Ⅰ线 | 10kV湖湾Ⅰ线御龙湾101G火炬南北湖湾2号西配电室1号变压器 | 1000 | 800 | 绿
7388 | 太白湖 | 配电运检班 | 许庄街道 | 10kV北国Ⅰ线 | 车南东方美郡北配电#1变压器 | 800 | 504 | 黄
7389 | 太白湖 | 配电运检班 | 许庄街道 | 10kV湖炬Ⅱ线 | 10kV湖炬Ⅱ线农场水运雅居#4配电室2号变压器 | 630 | 504 | 绿
7390 | 太白湖 | 配电运检班 | 许庄街道 | 10kV湖苑Ⅰ线 | 10kV湖苑Ⅰ线京杭佳苑F区东北配电室2号变压器 | 800 | 640 | 绿
7391 | 太白湖 | 配电运检班 | 许庄街道 | 10kV花园Ⅰ线 | 10kV花园Ⅰ线南风花园西区#3北配电室1-2号变压器 | 800 | 640 | 绿
7392 | 太白湖 | 配电运检班 | 许庄街道 | 10kV湖景Ⅰ线 | 10kV湖景Ⅰ线御景花园东配电室1号变压器 | 1000 | 800 | 绿
7393 | 太白湖 | 配电运检班 | 许庄街道 | 10kV北杭Ⅱ线 | 10kV北杭Ⅱ线明德华府南区#1中心配电室4号变压器 | 800 | 640 | 绿
7394 | 太白湖 | 配电运检班 | 许庄街道 | 10kV湖炬Ⅱ线 | 10kV湖炬II线京杭佳苑2期A区东北中心配电室1号变压器 | 800 | 640 | 绿
7395 | 太白湖 | 配电运检班 | 许庄街道 | 10kV湖苑Ⅰ线 | 10kV湖苑II线火炬东方御园东北配电室2号变压器 | 800 | 640 | 绿
7396 | 太白湖 | 配电运检班 | 许庄街道 | 10kV湖炬Ⅱ线 | 10kV湖炬II线京杭佳苑2期A区东北中心配电室3号变压器 | 800 | 640 | 绿
7397 | 太白湖 | 配电运检班 | 许庄街道 | 10kV湖炬Ⅱ线 | 10kV湖炬Ⅱ线京杭佳园B区#1配电室1号变压器 | 1000 | 800 | 绿
7398 | 太白湖 | 配电运检班 | 许庄街道 | 10kV湖苑Ⅰ线 | 10kV湖苑II线火炬东方御园中心配电室2号变压器 | 800 | 640 | 绿
7399 | 太白湖 | 配电运检班 | 许庄街道 | 10kV湖苑Ⅰ线 | 10kV湖苑Ⅰ线京杭佳苑F区北配电室2号变压器 | 800 | 640 | 绿
7400 | 太白湖 | 配电运检班 | 许庄街道 | 10kV鸿顺Ⅰ线 | 10kV鸿顺I线鸿顺观邸南区#4西北配电室2号变压器 | 1000 | 800 | 绿
7401 | 太白湖 | 配电运检班 | 许庄街道 | 10kV鸿顺Ⅰ线 | 10kV鸿顺I线鸿顺观邸南区#3西南配电室3号变压器 | 1000 | 800 | 绿
7402 | 太白湖 | 配电运检班 | 许庄街道 | 10kV湖湾Ⅰ线 | 10kV湖湾Ⅰ线鸿顺御龙湾#2配电室配电室1号配变 | 1000 | 800 | 绿
7403 | 太白湖 | 配电运检班 | 许庄街道 | 10kV花园Ⅱ线 | 10kV花园II线南风花园东区#4西配电室2号变压器 | 800 | 640 | 绿
7404 | 太白湖 | 配电运检班 | 许庄街道 | 10kV花园Ⅱ线 | 10kV花园II线南风花园东区#5中心配电室1号变压器 | 800 | 640 | 绿
7405 | 太白湖 | 配电运检班 | 许庄街道 | 10kV北电Ⅱ线 | 10kV北电Ⅱ线洸府河景观带隧道照明#1箱变1号变压器 | 630 | 504 | 绿
7406 | 太白湖 | 配电运检班 | 许庄街道 | 10kV鸿顺Ⅰ线 | 10kV鸿顺I线鸿顺官邸北区西配电室4号变压器 | 1000 | 800 | 绿
7407 | 太白湖 | 配电运检班 | 许庄街道 | 10kV鹿港线 | 10kV南环线鹿港小镇西南#1配电室2号变压器 | 800 | 640 | 绿
7408 | 太白湖 | 配电运检班 | 许庄街道 | 10kV湖苑Ⅰ线 | 10kV湖苑Ⅰ线京杭佳苑C区中配电室3号变压器 | 800 | 640 | 绿
7409 | 太白湖 | 配电运检班 | 许庄街道 | 10kV湖炬Ⅱ线 | 10kV湖炬Ⅱ线京杭佳园B区#3分配电室3号变压器 | 630 | 504 | 绿
7410 | 太白湖 | 配电运检班 | 许庄街道 | 10kV鹿港线 | 10kV鹿港线鹿港小镇西南#3中心配电室2号变压器 | 630 | 504 | 绿
7411 | 太白湖 | 配电运检班 | 许庄街道 | 10kV湖景Ⅱ线 | 10kV湖景II线清泉美景西配电室1号变压器 | 800 | 640 | 绿
7412 | 太白湖 | 配电运检班 | 许庄街道 | 10kV湖炬Ⅱ线 | 10kV湖炬Ⅱ线农场水运雅居#2配电室1号变压器 | 800 | 640 | 绿
7413 | 太白湖 | 配电运检班 | 许庄街道 | 10kV湖苑Ⅰ线 | 10kV湖苑I线六四农场北区宿舍1号箱变1号配变 | 400 | 320 | 绿
7414 | 太白湖 | 配电运检班 | 许庄街道 | 10kV湖炬Ⅱ线 | 10kV湖炬Ⅱ线农场水运雅居#2配电室3号变压器 | 800 | 640 | 绿
7415 | 太白湖 | 配电运检班 | 许庄街道 | 10kV北国Ⅰ线 | 10kV北国Ⅰ线壮观雅居充电桩箱变箱式变1号变压器 | 630 | 504 | 绿
7416 | 太白湖 | 配电运检班 | 许庄街道 | 10kV湖苑Ⅰ线 | 10kV湖苑Ⅰ线京杭佳苑F区中心配电室2号变压器 | 630 | 504 | 绿
7417 | 太白湖 | 配电运检班 | 许庄街道 | 10kV湖湾Ⅰ线 | 10kV湖湾Ⅰ线御龙湾101G火炬南北湖湾1号中心配电室1号变压器 | 1000 | 800 | 绿
7418 | 太白湖 | 配电运检班 | 许庄街道 | 10kV湖湾Ⅱ线 | 10kV湖湾Ⅰ线御龙湾101G火炬南北湖湾1号中心配电室3号变压器 | 1000 | 800 | 绿
7419 | 太白湖 | 配电运检班 | 许庄街道 | 10kV湖景Ⅰ线 | 10kV湖景I线御景花园中心配电室2号变压器 | 800 | 640 | 绿
7420 | 太白湖 | 配电运检班 | 许庄街道 | 10kV鹿港线 | 10kV南环线鹿港小镇西南#2配电室3号变压器 | 630 | 504 | 绿
7421 | 太白湖 | 配电运检班 | 许庄街道 | 10kV鹿港线 | 10kV南环线鹿港小镇西南#2配电室2号变压器 | 630 | 504 | 绿
7422 | 太白湖 | 配电运检班 | 许庄街道 | 10kV鹿港线 | 10kV南环线鹿港小镇西南#1配电室1号变压器 | 800 | 640 | 绿
7423 | 太白湖 | 配电运检班 | 许庄街道 | 10kV湖景Ⅰ线 | 10kV湖景1线御景花园北配电室2号变压器 | 800 | 640 | 绿
7424 | 太白湖 | 配电运检班 | 许庄街道 | 10kV花园Ⅰ线 | 10kV花园I线南风花园西区#2中心配电室2号变压器 | 800 | 640 | 绿
7425 | 太白湖 | 配电运检班 | 许庄街道 | 10kV湖湾Ⅱ线 | 10kV湖湾Ⅰ线御龙湾101G火炬南北湖湾3号南配电室2号变压器 | 800 | 640 | 绿
7426 | 太白湖 | 配电运检班 | 许庄街道 | 10kV湖湾Ⅰ线 | 10kV湖湾Ⅰ线御龙湾101G火炬南北湖湾2号西配电室2号变压器 | 1000 | 800 | 绿
7427 | 太白湖 | 配电运检班 | 许庄街道 | 10kV湖炬Ⅱ线 | 10kV湖炬II线京杭佳苑2期A区3号西配电室3号变压器 | 1000 | 800 | 绿
7428 | 太白湖 | 配电运检班 | 许庄街道 | 10kV北国Ⅰ线 | 车南东方美郡中心配电室#2变压器 | 800 | 640 | 绿
7429 | 太白湖 | 配电运检班 | 许庄街道 | 10kV花园Ⅰ线 | 10kV花园Ⅰ线南风花园西区#2中心配电室4号变压器 | 800 | 640 | 绿
7430 | 太白湖 | 配电运检班 | 许庄街道 | 10kV花园Ⅱ线 | 10kV花园II线南风花园东区#5中心配电室3号变压器 | 800 | 640 | 绿
7431 | 太白湖 | 配电运检班 | 许庄街道 | 10kV湖景Ⅰ线 | 10kV湖景1线御景花园北配电室1号变压器 | 800 | 640 | 绿
7432 | 太白湖 | 配电运检班 | 许庄街道 | 10kV北国Ⅰ线 | 10kV北国Ⅰ线壮观雅居中心配电室配电室1号变压器 | 630 | 504 | 绿
7433 | 太白湖 | 配电运检班 | 许庄街道 | 10kV湖炬Ⅱ线 | 10kV湖炬II线京杭佳园B区5#中心配电室1号变压器 | 800 | 640 | 绿
7434 | 太白湖 | 配电运检班 | 许庄街道 | 10kV湖炬Ⅱ线 | 10kV湖炬Ⅱ线京杭佳园B区#2分配电室3号变压器 | 1000 | 800 | 绿
7435 | 太白湖 | 配电运检班 | 许庄街道 | 10kV湖湾Ⅰ线 | 鸿顺温泉小镇中心配电室3号变压器 | 1000 | 800 | 绿
7436 | 太白湖 | 配电运检班 | 许庄街道 | 10kV鸿顺Ⅰ线 | 10kV鸿顺I线鸿顺观邸南区#3西南配电室2号变压器 | 1000 | 800 | 绿
7437 | 太白湖 | 配电运检班 | 许庄街道 | 10kV花园Ⅰ线 | 10kV花园Ⅰ线南风花园西区#2中心配电室3号变压器 | 800 | 640 | 绿
7438 | 太白湖 | 配电运检班 | 许庄街道 | 10kV湖湾Ⅰ线 | 10kV湖湾Ⅰ线鸿顺御龙湾#1中心配电室配电室1号配变 | 1000 | 800 | 绿
7439 | 太白湖 | 配电运检班 | 许庄街道 | 10kV北杭Ⅰ线 | 10kV北杭Ⅰ线明德华府三期#5充电桩配电室1号配变 | 1000 | 800 | 绿
7440 | 太白湖 | 配电运检班 | 许庄街道 | 10kV北杭Ⅰ线 | 10kV北杭Ⅰ线明德华府三期#4中心配电室3号配变 | 1000 | 800 | 绿
7441 | 太白湖 | 配电运检班 | 许庄街道 | 10kV北杭Ⅰ线 | 10kV北杭Ⅰ线明德华府三期#4中心配电室1号配变 | 1000 | 800 | 绿
7442 | 太白湖 | 配电运检班 | 许庄街道 | 10kV北杭Ⅱ线 | 涌鸿观澜2#配电室3号配变 | 800 | 640 | 绿
7443 | 太白湖 | 配电运检班 | 许庄街道 | 10kV鹿港线 | 湖畔云庐#6配电室1号变压器 | 1000 | 800 | 绿
7444 | 太白湖 | 配电运检班 | 许庄街道 | 10kV鹿港线 | 湖畔云庐#5中心配电室1号变压器 | 1000 | 800 | 绿
7445 | 太白湖 | 配电运检班 | 许庄街道 | 10kV鹿港线 | 湖畔云庐#7配电室1号变压器 | 1000 | 800 | 绿
7446 | 太白湖 | 配电运检班 | 许庄街道 | 10kV鹿港线 | 湖畔云庐#5中心配电室3号变压器 | 1000 | 800 | 绿
7447 | 太白湖 | 配电运检班 | 许庄街道 | 10kV鹿港线 | 湖畔云庐#7配电室3号变压器 | 1000 | 800 | 绿
7448 | 太白湖 | 配电运检班 | 许庄街道 | 10kV鹿港线 | 湖畔云庐#6配电室3号变压器 | 1000 | 800 | 绿
7449 | 太白湖 | 配电运检班 | 许庄街道 | 10kV鹿港线 | 湖畔云庐#7配电室2号变压器 | 1000 | 800 | 绿
7450 | 太白湖 | 配电运检班 | 许庄街道 | 10kV北国Ⅰ线 | 10kV北国Ⅰ线菱花化肥厂中心配电室1号配变 | 630 | 504 | 绿
7451 | 太白湖 | 配电运检班 | 许庄街道 | 10kV鹿港线 | 湖畔云庐#5中心配电室2号变压器 | 1000 | 800 | 绿
7452 | 太白湖 | 配电运检班 | 许庄街道 | 10kV鹿港线 | 湖畔云庐#6配电室2号变压器 | 1000 | 800 | 绿
7453 | 太白湖 | 配电运检班 | 许庄街道 | 10kV北杭Ⅱ线 | 涌鸿观澜#1中心配电室3号配变 | 630 | 504 | 绿
7454 | 太白湖 | 配电运检班 | 许庄街道 | 10kV北杭Ⅱ线 | 涌鸿观澜#3充电桩1号配变 | 630 | 504 | 绿
7455 | 太白湖 | 配电运检班 | 许庄街道 | 10kV北杭Ⅱ线 | 涌鸿观澜#4充电桩1号配变 | 630 | 504 | 绿
7456 | 太白湖 | 配电运检班 | 许庄街道 | 10kV北杭Ⅱ线 | 涌鸿观澜2#配电室1号配变 | 800 | 640 | 绿
7457 | 太白湖 | 配电运检班 | 许庄街道 | 10kV北杭Ⅱ线 | 涌鸿观澜#1中心配电室1号配变 | 630 | 504 | 绿
7458 | 太白湖 | 配电运检班 | 许庄街道 | 10kV湖畔线 | 10kV湖畔线华侨城纯水岸一期#3中心配电室1号配变 | 1000 | 800 | 绿
7459 | 太白湖 | 配电运检班 | 许庄街道 | 10kV湖畔线 | 10kV湖畔线华侨城纯水岸一期#4配电室3号配变 | 630 | 504 | 绿
7460 | 太白湖 | 配电运检班 | 许庄街道 | 10kV湖畔线 | 10kV湖畔线华侨城纯水岸一期#4配电室1号配变 | 800 | 640 | 绿
7461 | 太白湖 | 配电运检班 | 许庄街道 | 10kV湖畔线 | 10kV湖畔线华侨城纯水岸一期#3中心配电室3号配变 | 800 | 640 | 绿
7462 | 太白湖 | 配电运检班 | 许庄街道 | 10kV湖苑Ⅰ线 | 10kV湖苑Ⅰ线太白园筑#1中心配电室1号配变 | 1000 | 800 | 绿
7463 | 太白湖 | 配电运检班 | 许庄街道 | 10kV湖苑Ⅰ线 | 10kV湖苑Ⅰ线太白园筑#1中心配电室3号配变 | 1000 | 800 | 绿
7464 | 太白湖 | 配电运检班 | 许庄街道 | 10kV湖苑Ⅰ线 | 10kV湖苑Ⅰ线太白园筑#3充电桩配电室1号配变 | 1000 | 800 | 绿
7465 | 太白湖 | 配电运检班 | 许庄街道 | 10kV湖苑Ⅰ线 | 10kV湖苑Ⅰ线太白园筑#2配电室3号配变 | 1000 | 800 | 绿
7466 | 太白湖 | 配电运检班 | 许庄街道 | 10kV湖苑Ⅰ线 | 10kV湖苑Ⅰ线太白园筑#2配电室1号配变 | 1000 | 800 | 绿
7467 | 太白湖 | 配电运检班 | 许庄街道 | 10kV湖景Ⅰ线 | 10kV湖景1线御景花园中心配电室3号变压器 | 800 | 640 | 绿
7468 | 太白湖 | 配电运检班 | 许庄街道 | 10kV北杭Ⅰ线 | 北杭Ⅰ线冠鲁明德华府二期#3中心配电室1号配变 | 1000 | 800 | 绿
7469 | 太白湖 | 配电运检班 | 许庄街道 | 10kV北杭Ⅰ线 | 北杭Ⅰ线冠鲁明德华府二期#6配电室1号配变 | 1000 | 800 | 绿
7470 | 太白湖 | 配电运检班 | 许庄街道 | 10kV湖苑Ⅰ线 | 10kV湖苑Ⅰ线京杭佳苑F区西配电室1号变压器 | 800 | 640 | 绿
7471 | 太白湖 | 配电运检班 | 许庄街道 | 10kV鹿港线 | 10kV湖畔线湖畔云庐#4中心配电室1号配变 | 1000 | 800 | 绿
7472 | 太白湖 | 配电运检班 | 许庄街道 | 10kV鹿港线 | 10kV湖畔线湖畔云庐#3配电室3号充电桩变 | 1000 | 800 | 绿
7473 | 太白湖 | 配电运检班 | 许庄街道 | 10kV鹿港线 | 10kV湖畔线湖畔云庐#1充电桩配电室1号变 | 1000 | 800 | 绿
7474 | 太白湖 | 配电运检班 | 许庄街道 | 10kV湖炬Ⅱ线 | 10kV湖炬II线京杭佳苑2期A区3号西配电室1号变 | 1000 | 800 | 绿
7475 | 太白湖 | 配电运检班 | 许庄街道 | 10kV鹿港线 | 10kV湖畔线湖畔云庐#3配电室1号变 | 1000 | 800 | 绿
7476 | 太白湖 | 配电运检班 | 许庄街道 | 10kV湖苑Ⅰ线 | 10kV湖苑II线火炬东方御园中心配电室1号变压器 | 800 | 640 | 绿
7477 | 太白湖 | 配电运检班 | 许庄街道 | 10kV湖苑Ⅱ线 | 10kV湖苑Ⅱ线农场南雅竹中心配电室1号变压器 | 800 | 640 | 绿
7478 | 太白湖 | 配电运检班 | 许庄街道 | 10kV鸿顺Ⅰ线 | 10kV鸿顺I线鸿顺观邸南区#1东北中心配电室 | 1000 | 800 | 绿
7479 | 太白湖 | 配电运检班 | 许庄街道 | 10kV花园Ⅱ线 | 10kV花园II线南风花园东区#5中心配电室2号变压器 | 800 | 640 | 绿
7480 | 太白湖 | 配电运检班 | 许庄街道 | 10kV北国Ⅰ线 | 10kV北国Ⅰ线锦绣花园3#配电室1号变压器 | 800 | 640 | 绿
7481 | 太白湖 | 配电运检班 | 许庄街道 | 10kV湖湾Ⅰ线 | 10kV湖湾Ⅰ线常兴路北102G滨湖晨阳配电室1号变压器 | 800 | 640 | 绿
7482 | 太白湖 | 配电运检班 | 许庄街道 | 10kV湖湾Ⅰ线 | 10kV湖湾Ⅰ线北湖湾1号中心配电室2号变压器 | 630 | 504 | 绿
7483 | 太白湖 | 配电运检班 | 许庄街道 | 10kV北国Ⅰ线 | 10kV北国Ⅰ线锦绣花园2#配电室3号变压器 | 800 | 504 | 黄
7484 | 太白湖 | 配电运检班 | 许庄街道 | 10kV湖炬Ⅱ线 | 10kV湖炬II线农场水运雅居#3配电室3号变压器 | 800 | 640 | 绿
7485 | 太白湖 | 配电运检班 | 许庄街道 | 10kV湖苑Ⅱ线 | 10kV湖苑Ⅱ线雅竹湖苑西石佛东北配电室3号变压器 | 630 | 504 | 绿
7486 | 太白湖 | 配电运检班 | 许庄街道 | 10kV鸿顺Ⅰ线 | 10kV鸿顺I线鸿顺观邸南区#4西北配电室1号变压器 | 1000 | 800 | 绿
7487 | 太白湖 | 配电运检班 | 许庄街道 | 10kV湖苑Ⅱ线 | 10kV湖苑Ⅱ线雅竹湖苑西石佛西北配电室3号变压器 | 630 | 504 | 绿
7488 | 太白湖 | 配电运检班 | 许庄街道 | 10kV鹿港线 | 10kV南环线鹿港小镇西南#2配电室1号变压器 | 630 | 504 | 绿
7489 | 太白湖 | 配电运检班 | 许庄街道 | 10kV湖苑Ⅰ线 | 10kV湖苑Ⅰ线京杭佳苑C区中配电室1号变压器 | 800 | 640 | 绿
7490 | 太白湖 | 配电运检班 | 许庄街道 | 10kV湖湾Ⅰ线 | 鸿顺温泉小镇中心配电室1号变压器 | 1000 | 800 | 绿
7491 | 太白湖 | 配电运检班 | 许庄街道 | 10kV湖苑Ⅱ线 | 10kV湖苑Ⅱ线雅竹湖苑西石佛中心配电室2号变压器 | 630 | 504 | 绿
7492 | 太白湖 | 配电运检班 | 许庄街道 | 10kV湖苑Ⅱ线 | 10kV湖苑Ⅱ线雅竹湖苑西石佛中心配电室3号变压器 | 630 | 504 | 绿
7493 | 太白湖 | 配电运检班 | 许庄街道 | 10kV鹿港线 | 10kV南环线鹿港小镇西南#4配电室1号变压器 | 800 | 640 | 绿
7494 | 太白湖 | 配电运检班 | 许庄街道 | 10kV湖苑Ⅱ线 | 10kV湖苑Ⅱ线雅竹湖苑西石佛西南配电室2号变压器 | 800 | 640 | 绿
7495 | 太白湖 | 配电运检班 | 许庄街道 | 10kV湖苑Ⅱ线 | 10kV湖苑Ⅱ线农场南雅竹中心配电室2号变压器 | 800 | 640 | 绿
7496 | 太白湖 | 配电运检班 | 许庄街道 | 10kV北国Ⅰ线 | 10kV北国Ⅰ线锦绣花园#1中心配电室1号变压器 | 800 | 640 | 绿
7497 | 太白湖 | 配电运检班 | 许庄街道 | 10kV湖苑Ⅱ线 | 10kV湖苑Ⅱ线雅竹湖苑西石佛中心配电室1号变压器 | 630 | 504 | 绿
7498 | 太白湖 | 配电运检班 | 许庄街道 | 10kV湖湾Ⅰ线 | 鸿顺温泉小镇2号配电室3号配变 | 1000 | 800 | 绿
7499 | 太白湖 | 配电运检班 | 许庄街道 | 10kV北国Ⅰ线 | 10kV北国Ⅰ线锦绣花园2#配电室1号变压器 | 630 | 504 | 绿
7500 | 太白湖 | 配电运检班 | 许庄街道 | 10kV湖苑Ⅱ线 | 10kV湖苑Ⅱ线农场南雅竹北配电室2号变压器 | 630 | 504 | 绿
7501 | 太白湖 | 配电运检班 | 许庄街道 | 10kV湖景Ⅰ线 | 10kV湖景I线御景花园中心配电室1号变压器 | 800 | 640 | 绿
7502 | 太白湖 | 配电运检班 | 许庄街道 | 10kV湖炬Ⅱ线 | 10kV湖炬Ⅱ线京杭佳园B区#3分配电室1号变压器 | 630 | 504 | 绿
7503 | 太白湖 | 配电运检班 | 许庄街道 | 10kV湖苑Ⅰ线 | 10kV湖苑Ⅰ线京杭佳苑C区中心配电室1号变压器 | 800 | 640 | 绿
7504 | 太白湖 | 配电运检班 | 许庄街道 | 10kV湖景Ⅰ线 | 10kV湖景1线御景花园北配电室3号变压器 | 800 | 640 | 绿
7505 | 太白湖 | 配电运检班 | 许庄街道 | 10kV鹿港线 | 10kV鹿港线恒大名都1#配电室1号变压器 | 1000 | 800 | 绿
7506 | 太白湖 | 配电运检班 | 许庄街道 | 10kV北杭Ⅱ线 | 10kV北杭Ⅱ线明德华府南区#2西配电室2号变压器 | 1000 | 800 | 绿
7507 | 太白湖 | 配电运检班 | 许庄街道 | 10kV湖炬Ⅱ线 | 10kV湖炬II线农场水运雅居5#配电室2号变压器 | 800 | 640 | 绿
7508 | 太白湖 | 配电运检班 | 许庄街道 | 10kV湖苑Ⅱ线 | 10kV湖苑Ⅱ线农场南雅竹北配电室1号变压器 | 630 | 504 | 绿
7509 | 太白湖 | 配电运检班 | 许庄街道 | 10kV湖苑Ⅱ线 | 10kV湖苑Ⅱ线雅竹湖苑西石佛东北配电室1号变压器 | 630 | 504 | 绿
7510 | 太白湖 | 配电运检班 | 许庄街道 | 10kV湖苑Ⅰ线 | 10kV湖苑II线火炬东方御园西北配电室2号变压器 | 630 | 504 | 绿
7511 | 太白湖 | 配电运检班 | 许庄街道 | 10kV湖苑Ⅱ线 | 10kV湖苑Ⅱ线雅竹湖苑西石佛东北配电室2号变压器 | 630 | 504 | 绿
7512 | 太白湖 | 配电运检班 | 许庄街道 | 10kV湖苑Ⅱ线 | 10kV湖苑Ⅱ线农场南雅竹北配电室3号变压器 | 630 | 504 | 绿
7513 | 太白湖 | 配电运检班 | 许庄街道 | 10kV北国Ⅰ线 | 10kV北国Ⅰ线锦绣花园3#配电室3号变压器 | 800 | 640 | 绿
7514 | 太白湖 | 配电运检班 | 许庄街道 | 10kV湖湾Ⅱ线 | 10kV湖湾Ⅰ线北湖湾3号南配电室1号变压器 | 800 | 640 | 绿
7515 | 太白湖 | 配电运检班 | 许庄街道 | 10kV湖苑Ⅰ线 | 10kV湖苑I线六四农场北区宿舍2号箱变1号配变 | 400 | 320 | 绿
7516 | 太白湖 | 配电运检班 | 许庄街道 | 10kV花园Ⅱ线 | 10kV花园Ⅱ线南风花园东区#6南配电室1号变压器（新） | 800 | 640 | 绿
7517 | 太白湖 | 配电运检班 | 许庄街道 | 10kV鸿顺Ⅰ线 | 10kV鸿顺I线鸿顺官邸北区西配电室3号变压器 | 1000 | 800 | 绿
7518 | 太白湖 | 配电运检班 | 许庄街道 | 10kV鸿顺Ⅰ线 | 10kV鸿顺Ⅰ线鸿顺观邸南区#1东北中心配电室2号变压器 | 1000 | 800 | 绿
7519 | 太白湖 | 配电运检班 | 许庄街道 | 10kV鹿港线 | 10kV南环线鹿港小镇西南#3中心配电室3号变压器 | 630 | 504 | 绿
7520 | 太白湖 | 配电运检班 | 许庄街道 | 10kV湖苑Ⅰ线 | 10kV湖苑Ⅰ线京杭佳苑F区中心配电室3号变压器 | 630 | 504 | 绿
7521 | 太白湖 | 配电运检班 | 许庄街道 | 10kV湖景Ⅱ线 | 10kV湖景II线清泉美景中心配电室1号变压器 | 630 | 504 | 绿
7522 | 太白湖 | 配电运检班 | 许庄街道 | 10kV花园Ⅰ线 | 10kV花园Ⅰ线南风花园西区#3北配电室2号变压器 | 800 | 640 | 绿
7523 | 太白湖 | 配电运检班 | 许庄街道 | 10kV湖炬Ⅱ线 | 10kV湖炬Ⅱ线京杭佳园B区#1配电室3号变压器 | 1000 | 800 | 绿
7524 | 太白湖 | 配电运检班 | 许庄街道 | 10kV湖苑Ⅰ线 | 10kV湖苑I线六四农场南区宿舍2号箱变1号配变 | 400 | 320 | 绿
7525 | 太白湖 | 配电运检班 | 许庄街道 | 10kV湖炬Ⅱ线 | 10kV湖炬Ⅱ线京杭佳园B区#4分配电室1号变压器 | 800 | 640 | 绿
7526 | 太白湖 | 配电运检班 | 许庄街道 | 10kV北杭Ⅱ线 | 10kV北杭Ⅱ线明德华府南区#1中心配电室3号变压器 | 800 | 800 | 绿
7527 | 太白湖 | 配电运检班 | 许庄街道 | 10kV湖炬Ⅱ线 | 10kV湖炬Ⅱ线京杭佳园B区#2分配电室1号变压器 | 1000 | 800 | 绿
7528 | 太白湖 | 配电运检班 | 许庄街道 | 10kV湖苑Ⅱ线 | 10kV湖苑Ⅱ线雅竹湖苑西石佛西北配电室1号变压器 | 630 | 504 | 绿
7529 | 太白湖 | 配电运检班 | 许庄街道 | 10kV湖苑Ⅰ线 | 10kV湖苑I线六四农场南区宿舍箱变1号配变 | 620 | 400 | 黄
7530 | 太白湖 | 配电运检班 | 许庄街道 | 10kV鸿顺Ⅰ线 | 10kV鸿顺Ⅰ线鸿顺官邸北区中心东配电室2号变压器 | 1000 | 800 | 绿
7531 | 太白湖 | 配电运检班 | 许庄街道 | 10kV鸿顺Ⅰ线 | 10kV鸿顺I线鸿顺观邸南区#2东南配电室3号变压器 | 800 | 640 | 绿
7532 | 太白湖 | 配电运检班 | 许庄街道 | 10kV花园Ⅱ线 | 10kV花园Ⅱ线南风花园东区#7西南配电室1号变压器 | 800 | 640 | 绿
7533 | 太白湖 | 配电运检班 | 许庄街道 | 10kV鸿顺Ⅰ线 | 10kV鸿顺I线鸿顺观邸南区#4西北配电室3号变压器 | 1000 | 800 | 绿
7534 | 太白湖 | 配电运检班 | 许庄街道 | 10kV鸿顺Ⅰ线 | 10kV鸿顺Ⅰ线鸿顺观邸南区#1东北中心配电室3号变压器 | 1000 | 800 | 绿
7535 | 太白湖 | 配电运检班 | 许庄街道 | 10kV鸿顺Ⅰ线 | 10kV鸿顺I线鸿顺官邸北区西配电室2号变压器 | 1000 | 800 | 绿
7536 | 太白湖 | 配电运检班 | 许庄街道 | 10kV鸿顺Ⅰ线 | 10kV鸿顺I线鸿顺观邸南区#4西北配电室4号变压器 | 800 | 640 | 绿
7537 | 太白湖 | 配电运检班 | 许庄街道 | 10kV鸿顺Ⅰ线 | 10kV鸿顺Ⅰ线鸿顺官邸北区中心东配电室1号变压器 | 1000 | 800 | 绿
7538 | 太白湖 | 配电运检班 | 许庄街道 | 10kV湖湾Ⅰ线 | 鸿顺温泉小镇2号配电室1号配变 | 1000 | 800 | 绿
7539 | 太白湖 | 配电运检班 | 许庄街道 | 10kV花园Ⅱ线 | 10kV花园II线南风花园东区#4西配电室3号变压器 | 800 | 640 | 绿
7540 | 太白湖 | 配电运检班 | 许庄街道 | 10kV花园Ⅰ线 | 10kV花园I线南风花园西区#1南配电室2号变压器 | 800 | 640 | 绿
7541 | 太白湖 | 配电运检班 | 许庄街道 | 10kV花园Ⅰ线 | 10kV花园I线南风花园西区#1南配电室3号变压器 | 800 | 640 | 绿
7542 | 太白湖 | 配电运检班 | 许庄街道 | 10kV湖湾Ⅰ线 | 10kV湖湾Ⅰ线常兴路北102G滨湖晨阳配电室3号变压器 | 800 | 640 | 绿
7543 | 太白湖 | 配电运检班 | 许庄街道 | 10kV湖湾Ⅰ线 | 10kV湖湾Ⅰ线常兴路北102G滨湖晨阳配电室2号变压器 | 800 | 640 | 绿
7544 | 太白湖 | 配电运检班 | 许庄街道 | 10kV鹿港线 | 10kV鹿港线恒大名都#2配电室2号变压器 | 1000 | 800 | 绿
7545 | 太白湖 | 配电运检班 | 许庄街道 | 10kV鹿港线 | 10kV鹿港线恒大名都#2配电室4号变压器 | 1000 | 800 | 绿
7546 | 太白湖 | 配电运检班 | 许庄街道 | 10kV湖炬Ⅱ线 | 10kV湖炬Ⅱ线农场水运雅居#4配电室3号变压器 | 630 | 504 | 绿
7547 | 太白湖 | 配电运检班 | 许庄街道 | 10kV鹿港线 | 10kV鹿港线恒大名都2#配电室1号变压器 | 1000 | 800 | 绿
7548 | 太白湖 | 配电运检班 | 许庄街道 | 10kV鹿港线 | 10kV鹿港线恒大名都1#配电室2号变压器 | 1000 | 800 | 绿
7549 | 太白湖 | 配电运检班 | 许庄街道 | 10kV鹿港线 | 10kV南环线鹿港小镇西南#4配电室2号变压器 | 800 | 640 | 绿
7550 | 太白湖 | 配电运检班 | 许庄街道 | 10kV湖苑Ⅰ线 | 10kV湖苑Ⅰ线京杭佳苑C区中配电室2号变压器 | 800 | 640 | 绿
7551 | 太白湖 | 配电运检班 | 许庄街道 | 10kV湖湾Ⅰ线 | 10kV湖湾Ⅰ线鸿顺御龙湾#1中心配电室3号配变 | 1000 | 800 | 绿
7552 | 太白湖 | 配电运检班 | 许庄街道 | 10kV鸿顺Ⅰ线 | 10kV鸿顺I线鸿顺观邸南区#2东南配电室2号变压器 | 800 | 640 | 绿
7553 | 太白湖 | 配电运检班 | 许庄街道 | 10kV鸿顺Ⅰ线 | 10kV鸿顺Ⅰ线鸿顺观邸南区#3西南配电室1号变压器 | 1000 | 800 | 绿
7554 | 太白湖 | 配电运检班 | 许庄街道 | 10kV鹿港线 | 10kV湖畔线湖畔云庐#1配电室1号变 | 1000 | 800 | 绿
7555 | 太白湖 | 配电运检班 | 许庄街道 | 10kV鹿港线 | 10kV湖畔线湖畔云庐#2配电室1号变 | 1000 | 800 | 绿
7556 | 太白湖 | 配电运检班 | 许庄街道 | 10kV湖湾Ⅰ线 | 10kV湖湾Ⅰ线101G靑建白鹭洲#1中心配电室1号配变 | 800 | 640 | 绿
7557 | 太白湖 | 配电运检班 | 石桥镇 | 10kV吴韩线 | 10kV吴韩线孟井支66-03-03G孟井台架变 | 400 | 238.27 | 黄
7558 | 太白湖 | 配电运检班 | 石桥镇 | 10kV吴韩线 | 10kV吴韩线齐营村3号台架变 | 400 | 257.85 | 黄
7559 | 太白湖 | 配电运检班 | 石桥镇 | 10kV吴韩线 | 10kV吴韩线崔院村3号台架变 | 200 | 94 | 黄
7560 | 太白湖 | 配电运检班 | 石桥镇 | 10kV兴隆线 | 10kV兴隆线前石村4号台架变 | 400 | 251.89 | 黄
7561 | 太白湖 | 配电运检班 | 石桥镇 | 10kV兴隆线 | 10kV兴隆线前石村5号台架变 | 400 | 263.48 | 黄
7562 | 太白湖 | 配电运检班 | 石桥镇 | 10kV赛艇线 | 10kV赛艇线辛店村20号台架变 | 400 | 239.82 | 黄
7563 | 太白湖 | 配电运检班 | 石桥镇 | 10kV吴韩线 | 10kV吴韩线韩店照明支43-09-08G韩店台架变 | 400 | 284.76 | 黄
7564 | 太白湖 | 配电运检班 | 石桥镇 | 10kV吴韩线 | 10kV吴韩线靳庄村2号台架变 | 200 | 107.2 | 黄
7565 | 太白湖 | 配电运检班 | 石桥镇 | 10kV前石线 | 10kV前石线刘庄村3号台架变 | 200 | 69.38 | 黄
7566 | 太白湖 | 配电运检班 | 石桥镇 | 10kV乡月园线 | 前李村中台(08060 | 400 | 292.12 | 黄
7567 | 太白湖 | 配电运检班 | 石桥镇 | 10kV吴韩线 | 10kV吴韩线刘营村2号台架变 | 200 | 105.31 | 黄
7568 | 太白湖 | 配电运检班 | 石桥镇 | 10kV赛艇线 | 10kV赛艇线辛店村南支94-63-11AG辛店台架变 | 200 | 105.47 | 黄
7569 | 太白湖 | 配电运检班 | 石桥镇 | 10kV辛闸线 | 10kV辛闸线后李照明支02-37AG后李村北(08035)配电室 | 400 | 295.24 | 黄
7570 | 太白湖 | 配电运检班 | 石桥镇 | 10kV前石线 | 10kV前石线张西(08024)照明 | 200 | 11.89 | 黄
7571 | 太白湖 | 配电运检班 | 石桥镇 | 10kV兴隆线 | 10kV兴隆线辛闸村19号台架变 | 400 | 257.79 | 黄
7572 | 太白湖 | 配电运检班 | 石桥镇 | 10kV吴韩线 | 10kV吴韩线吴家湾村4号台架变 | 400 | 287.3 | 黄
7573 | 太白湖 | 配电运检班 | 石桥镇 | 10kV赛艇线 | 10kV赛艇线辛店村10号台架变 | 400 | 241.06 | 黄
7574 | 太白湖 | 配电运检班 | 石桥镇 | 10kV兴隆线 | 10kV兴隆线辛闸村11号台架变 | 400 | 256.27 | 黄
7575 | 太白湖 | 配电运检班 | 石桥镇 | 10kV兴隆线 | 10kV兴隆线辛闸村9号台架变 | 200 | 67.9 | 黄
7576 | 太白湖 | 配电运检班 | 石桥镇 | 10kV赛艇线 | 10kV赛艇线口门村3号台架变柱上变压器 | 400 | 226.98 | 黄
7577 | 太白湖 | 配电运检班 | 石桥镇 | 10kV兴隆线 | 10kV兴隆线后石村3号台架变 | 200 | 103.35 | 黄
7578 | 太白湖 | 配电运检班 | 石桥镇 | 10kV赛艇线 | 10kV赛艇线辛店村中支94-55-20G辛店7号台架变 | 200 | 105.54 | 黄
7579 | 太白湖 | 配电运检班 | 石桥镇 | 10kV赛艇线 | 10kV赛艇线辛店村13号台架变 | 400 | 261.48 | 黄
7580 | 太白湖 | 配电运检班 | 石桥镇 | 10kV辛闸线 | 10kV辛闸线后李村4号台架变 | 400 | 229.88 | 黄
7581 | 太白湖 | 配电运检班 | 石桥镇 | 10kV吴韩线 | 10kV吴韩线陆桥支66-08G陆桥东台架变 | 315 | 196.65 | 黄
7582 | 太白湖 | 配电运检班 | 石桥镇 | 10kV兴隆线 | 10kV兴隆线前石村3号台架变 | 400 | 286.75 | 黄
7583 | 太白湖 | 配电运检班 | 石桥镇 | 10kV赛艇线 | 10kV赛艇线小口门村2号台架变 | 400 | 293.82 | 黄
7584 | 太白湖 | 配电运检班 | 石桥镇 | 10kV兴隆线 | 10kV兴隆线辛闸村23号台架变 | 400 | 273.8 | 黄
7585 | 太白湖 | 配电运检班 | 石桥镇 | 10kV赛艇线 | 10kV赛艇线辛店村16号台架变 | 400 | 286.21 | 黄
7586 | 太白湖 | 配电运检班 | 石桥镇 | 10kV吴韩线 | 崔院南台架变 | 400 | 220.45 | 黄
7587 | 太白湖 | 配电运检班 | 石桥镇 | 10kV赛艇线 | 10kV赛艇线辛店支9G辛店8号台架变 | 200 | 143.5 | 黄
7588 | 太白湖 | 配电运检班 | 石桥镇 | 10kV赛艇线 | 10kV赛艇线辛店村南支94-63-06AG辛店台架变 | 200 | 111.46 | 黄
7589 | 太白湖 | 配电运检班 | 石桥镇 | 10kV赛艇线 | 赛艇线辛店2(08051)照明 | 400 | 225.85 | 黄
7590 | 太白湖 | 配电运检班 | 石桥镇 | 10kV乡月园线 | 前李村台架变 | 400 | 222.74 | 黄
7591 | 太白湖 | 配电运检班 | 石桥镇 | 10kV兴隆线 | 10kV兴隆线辛闸村13号台架变 | 400 | 227.9 | 黄
7592 | 太白湖 | 配电运检班 | 石桥镇 | 10kV赛艇线 | 10kV赛艇线辛店村17号台架变 | 400 | 257.66 | 黄
7593 | 太白湖 | 配电运检班 | 石桥镇 | 10kV前石线 | 10kV前石线罗厂支115-12G罗场（08025）照明台区 | 400 | 258.4 | 黄
7594 | 太白湖 | 配电运检班 | 石桥镇 | 10kV兴隆线 | 10kV兴隆线辛闸村15号台架变 | 400 | 249.87 | 黄
7595 | 太白湖 | 配电运检班 | 石桥镇 | 10kV赛艇线 | 10kV赛艇线辛店村18号台架变 | 400 | 250.7 | 黄
7596 | 太白湖 | 配电运检班 | 石桥镇 | 10kV兴隆线 | 10kV兴隆线辛闸照明支94-84-26AG辛闸台架变 | 400 | 283.73 | 黄
7597 | 太白湖 | 配电运检班 | 石桥镇 | 10kV兴隆线 | 10kV兴隆线后石村#4台架变 | 400 | 222.57 | 黄
7598 | 太白湖 | 配电运检班 | 石桥镇 | 10kV吴韩线 | 吴韩线靳庄照明配电室 | 400 | 210.81 | 黄
7599 | 太白湖 | 配电运检班 | 石桥镇 | 10kV赛艇线 | 10kV赛艇线辛店村22号台架变 | 400 | 272.15 | 黄
7600 | 太白湖 | 配电运检班 | 石桥镇 | 10kV吴韩线 | 10kV吴韩线刘营支40-18G刘营台架变 | 400 | 250.48 | 黄
7601 | 太白湖 | 配电运检班 | 石桥镇 | 10kV赛艇线 | 10kV赛艇线口门支94-44-18G口门(08034)照明配电室 | 500 | 386.36 | 黄
7602 | 太白湖 | 配电运检班 | 石桥镇 | 10kV辛闸线 | 辛闸线前李村南(08056) | 400 | 304.05 | 黄
7603 | 太白湖 | 配电运检班 | 石桥镇 | 10kV吴韩线 | 10kV吴韩线齐营村4号台架变 | 200 | 96.83 | 黄
7604 | 太白湖 | 配电运检班 | 石桥镇 | 10kV兴隆线 | 10kV兴隆线后石支50-08G后石东台架变 | 400 | 286.09 | 黄
7605 | 太白湖 | 配电运检班 | 石桥镇 | 10kV吴韩线 | 10kV吴韩线栗河分支齐营村3号台架变 | 400 | 256.92 | 黄
7606 | 太白湖 | 配电运检班 | 石桥镇 | 10kV吴韩线 | 10kV吴韩线吴湾村5号台架变 | 400 | 280.52 | 黄
7607 | 太白湖 | 配电运检班 | 石桥镇 | 10kV兴隆线 | 10kV兴隆线后石支50-03G苏庄东台架变 | 200 | 113.45 | 黄
7608 | 太白湖 | 配电运检班 | 石桥镇 | 10kV兴隆线 | 10kV兴隆线辛闸照明支94-84-16AG辛闸台架变 | 200 | 42.47 | 黄
7609 | 太白湖 | 配电运检班 | 石桥镇 | 10kV兴隆线 | 10kV兴隆线前石支64A-01前石(08007)照明台架变 | 400 | 203.96 | 黄
7610 | 太白湖 | 配电运检班 | 石桥镇 | 10kV兴隆线 | 10kV兴隆线辛闸村8号台架变 | 200 | 48.31 | 黄
7611 | 太白湖 | 配电运检班 | 石桥镇 | 10kV辛闸线 | 10kV辛闸线后李照明支02-30G后李南(08057)配电室 | 400 | 222.74 | 黄
7612 | 太白湖 | 配电运检班 | 石桥镇 | 10kV兴隆线 | 10kV兴隆线辛闸村14号台架变 | 400 | 185.4 | 黄
7613 | 太白湖 | 配电运检班 | 石桥镇 | 10kV兴隆线 | 10kV兴隆线辛闸支94-85G辛闸西台架变 | 400 | 218.15 | 黄
7614 | 太白湖 | 配电运检班 | 石桥镇 | 10kV赛艇线 | 10kV赛艇线辛店村15号台架变 | 400 | 188.73 | 黄
7615 | 太白湖 | 配电运检班 | 石桥镇 | 10kV辛闸线 | 10kV辛闸线道口村2号台架变 | 200 | 111.67 | 黄
7616 | 太白湖 | 配电运检班 | 石桥镇 | 10kV赛艇线 | 赛艇线辛店村3(08062)照明台区 | 400 | 191.81 | 黄
7617 | 太白湖 | 配电运检班 | 石桥镇 | 10kV兴隆线 | 10kV兴隆线辛闸村10号台架变 | 400 | 292.12 | 黄
7618 | 太白湖 | 配电运检班 | 石桥镇 | 10kV兴隆线 | 10kV兴隆线辛闸村8号台架变 | 200 | 48.31 | 黄
7619 | 太白湖 | 配电运检班 | 石桥镇 | 10kV辛闸线 | 辛闸线前李村北台(08006） | 315 | 112.42 | 黄
7620 | 太白湖 | 配电运检班 | 石桥镇 | 10kV兴隆线 | 10kV兴隆线张刘支90A-19G刘庄08(08022)照台架变 | 200 | 39.72 | 黄
7621 | 太白湖 | 配电运检班 | 石桥镇 | 10kV前石线 | 10kV前石线张东村北变(JNRC08072)台架变 | 400 | 187.54 | 黄
7622 | 太白湖 | 配电运检班 | 石桥镇 | 10kV赛艇线 | 10kV赛艇线辛店村12号台架变 | 400 | 186.45 | 黄
7623 | 太白湖 | 配电运检班 | 石桥镇 | 10kV赛艇线 | 10kV赛艇线辛店支9G辛店9号台架 | 200 | 25.95 | 黄
7624 | 太白湖 | 配电运检班 | 石桥镇 | 10kV兴隆线 | 10kV兴隆线辛闸村17号台架变 | 400 | 218.45 | 黄
7625 | 太白湖 | 配电运检班 | 石桥镇 | 10kV吴韩线 | 10kV吴韩线栗河崖村6号台架变 | 400 | 133.32 | 黄
7626 | 太白湖 | 配电运检班 | 石桥镇 | 10kV赛艇线 | 10kV赛艇线辛店村21号台架变 | 400 | 197.55 | 黄
7627 | 太白湖 | 配电运检班 | 石桥镇 | 10kV兴隆线 | 10kV兴隆线罗场村3号台架变 | 400 | 188.55 | 黄
7628 | 太白湖 | 配电运检班 | 石桥镇 | 10kV兴隆线 | 10kV兴隆线辛闸村18号台架变 | 400 | 211.69 | 黄
7629 | 太白湖 | 配电运检班 | 石桥镇 | 10kV吴韩线 | 10kV吴韩线陆桥支66-20G陆桥台架变 | 400 | 218.58 | 黄
7630 | 太白湖 | 配电运检班 | 石桥镇 | 10kV兴隆线 | 10kV兴隆线刘庄支90A-7-14-15G刘庄村东台架变 | 200 | 42.47 | 黄
7631 | 太白湖 | 配电运检班 | 石桥镇 | 10kV兴隆线 | 10kV兴隆线辛闸村24号台架变 | 400 | 142.84 | 黄
7632 | 太白湖 | 配电运检班 | 石桥镇 | 10kV吴韩线 | 10kV吴韩线齐营照明支53-21G齐营台架变 | 400 | 145.97 | 黄
7633 | 太白湖 | 配电运检班 | 石桥镇 | 10kV吴韩线 | 10kV吴韩线郝楼照明支66-20-06G郝楼台架变 | 200 | 0 | 红
7634 | 太白湖 | 配电运检班 | 石桥镇 | 10kV吴韩线 | 10kV吴韩线崔院村2号台架变 | 400 | 169.4 | 黄
7635 | 太白湖 | 配电运检班 | 石桥镇 | 10kV兴隆线 | 10kV兴隆线前石村2（JNRC08065）台架变 | 630 | 315.68 | 黄
7636 | 太白湖 | 配电运检班 | 石桥镇 | 10kV前石线 | 10kV前石线张东村3号台架变 | 200 | 1.76 | 黄
7637 | 太白湖 | 配电运检班 | 石桥镇 | 10kV赛艇线 | 10kV赛艇线辛店村11号台架变 | 400 | 157.44 | 黄
7638 | 太白湖 | 配电运检班 | 石桥镇 | 10kV吴韩线 | 10kV吴韩线聂庄村2号台架变 | 400 | 167.22 | 黄
7639 | 太白湖 | 配电运检班 | 石桥镇 | 10kV赛艇线 | 10kV赛艇线辛店西照明支94-44-08-09G辛店村西(08061)配电室 | 400 | 148.65 | 黄
7640 | 太白湖 | 配电运检班 | 石桥镇 | 10kV赛艇线 | 赛艇线辛店1(08033)照明 | 400 | 164.98 | 黄
7641 | 太白湖 | 配电运检班 | 石桥镇 | 10kV前石线 | 10kV前石线仙庄支99-10-02G仙庄北变(JNRC08070)配电室 | 400 | 310 | 黄
7642 | 太白湖 | 配电运检班 | 石桥镇 | 10kV兴隆线 | 兴隆线苏庄(08009)照明台区 | 400 | 10.25 | 黄
7643 | 太白湖 | 配电运检班 | 石桥镇 | 10kV吴韩线 | 吴韩线孙庄配电室1号变压器 | 400 | 25.61 | 黄
7644 | 太白湖 | 配电运检班 | 石桥镇 | 10kV辛闸线 | 辛闸线道口(08005)照明 | 400 | 124.56 | 黄
7645 | 太白湖 | 配电运检班 | 石桥镇 | 10kV吴韩线 | 10kV吴韩线孙庄村2号台架变 | 400 | 149.38 | 黄
7646 | 太白湖 | 配电运检班 | 石桥镇 | 10kV吴韩线 | 吴韩线吴家湾南配电室1号变压器 | 400 | 168.73 | 黄
7647 | 太白湖 | 配电运检班 | 石桥镇 | 10kV辛闸线 | 10kV辛闸线辛闸支95-42G倪庙（大路边）台架变 | 400 | 158.2 | 黄
7648 | 太白湖 | 配电运检班 | 石桥镇 | 10kV吴韩线 | 10kV吴韩线栗河崖村6号台架变 | 400 | 133.32 | 黄
7649 | 太白湖 | 配电运检班 | 石桥镇 | 10kV前石线 | 10kV前石线张西村2号台架变 | 400 | 123.76 | 黄
7650 | 太白湖 | 配电运检班 | 石桥镇 | 10kV兴隆线 | 10kV兴隆线张东村3号台架变 | 400 | 39.72 | 黄
7651 | 太白湖 | 配电运检班 | 石桥镇 | 10kV吴韩线 | 吴韩线齐营配电室1号变压器 | 400 | 153.06 | 黄
7652 | 太白湖 | 配电运检班 | 石桥镇 | 10kV辛闸线 | 10kV辛闸线倪庙村东3号台架变 | 200 | 2.07 | 黄
7653 | 太白湖 | 配电运检班 | 石桥镇 | 10kV吴韩线 | 10kV吴韩线栗河崖村南台架变 | 400 | 61.77 | 黄
7654 | 太白湖 | 配电运检班 | 石桥镇 | 10kV兴隆线 | 兴隆线新闸****343)照明 | 400 | 34.06 | 黄
7655 | 太白湖 | 配电运检班 | 石桥镇 | 10kV前石线 | 10kV前石线刘庄2台架变 | 400 | 63.21 | 黄
7656 | 太白湖 | 配电运检班 | 石桥镇 | 10kV兴隆线 | 10kV兴隆线前石支64-05G前石南台架变 | 400 | 112.57 | 黄
7657 | 太白湖 | 配电运检班 | 石桥镇 | 10kV前石线 | 10kV前石线仙庄村3号台架变 | 400 | 5.28 | 黄
7658 | 太白湖 | 配电运检班 | 石桥镇 | 10kV兴隆线 | 前石村7号台架变 | 400 | 114.54 | 黄
7659 | 太白湖 | 配电运检班 | 石桥镇 | 10kV吴韩线 | 10kV吴韩线栗河村4号台架变 | 400 | 79.33 | 黄
7660 | 太白湖 | 配电运检班 | 石桥镇 | 10kV吴韩线 | 10kV吴韩线栗河村3号台架变 | 400 | 84.05 | 黄
7661 | 太白湖 | 配电运检班 | 石桥镇 | 10kV吴韩线 | 栗河村2号台架变 | 400 | 101.08 | 黄
7662 | 太白湖 | 配电运检班 | 石桥镇 | 10kV赛艇线 | 10kV赛艇线辛店村14号台架变 | 400 | 109.63 | 黄
7663 | 太白湖 | 配电运检班 | 石桥镇 | 10kV兴隆线 | 10kV兴隆线辛闸村20号台架变 | 400 | 105.4 | 黄
7664 | 太白湖 | 配电运检班 | 石桥镇 | 10kV吴韩线 | 聂庄照明 | 400 | 73.83 | 黄
7665 | 太白湖 | 配电运检班 | 石桥镇 | 10kV前石线 | 10kV前石线倪庙村西2号台架变 | 400 | 180.75 | 黄
7666 | 太白湖 | 配电运检班 | 石桥镇 | 10kV兴隆线 | 10kV兴隆线辛闸村21号台架变 | 400 | 112.12 | 黄
7667 | 太白湖 | 配电运检班 | 石桥镇 | 10kV兴隆线 | 10kV兴隆线辛闸村12号台架变 | 400 | 47.57 | 黄
7668 | 太白湖 | 配电运检班 | 石桥镇 | 10kV兴隆线 | 10kV兴隆线辛闸村16号台架变 | 400 | 80.13 | 黄
7669 | 太白湖 | 配电运检班 | 石桥镇 | 10kV兴隆线 | 10kV兴隆线辛闸村10号台架 | 400 | 0 | 红
7670 | 太白湖 | 配电运检班 | 石桥镇 | 10kV吴韩线 | 郝楼照明支郝楼台架变 | 400 | 28.3 | 黄
7671 | 太白湖 | 配电运检班 | 石桥镇 | 10kV前石线 | 10kV前石线仙庄支99-13G仙庄南配电室(08032) | 400 | 0 | 红
7672 | 太白湖 | 配电运检班 | 石桥镇 | 10kV前石线 | 10kV前石线罗场村2号台架变 | 400 | 16.59 | 黄
7673 | 太白湖 | 配电运检班 | 石桥镇 | 10kV前石线 | 10kV前石线张东照明支90A-07-14张东(08023)照明台架变 | 400 | 0 | 红
7674 | 太白湖 | 配电运检班 | 石桥镇 | 10kV辛闸线 | 辛闸线倪庙村西(08058)照明台区 | 400 | 13.37 | 黄
7675 | 太白湖 | 配电运检班 | 石桥镇 | 10kV辛闸线 | 辛闸线倪庙村(08004)照明配电室 | 400 | 14.89 | 黄
7676 | 太白湖 | 配电运检班 | 石桥镇 | 10kV兴隆线 | 兴隆线新闸1(08341)照明台区 | 630 | 59.37 | 黄
7677 | 太白湖 | 配电运检班 | 石桥镇 | 10kV兴隆线 | 10kV兴隆线辛闸村22号台架变 | 400 | 0 | 红
7678 | 太白湖 | 配电运检班 | 石桥镇 | 10kV乡月园线 | 乡月园线济东冬絮园2#箱变1号变压器 | 630 | 10.25 | 黄
7679 | 太白湖 | 配电运检班 | 石桥镇 | 10kV辛闸线 | 10kV辛闸线秦庄照明支25-16G秦庄(08003)照明配电室 | 250 | 39.72 | 黄
7680 | 太白湖 | 配电运检班 | 石桥镇 | 10kV乡月园线 | 10kV辛闸线后李村东台架变 | 400 | 39.72 | 黄
7681 | 太白湖 | 配电运检班 | 石桥镇 | 10kV乡月园线 | 10kV辛闸线后李村5#台架变 | 400 | 39.72 | 黄
7682 | 太白湖 | 配电运检班 | 石桥镇 | 10kV前石线 | 前石线北三村东变(JNRC08069) | 200 | 10.14 | 黄
7683 | 太白湖 | 配电运检班 | 石桥镇 | 10kV兴隆线 | 兴隆线后石(08008)照明 | 315 | 10.25 | 黄
7684 | 太白湖 | 配电运检班 | 石桥镇 | 10kV前石线 | 10kV前石线北二村3号台架变 | 400 | 310 | 黄
7685 | 太白湖 | 配电运检班 | 石桥镇 | 10kV吴韩线 | 10kV吴韩线皮厂支43-19-06G吴家湾西台架变 | 200 | 39.72 | 黄
7686 | 太白湖 | 配电运检班 | 石桥镇 | 10kV乡月园线 | 乡月园线济东冬絮园中心配电室1号变压器 | 1000 | 10.25 | 黄
7687 | 太白湖 | 配电运检班 | 石桥镇 | 10kV乡月园线 | 10kV乡月园线济东云居园#1中心配电室 | 1260 | 39.72 | 黄
7688 | 太白湖 | 配电运检班 | 石桥镇 | 10kV畅和园线 | 畅和园线济东叠翠园2#箱变1号变压器 | 400 | 31.42 | 黄
7689 | 太白湖 | 配电运检班 | 石桥镇 | 10kV畅和园线 | 济东雨润园中心配电室1号变压器 | 630 | 28.3 | 黄
7690 | 太白湖 | 配电运检班 | 石桥镇 | 10kV前石线 | 10kV前石线兴隆支135-12G兴隆村西变(JNRC08071)台架变 | 400 | 310 | 黄
7691 | 太白湖 | 配电运检班 | 石桥镇 | 10kV前石线 | 前石线北三(08028)照明台区 | 200 | 10.14 | 黄
7692 | 太白湖 | 配电运检班 | 石桥镇 | 10kV前石线 | 10kV前石线北一村北JNRC08074)架变 | 310 | 200 | 黄
7693 | 太白湖 | 配电运检班 | 石桥镇 | 10kV畅和园线 | 畅和园线济东畅和园中心配电室 | 630 | 504 | 绿
7694 | 太白湖 | 配电运检班 | 石桥镇 | 10kV畅和园线 | 10kV畅和园线济东叠翠园#1中心配电室 | 1260 | 504 | 黄
7695 | 太白湖 | 配电运检班 | 石桥镇 | 10kV兴隆线 | 兴隆线前石村8号架变 | 400 | 10.25 | 黄
7696 | 太白湖 | 配电运检班 | 石桥镇 | 10kV前石线 | 10kV前石线登丰里C区配电室配电室1号配变 | 1000 | 310 | 黄
7697 | 太白湖 | 配电运检班 | 石桥镇 | 10kV前石线 | 10kV前石线兴隆支135-7AG兴隆(08029)照明配电室 | 160 | 120 | 黄
7698 | 太白湖 | 配电运检班 | 石桥镇 | 10kV乡月园线 | 10kV辛闸线前李村村7号台架变 | 400 | 39.72 | 黄
7699 | 太白湖 | 配电运检班 | 石桥镇 | 10kV前石线 | 10kV前石线姜庄(08031)照明1号变压器 | 310 | 200 | 黄
7700 | 太白湖 | 配电运检班 | 石桥镇 | 10kV前石线 | 前石线登丰里西地块#1中心配电室4号变压器 | 800 | 10.14 | 黄
7701 | 太白湖 | 配电运检班 | 石桥镇 | 10kV前石线 | 前石线登丰里西地块B区分配电室配电室1号配变 | 800 | 10.14 | 黄
7702 | 太白湖 | 配电运检班 | 石桥镇 | 10kV前石线 | 10kV前石线北王二村2(JNRC08067)变压器1 | 400 | 310 | 黄
7703 | 太白湖 | 配电运检班 | 石桥镇 | 10kV前石线 | 10kV前石线北一(08026)照明1号变压器1 | 400 | 310 | 黄
7704 | 太白湖 | 配电运检班 | 石桥镇 | 10kV吴韩线 | 10kV吴韩线吴家湾照明支43-16-14G吴家湾北台架变 | 400 | 39.72 | 黄
7705 | 太白湖 | 配电运检班 | 石桥镇 | 10kV乡月园线 | 乡月园线前李村5号台架变 | 400 | 10.25 | 黄
7706 | 太白湖 | 配电运检班 | 石桥镇 | 10kV前石线 | 前石线登丰里东地块#1中心配电室2号变 | 1000 | 10.14 | 黄
7707 | 太白湖 | 配电运检班 | 石桥镇 | 10kV吴韩线 | 吴家湾村5号机井通变压器 | 200 | 25.61 | 黄
7708 | 太白湖 | 配电运检班 | 石桥镇 | 10kV辛闸线 | 10kV辛闸线孙道口3号台架变 | 400 | 39.72 | 黄
7709 | 太白湖 | 配电运检班 | 石桥镇 | 10kV前石线 | 10kV前石线登丰里东地块#2配电室1号配变 | 1000 | 310 | 黄
7710 | 太白湖 | 配电运检班 | 石桥镇 | 10kV乡月园线 | 乡月园线济东冬絮园中心配电室2号变压器 | 800 | 10.25 | 黄
7711 | 太白湖 | 配电运检班 | 石桥镇 | 10kV乡月园线 | 10kV乡月园线济东云居园1号箱变 | 630 | 39.72 | 黄
7712 | 太白湖 | 配电运检班 | 石桥镇 | 10kV乡月园线 | 乡月园线济东乡月园1#箱变1号变压器 | 630 | 10.25 | 黄
7713 | 太白湖 | 配电运检班 | 石桥镇 | 10kV乡月园线 | 乡月园线济东冬絮园3#箱变1号变压器 | 630 | 10.25 | 黄
7714 | 太白湖 | 配电运检班 | 石桥镇 | 10kV畅和园线 | 畅和园线济东柳渡园1#箱变1号变压器 | 630 | 31.42 | 黄
7715 | 太白湖 | 配电运检班 | 石桥镇 | 10kV乡月园线 | 乡月园线济东菊篱园1#箱变1号变压器 | 630 | 10.25 | 黄
7716 | 太白湖 | 配电运检班 | 石桥镇 | 10kV乡月园线 | 乡月园线济东菊篱园2#箱变1号变压器间 | 630 | 10.25 | 黄
7717 | 太白湖 | 配电运检班 | 石桥镇 | 10kV乡月园线 | 乡月园线济东冬絮园1#箱变1号变压器 | 630 | 10.25 | 黄
7718 | 太白湖 | 配电运检班 | 石桥镇 | 10kV畅和园线 | 畅和园线济东畅和园中心配电室 | 1000 | 31.42 | 黄
7719 | 太白湖 | 配电运检班 | 石桥镇 | 10kV前石线 | 10kV前石线兴隆村3号台架变 | 400 | 310 | 黄
7720 | 太白湖 | 配电运检班 | 石桥镇 | 10kV前石线 | 10kV前石线北一村4号台架变 | 310 | 200 | 黄
7721 | 太白湖 | 配电运检班 | 石桥镇 | 10kV辛闸线 | 10kV辛闸线高庄支49-12AG朱庄(08002)照明配电室 | 250 | 200 | 绿
7722 | 太白湖 | 配电运检班 | 石桥镇 | 10kV兴隆线 | 兴隆线前石新区照明配电室变压器 | 400 | 10.25 | 黄
7723 | 太白湖 | 配电运检班 | 石桥镇 | 10kV前石线 | 10kV前石线北一村3号台架变 | 310 | 200 | 黄
7724 | 太白湖 | 配电运检班 | 石桥镇 | 10kV乡月园线 | 乡月园线济东冬絮园4#箱变1号变压器 | 630 | 10.25 | 黄
7725 | 太白湖 | 配电运检班 | 石桥镇 | 10kV畅和园线 | 畅和园线济东朗风园1#箱变1号变压器 | 630 | 31.42 | 黄
7726 | 太白湖 | 配电运检班 | 石桥镇 | 10kV畅和园线 | 畅和园线济东柳渡园2#箱变1号变压器 | 630 | 31.42 | 黄
7727 | 太白湖 | 配电运检班 | 石桥镇 | 10kV赛艇线 | 10kV赛艇线辛店村19号台架变 | 400 | 310 | 黄
7728 | 太白湖 | 配电运检班 | 石桥镇 | 10kV畅和园线 | 畅和园线济东清和园中心配电室1号变压器 | 1000 | 31.42 | 黄
7729 | 太白湖 | 配电运检班 | 石桥镇 | 10kV前石线 | 前石线北二(08027)照明台区 | 200 | 10.14 | 黄
7730 | 太白湖 | 配电运检班 | 石桥镇 | 10kV畅和园线 | 畅和园线济东朗风园2#箱变1号变压器 | 630 | 31.42 | 黄
7731 | 太白湖 | 配电运检班 | 石桥镇 | 10kV乡月园线 | 乡月园线济东乡月园中心配电室 | 800 | 10.25 | 黄
7732 | 太白湖 | 配电运检班 | 石桥镇 | 10kV畅和园线 | 畅和园线济东叠翠园1#箱变1号变压器 | 630 | 31.42 | 黄
7733 | 太白湖 | 配电运检班 | 石桥镇 | 10kV畅和园线 | 10kV辛闸线前李村4号台架变 | 200 | 39.72 | 黄
7734 | 太白湖 | 配电运检班 | 石桥镇 | 10kV畅和园线 | 畅和园线济东叠翠园中心配电室2号变压器 | 630 | 31.42 | 黄
7735 | 太白湖 | 配电运检班 | 石桥镇 | 10kV前石线 | 前石线登丰里西地块#1中心配电室2号变压器 | 800 | 10.14 | 黄
7736 | 太白湖 | 配电运检班 | 石桥镇 | 10kV赛艇线 | 10kV赛艇线辛店村23号台架变 | 400 | 310 | 黄
7737 | 任城区 | 安居供电所 | 任城区安居街道 | 10kV胡营Ⅰ线 | 怡居佳苑2配3变(JNRC10263) | 800 | 0 | 红
7738 | 任城区 | 安居供电所 | 任城区安居街道 | 10kV西正桥线 | 西正桥3照明台区（JNRC10262） | 630 | 0 | 红
7739 | 任城区 | 安居供电所 | 任城区安居街道 | 10kV工业线 | 八里庙北柱上变(JNRC10237) | 400 | 0 | 红
7740 | 任城区 | 安居供电所 | 任城区安居街道 | 10kV朱庄线 | 安居社区北区1配1变（JNRC10247） | 1000 | 0 | 红
7741 | 任城区 | 安居供电所 | 任城区安居街道 | 10kV朱庄线 | 安居社区北区2配1变（JNRC10248） | 1000 | 0 | 红
7742 | 任城区 | 安居供电所 | 任城区安居街道 | 10kV胡营Ⅰ线 | 胡营三期西区3配1变(JNRC10245) | 1000 | 0 | 红
7743 | 任城区 | 安居供电所 | 任城区安居街道 | 10kV胡营Ⅳ线 | 胡营三期东区5配1变(JNRC10242) | 1000 | 0 | 红
7744 | 任城区 | 安居供电所 | 任城区安居街道 | 10kV胡营Ⅳ线 | 胡营三期东区3配1变(JNRC10240) | 1000 | 0 | 红
7745 | 任城区 | 安居供电所 | 任城区安居街道 | 10kV胡营Ⅰ线 | 胡营三期西区4配1变(JNRC10246) | 1000 | 0 | 红
7746 | 任城区 | 安居供电所 | 任城区安居街道 | 10kV胡营Ⅳ线 | 胡营三期东区4配1变(JNRC10241) | 1000 | 0 | 红
7747 | 任城区 | 安居供电所 | 任城区安居街道 | 10kV胡营Ⅳ线 | 胡营三期东区2配1变(JNRC10239) | 1000 | 0 | 红
7748 | 任城区 | 安居供电所 | 任城区安居街道 | 10kV胡营Ⅳ线 | 胡营三期东区1配1变(JNRC10238) | 1000 | 0 | 红
7749 | 任城区 | 安居供电所 | 任城区安居街道 | 10kV胡营Ⅰ线 | 胡营三期西区1配1变(JNRC10243) | 1000 | 0 | 红
7750 | 任城区 | 安居供电所 | 任城区安居街道 | 10kV胡营Ⅰ线 | 胡营三期西区2配1变(JNRC10244) | 1000 | 0 | 红
7751 | 任城区 | 安居供电所 | 任城区安居街道 | 10kV夏庄Ⅱ线 | 滨河社区三期3配1变(JNRC10258) | 800 | 0 | 红
7752 | 任城区 | 安居供电所 | 任城区安居街道 | 10kV夏庄Ⅱ线 | 滨河社区三期2配1变(JNRC10257) | 1000 | 0 | 红
7753 | 任城区 | 安居供电所 | 任城区安居街道 | 10kV夏庄Ⅱ线 | 滨河社区三期1配1变(JNRC10256) | 800 | 0 | 红
7754 | 任城区 | 安居供电所 | 任城区安居街道 | 10kV夏庄Ⅱ线 | 金辰大都会1配1变（JNRC10250） | 1000 | 0 | 红
7755 | 任城区 | 安居供电所 | 任城区安居街道 | 10kV朱庄线 | 安居社区南区4配1变（JNRC10254） | 1000 | 0 | 红
7756 | 任城区 | 安居供电所 | 任城区安居街道 | 10kV朱庄线 | 安居社区南区1配1变（JNRC10251） | 1000 | 0 | 红
7757 | 任城区 | 安居供电所 | 任城区安居街道 | 10kV朱庄线 | 安居社区南区2配1变（JNRC10252） | 1000 | 0 | 红
7758 | 任城区 | 安居供电所 | 任城区安居街道 | 10kV朱庄线 | 安居社区南区3配1变（JNRC10253） | 1000 | 0 | 红
7759 | 任城区 | 安居供电所 | 任城区安居街道 | 10kV夏庄Ⅰ线 | 运河鑫城2配1变(JNRC10255) | 1000 | 0 | 红
7760 | 任城区 | 安居供电所 | 任城区安居街道 | 10kV张桥Ⅱ线 | 张桥西南照明柱上变（JNRC10261） | 400 | 0 | 红
7761 | 任城区 | 安居供电所 | 任城区安居街道 | 10kV夏庄Ⅰ线 | 运河鑫城1配1变（JNRC10249） | 1000 | 0 | 红
7762 | 任城区 | 安居供电所 | 任城区安居街道 | 10kV孙井线 | 孙井东北照明（JNRC10260）柱上变 | 400 | 0 | 红
7763 | 任城区 | 安居供电所 | 任城区安居街道 | 10kV安澜线 | 悦珑湾C区2配1变(JNRC10259) | 1000 | 0 | 红
7764 | 任城区 | 安居供电所 | 任城区安居街道 | 10kV刘营线 | 东西街西南台区柱上变（JNRC10223） | 400 | 0 | 红
7765 | 任城区 | 安居供电所 | 任城区安居街道 | 10kV夏庄Ⅰ线 | 滨河社区B区1配1变 | 1000 | 0 | 红
7766 | 任城区 | 安居供电所 | 任城区安居街道 | 10kV夏庄Ⅰ线 | 滨河社区C区1配1变(JNRC10231) | 1000 | 0 | 红
7767 | 任城区 | 安居供电所 | 任城区安居街道 | 10kV夏庄Ⅱ线 | 立国人和学府1配1变(JNRC10222) | 800 | 0 | 红
7768 | 任城区 | 安居供电所 | 任城区安居街道 | 10kV安居线 | 五里营南柱上变(JNRC10226) | 400 | 0 | 红
7769 | 任城区 | 安居供电所 | 任城区安居街道 | 10kV夏庄Ⅰ线 | 滨河社区C区2配#1变(JNRC10232) | 1000 | 0 | 红
7770 | 任城区 | 安居供电所 | 任城区安居街道 | 10kV朱庄线 | 西朱庄北柱上变(JNRC10234) | 400 | 0 | 红
7771 | 任城区 | 安居供电所 | 任城区安居街道 | 10kV张桥线 | 八里庙西区2变（JNRC10225） | 315 | 0 | 红
7772 | 任城区 | 安居供电所 | 任城区安居街道 | 10kV夏庄Ⅰ线 | 滨河社区C区3配#1变(JNRC10233) | 800 | 0 | 红
7773 | 任城区 | 安居供电所 | 任城区安居街道 | 10kV造纸线 | 古月新苑新西区（JNRC10230） | 315 | 0 | 红
7774 | 任城区 | 安居供电所 | 任城区安居街道 | 10kV造纸线 | 古月新苑A区（JNRC10228） | 1250 | 0 | 红
7775 | 任城区 | 安居供电所 | 任城区安居街道 | 10kV张桥线 | 八里庙西区1变（JNRC10224） | 315 | 0 | 红
7776 | 任城区 | 安居供电所 | 任城区安居街道 | 10kV造纸线 | 古月新苑B区(JNRC10229) | 630 | 0 | 红
7777 | 任城区 | 安居供电所 | 任城区安居街道 | 10kV安居线 | 五里营东照明200（JNRC10227） | 200 | 0 | 红
7778 | 任城区 | 安居供电所 | 任城区安居街道 | 10kV朱庄线 | 张店社区2配1变 | 1250 | 0 | 红
7779 | 任城区 | 安居供电所 | 任城区安居街道 | 10kV朱庄线 | 张店社区1配1变 | 1250 | 0 | 红
7780 | 任城区 | 安居供电所 | 任城区安居街道 | 10kV孙井线 | 茹行中柱上变压器 | 400 | 0 | 红
7781 | 任城区 | 安居供电所 | 任城区安居街道 | 10kV朱庄线 | 十里西南柱上变压器 | 400 | 0 | 红
7782 | 任城区 | 安居供电所 | 任城区安居街道 | 10kV孙井线 | 茹行照明柱上变压器 | 400 | 0 | 红
7783 | 任城区 | 安居供电所 | 任城区安居街道 | 10kV西正桥线 | 李庄10照明柱上变压器 | 400 | 0 | 红
7784 | 任城区 | 安居供电所 | 任城区安居街道 | 10kV福太线 | 五里营河北小区2配1变 | 1000 | 0 | 红
7785 | 任城区 | 安居供电所 | 任城区安居街道 | 10kV福太线 | 五里营河北小区3配1变 | 800 | 0 | 红
7786 | 任城区 | 安居供电所 | 任城区安居街道 | 10kV福太线 | 五里营河北小区1配1变 | 1000 | 0 | 红
7787 | 任城区 | 安居供电所 | 任城区安居街道 | 10kV福太线 | 五里营河北小区4配1变 | 1000 | 0 | 红
7788 | 任城区 | 安居供电所 | 任城区安居街道 | 10kV张桥Ⅱ线 | 张桥村柱上变压器 | 400 | 0 | 红
7789 | 任城区 | 安居供电所 | 任城区安居街道 | 10kV工业线 | 八里庙照明1台区(JNRC10235) | 400 | 0 | 红
7790 | 任城区 | 安居供电所 | 任城区安居街道 | 10kV工业线 | 八里庙照明2台区(JNRC10236) | 400 | 0 | 红
7791 | 任城区 | 安居供电所 | 任城区安居街道 | 10kV安澜线 | 悦珑湾小区D地块1配1变 | 800 | 0 | 红
7792 | 任城区 | 安居供电所 | 任城区安居街道 | 10kV安澜线 | 悦珑湾小区D地块2配1变 | 1000 | 0 | 红
7793 | 任城区 | 安居供电所 | 任城区安居街道 | 10kV汪营线 | 汪西照明柱上变压器 | 400 | 0 | 红
7794 | 任城区 | 安居供电所 | 任城区安居街道 | 10kV张桥线 | 安居供电所照明台区（JNRC10206）柱上变压器 | 200 | 0 | 红
7795 | 任城区 | 安居供电所 | 任城区安居街道 | 10kV安澜线 | 悦珑湾小区A地块#2配3号变 | 1000 | 0 | 红
7796 | 任城区 | 安居供电所 | 任城区安居街道 | 10kV安澜线 | 悦珑湾小区A地块#1配1号变 | 1000 | 0 | 红
7797 | 任城区 | 安居供电所 | 任城区安居街道 | 10kV毅德Ⅰ线 | 毅德首誉5配电室#1变 | 1000 | 0 | 红
7798 | 任城区 | 安居供电所 | 任城区安居街道 | 10kV汪营线 | 刘营中中(JNRC10153) | 200 | 0 | 红
7799 | 任城区 | 安居供电所 | 任城区安居街道 | 10kV朱庄线 | 十里西2（JNRC10082） | 400 | 0 | 红
7800 | 任城区 | 安居供电所 | 任城区安居街道 | 10kV西正桥线 | 李庄社区2(JNRC10094) | 630 | 0 | 红
7801 | 任城区 | 安居供电所 | 任城区安居街道 | 10kV刘营线 | 居北(3)(JNRC10085) | 400 | 0 | 红
7802 | 任城区 | 安居供电所 | 任城区安居街道 | 10kV安居线 | 八里庙西(10046) | 315 | 0 | 红
7803 | 任城区 | 安居供电所 | 任城区安居街道 | 10kV刘营线 | 史海西南(JNRC10091) | 200 | 0 | 红
7804 | 任城区 | 安居供电所 | 任城区安居街道 | 10kV汪营线 | 汪东西(JNRC10131) | 400 | 0 | 红
7805 | 任城区 | 安居供电所 | 任城区安居街道 | 10kV孙井线 | 孙井西(JNRC10134) | 200 | 0 | 红
7806 | 任城区 | 安居供电所 | 任城区安居街道 | 10kV西正桥线 | 西正桥村南台区(JNRC10159)柱上变压器 | 200 | 0 | 红
7807 | 任城区 | 安居供电所 | 任城区安居街道 | 10kV西正桥线 | 西正桥4东北(JNRC10123)柱上变压器 | 400 | 0 | 红
7808 | 任城区 | 安居供电所 | 任城区安居街道 | 10kV造纸线 | 市纸厂市纸厂(10071)照明台区 | 200 | 0 | 红
7809 | 任城区 | 安居供电所 | 任城区安居街道 | 10kV胡营Ⅱ线 | 胡营社区#4配电室东变(JNRC10104) | 800 | 0 | 红
7810 | 任城区 | 安居供电所 | 任城区安居街道 | 10kV汪营线 | 汪西北(JNRC10122) | 400 | 0 | 红
7811 | 任城区 | 安居供电所 | 任城区安居街道 | 10kV造纸线 | 靳庄4照明台区（JNRC10120）柱上变压器 | 400 | 0 | 红
7812 | 任城区 | 安居供电所 | 任城区安居街道 | 10kV张桥Ⅱ线 | 张桥东南(JNRC10125) | 400 | 0 | 红
7813 | 任城区 | 安居供电所 | 任城区安居街道 | 10kV刘营线 | 居北(1)(10011)照明台区 | 400 | 0 | 红
7814 | 任城区 | 安居供电所 | 任城区安居街道 | 10kV西正桥线 | 李庄社区1(JNRC10093) | 630 | 0 | 红
7815 | 任城区 | 安居供电所 | 任城区安居街道 | 10kV胡营Ⅱ线 | 胡营社区#4配电室西变(JNRC10103) | 800 | 0 | 红
7816 | 任城区 | 安居供电所 | 任城区安居街道 | 10kV安居线 | 十里东(10035)照明台区 | 630 | 0 | 红
7817 | 任城区 | 安居供电所 | 任城区安居街道 | 10kV胡营Ⅱ线 | 胡营社区#2配电室西变(JNRC10099) | 800 | 0 | 红
7818 | 任城区 | 安居供电所 | 任城区安居街道 | 10kV胡营Ⅰ线 | 怡居佳苑小区#1变 | 800 | 0 | 红
7819 | 任城区 | 安居供电所 | 任城区安居街道 | 10kV汪营线 | 刘营西南（JNRC10150）柱上变压器 | 200 | 0 | 红
7820 | 任城区 | 安居供电所 | 任城区安居街道 | 10kV安居线 | 十里北村东台区(JNRC10158) | 200 | 0 | 红
7821 | 任城区 | 安居供电所 | 任城区安居街道 | 10kV朱庄线 | 十里东村南台区(JNRC10157)柱上变压器 | 200 | 0 | 红
7822 | 任城区 | 安居供电所 | 任城区安居街道 | 10kV毅德Ⅰ线 | 毅德首誉2号配电室#1配电变压器 | 800 | 0 | 红
7823 | 任城区 | 安居供电所 | 任城区安居街道 | 10kV安居线 | 十里东村北台(JNRC10116) | 200 | 0 | 红
7824 | 任城区 | 安居供电所 | 任城区安居街道 | 10kV刘营线 | 史海商业街照明台区(JNRC10118) | 400 | 0 | 红
7825 | 任城区 | 安居供电所 | 任城区安居街道 | 10kV胡营Ⅱ线 | 胡营社区#1配电室东变(JNRC10098) | 800 | 0 | 红
7826 | 任城区 | 安居供电所 | 任城区安居街道 | 10kV汪营线 | 汪西南(JNRC10121) | 400 | 0 | 红
7827 | 任城区 | 安居供电所 | 任城区安居街道 | 10kV造纸线 | 靳庄(10070)照明台区 | 400 | 0 | 红
7828 | 任城区 | 安居供电所 | 任城区安居街道 | 10kV安居线 | 十里西(10033)照明台区 | 250 | 0 | 红
7829 | 任城区 | 安居供电所 | 任城区安居街道 | 10kV朱庄线 | 后张宇（10023）照明台区 | 400 | 0 | 红
7830 | 任城区 | 安居供电所 | 任城区安居街道 | 10kV刘营线 | 史海排灌(RCJJT10010) | 200 | 0 | 红
7831 | 任城区 | 安居供电所 | 任城区安居街道 | 10kV汪营线 | 刘营村排灌4#(RCJJT10004) | 200 | 0 | 红
7832 | 任城区 | 安居供电所 | 任城区安居街道 | 10kV朱庄线 | 西朱庄2（JNRC10115)柱上变压器 | 400 | 0 | 红
7833 | 任城区 | 安居供电所 | 任城区安居街道 | 10kV刘营线 | 居北4(JNRC10114) | 400 | 0 | 红
7834 | 任城区 | 安居供电所 | 任城区安居街道 | 10kV安居线 | 靳庄北(JNRC10060) | 315 | 0 | 红
7835 | 任城区 | 安居供电所 | 任城区安居街道 | 10kV汪营线 | 刘营南(10068)照 | 400 | 0 | 红
7836 | 任城区 | 安居供电所 | 任城区安居街道 | 10kV刘营线 | 刘庄10(10019)照明台区 | 315 | 0 | 红
7837 | 任城区 | 安居供电所 | 任城区安居街道 | 10kV造纸线 | 靳庄2(JNRC10072) | 630 | 0 | 红
7838 | 任城区 | 安居供电所 | 任城区安居街道 | 10kV安居线 | 五里营西(10063)照明台区 | 630 | 0 | 红
7839 | 任城区 | 安居供电所 | 任城区安居街道 | 10kV刘营线 | 居北2照明变（JNRC10012) | 630 | 0 | 红
7840 | 任城区 | 安居供电所 | 任城区安居街道 | 10kV造纸线 | 靳庄(3)(JNRC10080)照明台区 | 315 | 0 | 红
7841 | 任城区 | 安居供电所 | 任城区安居街道 | 10kV汪营线 | 刘营村排灌#2(RCJJT10002) | 200 | 0 | 红
7842 | 任城区 | 安居供电所 | 任城区安居街道 | 10kV安居线 | 十里西村中台区(JNRC10156) | 200 | 0 | 红
7843 | 任城区 | 安居供电所 | 任城区安居街道 | 10kV胡营Ⅱ线 | 胡营社区#2配电室东变(JNRC10100) | 800 | 0 | 红
7844 | 任城区 | 安居供电所 | 任城区安居街道 | 10kV胡营Ⅰ线 | 运河怡居家园B北区800配电变压器 | 800 | 0 | 红
7845 | 任城区 | 安居供电所 | 任城区安居街道 | 10kV刘营线 | 张店村排灌(RCJJT10006) | 100 | 0 | 红
7846 | 任城区 | 安居供电所 | 任城区安居街道 | 10kV汪营线 | 刘营村排灌5#(RCJJT10005) | 100 | 0 | 红
7847 | 任城区 | 安居供电所 | 任城区安居街道 | 10kV毅德Ⅰ线 | 毅德首誉1号配电室1变压器 | 800 | 0 | 红
7848 | 任城区 | 安居供电所 | 任城区安居街道 | 10kV刘营线 | 东西街中(JNRC10151) | 400 | 0 | 红
7849 | 任城区 | 安居供电所 | 任城区安居街道 | 10kV造纸线 | 靳庄中(JNRC10165)柱上变压器 | 200 | 0 | 红
7850 | 任城区 | 安居供电所 | 任城区安居街道 | 10kV西正桥线 | 李庄社区2西变(JNRC10164) | 630 | 0 | 红
7851 | 任城区 | 安居供电所 | 任城区安居街道 | 10kV造纸线 | 安居造纸厂小区照明台区 | 1000 | 0 | 红
7852 | 任城区 | 安居供电所 | 任城区安居街道 | 10kV刘营线 | 东西街(2)(JNRC10079)照明台区 | 400 | 0 | 红
7853 | 任城区 | 安居供电所 | 任城区安居街道 | 10kV汪营线 | 汪东(10001)照明台区 | 400 | 0 | 红
7854 | 任城区 | 安居供电所 | 任城区安居街道 | 10kV工业线 | 八里庙村(10075) | 630 | 0 | 红
7855 | 任城区 | 安居供电所 | 任城区安居街道 | 10kV汪营线 | 刘营东(JNRC10092) | 400 | 0 | 红
7856 | 任城区 | 安居供电所 | 任城区安居街道 | 10kV孙井线 | 孙井南(JNRC10089) | 400 | 0 | 红
7857 | 任城区 | 安居供电所 | 任城区安居街道 | 10kV胡营Ⅰ线 | 怡居佳苑小区#3变 | 800 | 0 | 红
7858 | 任城区 | 安居供电所 | 任城区安居街道 | 10kV西正桥线 | 西正桥1(10057)照明台区 | 630 | 0 | 红
7859 | 任城区 | 安居供电所 | 任城区安居街道 | 10kV汪营线 | 刘营村排灌6#(RCJJT10018) | 200 | 0 | 红
7860 | 任城区 | 安居供电所 | 任城区安居街道 | 10kV刘营线 | 居北村排灌1(RCJJT10017) | 100 | 0 | 红
7861 | 任城区 | 安居供电所 | 任城区安居街道 | 10kV造纸线 | 靳庄南照明台区(JNRC10197)柱上变压器 | 400 | 0 | 红
7862 | 任城区 | 安居供电所 | 任城区安居街道 | 10kV汪营线 | 刘营中西(JNRC10154) | 200 | 0 | 红
7863 | 任城区 | 安居供电所 | 任城区安居街道 | 10kV刘营线 | 史海东(10073)照明台区 | 400 | 0 | 红
7864 | 任城区 | 安居供电所 | 任城区安居街道 | 10kV西正桥线 | 西正桥2(10074)照明台区 | 400 | 0 | 红
7865 | 任城区 | 安居供电所 | 任城区安居街道 | 10kV夏庄Ⅰ线 | 滨河社区A区#1配电室#1变压器 | 800 | 0 | 红
7866 | 任城区 | 安居供电所 | 任城区安居街道 | 10kV刘营线 | 东西街(10013)照明台区 | 400 | 0 | 红
7867 | 任城区 | 安居供电所 | 任城区安居街道 | 10kV造纸线 | 胡庄2（JNRC10052） | 400 | 0 | 红
7868 | 任城区 | 安居供电所 | 任城区安居街道 | 10kV胡营Ⅱ线 | 胡营社区#3配电室西变(JNRC10101) | 800 | 0 | 红
7869 | 任城区 | 安居供电所 | 任城区安居街道 | 10kV汪营线 | 刘营村排灌3#(RCJJT10003) | 200 | 0 | 红
7870 | 任城区 | 安居供电所 | 任城区安居街道 | 10kV朱庄线 | 西朱庄(10027)照明 | 630 | 0 | 红
7871 | 任城区 | 安居供电所 | 任城区安居街道 | 10kV孙井线 | 茹行(2)(JNRC10056)照明台区 | 400 | 0 | 红
7872 | 任城区 | 安居供电所 | 任城区安居街道 | 10kV刘营线 | 张店社区315(JNRC10022)照明台区 | 315 | 0 | 红
7873 | 任城区 | 安居供电所 | 任城区安居街道 | 10kV刘营线 | 史海东2(JNRC10087) | 400 | 0 | 红
7874 | 任城区 | 安居供电所 | 任城区安居街道 | 10kV朱庄线 | 王庄照明（JNRC10025） | 400 | 0 | 红
7875 | 任城区 | 安居供电所 | 任城区安居街道 | 10kV夏庄Ⅰ线 | 滨河社区A区#2配电室#1变压器 | 800 | 0 | 红
7876 | 任城区 | 安居供电所 | 任城区安居街道 | 10kV胡营Ⅲ线 | 运河湾社区#3配电室#1变(JNRC10140) | 630 | 0 | 红
7877 | 任城区 | 安居供电所 | 任城区安居街道 | 10kV胡营Ⅲ线 | 运河湾社区#6配电室#1变(JNRC10145) | 630 | 0 | 红
7878 | 任城区 | 安居供电所 | 任城区安居街道 | 10kV胡营Ⅲ线 | 运河湾社区#5配#1变（JNRC10144) | 630 | 0 | 红
7879 | 任城区 | 安居供电所 | 任城区安居街道 | 10kV刘营线 | 居北中东(JNRC10127) | 400 | 0 | 红
7880 | 任城区 | 安居供电所 | 任城区安居街道 | 10kV汪营线 | 汪东中(JNRC10130) | 200 | 0 | 红
7881 | 任城区 | 安居供电所 | 任城区安居街道 | 10kV安居线 | 十里北(10031)照明台区 | 400 | 0 | 红
7882 | 任城区 | 安居供电所 | 任城区安居街道 | 10kV造纸线 | 兰庄照明(JNRC10047) | 630 | 0 | 红
7883 | 任城区 | 安居供电所 | 任城区安居街道 | 10kV安居线 | 五里营中1(10065)照明台区 | 630 | 0 | 红
7884 | 任城区 | 安居供电所 | 任城区安居街道 | 10kV造纸线 | 胡庄1东(10051)照明台区 | 400 | 0 | 红
7885 | 任城区 | 安居供电所 | 任城区安居街道 | 10kV汪营线 | 刘营中(10067)照明台区 | 400 | 0 | 红
7886 | 任城区 | 安居供电所 | 任城区安居街道 | 10kV造纸线 | 胡庄北(JNRC10061) | 400 | 0 | 红
7887 | 任城区 | 安居供电所 | 任城区安居街道 | 10kV张桥Ⅱ线 | 张桥(JNRC10029)变压器 | 400 | 0 | 红
7888 | 任城区 | 安居供电所 | 任城区安居街道 | 10kV孙井线 | 孙井(JNRC10053)变压器 | 400 | 0 | 红
7889 | 任城区 | 安居供电所 | 任城区安居街道 | 10kV胡营Ⅱ线 | 胡营社区#1配电室西变(JNRC10097) | 800 | 0 | 红
7890 | 任城区 | 安居供电所 | 任城区安居街道 | 10kV汪营线 | 刘营北(10069)照 | 400 | 0 | 红
7891 | 任城区 | 安居供电所 | 任城区安居街道 | 10kV汪营线 | 刘营村#1（RCJJT10001） | 200 | 0 | 红
7892 | 任城区 | 安居供电所 | 任城区安居街道 | 10kV造纸线 | 胡庄东北(JNRC10148)变压器 | 200 | 0 | 红
7893 | 任城区 | 安居供电所 | 任城区安居街道 | 10kV造纸线 | 胡庄南(JNRC10149) | 400 | 0 | 红
7894 | 任城区 | 安居供电所 | 任城区安居街道 | 10kV胡营Ⅱ线 | 胡营社区#3配电室东变(JNRC10102) | 800 | 0 | 红
7895 | 任城区 | 安居供电所 | 任城区安居街道 | 10kV孙井线 | 茹行北(JNRC10138) | 200 | 0 | 红
7896 | 任城区 | 安居供电所 | 任城区安居街道 | 10kV朱庄线 | 后张宇东(JNRC10124)柱上变压器 | 400 | 0 | 红
7897 | 任城区 | 安居供电所 | 任城区安居街道 | 10kV刘营线 | 居北中西(JNRC10128) | 400 | 0 | 红
7898 | 任城区 | 安居供电所 | 任城区安居街道 | 10kV朱庄线 | 王庄北(JNRC10119)柱变 | 400 | 0 | 红
7899 | 任城区 | 安居供电所 | 任城区安居街道 | 10kV胡营Ⅲ线 | 运河湾社区#2配电室#1变(JNRC10141) | 630 | 0 | 红
7900 | 任城区 | 安居供电所 | 任城区安居街道 | 10kV胡营Ⅲ线 | 运河湾社区#7配电室#1变(JNRC10146) | 800 | 0 | 红
7901 | 任城区 | 安居供电所 | 任城区安居街道 | 10kV胡营Ⅲ线 | 运河湾社区#4配电室#1变(JNRC10143) | 630 | 0 | 红
7902 | 任城区 | 安居供电所 | 任城区安居街道 | 10kV胡营Ⅲ线 | 运河湾社区#1配电室#1变(JNRC10140) | 630 | 0 | 红
7903 | 任城区 | 安居供电所 | 任城区安居街道 | 10kV孙井线 | 孙井西南(JNRC10135) | 200 | 0 | 红
7904 | 任城区 | 安居供电所 | 任城区安居街道 | 10kV孙井线 | 孙井东南(JNRC10136) | 200 | 0 | 红
7905 | 任城区 | 安居供电所 | 任城区安居街道 | 10kV造纸线 | 靳庄西（JNRC10132） | 400 | 0 | 红
7906 | 任城区 | 安居供电所 | 任城区安居街道 | 10kV造纸线 | 靳庄东（JNRC10147） | 200 | 0 | 红
7907 | 任城区 | 安居供电所 | 任城区安居街道 | 10kV西正桥线 | 李庄社区1西变(JNRC10187) | 630 | 0 | 红
7908 | 任城区 | 安居供电所 | 任城区安居街道 | 10kV毅德Ⅰ线 | 滨江壹号3配电室9变 | 1000 | 0 | 红
7909 | 任城区 | 安居供电所 | 任城区安居街道 | 10kV毅德Ⅰ线 | 滨江壹号6配电室17变 | 1000 | 0 | 红
7910 | 任城区 | 安居供电所 | 任城区安居街道 | 10kV造纸线 | 靳庄东南(JNRC10173) | 400 | 0 | 红
7911 | 任城区 | 安居供电所 | 任城区安居街道 | 10kV毅德Ⅰ线 | 2配电室#5变 | 1000 | 0 | 红
7912 | 任城区 | 安居供电所 | 任城区安居街道 | 10kV毅德Ⅰ线 | 毅德首誉3配电室(JNRC10167)#1变 | 630 | 0 | 红
7913 | 任城区 | 安居供电所 | 任城区安居街道 | 10kV毅德Ⅰ线 | 毅德首誉4配电室(JNRC10170)#3变 | 800 | 0 | 红
7914 | 任城区 | 安居供电所 | 任城区安居街道 | 10kV毅德Ⅰ线 | 滨江壹号配电室1变 | 1000 | 0 | 红
7915 | 任城区 | 安居供电所 | 任城区安居街道 | 10kV毅德Ⅰ线 | 滨江壹号4配电室13变 | 1000 | 0 | 红
7916 | 任城区 | 安居供电所 | 任城区安居街道 | 10kV汪营线 | 刘营西北(JNRC10171)柱上变压器 | 400 | 0 | 红
7917 | 任城区 | 安居供电所 | 任城区安居街道 | 10kV刘营线 | 史海北(JNRC10172) | 400 | 0 | 红
7918 | 任城区 | 安居供电所 | 任城区安居街道 | 10kV毅德Ⅰ线 | 毅德首誉2配电室3变 | 630 | 0 | 红
7919 | 任城区 | 安居供电所 | 任城区安居街道 | 10kV毅德Ⅰ线 | 毅德首誉3配电室(JNRC10168)#3变 | 630 | 0 | 红
7920 | 任城区 | 安居供电所 | 任城区安居街道 | 10kV毅德Ⅰ线 | 毅德首誉4配电室(JNRC10169)#1变 | 800 | 0 | 红
7921 | 任城区 | 安居供电所 | 任城区安居街道 | 10kV毅德Ⅰ线 | 毅德首誉1配电室3变压 | 1000 | 0 | 红
7922 | 任城区 | 安居供电所 | 任城区安居街道 | 10kV夏庄Ⅱ线 | 泽信云月湾2配1变 | 1000 | 0 | 红
7923 | 任城区 | 安居供电所 | 任城区安居街道 | 10kV夏庄Ⅱ线 | 泽信云月湾1配1变 | 1000 | 0 | 红
7924 | 任城区 | 安居供电所 | 任城区安居街道 | 10kV毅德Ⅰ线 | 融创滨江壹号2号充电桩配电室1号变 | 1000 | 0 | 红
7925 | 任城区 | 安居供电所 | 任城区安居街道 | 10kV毅德Ⅰ线 | 融创滨江壹号1号充电桩配电室1号变 | 1000 | 0 | 红
7926 | 任城区 | 安居供电所 | 任城区安居街道 | 10kV毅德Ⅰ线 | 融创滨江壹号4号充电桩配电室1号变 | 800 | 0 | 红
7927 | 任城区 | 安居供电所 | 任城区安居街道 | 10kV毅德Ⅰ线 | 融创滨江壹号3号充电桩配电室1号变 | 800 | 0 | 红
7928 | 任城区 | 安居供电所 | 任城区安居街道 | 10kV胡营Ⅰ线 | 怡居佳苑2配2变（JNRC10181) | 800 | 0 | 红
7929 | 任城区 | 安居供电所 | 任城区安居街道 | 10kV胡营Ⅲ线 | 运河湾社区#5配#4变 | 630 | 0 | 红
7930 | 任城区 | 安居供电所 | 任城区安居街道 | 10kV胡营Ⅲ线 | 运河湾社区#7配电室#4变 | 800 | 0 | 红
7931 | 任城区 | 安居供电所 | 任城区安居街道 | 10kV胡营Ⅲ线 | 运河湾社区#4配电室#4变 | 630 | 0 | 红
7932 | 任城区 | 安居供电所 | 任城区安居街道 | 10kV胡营Ⅲ线 | 运河湾社区#3配电室#4变 | 630 | 0 | 红
7933 | 任城区 | 安居供电所 | 任城区安居街道 | 10kV胡营Ⅲ线 | 运河湾社区#1配电室#4变 | 630 | 0 | 红
7934 | 任城区 | 安居供电所 | 任城区安居街道 | 10kV胡营Ⅲ线 | 运河湾社区#2配电室4变(JNRC10194) | 630 | 0 | 红
7935 | 任城区 | 安居供电所 | 任城区安居街道 | 10kV胡营Ⅲ线 | 运河湾社区#6配电室4变(JNRC10195) | 630 | 0 | 红
7936 | 任城区 | 安居供电所 | 任城区安居街道 | 10kV西正桥线 | 西正桥南2台区(JNRC10196) | 400 | 0 | 红
7937 | 任城区 | 城区供电中心 | 任城区李营街道 | 10kV薛口线 | 李庄充电桩2变 | 630 | 504 | 绿
7938 | 任城区 | 城区供电中心 | 任城区李营街道 | 10kV金东Ⅱ线 | 汇翠园小区A区A配电室2号变(13062) | 800 | 640 | 绿
7939 | 任城区 | 城区供电中心 | 任城区李营街道 | 10kV贾庄线 | 李营家园北区#1中心配1变(JNRC07274) | 1250 | 1000 | 绿
7940 | 任城区 | 城区供电中心 | 任城区李营街道 | 10kV任兴Ⅱ线 | 中垠铂悦府#5充电桩配1变(JNRC07282) | 1000 | 800 | 绿
7941 | 任城区 | 城区供电中心 | 任城区李营街道 | 10kV任兴Ⅱ线 | 中垠铂悦府#4充电桩配1变(JNRC07281) | 1000 | 800 | 绿
7942 | 任城区 | 城区供电中心 | 任城区李营街道 | 10kV薛口线 | 金辰云墅#1充电桩配1变(JNRC07271) | 630 | 504 | 绿
7943 | 任城区 | 城区供电中心 | 任城区李营街道 | 10kV薛口线 | 金辰云墅#1中心配1变(JNRC07270) | 1000 | 800 | 绿
7944 | 任城区 | 城区供电中心 | 任城区李营街道 | 10kV安宁Ⅰ线 | 文璟家园东区#1中心配1变(JNRC07272) | 800 | 640 | 绿
7945 | 任城区 | 城区供电中心 | 任城区李营街道 | 10kV孙兴线 | 孙庄照明台区(JNRC07269) | 200 | 2.36 | 黄
7946 | 任城区 | 城区供电中心 | 任城区李营街道 | 10kV汇翠园线 | 宋庙社区#2配电室1变（JNRC07237） | 1000 | 800 | 绿
7947 | 任城区 | 城区供电中心 | 任城区李营街道 | 10kV孙庄线 | 后双南(JNRC07253) | 200 | 20.745 | 黄
7948 | 任城区 | 城区供电中心 | 任城区李营街道 | 10kV汇翠园线 | 宋庙社区#1中心配电室3变（JNRC07236） | 1000 | 800 | 绿
7949 | 任城区 | 城区供电中心 | 任城区李营街道 | 10kV汇翠园线 | 宋庙社区#1中心配电室1变（JNRC07235） | 630 | 504 | 绿
7950 | 任城区 | 城区供电中心 | 任城区李营街道 | 10kV汇翠园线 | 宋庙社区#2配电室3变（JNRC07238） | 800 | 640 | 绿
7951 | 任城区 | 城区供电中心 | 任城区李营街道 | 10kV任兴Ⅰ线 | 九巨龙幸福里#1充电桩配电室1变（JNRC07250） | 1000 | 800 | 绿
7952 | 任城区 | 城区供电中心 | 任城区李营街道 | 10kV任兴Ⅰ线 | 九巨龙幸福里#2配电室3变（JNRC07246） | 800 | 640 | 绿
7953 | 任城区 | 城区供电中心 | 任城区李营街道 | 10kV任兴Ⅰ线 | 九巨龙幸福里#1中心配电室1变（JNRC07243） | 800 | 640 | 绿
7954 | 任城区 | 城区供电中心 | 任城区李营街道 | 10kV任兴Ⅰ线 | 九巨龙幸福里#1中心配电室3变（JNRC07244） | 630 | 504 | 绿
7955 | 任城区 | 城区供电中心 | 任城区李营街道 | 10kV任兴Ⅰ线 | 九巨龙幸福里#2配电室1变（JNRC07245） | 800 | 640 | 绿
7956 | 任城区 | 城区供电中心 | 任城区李营街道 | 10kV任兴Ⅰ线 | 九巨龙幸福里#2充电桩配电室1变（JNRC07251） | 800 | 640 | 绿
7957 | 任城区 | 城区供电中心 | 任城区李营街道 | 10kV任兴Ⅰ线 | 九巨龙幸福里#3配电室1变（JNRC07247） | 800 | 640 | 绿
7958 | 任城区 | 城区供电中心 | 任城区李营街道 | 10kV任兴Ⅰ线 | 九巨龙幸福里#4配电室1变（JNRC07249） | 1000 | 800 | 绿
7959 | 任城区 | 城区供电中心 | 任城区李营街道 | 10kV孙兴线 | 北尧2（JNRC07241）400kVA | 400 | 0 | 红
7960 | 任城区 | 城区供电中心 | 任城区李营街道 | 10kV任兴Ⅰ线 | 九巨龙幸福里#3配电室3变（JNRC07248） | 1000 | 800 | 绿
7961 | 任城区 | 城区供电中心 | 任城区李营街道 | 10kV江庄线 | 安置小区（JNRC07242） | 400 | 320 | 绿
7962 | 任城区 | 城区供电中心 | 任城区李营街道 | 10kV任和线 | 金辰云樾府#1中心配1变(JNRC07267) | 1000 | 800 | 绿
7963 | 任城区 | 城区供电中心 | 任城区李营街道 | 10kV三德线 | 睿湖一号#1配电室2变（JNRC07254） | 1000 | 800 | 绿
7964 | 任城区 | 城区供电中心 | 任城区李营街道 | 10kV三德线 | 睿湖一号#1配电室3变（JNRC07255） | 1000 | 800 | 绿
7965 | 任城区 | 城区供电中心 | 任城区李营街道 | 10kV新任Ⅱ线 | 黄楼5号照明（JNRC07258） | 200 | 19.2 | 黄
7966 | 任城区 | 城区供电中心 | 任城区李营街道 | 10kV薛口线 | 李庄充电桩1变 | 630 | 504 | 绿
7967 | 任城区 | 城区供电中心 | 任城区李营街道 | 10kV任兴Ⅱ线 | 李庄社区#1中心配电室1变（JNRC07239） | 1000 | 800 | 绿
7968 | 任城区 | 城区供电中心 | 任城区李营街道 | 10kV任兴Ⅱ线 | 李庄社区#1中心配电室3变（JNRC07240） | 800 | 640 | 绿
7969 | 任城区 | 城区供电中心 | 任城区李营街道 | 10kV薛口线 | 睿湖时代#1中心配3变(JNRC07263) | 1000 | 800 | 绿
7970 | 任城区 | 城区供电中心 | 任城区李营街道 | 10kV汇翠园线 | 宋庙社区二期#1中心配1变(JNRC07266) | 1000 | 800 | 绿
7971 | 任城区 | 城区供电中心 | 任城区李营街道 | 10kV薛口线 | 睿湖时代#1中心配1变(JNRC07262) | 1000 | 800 | 绿
7972 | 任城区 | 城区供电中心 | 任城区李营街道 | 10kV薛口线 | 睿湖时代#1充电桩配电室1变(JNRC07264) | 1000 | 800 | 绿
7973 | 任城区 | 城区供电中心 | 任城区李营街道 | 10kV任兴Ⅱ线 | 中垠铂悦府#1中心配1变(JNRC07259) | 1000 | 800 | 绿
7974 | 任城区 | 城区供电中心 | 任城区李营街道 | 10kV任兴Ⅱ线 | 中垠铂悦府#3配1变(JNRC07261) | 1000 | 800 | 绿
7975 | 任城区 | 城区供电中心 | 任城区李营街道 | 10kV任兴Ⅱ线 | 中垠铂悦府#2配1变(JNRC07260) | 1000 | 800 | 绿
7976 | 任城区 | 城区供电中心 | 任城区李营街道 | 10kV贾庄线 | 李营驻地七村中心配电室1变（JNRC07227） | 1000 | 800 | 绿
7977 | 任城区 | 城区供电中心 | 任城区李营街道 | 10kV贾庄线 | 李营驻地七村#2配电室1变（JNRC07229） | 1000 | 800 | 绿
7978 | 任城区 | 城区供电中心 | 任城区李营街道 | 10kV贾庄线 | 李营驻地七村#2配电室3变（JNRC07230） | 1000 | 800 | 绿
7979 | 任城区 | 城区供电中心 | 任城区李营街道 | 10kV贾庄线 | 李营驻地七村中心配电室3变（JNRC07228） | 1000 | 800 | 绿
7980 | 任城区 | 城区供电中心 | 任城区李营街道 | 10kV江庄线 | 瑞马君悦#2配电室#1变（JNRC07233） | 800 | 640 | 绿
7981 | 任城区 | 城区供电中心 | 任城区李营街道 | 10kV江庄线 | 瑞马君悦#1中心配电室1变（JNRC07231 | 1000 | 800 | 绿
7982 | 任城区 | 城区供电中心 | 任城区李营街道 | 10kV江庄线 | 瑞马君悦#2配电室3变（JNRC07234） | 800 | 640 | 绿
7983 | 任城区 | 城区供电中心 | 任城区李营街道 | 10kV江庄线 | 瑞马君悦#1中心配电室3变（JNRC07232） | 1000 | 800 | 绿
7984 | 任城区 | 城区供电中心 | 任城区李营街道 | 10kV任兴Ⅱ线 | 任兴壹号配电室2号配变JNRC07207 | 630 | 504 | 绿
7985 | 任城区 | 城区供电中心 | 任城区李营街道 | 10kV任兴Ⅱ线 | 任兴壹号配电室1号配变JNRC07206 | 630 | 504 | 绿
7986 | 任城区 | 城区供电中心 | 任城区李营街道 | 10kV新区Ⅰ线 | 龙翔江东华府充电桩配电室1变(JNRC07226) | 1000 | 800 | 绿
7987 | 任城区 | 城区供电中心 | 任城区李营街道 | 10kV新区Ⅰ线 | 龙翔江东华府#2配电室3变(JNRC07225) | 1000 | 800 | 绿
7988 | 任城区 | 城区供电中心 | 任城区李营街道 | 10kV新区Ⅰ线 | 龙翔江东华府#2配电室5变(JNRC07223) | 800 | 640 | 绿
7989 | 任城区 | 城区供电中心 | 任城区李营街道 | 10kV新区Ⅰ线 | 龙翔江东华府中心配1变(JNRC07221) | 1250 | 1000 | 绿
7990 | 任城区 | 城区供电中心 | 任城区李营街道 | 10kV新区Ⅰ线 | 龙翔江东华府中心配3变(JNRC07222) | 1250 | 1000 | 绿
7991 | 任城区 | 城区供电中心 | 任城区李营街道 | 10kV新区Ⅰ线 | 龙翔江东华府#2配电室1变(JNRC07224) | 1250 | 1000 | 绿
7992 | 任城区 | 城区供电中心 | 任城区李营街道 | 10kV新区Ⅱ线 | 任旺嘉苑中心配5变(JNRC07210) | 1000 | 800 | 绿
7993 | 任城区 | 城区供电中心 | 任城区李营街道 | 10kV新区Ⅱ线 | 任旺嘉苑#2配3变(JNRC07212) | 1000 | 800 | 绿
7994 | 任城区 | 城区供电中心 | 任城区李营街道 | 10kV新区Ⅱ线 | 任旺嘉苑中心配1变(JNRC07208) | 800 | 640 | 绿
7995 | 任城区 | 城区供电中心 | 任城区李营街道 | 10kV新区Ⅱ线 | 任旺嘉苑#3配3变(JNRC07214) | 1000 | 800 | 绿
7996 | 任城区 | 城区供电中心 | 任城区李营街道 | 10kV新区Ⅱ线 | 任旺嘉苑#3配1变(JNRC07213) | 1250 | 1000 | 绿
7997 | 任城区 | 城区供电中心 | 任城区李营街道 | 10kV新区Ⅱ线 | 任旺嘉苑#2配1变(JNRC07211) | 1000 | 800 | 绿
7998 | 任城区 | 城区供电中心 | 任城区李营街道 | 10kV新区Ⅱ线 | 任旺嘉苑中心配3变(JNRC07209) | 800 | 640 | 绿
7999 | 任城区 | 城区供电中心 | 任城区李营街道 | 10kV任和线 | 博观锦里1号配变 | 1000 | 800 | 绿
8000 | 任城区 | 城区供电中心 | 任城区李营街道 | 10kV任和线 | 瑞马禧悦中心配1变(JNRC07215) | 1000 | 800 | 绿
8001 | 任城区 | 城区供电中心 | 任城区李营街道 | 10kV任和线 | 瑞马禧悦#1充电桩配#1变(JNRC07219) | 1000 | 800 | 绿
8002 | 任城区 | 城区供电中心 | 任城区李营街道 | 10kV任和线 | 瑞马禧悦#2配#3变(JNRC07218) | 1000 | 800 | 绿
8003 | 任城区 | 城区供电中心 | 任城区李营街道 | 10kV任和线 | 瑞马禧悦#2配#1变(JNRC07217) | 1000 | 800 | 绿
8004 | 任城区 | 城区供电中心 | 任城区李营街道 | 10kV任和线 | 瑞马禧悦#2充电桩配#1变(JNRC07220) | 800 | 640 | 绿
8005 | 任城区 | 城区供电中心 | 任城区李营街道 | 10kV任和线 | 瑞马禧悦中心配3变(JNRC07216) | 1000 | 800 | 绿
8006 | 任城区 | 城区供电中心 | 任城区李营街道 | 10kV江庄线 | 岱庄线薛口南区(JNRC13058)照明考核表 | 800 | 640 | 绿
8007 | 任城区 | 城区供电中心 | 任城区李营街道 | 10kV孙兴线 | 北刘庄(07003)照明台区 | 250 | 31.7 | 黄
8008 | 任城区 | 城区供电中心 | 任城区李营街道 | 10kV金东Ⅰ线 | 汇翠园小区B区A配电室1号变(13069) | 500 | 400 | 绿
8009 | 任城区 | 城区供电中心 | 任城区李营街道 | 10kV孙兴线 | 耿南(07004)照明台区 | 400 | 22.76 | 黄
8010 | 任城区 | 城区供电中心 | 任城区李营街道 | 10kV孙庄线 | 苏庄(07012)照明台区 | 200 | 18.125 | 黄
8011 | 任城区 | 城区供电中心 | 任城区李营街道 | 10kV中德Ⅰ线 | 五里屯村东台(13018)照明台区 | 500 | 400 | 绿
8012 | 任城区 | 城区供电中心 | 任城区李营街道 | 10kV孙庄线 | 后双村(07014)照 | 400 | 15.13 | 黄
8013 | 任城区 | 城区供电中心 | 任城区李营街道 | 10kV孙庄线 | 前双北(JNRC07039) | 400 | 0 | 红
8014 | 任城区 | 城区供电中心 | 任城区李营街道 | 10kV江庄线 | 北城国际1号配电室2号变(JNRC13105) | 800 | 640 | 绿
8015 | 任城区 | 城区供电中心 | 任城区李营街道 | 10kV孙庄线 | 平店南3(JNRC13087) | 400 | 320 | 绿
8016 | 任城区 | 城区供电中心 | 任城区李营街道 | 10kV新任Ⅰ线 | 林屯照明(13005) | 315 | 252 | 绿
8017 | 任城区 | 城区供电中心 | 任城区李营街道 | 10kV新任Ⅱ线 | 黄楼(JNRC07044) | 400 | 1.7 | 黄
8018 | 任城区 | 城区供电中心 | 任城区李营街道 | 10kV孙兴线 | 何岗村中(JNRC07075) | 400 | 320 | 绿
8019 | 任城区 | 城区供电中心 | 任城区李营街道 | 10kV任兴Ⅱ线 | 龙翔御书房2配电室(JNRC07126)3变 | 1000 | 800 | 绿
8020 | 任城区 | 城区供电中心 | 任城区李营街道 | 10kV金新Ⅱ线 | 五里屯小区2配电室(JNRC07133)1变 | 800 | 640 | 绿
8021 | 任城区 | 城区供电中心 | 任城区李营街道 | 10kV三德线 | 睿湖一号#2配电室(JNRC13108)#1变压器配电变压器 | 800 | 640 | 绿
8022 | 任城区 | 城区供电中心 | 任城区李营街道 | 10kV任兴Ⅱ线 | 瑞马二期#2配电室#3变压器(JNRC07089)配电变压器 | 1000 | 800 | 绿
8023 | 任城区 | 城区供电中心 | 任城区李营街道 | 10kV任兴Ⅱ线 | 瑞马名门#3变压器(JNRC13110) | 800 | 640 | 绿
8024 | 任城区 | 城区供电中心 | 任城区李营街道 | 10kV金东Ⅱ线 | 汇翠园小区B区A配电室2号变(13070) | 500 | 400 | 绿
8025 | 任城区 | 城区供电中心 | 任城区李营街道 | 10kV孙兴线 | 贾庄西6(JNRC07081) | 400 | 43.83 | 黄
8026 | 任城区 | 城区供电中心 | 任城区李营街道 | 10kV任兴Ⅱ线 | 龙翔御书房#1配电室(JNRC07124)#3变 | 1000 | 800 | 绿
8027 | 任城区 | 城区供电中心 | 任城区李营街道 | 10kV任兴Ⅱ线 | 龙翔御书房4配电室(JNRC07129)1变 | 1250 | 1000 | 绿
8028 | 任城区 | 城区供电中心 | 任城区李营街道 | 10kV孙兴线 | 孙庄西2(JNRC13099) | 200 | 2.205 | 黄
8029 | 任城区 | 城区供电中心 | 任城区李营街道 | 10kV金新Ⅱ线 | 任兴家园03号T3(JNRC13096) | 800 | 640 | 绿
8030 | 任城区 | 城区供电中心 | 任城区李营街道 | 10kV孙庄线 | 庄头(07001)照明 | 315 | 2.76 | 黄
8031 | 任城区 | 城区供电中心 | 任城区李营街道 | 10kV任兴Ⅱ线 | 瑞马名门#3配电室#1变（JNRC07115） | 1000 | 800 | 绿
8032 | 任城区 | 城区供电中心 | 任城区李营街道 | 10kV孙兴线 | 北刘4号(JNRC07108) | 200 | 106.54 | 黄
8033 | 任城区 | 城区供电中心 | 任城区李营街道 | 10kV孙庄线 | 庄头西(JNRC07074) | 200 | 24.075 | 黄
8034 | 任城区 | 城区供电中心 | 任城区李营街道 | 10kV任兴Ⅱ线 | 龙翔御书房3配电室(JNRC07127)1变 | 1000 | 800 | 绿
8035 | 任城区 | 城区供电中心 | 任城区李营街道 | 10kV任兴Ⅱ线 | 龙翔御书房3配电室(JNRC07128)3变 | 1000 | 800 | 绿
8036 | 任城区 | 城区供电中心 | 任城区李营街道 | 10kV任兴Ⅱ线 | 龙翔御书房2配电室(JNRC07125)1变 | 1000 | 800 | 绿
8037 | 任城区 | 城区供电中心 | 任城区李营街道 | 10kV金东Ⅱ线 | 汇翠园小区A区D配电室2号变(13068) | 1000 | 800 | 绿
8038 | 任城区 | 城区供电中心 | 任城区李营街道 | 10kV任兴Ⅱ线 | 瑞马二期#2配电室#1变压器(JNRC07088)配电变压器 | 1000 | 800 | 绿
8039 | 任城区 | 城区供电中心 | 任城区李营街道 | 10kV孙庄线 | 栗乡村南(JNRC07077) | 400 | 147.465 | 黄
8040 | 任城区 | 城区供电中心 | 任城区李营街道 | 10kV新任Ⅰ线 | 李营镇明珠1#变(JNRC07076)配电变压器 | 1000 | 800 | 绿
8041 | 任城区 | 城区供电中心 | 任城区李营街道 | 10kV金东Ⅰ线 | 汇翠园小区A区A配电室1号变(13061) | 800 | 640 | 绿
8042 | 任城区 | 城区供电中心 | 任城区李营街道 | 10kV薛口线 | 刘庄小区(13002) | 800 | 640 | 绿
8043 | 任城区 | 城区供电中心 | 任城区李营街道 | 10kV江庄线 | 北城国际2号配电室3号变(JNRC13103) | 800 | 640 | 绿
8044 | 任城区 | 城区供电中心 | 任城区李营街道 | 10kV新任Ⅱ线 | 黄楼2(JNRC13073) | 400 | 6.2 | 黄
8045 | 任城区 | 城区供电中心 | 任城区李营街道 | 10kV孙兴线 | 耿南东(JNRC13053)照明台区 | 400 | 179.76 | 黄
8046 | 任城区 | 城区供电中心 | 任城区李营街道 | 10kV金新Ⅱ线 | 明苑小区北(JNRC13060)照明台区 | 500 | 400 | 绿
8047 | 任城区 | 城区供电中心 | 任城区李营街道 | 10kV金东Ⅰ线 | 汇翠园小区A区D配电室1号变(13067) | 1000 | 800 | 绿
8048 | 任城区 | 城区供电中心 | 任城区李营街道 | 10kV金新Ⅱ线 | 01号配电室T5变压器 | 800 | 640 | 绿
8049 | 任城区 | 城区供电中心 | 任城区李营街道 | 10kV孙兴线 | 北尧村(07018)照明台区 | 400 | 1.155 | 黄
8050 | 任城区 | 城区供电中心 | 任城区李营街道 | 10kV孙兴线 | 郑庄(07015)照明台区 | 400 | 116 | 黄
8051 | 任城区 | 城区供电中心 | 任城区李营街道 | 10kV孙兴线 | 贾庄7号(JNRC07109) | 400 | 39.56 | 黄
8052 | 任城区 | 城区供电中心 | 任城区李营街道 | 10kV三兴线 | 育德家园配电室1变(JNRC07120) | 1250 | 1000 | 绿
8053 | 任城区 | 城区供电中心 | 任城区李营街道 | 10kV新任Ⅱ线 | 大务屯东南(JNRC07073) | 400 | 0 | 红
8054 | 任城区 | 城区供电中心 | 任城区李营街道 | 10kV孙庄线 | 李营村西台(13043)照明台区 | 400 | 315 | 黄
8055 | 任城区 | 城区供电中心 | 任城区李营街道 | 10kV孙兴线 | 耿北村(07005)照 | 400 | 88.195 | 黄
8056 | 任城区 | 城区供电中心 | 任城区李营街道 | 10kV金东Ⅱ线 | 汇翠园小区B区B配电室2号变(13072)2# | 630 | 504 | 绿
8057 | 任城区 | 城区供电中心 | 任城区李营街道 | 10kV薛口线 | 刘庄小区3(JNRC07068)配电变压器 | 400 | 320 | 绿
8058 | 任城区 | 城区供电中心 | 任城区李营街道 | 10kV工支线 | 宋庙南3(JNRC07067) | 630 | 504 | 绿
8059 | 任城区 | 城区供电中心 | 任城区李营街道 | 10kV任兴Ⅱ线 | 瑞马名门#4配电室#1变（JNRC07116） | 1000 | 800 | 绿
8060 | 任城区 | 城区供电中心 | 任城区李营街道 | 10kV孙兴线 | 北杨庄东2(JNRC07071) | 200 | 140.15 | 黄
8061 | 任城区 | 城区供电中心 | 任城区李营街道 | 10kV孙兴线 | 北刘庄南2(JNRC07070) | 200 | 37.4 | 黄
8062 | 任城区 | 城区供电中心 | 任城区李营街道 | 10kV孙兴线 | 北刘庄北3(JNRC07069) | 200 | 48.46 | 黄
8063 | 任城区 | 城区供电中心 | 任城区李营街道 | 10kV任兴Ⅱ线 | 瑞马名门#3配电室#3变（JNRC07117） | 1000 | 800 | 绿
8064 | 任城区 | 城区供电中心 | 任城区李营街道 | 10kV三兴线 | 众和花园1配1变(JNRC07065)配电变压器 | 630 | 504 | 绿
8065 | 任城区 | 城区供电中心 | 任城区李营街道 | 10kV三德线 | 中德公园城#1配#1变(JNRC07062)配电变压器 | 800 | 640 | 绿
8066 | 任城区 | 城区供电中心 | 任城区李营街道 | 10kV孙庄线 | 栗乡2(JNRC07038) | 400 | 31.98 | 黄
8067 | 任城区 | 城区供电中心 | 任城区李营街道 | 10kV中德Ⅰ线 | 五里屯南2(JNRC07057) | 200 | 160 | 绿
8068 | 任城区 | 城区供电中心 | 任城区李营街道 | 10kV岱庄线 | 肖汪庄村南台(13047)照明台区 | 400 | 242.71 | 黄
8069 | 任城区 | 城区供电中心 | 任城区李营街道 | 10kV金新Ⅰ线 | 恒祥苑1号(JNRC13078) | 630 | 504 | 绿
8070 | 任城区 | 城区供电中心 | 任城区李营街道 | 10kV孙兴线 | 贾庄(2)(07024)照明台区 | 400 | 53.97 | 黄
8071 | 任城区 | 城区供电中心 | 任城区李营街道 | 10kV新区Ⅱ线 | 张庄村13(13012)照明台区 | 400 | 320 | 绿
8072 | 任城区 | 城区供电中心 | 任城区李营街道 | 10kV孙兴线 | 孙庄线何岗东(JNRC07050) | 200 | 10.53 | 黄
8073 | 任城区 | 城区供电中心 | 任城区李营街道 | 10kV孙兴线 | 贾庄2南(JNRC13084) | 400 | 1.995 | 黄
8074 | 任城区 | 城区供电中心 | 任城区李营街道 | 10kV金东Ⅰ线 | 汇翠园小区A区C配电室1号变(13065) | 1000 | 800 | 绿
8075 | 任城区 | 城区供电中心 | 任城区李营街道 | 10kV金新Ⅱ线 | 任兴家园02号T1(JNRC13094) | 800 | 640 | 绿
8076 | 任城区 | 城区供电中心 | 任城区李营街道 | 10kV孙庄线 | 栗乡南台(07031)照明台区 | 630 | 4.045 | 黄
8077 | 任城区 | 城区供电中心 | 任城区李营街道 | 10kV任兴Ⅱ线 | 龙翔御书房3配电室(JNRC07131)4变 | 1000 | 800 | 绿
8078 | 任城区 | 城区供电中心 | 任城区李营街道 | 10kV孙庄线 | 苏庄村排灌(RCJJT09013) | 200 | 160 | 绿
8079 | 任城区 | 城区供电中心 | 任城区李营街道 | 10kV三德线 | 中德公园城#2配#5变(JNRC07064)配电变压器 | 800 | 640 | 绿
8080 | 任城区 | 城区供电中心 | 任城区李营街道 | 10kV三德线 | 中德公园城#1配#3变(JNRC07063)配电变压器 | 800 | 640 | 绿
8081 | 任城区 | 城区供电中心 | 任城区李营街道 | 10kV三德线 | 中德公园城#1配#3变(JNRC07063)配电变压器 | 800 | 640 | 绿
8082 | 任城区 | 城区供电中心 | 任城区李营街道 | 10kV三兴线 | 众和花园2配3变(JNRC07066)配电变压器 | 800 | 640 | 绿
8083 | 任城区 | 城区供电中心 | 任城区李营街道 | 10kV三兴线 | 育德家园配电室5变充电桩(JNRC07122) | 1000 | 800 | 绿
8084 | 任城区 | 城区供电中心 | 任城区李营街道 | 10kV新区Ⅰ线 | 睿湖印象2配电室1变 | 1000 | 800 | 绿
8085 | 任城区 | 城区供电中心 | 任城区李营街道 | 10kV任兴Ⅱ线 | 瑞马名门#4配电室#3变（JNRC07118） | 1000 | 800 | 绿
8086 | 任城区 | 城区供电中心 | 任城区李营街道 | 10kV三兴线 | 育德家园配电室3变(JNRC07121) | 1000 | 800 | 绿
8087 | 任城区 | 城区供电中心 | 任城区李营街道 | 10kV任兴Ⅱ线 | 龙翔御书房2配电室(JNRC07130)4变 | 1000 | 800 | 绿
8088 | 任城区 | 城区供电中心 | 任城区李营街道 | 10kV新任Ⅰ线 | 龙翔御苑1号台区(JNRC13054)照明台区 | 630 | 504 | 绿
8089 | 任城区 | 城区供电中心 | 任城区李营街道 | 10kV新任Ⅰ线 | 龙翔御苑3号台区(JNRC13056)照明台区 | 630 | 504 | 绿
8090 | 任城区 | 城区供电中心 | 任城区李营街道 | 10kV新任Ⅰ线 | 史行村(13007)照明台区 | 500 | 400 | 绿
8091 | 任城区 | 城区供电中心 | 任城区李营街道 | 10kV金东Ⅰ线 | 汇翠园小区A区B配电室1号变(13063) | 800 | 640 | 绿
8092 | 任城区 | 城区供电中心 | 任城区李营街道 | 10kV金新Ⅱ线 | 明苑小区南(JNRC13059)照明台区 | 630 | 504 | 绿
8093 | 任城区 | 城区供电中心 | 任城区李营街道 | 10kV新任Ⅱ线 | 黄楼村东台(13033)照明台区 | 400 | 12.93 | 黄
8094 | 任城区 | 城区供电中心 | 任城区李营街道 | 10kV孙兴线 | 汪庄村照明(07011)照明台区 | 315 | 15.695 | 黄
8095 | 任城区 | 城区供电中心 | 任城区李营街道 | 10kV中德Ⅰ线 | 李堂北(JNRC07055) | 400 | 215.065 | 黄
8096 | 任城区 | 城区供电中心 | 任城区李营街道 | 10kV孙兴线 | 汪庄2(JNRC07037)新 | 400 | 13.77 | 黄
8097 | 任城区 | 城区供电中心 | 任城区李营街道 | 10kV新任Ⅰ线 | 龙翔御苑6号台区（JNRC13117） | 400 | 320 | 绿
8098 | 任城区 | 城区供电中心 | 任城区李营街道 | 10kV新任Ⅱ线 | 代庄村西台(13040)照明台区 | 630 | 499 | 黄
8099 | 任城区 | 城区供电中心 | 任城区李营街道 | 10kV新任Ⅰ线 | 龙翔御苑2号台区(JNRC13055)照明台区 | 630 | 504 | 绿
8100 | 任城区 | 城区供电中心 | 任城区李营街道 | 10kV贾庄线 | 夏街村(07016)照明台区 | 315 | 252 | 绿
8101 | 任城区 | 城区供电中心 | 任城区李营街道 | 10kV新任Ⅱ线 | 岱庄南(JNRC07046) | 400 | 204.22 | 黄
8102 | 任城区 | 城区供电中心 | 任城区李营街道 | 10kV孙兴线 | 贾庄1(07023)照明台区 | 400 | 28.945 | 黄
8103 | 任城区 | 城区供电中心 | 任城区李营街道 | 10kV孙兴线 | 郑庄中(JNRC07056) | 200 | 18.71 | 黄
8104 | 任城区 | 城区供电中心 | 任城区李营街道 | 10kV孙庄线 | 10kV孙庄线平店西(JNRC07051) | 400 | 320 | 绿
8105 | 任城区 | 城区供电中心 | 任城区李营街道 | 10kV薛口线 | 刘庄小区Ⅱ(13050)800照明台区 | 800 | 640 | 绿
8106 | 任城区 | 城区供电中心 | 任城区李营街道 | 10kV孙兴线 | 何岗北3(JNRC13088)照明 | 400 | 194.955 | 黄
8107 | 任城区 | 城区供电中心 | 任城区李营街道 | 10kV孙兴线 | 耿南村南台(JNRC07072) | 200 | 2.035 | 黄
8108 | 任城区 | 城区供电中心 | 任城区李营街道 | 10kV孙庄线 | 苏庄2号(JNRC07113) | 200 | 4.82 | 黄
8109 | 任城区 | 城区供电中心 | 任城区李营街道 | 10kV孙庄线 | 栗乡5号(JNRC07107) | 400 | 145.695 | 黄
8110 | 任城区 | 城区供电中心 | 任城区李营街道 | 10kV孙兴线 | 北尧4号(JNRC07114) | 400 | 22.035 | 黄
8111 | 任城区 | 城区供电中心 | 任城区李营街道 | 10kV三兴线 | 龙翔御庭#1配#1变(JNRC07091)配电变压器 | 800 | 640 | 绿
8112 | 任城区 | 城区供电中心 | 任城区李营街道 | 10kV三兴线 | 龙翔御庭#1配#3变(JNRC07092)配电变压器 | 800 | 640 | 绿
8113 | 任城区 | 城区供电中心 | 任城区李营街道 | 10kV任兴Ⅱ线 | 瑞马意墅5配电室#3(JNRC07097)配电变压器 | 1000 | 797.82 | 黄
8114 | 任城区 | 城区供电中心 | 任城区李营街道 | 10kV薛口线 | 古槐路23#加油站充电桩(JNRC07101)配电变压器 | 630 | 504 | 绿
8115 | 任城区 | 城区供电中心 | 任城区李营街道 | 10kV中德Ⅰ线 | 李堂南(JNRC07105) | 400 | 0 | 红
8116 | 任城区 | 城区供电中心 | 任城区李营街道 | 10kV新任Ⅱ线 | 黄楼西(JNRC07087) | 200 | 11.12 | 黄
8117 | 任城区 | 城区供电中心 | 任城区李营街道 | 10kV中德Ⅰ线 | 李堂西(JNRC07104) | 200 | 51.565 | 黄
8118 | 任城区 | 城区供电中心 | 任城区李营街道 | 10kV三兴线 | 华硕3配电室1变(JNRC13113)配电变压器 | 1000 | 800 | 绿
8119 | 任城区 | 城区供电中心 | 任城区李营街道 | 10kV薛口线 | 史庄北(JNRC07043) | 400 | 320 | 绿
8120 | 任城区 | 城区供电中心 | 任城区李营街道 | 10kV工支线 | 三尧南(JNRC13083) | 400 | 320 | 绿
8121 | 任城区 | 城区供电中心 | 任城区李营街道 | 10kV金东Ⅰ线 | 汇翠园小区B区B配电室1号变(13071) | 630 | 504 | 绿
8122 | 任城区 | 城区供电中心 | 任城区李营街道 | 10kV孙兴线 | 贾庄北(JNRC07042） | 200 | 0 | 红
8123 | 任城区 | 城区供电中心 | 任城区李营街道 | 10kV金东Ⅱ线 | 汇翠园小区A区B配电室2号变(13064) | 2600 | 2080 | 绿
8124 | 任城区 | 城区供电中心 | 任城区李营街道 | 10kV工支线 | 宋庙村(13022)照明台区 | 630 | 504 | 绿
8125 | 任城区 | 城区供电中心 | 任城区李营街道 | 10kV孙兴线 | 北杨庄(07002)照明台区 | 315 | 177.5 | 黄
8126 | 任城区 | 城区供电中心 | 任城区李营街道 | 10kV孙兴线 | 何岗6号(JNRC07106) | 200 | 141.3 | 黄
8127 | 任城区 | 城区供电中心 | 任城区李营街道 | 10kV孙庄线 | 庄头4号(JNRC07112) | 400 | 10 | 黄
8128 | 任城区 | 城区供电中心 | 任城区李营街道 | 10kV孙兴线 | 国网电动汽车中石油17号加油站 | 400 | 320 | 绿
8129 | 任城区 | 城区供电中心 | 任城区李营街道 | 10kV孙兴线 | 汪庄北3(JNRC07084) | 200 | 9.38 | 黄
8130 | 任城区 | 城区供电中心 | 任城区李营街道 | 10kV三兴线 | 华硕#1配电室#1变(JNRC13111)配电变压器 | 1000 | 800 | 绿
8131 | 任城区 | 城区供电中心 | 任城区李营街道 | 10kV任兴Ⅱ线 | 瑞马意墅5配电室#1(JNRC07096)配电变压器 | 1000 | 800 | 绿
8132 | 任城区 | 城区供电中心 | 任城区李营街道 | 10kV新任Ⅱ线 | 岱庄南5(JNRC07086) | 400 | 305 | 黄
8133 | 任城区 | 城区供电中心 | 任城区李营街道 | 10kV三兴线 | 华硕3配电室3变(JNRC13114)配电变压器 | 1000 | 800 | 绿
8134 | 任城区 | 城区供电中心 | 任城区李营街道 | 10kV孙兴线 | 北杨庄3(JNRC07095) | 200 | 135.81 | 黄
8135 | 任城区 | 城区供电中心 | 任城区李营街道 | 10kV金新Ⅰ线 | 海纳花园小区1#配电室2#变(JNRC13115)配电变压器 | 630 | 504 | 绿
8136 | 任城区 | 城区供电中心 | 任城区李营街道 | 10kV新任Ⅱ线 | 大务屯北5(JNRC07100) | 400 | 26.14 | 黄
8137 | 任城区 | 城区供电中心 | 任城区李营街道 | 10kV孙庄线 | 前双西3(JNRC07093) | 200 | 4.2 | 黄
8138 | 任城区 | 城区供电中心 | 任城区李营街道 | 10kV金新Ⅰ线 | 海纳花园小区1#配电室1#变(JNRC13115)配电变压器 | 630 | 504 | 绿
8139 | 任城区 | 城区供电中心 | 任城区李营街道 | 10kV三兴线 | 华硕2配电室1变(JNRC13112)配电变压器 | 1000 | 800 | 绿
8140 | 任城区 | 城区供电中心 | 任城区李营街道 | 10kV孙兴线 | 北尧东(JNRC07041) | 200 | 3.94 | 黄
8141 | 任城区 | 城区供电中心 | 任城区李营街道 | 10kV中德Ⅰ线 | 代庄村东台(13029)照明台区 | 400 | 270.92 | 黄
8142 | 任城区 | 城区供电中心 | 任城区李营街道 | 10kV新任Ⅱ线 | 东黄村(13034)照 | 400 | 320 | 绿
8143 | 任城区 | 城区供电中心 | 任城区李营街道 | 10kV孙兴线 | 何岗村南台(07030)照明台区 | 400 | 73.9 | 黄
8144 | 任城区 | 城区供电中心 | 任城区李营街道 | 10kV孙庄线 | 后双北(JNRC07059) | 200 | 21.735 | 黄
8145 | 任城区 | 城区供电中心 | 任城区李营街道 | 10kV新任Ⅱ线 | 岱庄村北台(JNRC13082) | 250 | 182.795 | 黄
8146 | 任城区 | 城区供电中心 | 任城区李营街道 | 10kV孙兴线 | 贾庄(3)(JNRC07033)照明台区 | 315 | 89.345 | 黄
8147 | 任城区 | 城区供电中心 | 任城区李营街道 | 10kV孙兴线 | 何岗村北台(07019)照明台区 | 315 | 12.33 | 黄
8148 | 任城区 | 城区供电中心 | 任城区李营街道 | 10kV中德Ⅰ线 | 李堂村(13036)照 | 630 | 254.52 | 黄
8149 | 任城区 | 城区供电中心 | 任城区李营街道 | 10kV新任Ⅱ线 | 大务屯(JNRC13081) | 400 | 135.585 | 黄
8150 | 任城区 | 城区供电中心 | 任城区李营街道 | 10kV孙庄线 | 庄头2(07035)照明台区 | 200 | 145.15 | 黄
8151 | 任城区 | 城区供电中心 | 任城区李营街道 | 10kV孙兴线 | 郑庄200(JNRC07034)照明台区 | 400 | 28.43 | 黄
8152 | 任城区 | 城区供电中心 | 任城区李营街道 | 10kV金东Ⅱ线 | 汇翠园小区A区C配电室2号变(13066) | 3000 | 2400 | 绿
8153 | 任城区 | 城区供电中心 | 任城区李营街道 | 10kV贾庄线 | 蒋街村(07017)照明台区 | 200 | 160 | 绿
8154 | 任城区 | 城区供电中心 | 任城区李营街道 | 10kV新任Ⅰ线 | 龙翔御苑4号台区(JNRC13074) | 250 | 200 | 绿
8155 | 任城区 | 城区供电中心 | 任城区李营街道 | 10kV新任Ⅱ线 | 大务屯村(13031) | 630 | 14.66 | 黄
8156 | 任城区 | 城区供电中心 | 任城区李营街道 | 10kV新区Ⅱ线 | 马庄西(JNRC07058) | 200 | 160 | 绿
8157 | 任城区 | 城区供电中心 | 任城区李营街道 | 10kV孙庄线 | 尚城(JNRC07049)配电变压器 | 315 | 252 | 绿
8158 | 任城区 | 城区供电中心 | 任城区李营街道 | 10kV工支线 | 宋庙2(JNRC13100) | 630 | 504 | 绿
8159 | 任城区 | 城区供电中心 | 任城区李营街道 | 10kV新任Ⅱ线 | 岱庄6号(JNRC07110) | 200 | 109.08 | 黄
8160 | 任城区 | 城区供电中心 | 任城区李营街道 | 10kV孙兴线 | 郑庄4号(JNRC07111) | 400 | 0 | 红
8161 | 任城区 | 城区供电中心 | 任城区李营街道 | 10kV孙兴线 | 耿北西3(JNRC07085) | 400 | 72.965 | 黄
8162 | 任城区 | 城区供电中心 | 任城区李营街道 | 10kV孙庄线 | 栗乡北4(JNRC07098) | 400 | 8.565 | 黄
8163 | 任城区 | 城区供电中心 | 任城区李营街道 | 10kV金新Ⅱ线 | 五里屯小区1配电室(JNRC07132)1变 | 630 | 504 | 绿
8164 | 任城区 | 城区供电中心 | 任城区李营街道 | 10kV任兴Ⅱ线 | 龙翔御书房#1配电室(JNRC07123)#1变 | 1000 | 800 | 绿
8165 | 任城区 | 城区供电中心 | 任城区李营街道 | 10kV三德线 | 睿湖一号1配电室(JNRC13107)#1变压器配电变压器 | 1000 | 800 | 绿
8166 | 任城区 | 城区供电中心 | 任城区李营街道 | 10kV新任Ⅱ线 | 大务屯东南4(JNRC07099) | 400 | 0 | 红
8167 | 任城区 | 城区供电中心 | 任城区李营街道 | 10kV任兴Ⅱ线 | 瑞马名门#1变压器(JNRC13109) | 800 | 640 | 绿
8168 | 任城区 | 城区供电中心 | 任城区李营街道 | 10kV任兴Ⅱ线 | 瑞马意墅二期#6配#1变压器(JNRC07102)配电变压器 | 800 | 640 | 绿
8169 | 任城区 | 城区供电中心 | 任城区李营街道 | 10kV三兴线 | 龙翔御庭#2配#1变(JNRC07090)配电变压器 | 1000 | 800 | 绿
8170 | 任城区 | 城区供电中心 | 任城区李营街道 | 10kV孙庄线 | 前双村南(JNRC07079) | 200 | 13.37 | 黄
8171 | 任城区 | 城区供电中心 | 任城区李营街道 | 10kV中德Ⅱ线 | 德建#2(JNRC07078)配电变压器 | 1000 | 800 | 绿
8172 | 任城区 | 城区供电中心 | 任城区李营街道 | 10kV新任Ⅰ线 | 史行村鸿泰小区(JNRC07080) | 400 | 320 | 绿
8173 | 任城区 | 城区供电中心 | 任城区李营街道 | 10kV三兴线 | 龙翔御书房二期充电桩(JNRC07156)5号变压器 | 1000 | 800 | 绿
8174 | 任城区 | 城区供电中心 | 任城区李营街道 | 10kV新区Ⅱ线 | 瑞马三期1配电室3变(JNRC07155) | 1000 | 800 | 绿
8175 | 任城区 | 城区供电中心 | 任城区李营街道 | 10kV新区Ⅱ线 | 瑞马三期#2配电室3变(JNRC07156) | 1000 | 800 | 绿
8176 | 任城区 | 城区供电中心 | 任城区李营街道 | 10kV新区Ⅱ线 | 南杨庄小区A区配电室3变（JNRC07159） | 630 | 504 | 绿
8177 | 任城区 | 城区供电中心 | 任城区李营街道 | 10kV三兴线 | 龙翔御书房二期1配电室3变(JNRC07158) | 1000 | 800 | 绿
8178 | 任城区 | 城区供电中心 | 任城区李营街道 | 10kV三兴线 | 华硕二期2配3变(JNRC07161) | 1000 | 800 | 绿
8179 | 任城区 | 城区供电中心 | 任城区李营街道 | 10kV三兴线 | 育贤家园2变(JNRC07162） | 800 | 640 | 绿
8180 | 任城区 | 城区供电中心 | 任城区李营街道 | 10kV三兴线 | 育贤家园4变(JNRC07163） | 800 | 640 | 绿
8181 | 任城区 | 城区供电中心 | 任城区李营街道 | 10kV三兴线 | 育贤家园6变(JNRC07164） | 630 | 504 | 绿
8182 | 任城区 | 城区供电中心 | 任城区李营街道 | 10kV孙庄线 | 李营南(JNRC07166) | 400 | 320 | 绿
8183 | 任城区 | 城区供电中心 | 任城区李营街道 | 10kV三兴线 | 育贤家园3号4变组(JNRC07147)#3变 | 800 | 640 | 绿
8184 | 任城区 | 城区供电中心 | 任城区李营街道 | 10kV新区Ⅱ线 | 南杨庄小区A配电室(JNRC07145)1变 | 630 | 504 | 绿
8185 | 任城区 | 城区供电中心 | 任城区李营街道 | 10kV中德Ⅰ线 | 芦庙照明东1台区(JNRC07140) | 400 | 9.055 | 黄
8186 | 任城区 | 城区供电中心 | 任城区李营街道 | 10kV中德Ⅰ线 | 芦庙照明东2台区(JNRC07141) | 400 | 0 | 红
8187 | 任城区 | 城区供电中心 | 任城区李营街道 | 10kV三兴线 | 华硕二期#1配电室#1变(JNRC07150) | 2000 | 1600 | 绿
8188 | 任城区 | 城区供电中心 | 任城区李营街道 | 10kV汇翠园线 | 宋庙东4(JNRC07153) | 200 | 160 | 绿
8189 | 任城区 | 城区供电中心 | 任城区李营街道 | 10kV金新Ⅰ线 | 长泰蘭园箱变(JNRC07157) | 630 | 491.235 | 黄
8190 | 任城区 | 城区供电中心 | 任城区李营街道 | 10kV金东Ⅰ线 | (山东)电动汽车服务有限公司森林公园站 | 630 | 504 | 绿
8191 | 任城区 | 城区供电中心 | 任城区李营街道 | 10kV三兴线 | 育贤家园1号2变组(JNRC07149)#1变 | 800 | 640 | 绿
8192 | 任城区 | 城区供电中心 | 任城区李营街道 | 10kV三兴线 | 育贤家园5号6变组(JNRC07148)#5变 | 630 | 504 | 绿
8193 | 任城区 | 城区供电中心 | 任城区李营街道 | 10kV新区Ⅱ线 | 南杨庄小区C配电室（JNRC07138)1变 | 800 | 640 | 绿
8194 | 任城区 | 城区供电中心 | 任城区李营街道 | 10kV金新Ⅰ线 | 1变压器 | 1000 | 800 | 绿
8195 | 任城区 | 城区供电中心 | 任城区李营街道 | 10kV中德Ⅰ线 | 芦庙照明东6台区(JNRC07142) | 400 | 0 | 红
8196 | 任城区 | 城区供电中心 | 任城区李营街道 | 10kV三兴线 | 龙翔御书房二期1号配电室(JNRC07154)1号变压器 | 1000 | 800 | 绿
8197 | 任城区 | 城区供电中心 | 任城区李营街道 | 10kV新区Ⅰ线 | 睿湖印象1配电室3变 | 1000 | 800 | 绿
8198 | 任城区 | 城区供电中心 | 任城区李营街道 | 10kV新区Ⅱ线 | 瑞马三期2#配电室(JNRC07137) | 2000 | 1600 | 绿
8199 | 任城区 | 城区供电中心 | 任城区李营街道 | 10kV新区Ⅱ线 | 瑞马三期1配电室1变 | 1000 | 800 | 绿
8200 | 任城区 | 城区供电中心 | 任城区李营街道 | 10kV中德Ⅰ线 | 芦庙照明西5台区(JNRC07144) | 400 | 14.835 | 黄
8201 | 任城区 | 城区供电中心 | 任城区李营街道 | 10kV中德Ⅰ线 | 芦庙照明北6台区(JNRC07139) | 315 | 5.86 | 黄
8202 | 任城区 | 城区供电中心 | 任城区李营街道 | 10kV中德Ⅰ线 | 芦庙照明西4台区(JNRC07143) | 400 | 18.68 | 黄
8203 | 任城区 | 城区供电中心 | 任城区李营街道 | 10kV新区Ⅰ线 | 睿湖印象3配电室1变充电桩 | 1000 | 800 | 绿
8204 | 任城区 | 城区供电中心 | 任城区李营街道 | 10kV新区Ⅰ线 | 睿湖印象2配电室3变 | 800 | 640 | 绿
8205 | 任城区 | 城区供电中心 | 任城区李营街道 | 10kV新区Ⅰ线 | 睿湖印象1配电室1变 | 1000 | 800 | 绿
8206 | 任城区 | 城区供电中心 | 任城区李营街道 | 10kV金东Ⅰ线 | (山东)电动汽车服务有限公司为民服务中心站 | 630 | 504 | 绿
8207 | 任城区 | 城区供电中心 | 任城区李营街道 | 10kV三兴线 | 华硕二期#2配电室(JNRC07151)1变 | 1000 | 800 | 绿
8208 | 任城区 | 城区供电中心 | 任城区李营街道 | 10kV新区Ⅰ线 | 瑞马锦城2配3号配变 | 1250 | 1000 | 绿
8209 | 任城区 | 城区供电中心 | 任城区李营街道 | 10kV新区Ⅰ线 | 瑞马锦城2配1号配变 | 1000 | 800 | 绿
8210 | 任城区 | 城区供电中心 | 任城区李营街道 | 10kV新区Ⅰ线 | 瑞马锦城中心配1号变 | 1250 | 1000 | 绿
8211 | 任城区 | 城区供电中心 | 任城区李营街道 | 10kV新区Ⅰ线 | 瑞马锦城中心配3号变 | 1000 | 800 | 绿
8212 | 任城区 | 城区供电中心 | 任城区李营街道 | 10kV贾庄线 | 五道街小区E区1变(JNRC07201) | 1000 | 800 | 绿
8213 | 任城区 | 城区供电中心 | 任城区李营街道 | 10kV贾庄线 | 五道街小区A区#1配1变(JNRC07194) | 1000 | 800 | 绿
8214 | 任城区 | 城区供电中心 | 任城区李营街道 | 10kV贾庄线 | 五道街小区A区#2配1变(JNRC07198) | 1000 | 800 | 绿
8215 | 任城区 | 城区供电中心 | 任城区李营街道 | 10kV贾庄线 | 五道街小区C区3变(JNRC07200) | 1000 | 800 | 绿
8216 | 任城区 | 城区供电中心 | 任城区李营街道 | 10kV贾庄线 | 五道街小区D区1变(JNRC07195) | 1000 | 800 | 绿
8217 | 任城区 | 城区供电中心 | 任城区李营街道 | 10kV贾庄线 | 五道街小区B区3变（JNRC07197） | 800 | 640 | 绿
8218 | 任城区 | 城区供电中心 | 任城区李营街道 | 10kV贾庄线 | 五道街小区E区3变(JNRC07202) | 1000 | 800 | 绿
8219 | 任城区 | 城区供电中心 | 任城区李营街道 | 10kV贾庄线 | 五道街小区B区1变(JNRC07196) | 800 | 640 | 绿
8220 | 任城区 | 城区供电中心 | 任城区李营街道 | 10kV贾庄线 | 五道街小区C区1变(JNRC07199) | 1000 | 800 | 绿
8221 | 任城区 | 城区供电中心 | 任城区李营街道 | 10kV任和线 | 博观锦里#2配电室1号配变 | 1000 | 800 | 绿
8222 | 任城区 | 城区供电中心 | 任城区李营街道 | 10kV任和线 | 博观锦里充电桩配电室#1变 | 1000 | 800 | 绿
8223 | 任城区 | 城区供电中心 | 任城区李营街道 | 10kV孙庄线 | 庄头5新（JNRC07204） | 400 | 3.58 | 黄
8224 | 任城区 | 城区供电中心 | 任城区李营街道 | 10kV三兴线 | 华硕二期#1配电室(JNRC07183)号3变 | 1000 | 800 | 绿
8225 | 任城区 | 城区供电中心 | 任城区李营街道 | 10kV新区Ⅱ线 | 南杨庄小区A2配电室(JNRC07146)1号变 | 1000 | 800 | 绿
8226 | 任城区 | 城区供电中心 | 任城区李营街道 | 10kV新任Ⅰ线 | 林屯社区#2配电室#3变(JNRC07177） | 800 | 640 | 绿
8227 | 任城区 | 城区供电中心 | 任城区李营街道 | 10kV新任Ⅰ线 | 林屯社区#4配电室#1变(JNRC07179） | 800 | 640 | 绿
8228 | 任城区 | 城区供电中心 | 任城区李营街道 | 10kV新任Ⅰ线 | 林屯社区#4配电室#3变(JNRC07181） | 800 | 640 | 绿
8229 | 任城区 | 城区供电中心 | 任城区李营街道 | 10kV新任Ⅰ线 | 林屯社区#1配电室#3变(JNRC07169) | 800 | 640 | 绿
8230 | 任城区 | 城区供电中心 | 任城区李营街道 | 10kV新任Ⅰ线 | 林屯社区#1配电室#1变(JNRC07167) | 800 | 640 | 绿
8231 | 任城区 | 城区供电中心 | 任城区李营街道 | 10kV新任Ⅰ线 | 林屯社区#2配电室#1变(JNRC07175) | 800 | 640 | 绿
8232 | 任城区 | 城区供电中心 | 任城区李营街道 | 10kV新任Ⅰ线 | 林屯社区#3配电室#3变(JNRC07173) | 800 | 640 | 绿
8233 | 任城区 | 城区供电中心 | 任城区李营街道 | 10kV新任Ⅰ线 | 林屯社区#3配电室#1变(JNRC07171) | 800 | 640 | 绿
8234 | 任城区 | 南张供电所 | 任城区南张街道 | 10kV新华线 | 国网（山东）电动汽车服务有限公司（充电桩台区） | 630 | 504 | 绿
8235 | 任城区 | 南张供电所 | 任城区南张街道 | 10kV乔家线 | 乔家、前街、后街、东街村排灌1(RCJJT05025) | 100 | 80 | 绿
8236 | 任城区 | 南张供电所 | 任城区南张街道 | 10kV满营线 | 火西村排灌2(RCJJT10016) | 100 | 80 | 绿
8237 | 任城区 | 南张供电所 | 任城区南张街道 | 10kV运河线 | 南白排灌2(RCJJT05021) | 100 | 80 | 绿
8238 | 任城区 | 南张供电所 | 任城区南张街道 | 10kV自来水线 | 前王村、潘家村排灌2(RCJJT05007) | 100 | 80 | 绿
8239 | 任城区 | 南张供电所 | 任城区南张街道 | 10kV运河线 | 乔家、前街、后街、东街村排灌04(RCJJT05028) | 100 | 80 | 绿
8240 | 任城区 | 南张供电所 | 任城区南张街道 | 10kV白庄线 | 常马村2台区（JNRC05080） | 400 | 247.78 | 黄
8241 | 任城区 | 南张供电所 | 任城区南张街道 | 10kV祁庄线 | 南白商业街北（05017）照明台区 | 400 | 198.3 | 黄
8242 | 任城区 | 南张供电所 | 任城区南张街道 | 10kV祁庄线 | 南白东台2（05060） | 400 | 260.5 | 黄
8243 | 任城区 | 南张供电所 | 任城区南张街道 | 10kV祁庄线 | 南张西台区(副本) | 400 | 223.65 | 黄
8244 | 任城区 | 南张供电所 | 任城区南张街道 | 10kV大王线 | 大王新苑（JNRC05223）柱上变压器 | 200 | 160 | 绿
8245 | 任城区 | 南张供电所 | 任城区南张街道 | 10kV姜郑线 | 黄井西台1(05028)新 | 400 | 280.44 | 黄
8246 | 任城区 | 南张供电所 | 任城区南张街道 | 10kV新华线 | 新华公用1号变（JNRC05224） | 200 | 160 | 绿
8247 | 任城区 | 南张供电所 | 任城区南张街道 | 10kV新华线 | 东陈北(JNRC05128)新 | 400 | 217.485 | 黄
8248 | 任城区 | 南张供电所 | 任城区南张街道 | 10kV玄楼线 | 黄庄1号井井通（JNRC05209） | 200 | 160 | 绿
8249 | 任城区 | 南张供电所 | 任城区南张街道 | 10kV祁庄线 | 南白商业街东(JNRC05207)柱上变压器 | 400 | 263.91 | 黄
8250 | 任城区 | 南张供电所 | 任城区南张街道 | 10kV自来水线 | 儒辰玖云府1号变压器 | 1000 | 800 | 绿
8251 | 任城区 | 南张供电所 | 任城区南张街道 | 10kV王堂线 | 王堂南（JNRC05089）配电变压器新 | 400 | 207.615 | 黄
8252 | 任城区 | 南张供电所 | 任城区南张街道 | 10kV祁庄线 | 前店北（JNRC05100）新 | 400 | 244.49 | 黄
8253 | 任城区 | 南张供电所 | 任城区南张街道 | 10kV乔家线 | 前王东(JNRC05083)新 | 400 | 91.38 | 黄
8254 | 任城区 | 南张供电所 | 任城区南张街道 | 10kV祁庄线 | 南白村南（JNRC05117）新 | 400 | 182.57 | 黄
8255 | 任城区 | 南张供电所 | 任城区南张街道 | 10kV祁庄线 | 南白村北（JNRC05118）新 | 400 | 215.8 | 黄
8256 | 任城区 | 南张供电所 | 任城区南张街道 | 10kV乔家线 | 前王村(05023)照明台区新 | 400 | 88.98 | 黄
8257 | 任城区 | 南张供电所 | 任城区南张街道 | 10kV白庄线 | 火西村排灌01#（RCJJT10015） | 100 | 80 | 绿
8258 | 任城区 | 南张供电所 | 任城区南张街道 | 10kV白庄线 | 前王村、潘家村排灌1(RCJJT0505） | 50 | 40 | 绿
8259 | 任城区 | 南张供电所 | 任城区南张街道 | 10kV白庄线 | 侯庄村排灌1#（RCJJT10013） | 200 | 160 | 绿
8260 | 任城区 | 南张供电所 | 任城区南张街道 | 10kV雅居线 | 国网山东省电动汽车公司3号（JNRC05212） | 630 | 504 | 绿
8261 | 任城区 | 南张供电所 | 任城区南张街道 | 10kV雅居线 | 国网山东省电动汽车公司1号（JNRC05210） | 630 | 504 | 绿
8262 | 任城区 | 南张供电所 | 任城区南张街道 | 10kV雅居线 | 国网山东省电动汽车公司2号（JNRC05211） | 630 | 504 | 绿
8263 | 任城区 | 南张供电所 | 任城区南张街道 | 10kV玄楼线 | 郑庄北2（JNRC05149）新 | 400 | 85.21 | 黄
8264 | 任城区 | 南张供电所 | 任城区南张街道 | 10kV雅居线 | 国网山东省电动汽车公司5号（JNRC05214） | 630 | 504 | 绿
8265 | 任城区 | 南张供电所 | 任城区南张街道 | 10kV雅居线 | 国网山东省电动汽车公司4号（JNRC05213） | 630 | 504 | 绿
8266 | 任城区 | 南张供电所 | 任城区南张街道 | 10kV南张线 | 东陈村公用变（JNRC05208）柱上变压器 | 200 | 160 | 绿
8267 | 任城区 | 南张供电所 | 任城区南张街道 | 10kV自来水线 | 凤台村社区1#配1号变 | 1000 | 800 | 绿
8268 | 任城区 | 南张供电所 | 任城区南张街道 | 10kV自来水线 | 凤台村社区2#配1号变 | 1000 | 800 | 绿
8269 | 任城区 | 南张供电所 | 任城区南张街道 | 10kV姜郑线 | 黄井北台照明台区(JNRC05206) | 200 | 111.85 | 黄
8270 | 任城区 | 南张供电所 | 任城区南张街道 | 10kV玄楼线 | 仙庄中台(JNRC05203) | 400 | 129.235 | 黄
8271 | 任城区 | 南张供电所 | 任城区南张街道 | 10kV南张线 | 杨甄村(JNRC14014) | 400 | 43.795 | 黄
8272 | 任城区 | 南张供电所 | 任城区南张街道 | 10kV祁庄线 | 柳家村（JNRC05008） | 200 | 1.735 | 黄
8273 | 任城区 | 南张供电所 | 任城区南张街道 | 10kV白庄线 | 东李村(JNRC05047) | 200 | 27.99 | 黄
8274 | 任城区 | 南张供电所 | 任城区南张街道 | 10kV乔家线 | 后街西台(JNRC05202) | 200 | 138.42 | 黄
8275 | 任城区 | 南张供电所 | 任城区南张街道 | 10kV运河线 | 文郑村5(JNRC03123)新 | 400 | 64.18 | 黄
8276 | 任城区 | 南张供电所 | 任城区南张街道 | 10kV运河线 | 文郑村东南(JNRC03161)新 | 400 | 69.97 | 黄
8277 | 任城区 | 南张供电所 | 任城区南张街道 | 10kV大王线 | 姜郑排灌3 | 200 | 160 | 绿
8278 | 任城区 | 南张供电所 | 任城区南张街道 | 10kV部队线 | 仁诚雅居9号变(JNRC05200) | 630 | 504 | 绿
8279 | 任城区 | 南张供电所 | 任城区南张街道 | 10kV部队线 | 仁诚雅居10号变(JNRC05201) | 500 | 400 | 绿
8280 | 任城区 | 南张供电所 | 任城区南张街道 | 10kV玄楼线 | 祁庄东（JNRC05198） | 400 | 9.93 | 黄
8281 | 任城区 | 南张供电所 | 任城区南张街道 | 10kV玄楼线 | 祁庄村(05015)照明台区 | 315 | 67.6 | 黄
8282 | 任城区 | 南张供电所 | 任城区南张街道 | 10kV部队线 | 白王(14026)照明 | 400 | 320 | 绿
8283 | 任城区 | 南张供电所 | 任城区南张街道 | 10kV雅居线 | 刘前西台(14033) | 315 | 252 | 绿
8284 | 任城区 | 南张供电所 | 任城区南张街道 | 10kV白庄线 | 西李村（05043）照明台区 | 400 | 59.49 | 黄
8285 | 任城区 | 南张供电所 | 任城区南张街道 | 10kV白庄线 | 常马村(05044)照明台区 | 400 | 0 | 红
8286 | 任城区 | 南张供电所 | 任城区南张街道 | 10kV祁庄线 | 镇前小区(JNRC05072) | 100 | 80 | 绿
8287 | 任城区 | 南张供电所 | 任城区南张街道 | 10kV乔家线 | 军张照明西台区（JNRC05164） | 200 | 144.82 | 黄
8288 | 任城区 | 南张供电所 | 任城区南张街道 | 10kV白庄线 | 陈庄东(JNRC01113)变压器 | 200 | 160 | 绿
8289 | 任城区 | 南张供电所 | 任城区南张街道 | 10kV祁庄线 | 房家东台区(JNRC05101) | 400 | 235.9 | 黄
8290 | 任城区 | 南张供电所 | 任城区南张街道 | 10kV玄楼线 | 黄庄东台区(JNRC05139) | 200 | 17.27 | 黄
8291 | 任城区 | 南张供电所 | 任城区南张街道 | 10kV部队线 | 任城雅居公用2号(JNRC05146)配电变压器 | 630 | 504 | 绿
8292 | 任城区 | 南张供电所 | 任城区南张街道 | 10kV大王线 | 苏家北(JNRC05123) | 200 | 63.135 | 黄
8293 | 任城区 | 南张供电所 | 任城区南张街道 | 10kV白庄线 | 桥西村排灌#02(RCJJT10021) | 100 | 80 | 绿
8294 | 任城区 | 南张供电所 | 任城区南张街道 | 10kV乔家线 | 军张村北(JNRC05108)变压器 | 200 | 160 | 绿
8295 | 任城区 | 南张供电所 | 任城区南张街道 | 10kV南张线 | 刘前东2(JNRC05115)变压器 | 400 | 183.88 | 黄
8296 | 任城区 | 南张供电所 | 任城区南张街道 | 10kV自来水线 | 李庙东(JNRC05114) | 200 | 39.805 | 黄
8297 | 任城区 | 南张供电所 | 任城区南张街道 | 10kV乔家线 | 军南村南(JNRC05106)变压器 | 200 | 0 | 红
8298 | 任城区 | 南张供电所 | 任城区南张街道 | 10kV大王线 | 大王北台(JNRC05159) | 200 | 142.4 | 黄
8299 | 任城区 | 南张供电所 | 任城区南张街道 | 10kV自来水线 | 孙家照明5号台区(JNRC05161) | 400 | 300.715 | 黄
8300 | 任城区 | 南张供电所 | 任城区南张街道 | 10kV姜郑线 | 姜郑南A台(JNRC05166) | 400 | 276 | 黄
8301 | 任城区 | 南张供电所 | 任城区南张街道 | 10kV姜郑线 | 姜郑村排灌1#(RCJJT05035) | 200 | 160 | 绿
8302 | 任城区 | 南张供电所 | 任城区南张街道 | 10kV姜郑线 | 姜郑村北(JNRC05105)变压器 | 200 | 150 | 黄
8303 | 任城区 | 南张供电所 | 任城区南张街道 | 10kV王堂线 | 张庙村西(JNRC05109)变压器 | 200 | 136.725 | 黄
8304 | 任城区 | 南张供电所 | 任城区南张街道 | 10kV白庄线 | 东李村排灌#2(RCJJT05038) | 50 | 40 | 绿
8305 | 任城区 | 南张供电所 | 任城区南张街道 | 10kV自来水线 | 吴家中(JNRC05121) | 200 | 131.03 | 黄
8306 | 任城区 | 南张供电所 | 任城区南张街道 | 10kV祁庄线 | 南白商业街西(JNRC05119) | 400 | 320 | 绿
8307 | 任城区 | 南张供电所 | 任城区南张街道 | 10kV玄楼线 | 祁庄2(JNRC05120) | 200 | 0 | 红
8308 | 任城区 | 南张供电所 | 任城区南张街道 | 10kV大王线 | 东街东(JNRC05115) | 200 | 0 | 红
8309 | 任城区 | 南张供电所 | 任城区南张街道 | 10kV部队线 | 靳庄村东(JNRC05103) | 160 | 0 | 红
8310 | 任城区 | 南张供电所 | 任城区南张街道 | 10kV祁庄线 | 北陈南(JNRC05131) | 200 | 59.38 | 黄
8311 | 任城区 | 南张供电所 | 任城区南张街道 | 10kV白庄线 | 侯庄村排灌#02(RCJJT10014) | 100 | 80 | 绿
8312 | 任城区 | 南张供电所 | 任城区南张街道 | 10kV运河线 | 文郑村2(JNRC03092) | 400 | 93.36 | 黄
8313 | 任城区 | 南张供电所 | 任城区南张街道 | 10kV南张线 | 刘后中(JNRC14038) | 400 | 226.22 | 黄
8314 | 任城区 | 南张供电所 | 任城区南张街道 | 10kV南张线 | 刘后(14024)照明台区 | 630 | 258.01 | 黄
8315 | 任城区 | 南张供电所 | 任城区南张街道 | 10kV新华线 | 刘前村(4)(JNRC14036)新 | 630 | 378.76 | 黄
8316 | 任城区 | 南张供电所 | 任城区南张街道 | 10kV部队线 | 八里屯东(JNRC05088) | 400 | 0 | 红
8317 | 任城区 | 南张供电所 | 任城区南张街道 | 10kV运河线 | 文郑村3(JNRC03093) | 400 | 30.045 | 黄
8318 | 任城区 | 南张供电所 | 任城区南张街道 | 10kV祁庄线 | 北陈村(05006)照明台区 | 200 | 37.43 | 黄
8319 | 任城区 | 南张供电所 | 任城区南张街道 | 10kV祁庄线 | 南张开发区西台(JNRC05167) | 400 | 299.1 | 黄
8320 | 任城区 | 南张供电所 | 任城区南张街道 | 10kV自来水线 | 李庙B照明台区（JNRC05168）新 | 400 | 168.39 | 黄
8321 | 任城区 | 南张供电所 | 任城区南张街道 | 10kV自来水线 | 李庙西2(JNRC05093) | 200 | 139.1 | 黄
8322 | 任城区 | 南张供电所 | 任城区南张街道 | 10kV白庄线 | 胡厂西(JNRC05099)变压器 | 400 | 320 | 绿
8323 | 任城区 | 南张供电所 | 任城区南张街道 | 10kV部队线 | 靳庄北(JNRC05096)变压器 | 400 | 0 | 红
8324 | 任城区 | 南张供电所 | 任城区南张街道 | 10kV运河线 | 乔家、前街、后街、东街村排灌03(RCJJT05027) | 200 | 160 | 绿
8325 | 任城区 | 南张供电所 | 任城区南张街道 | 10kV祁庄线 | 艾平村南(JNRC05107) | 200 | 140.89 | 黄
8326 | 任城区 | 南张供电所 | 任城区南张街道 | 10kV白庄线 | 胡厂东(JNRC05098)变压器 | 400 | 320 | 绿
8327 | 任城区 | 南张供电所 | 任城区南张街道 | 10kV乔家线 | 军南村(05001)照明台区 | 400 | 102.535 | 黄
8328 | 任城区 | 南张供电所 | 任城区南张街道 | 10kV白庄线 | 桥西村北台(JNRC05075) | 400 | 320 | 绿
8329 | 任城区 | 南张供电所 | 任城区南张街道 | 10kV祁庄线 | 赵庙村（05011）照明台区 | 400 | 143.245 | 黄
8330 | 任城区 | 南张供电所 | 任城区南张街道 | 10kV运河线 | 文郑村4(JNRC03122) | 400 | 162.42 | 黄
8331 | 任城区 | 南张供电所 | 任城区南张街道 | 10kV乔家线 | 军北村(05002)照明台区 | 400 | 12.84 | 黄
8332 | 任城区 | 南张供电所 | 任城区南张街道 | 10kV自来水线 | 凤凰台村(05032) | 200 | 160 | 绿
8333 | 任城区 | 南张供电所 | 任城区南张街道 | 10kV祁庄线 | 翟家村(JNRC05009)照明台区新 | 630 | 0 | 红
8334 | 任城区 | 南张供电所 | 任城区南张街道 | 10kV乔家线 | 潘家村(05021)照明台区 | 400 | 32.395 | 黄
8335 | 任城区 | 南张供电所 | 任城区南张街道 | 10kV白庄线 | 南刘村排灌#1(RCJJT10019) | 100 | 80 | 绿
8336 | 任城区 | 南张供电所 | 任城区南张街道 | 10kV白庄线 | 桥西村排灌#1(RCJJT10028) | 200 | 160 | 绿
8337 | 任城区 | 南张供电所 | 任城区南张街道 | 10kV大王线 | 苏家西台(JNRC05160) | 400 | 172.8 | 黄
8338 | 任城区 | 南张供电所 | 任城区南张街道 | 10kV自来水线 | 吴家照明4号台区(JNRC05163) | 200 | 39.6 | 黄
8339 | 任城区 | 南张供电所 | 任城区南张街道 | 10kV白庄线 | 常马村排灌#1(RCJJT10007) | 200 | 160 | 绿
8340 | 任城区 | 南张供电所 | 任城区南张街道 | 10kV大王线 | 大王东(JNRC05097)变压器 | 400 | 187.64 | 黄
8341 | 任城区 | 南张供电所 | 任城区南张街道 | 10kV玄楼线 | 郑庄北(JNRC05095)变压器 | 400 | 0 | 红
8342 | 任城区 | 南张供电所 | 任城区南张街道 | 10kV祁庄线 | 后店村东(JNRC05090)变压器 | 400 | 44.44 | 黄
8343 | 任城区 | 南张供电所 | 任城区南张街道 | 10kV祁庄线 | 后店北(JNRC05092) | 200 | 160 | 绿
8344 | 任城区 | 南张供电所 | 任城区南张街道 | 10kV自来水线 | 李庙西1(JNRC05094) | 200 | 46.89 | 黄
8345 | 任城区 | 南张供电所 | 任城区南张街道 | 10kV满营线 | 满营东(JNRC05091)变压器 | 400 | 193.355 | 黄
8346 | 任城区 | 南张供电所 | 任城区南张街道 | 10kV祁庄线 | 王平村(JNRC05067)照明台区 | 200 | 0 | 红
8347 | 任城区 | 南张供电所 | 任城区南张街道 | 10kV祁庄线 | 南张翟家村(05064)照明台区 | 400 | 151.725 | 黄
8348 | 任城区 | 南张供电所 | 任城区南张街道 | 10kV玄楼线 | 魏庄(09029)照明台区 | 400 | 11.77 | 黄
8349 | 任城区 | 南张供电所 | 任城区南张街道 | 10kV白庄线 | 宫白庄村(05045)照明台区 | 400 | 110.815 | 黄
8350 | 任城区 | 南张供电所 | 任城区南张街道 | 10kV白庄线 | 陈庄村(05036)照明台区 | 400 | 320 | 绿
8351 | 任城区 | 南张供电所 | 任城区南张街道 | 10kV部队线 | 八里屯(14013)照明台区 | 400 | 36.115 | 黄
8352 | 任城区 | 南张供电所 | 任城区南张街道 | 10kV王堂线 | 王堂村(14004)照明台区 | 630 | 504 | 绿
8353 | 任城区 | 南张供电所 | 任城区南张街道 | 10kV南张线 | 刘后社区(JNRC14035) | 500 | 400 | 绿
8354 | 任城区 | 南张供电所 | 任城区南张街道 | 10kV乔家线 | 东街村(05019)照明台区 | 400 | 57.72 | 黄
8355 | 任城区 | 南张供电所 | 任城区南张街道 | 10kV白庄线 | 东李村排灌#1(RCJJT10012) | 50 | 40 | 绿
8356 | 任城区 | 南张供电所 | 任城区南张街道 | 10kV白庄线 | 西李村排灌(RCJJT10024) | 200 | 160 | 绿
8357 | 任城区 | 南张供电所 | 任城区南张街道 | 10kV运河线 | 前店排灌1(RCJJT05034) | 100 | 80 | 绿
8358 | 任城区 | 南张供电所 | 任城区南张街道 | 10kV自来水线 | 孙家村南(JNRC05104)变压器 | 200 | 145.15 | 黄
8359 | 任城区 | 南张供电所 | 任城区南张街道 | 10kV王堂线 | 张庙照明北台区（JNRC05165） | 200 | 76.25 | 黄
8360 | 任城区 | 南张供电所 | 任城区南张街道 | 10kV乔家线 | 军南北台（JNRC05158） | 200 | 49.65 | 黄
8361 | 任城区 | 南张供电所 | 任城区南张街道 | 10kV白庄线 | 唐庄照明3台区（JNRC05170） | 200 | 136.06 | 黄
8362 | 任城区 | 南张供电所 | 任城区南张街道 | 10kV白庄线 | 唐庄照明4台区（JNRC05171） | 200 | 160 | 绿
8363 | 任城区 | 南张供电所 | 任城区南张街道 | 10kV祁庄线 | 前店村(05004)照明台区 | 400 | 0 | 红
8364 | 任城区 | 南张供电所 | 任城区南张街道 | 10kV姜郑线 | 黄井东(JNRC05071) | 200 | 132.07 | 黄
8365 | 任城区 | 南张供电所 | 任城区南张街道 | 10kV白庄线 | 唐庄村(05035)照明台区 | 400 | 238.75 | 黄
8366 | 任城区 | 南张供电所 | 任城区南张街道 | 10kV白庄线 | 南刘南(JNRC05086)变压器 | 200 | 70.9 | 黄
8367 | 任城区 | 南张供电所 | 任城区南张街道 | 10kV玄楼线 | 郑庄南台(05062) | 400 | 33.88 | 黄
8368 | 任城区 | 南张供电所 | 任城区南张街道 | 10kV玄楼线 | 仙庄B(14034)照明 | 315 | 59.205 | 黄
8369 | 任城区 | 南张供电所 | 任城区南张街道 | 10kV白庄线 | 唐庄东(JNRC05081) | 400 | 276 | 黄
8370 | 任城区 | 南张供电所 | 任城区南张街道 | 10kV白庄线 | 白庄2(JNRC05078) | 200 | 124.25 | 黄
8371 | 任城区 | 南张供电所 | 任城区南张街道 | 10kV祁庄线 | 南张南台区(JNRC05102)变压器 | 200 | 70.35 | 黄
8372 | 任城区 | 南张供电所 | 任城区南张街道 | 10kV南张线 | 刘前东(JNRC14001)变压器 | 400 | 169.145 | 黄
8373 | 任城区 | 南张供电所 | 任城区南张街道 | 10kV自来水线 | 孙家东台(JNRC05066)照明台区 | 500 | 221.99 | 黄
8374 | 任城区 | 南张供电所 | 任城区南张街道 | 10kV白庄线 | 杨庄村(05042)照 | 400 | 9.505 | 黄
8375 | 任城区 | 南张供电所 | 任城区南张街道 | 10kV玄楼线 | 玄楼村(14028)照明台区 | 400 | 49.43 | 黄
8376 | 任城区 | 南张供电所 | 任城区南张街道 | 10kV新华线 | 刘前南台（14032）照明台区 | 630 | 388.14 | 黄
8377 | 任城区 | 南张供电所 | 任城区南张街道 | 10kV自来水线 | 吴家村(05030)照 | 315 | 182.21 | 黄
8378 | 任城区 | 南张供电所 | 任城区南张街道 | 10kV自来水线 | 李庙南(JNRC05070) | 400 | 252.27 | 黄
8379 | 任城区 | 南张供电所 | 任城区南张街道 | 10kV白庄线 | 白庄生活区(JNRC05079) | 400 | 0 | 红
8380 | 任城区 | 南张供电所 | 任城区南张街道 | 10kV祁庄线 | 房家西台1新(05056)照明台区 | 400 | 175 | 黄
8381 | 任城区 | 南张供电所 | 任城区南张街道 | 10kV部队线 | 靳庄(14005)照明台区 | 400 | 62.04 | 黄
8382 | 任城区 | 南张供电所 | 任城区南张街道 | 10kV新华线 | 东陈(14027)照明台区 | 400 | 219.825 | 黄
8383 | 任城区 | 南张供电所 | 任城区南张街道 | 10kV白庄线 | 常马村排灌#2(RCJJT10008) | 100 | 80 | 绿
8384 | 任城区 | 南张供电所 | 任城区南张街道 | 10kV祁庄线 | 赵庙南(JNRC05125) | 200 | 89.605 | 黄
8385 | 任城区 | 南张供电所 | 任城区南张街道 | 10kV白庄线 | 东李东(JNRC05136) | 400 | 175.78 | 黄
8386 | 任城区 | 南张供电所 | 任城区南张街道 | 10kV部队线 | 任城雅居公用4号（JNRC05148）间隔配电变压器 | 1000 | 800 | 绿
8387 | 任城区 | 南张供电所 | 任城区南张街道 | 10kV部队线 | 任城雅居公用3号(JNRC05147)配电变压器 | 800 | 640 | 绿
8388 | 任城区 | 南张供电所 | 任城区南张街道 | 10kV玄楼线 | 仙庄北(JNRC05142) | 400 | 6.105 | 黄
8389 | 任城区 | 南张供电所 | 任城区南张街道 | 10kV祁庄线 | 翟家南2(JNRC05137) | 200 | 88.72 | 黄
8390 | 任城区 | 南张供电所 | 任城区南张街道 | 10kV祁庄线 | 南张东(JNRC05144) | 400 | 275.75 | 黄
8391 | 任城区 | 南张供电所 | 任城区南张街道 | 10kV玄楼线 | 仙庄西(JNRC05141) | 400 | 0 | 红
8392 | 任城区 | 南张供电所 | 任城区南张街道 | 10kV姜郑线 | 姜郑东2(JNRC05077) | 400 | 264.11 | 黄
8393 | 任城区 | 南张供电所 | 任城区南张街道 | 10kV白庄线 | 桥西村(05039)照 | 250 | 200 | 绿
8394 | 任城区 | 南张供电所 | 任城区南张街道 | 10kV王堂线 | 张庙(14016)照明 | 400 | 192.51 | 黄
8395 | 任城区 | 南张供电所 | 任城区南张街道 | 10kV祁庄线 | 孔家村(05012)照明台区 | 400 | 0 | 红
8396 | 任城区 | 南张供电所 | 任城区南张街道 | 10kV玄楼线 | 仙庄A(14029)照明 | 400 | 0 | 红
8397 | 任城区 | 南张供电所 | 任城区南张街道 | 10kV满营线 | 满营村(05033)照明台区 | 400 | 210.43 | 黄
8398 | 任城区 | 南张供电所 | 任城区南张街道 | 10kV祁庄线 | 南张开发区(05055)照明台区 | 400 | 282.45 | 黄
8399 | 任城区 | 南张供电所 | 任城区南张街道 | 10kV大王线 | 大王村(05026)照 | 400 | 129.515 | 黄
8400 | 任城区 | 南张供电所 | 任城区南张街道 | 10kV白庄线 | 胡厂村2(05065) | 400 | 320 | 绿
8401 | 任城区 | 南张供电所 | 任城区南张街道 | 10kV大王线 | 苏家村(05025)照明台区 | 400 | 0 | 红
8402 | 任城区 | 南张供电所 | 任城区南张街道 | 10kV乔家线 | 前街村(05022)照明总表 | 400 | 238.86 | 黄
8403 | 任城区 | 南张供电所 | 任城区南张街道 | 10kV祁庄线 | 艾平东台(JNRC05156) | 200 | 110.8 | 黄
8404 | 任城区 | 南张供电所 | 任城区南张街道 | 10kV姜郑线 | 姜郑西北台（JNRC05157） | 200 | 119.05 | 黄
8405 | 任城区 | 南张供电所 | 任城区南张街道 | 10kV自来水线 | 孙家照明6号台区(JNRC05162) | 200 | 26.57 | 黄
8406 | 任城区 | 南张供电所 | 任城区南张街道 | 10kV祁庄线 | 孔家北(JNRC05124)新 | 400 | 60.365 | 黄
8407 | 任城区 | 南张供电所 | 任城区南张街道 | 10kV部队线 | 任城雅居公用7号变（JNRC05154）变压器间隔配电变压器 | 500 | 400 | 绿
8408 | 任城区 | 南张供电所 | 任城区南张街道 | 10kV部队线 | 任城雅居公用6号（JNRC05151）变压器间隔配电变压器 | 1000 | 800 | 绿
8409 | 任城区 | 南张供电所 | 任城区南张街道 | 10kV部队线 | 八里屯南台区(JNRC05140) | 200 | 43.4 | 黄
8410 | 任城区 | 南张供电所 | 任城区南张街道 | 10kV白庄线 | 杨庄南(JNRC05110) | 200 | 0 | 红
8411 | 任城区 | 南张供电所 | 任城区南张街道 | 10kV祁庄线 | 后店东2(JNRC05132) | 200 | 2.75 | 黄
8412 | 任城区 | 南张供电所 | 任城区南张街道 | 10kV玄楼线 | 玄楼村南（JNRC05152） | 200 | 61.1 | 黄
8413 | 任城区 | 南张供电所 | 任城区南张街道 | 10kV玄楼线 | 仙庄南2(JNRC05143) | 200 | 104.75 | 黄
8414 | 任城区 | 南张供电所 | 任城区南张街道 | 10kV祁庄线 | 翟家北2(JNRC05138) | 200 | 42 | 黄
8415 | 任城区 | 南张供电所 | 任城区南张街道 | 10kV白庄线 | 常马西(JNRC05134) | 200 | 55.955 | 黄
8416 | 任城区 | 南张供电所 | 任城区南张街道 | 10kV乔家线 | 后街南(JNRC05122) | 200 | 135.62 | 黄
8417 | 任城区 | 南张供电所 | 任城区南张街道 | 10kV运河线 | 文郑村东北(JNRC03160) | 200 | 4.095 | 黄
8418 | 任城区 | 南张供电所 | 任城区南张街道 | 10kV乔家线 | 军张村(05003)照明台区 | 400 | 198.2 | 黄
8419 | 任城区 | 南张供电所 | 任城区南张街道 | 10kV祁庄线 | 南张北台区 | 400 | 169.885 | 黄
8420 | 任城区 | 南张供电所 | 任城区南张街道 | 10kV姜郑线 | 姜郑东台(05024)照明台区 | 630 | 458.75 | 黄
8421 | 任城区 | 南张供电所 | 任城区南张街道 | 10kV玄楼线 | 黄庄村(05010)照明台区 | 200 | 9.61 | 黄
8422 | 任城区 | 南张供电所 | 任城区南张街道 | 10kV祁庄线 | 南张村(05016)照明台区 | 315 | 48.72 | 黄
8423 | 任城区 | 南张供电所 | 任城区南张街道 | 10kV白庄线 | 南刘村（05046）照明台区 | 400 | 31.53 | 黄
8424 | 任城区 | 南张供电所 | 任城区南张街道 | 10kV白庄线 | 侯庄村(05037)照 | 400 | 189.635 | 黄
8425 | 任城区 | 南张供电所 | 任城区南张街道 | 10kV满营线 | 白咀村(05034)照明台区 | 400 | 0 | 红
8426 | 任城区 | 南张供电所 | 任城区南张街道 | 10kV自来水线 | 孙家西台(05061)照明台区 | 400 | 157.44 | 黄
8427 | 任城区 | 南张供电所 | 任城区南张街道 | 10kV乔家线 | 后街村(05018)照明台区 | 400 | 236.39 | 黄
8428 | 任城区 | 南张供电所 | 任城区南张街道 | 10kV白庄线 | 杨庄村2(JNRC05068)照明 | 400 | 48.63 | 黄
8429 | 任城区 | 南张供电所 | 任城区南张街道 | 10kV祁庄线 | 于家村(05007)照明台区 | 400 | 165.2 | 黄
8430 | 任城区 | 南张供电所 | 任城区南张街道 | 10kV白庄线 | 桥东村西变(JNRC05073) | 400 | 320 | 绿
8431 | 任城区 | 南张供电所 | 任城区南张街道 | 10kV自来水线 | 吴家南(JNRC05084) | 400 | 232.945 | 黄
8432 | 任城区 | 南张供电所 | 任城区南张街道 | 10kV自来水线 | 李庙南台(05031) | 500 | 184.5 | 黄
8433 | 任城区 | 南张供电所 | 任城区南张街道 | 10kV满营线 | 满营村北台(JNRC05074) | 400 | 320 | 绿
8434 | 任城区 | 南张供电所 | 任城区南张街道 | 10kV祁庄线 | 前店村2(JNRC05069) | 250 | 31.895 | 黄
8435 | 任城区 | 南张供电所 | 任城区南张街道 | 10kV乔家线 | 乔家村(05020)照明台区 | 400 | 155.91 | 黄
8436 | 任城区 | 南张供电所 | 任城区南张街道 | 10kV祁庄线 | 艾平村(05013)照明台区 | 400 | 82.725 | 黄
8437 | 任城区 | 南张供电所 | 任城区南张街道 | 10kV姜郑线 | 孙家北台（05029）照明台区 | 400 | 280.4 | 黄
8438 | 任城区 | 南张供电所 | 任城区南张街道 | 10kV白庄线 | 胡厂村(05041)照 | 400 | 320 | 绿
8439 | 任城区 | 南张供电所 | 任城区南张街道 | 10kV祁庄线 | 后店村(05005)照明台区 | 400 | 206.3 | 黄
8440 | 任城区 | 南张供电所 | 任城区南张街道 | 10kV祁庄线 | 南张开发区南(JNRC05085) | 400 | 37.22 | 黄
8441 | 任城区 | 南张供电所 | 任城区南张街道 | 10kV运河线 | 军王南、军王北村排灌4(RCJJT05001) | 200 | 160 | 绿
8442 | 任城区 | 南张供电所 | 任城区南张街道 | 10kV乔家线 | 乔家北(JNRC05130) | 400 | 211.365 | 黄
8443 | 任城区 | 南张供电所 | 任城区南张街道 | 10kV乔家线 | 前街北(JNRC05129) | 200 | 130 | 黄
8444 | 任城区 | 南张供电所 | 任城区南张街道 | 10kV部队线 | 任城雅居公用5号（JNRC05150）变压器间隔配电变压器 | 800 | 640 | 绿
8445 | 任城区 | 南张供电所 | 任城区南张街道 | 10kV白庄线 | 杨庄北(JNRC05111) | 400 | 31.515 | 黄
8446 | 任城区 | 南张供电所 | 任城区南张街道 | 10kV部队线 | 任城雅居公用1号配变 | 630 | 504 | 绿
8447 | 任城区 | 南张供电所 | 任城区南张街道 | 10kV祁庄线 | 后店西(JNRC05133) | 400 | 177.03 | 黄
8448 | 任城区 | 南张供电所 | 任城区南张街道 | 10kV白庄线 | 陈庄西(JNRC05112)变压器 | 200 | 160 | 绿
8449 | 任城区 | 南张供电所 | 任城区南张街道 | 10kV白庄线 | 常马村排灌#3(RCJJT05051) | 100 | 80 | 绿
8450 | 任城区 | 南张供电所 | 任城区南张街道 | 10kV部队线 | 任城雅居公用8号变（JNRC05155）变压器间隔配电变压器 | 1000 | 800 | 绿
8451 | 任城区 | 南张供电所 | 任城区南张街道 | 10kV新华线 | 东陈南(JNRC05127) | 200 | 127.63 | 黄
8452 | 任城区 | 南张供电所 | 任城区南张街道 | 10kV白庄线 | 西李#2(JNRC05135) | 200 | 3.19 | 黄
8453 | 任城区 | 南张供电所 | 任城区南张街道 | 10kV乔家线 | 潘家东(JNRC05126) | 200 | 9.06 | 黄
8454 | 任城区 | 南张供电所 | 任城区南张街道 | 10kV白庄线 | 桥西村排灌#03(RCJJT10022) | 100 | 80 | 绿
8455 | 任城区 | 南张供电所 | 任城区南张街道 | 10kV祁庄线 | 郑庄西(JNRC05182) | 400 | 167.61 | 黄
8456 | 任城区 | 南张供电所 | 任城区南张街道 | 10kV玄楼线 | 郑庄南2(JNRC05183) | 400 | 0 | 红
8457 | 任城区 | 南张供电所 | 任城区南张街道 | 10kV乔家线 | 军张村南(JNRC05181) | 400 | 320 | 绿
8458 | 任城区 | 南张供电所 | 任城区南张街道 | 10kV祁庄线 | 房家南3照明(JNRC05179) | 400 | 203.53 | 黄
8459 | 任城区 | 南张供电所 | 任城区南张街道 | 10kV满营线 | 白咀照明2台区（JNRC05177） | 400 | 130.66 | 黄
8460 | 任城区 | 南张供电所 | 任城区南张街道 | 10kV乔家线 | 前店南台(JNRC05186) | 200 | 142.3 | 黄
8461 | 任城区 | 南张供电所 | 任城区南张街道 | 10kV玄楼线 | 仙庄西南台(JNRC05185) | 200 | 160 | 绿
8462 | 任城区 | 南张供电所 | 任城区南张街道 | 10kV祁庄线 | 前店西照明(JNRC05178) | 400 | 303.8 | 黄
8463 | 任城区 | 南张供电所 | 任城区南张街道 | 10kV部队线 | 生活区东台(JNRC05184) | 400 | 320 | 绿
8464 | 任城区 | 南张供电所 | 任城区南张街道 | 10kV雅居线 | 刘前照明6台区（JNRC05175）2 | 400 | 292.735 | 黄
8465 | 任城区 | 南张供电所 | 任城区南张街道 | 10kV白庄线 | 侯庄北(JNRC05180) | 400 | 153.81 | 黄
8466 | 任城区 | 南张供电所 | 任城区南张街道 | 10kV南张线 | 王堂社区#1配 | 1000 | 800 | 绿
8467 | 任城区 | 南张供电所 | 任城区南张街道 | 10kV祁庄线 | 翟家2号井井通JNRC05196 | 200 | 160 | 绿
8468 | 任城区 | 南张供电所 | 任城区南张街道 | 10kV祁庄线 | 于家排灌JNRC05194 | 200 | 160 | 绿
8469 | 任城区 | 南张供电所 | 任城区南张街道 | 10kV部队线 | 生活区（14030）照明 | 400 | 320 | 绿
8470 | 任城区 | 南张供电所 | 任城区南张街道 | 10kV新华线 | 刘前南2台（JNRC05197)新 | 400 | 320 | 绿
8471 | 任城区 | 南张供电所 | 任城区南张街道 | 10kV南张线 | 刘后北(JNRC05192)柱上变压器 | 400 | 320 | 绿
8472 | 任城区 | 南张供电所 | 任城区南张街道 | 10kV南张线 | 刘后南(JNRC05193)柱上变压器 | 400 | 0 | 红
8473 | 任城区 | 南张供电所 | 任城区南张街道 | 10kV祁庄线 | 南张所(JNRC05191) | 160 | 128 | 绿
8474 | 任城区 | 南张供电所 | 任城区南张街道 | 10kV祁庄线 | 济梁新村#1台(JNRC05189) | 315 | 252 | 绿
8475 | 任城区 | 南张供电所 | 任城区南张街道 | 10kV祁庄线 | 济梁新村#2台(JNRC05190) | 400 | 320 | 绿
8476 | 任城区 | 南张供电所 | 任城区南张街道 | 10kV祁庄线 | 柳家南（JNRC05188） | 200 | 59.2 | 黄
8477 | 任城区 | 南张供电所 | 任城区南张街道 | 10kV白庄线 | 陈庄南台(JNRC05187)柱上变压器 | 200 | 160 | 绿
8478 | 任城区 | 长沟供电所 | 任城区长沟街道 | 10kV夏庙Ⅰ线 | 后屯(JNRC09066) | 400 | 0 | 红
8479 | 任城区 | 长沟供电所 | 任城区长沟街道 | 10kV夏庙Ⅱ线 | 夏庙村排灌2(RCJJT09004) | 100 | 80 | 绿
8480 | 任城区 | 长沟供电所 | 任城区长沟街道 | 10kV吕庄线 | 徐家村东新(JNRC09101) | 400 | 104.355 | 黄
8481 | 任城区 | 长沟供电所 | 任城区长沟街道 | 10kV吕庄线 | 崔付(09041)新照明台区 | 400 | 54.805 | 黄
8482 | 任城区 | 长沟供电所 | 任城区长沟街道 | 10kV孟营线 | 李林村南新(JNRCC09125) | 400 | 72.405 | 黄
8483 | 任城区 | 长沟供电所 | 任城区长沟街道 | 10kV夏庙Ⅰ线 | 王府集北台(09025)新 | 630 | 148.04 | 黄
8484 | 任城区 | 长沟供电所 | 任城区长沟街道 | 10kV吕庄线 | 聂庄村南新(JNRC09116) | 400 | 4.16 | 黄
8485 | 任城区 | 长沟供电所 | 任城区长沟街道 | 10kV森达美线 | 南田村南（JNRC03234） | 200 | 160 | 绿
8486 | 任城区 | 长沟供电所 | 任城区长沟街道 | 10kV长济Ⅱ线 | 薛坡南玄煌农业（09164） | 400 | 320 | 绿
8487 | 任城区 | 长沟供电所 | 任城区长沟街道 | 10kV吕庄线 | 江庙东(JNRC09064)新 | 400 | 161.17 | 黄
8488 | 任城区 | 长沟供电所 | 任城区长沟街道 | 10kV长森线 | 南田南3(JNRC03102) | 400 | 125.48 | 黄
8489 | 任城区 | 长沟供电所 | 任城区长沟街道 | 10kV回林线 | 南韩南台(JNRC03237) | 200 | 160 | 绿
8490 | 任城区 | 长沟供电所 | 任城区长沟街道 | 10kV张坊线 | 党庄北台(JNRC03236) | 200 | 160 | 绿
8491 | 任城区 | 长沟供电所 | 任城区长沟街道 | 10kV夏庙Ⅱ线 | 胡营西-2(JNRC09112) | 200 | 160 | 绿
8492 | 任城区 | 长沟供电所 | 任城区长沟街道 | 10kV刘庄Ⅱ线 | 张庄西北台(JNRC03239) | 200 | 160 | 绿
8493 | 任城区 | 长沟供电所 | 任城区长沟街道 | 10kV张坊线 | 蜀湖南台(JNRC03238) | 400 | 188.115 | 黄
8494 | 任城区 | 长沟供电所 | 任城区长沟街道 | 10kV公社线 | 南村(09035)照明台区新 | 400 | 235.575 | 黄
8495 | 任城区 | 长沟供电所 | 任城区长沟街道 | 10kV张坊线 | 钱海北3台(JNRC03235) | 400 | 84.58 | 黄
8496 | 任城区 | 长沟供电所 | 任城区长沟街道 | 10kV南薛线 | 南薛南2台(JNRC03233) | 400 | 320 | 绿
8497 | 任城区 | 长沟供电所 | 任城区长沟街道 | 10kV回林线 | 大堤头村照明(JNRC03052)新 | 400 | 131.835 | 黄
8498 | 任城区 | 长沟供电所 | 任城区长沟街道 | 10kV夏庙Ⅱ线 | 刘门口北新(JNRC09182) | 400 | 0 | 红
8499 | 任城区 | 长沟供电所 | 任城区长沟街道 | 10kV夏庙Ⅱ线 | 张庄村中2号(JNRC09126)新 | 400 | 120.135 | 黄
8500 | 任城区 | 长沟供电所 | 任城区长沟街道 | 10kV夏庙Ⅱ线 | 夏庙村北#3(JNRC09107)新 | 400 | 159.17 | 黄
8501 | 任城区 | 长沟供电所 | 任城区长沟街道 | 10kV夏庙Ⅱ线 | 义合北台4(JNRC09132)新 | 400 | 136.33 | 黄
8502 | 任城区 | 长沟供电所 | 任城区长沟街道 | 10kV夏庙Ⅱ线 | 刘门口村东(13028)照明台区新 | 400 | 9.74 | 黄
8503 | 任城区 | 长沟供电所 | 任城区长沟街道 | 10kV刘庄线 | 后陈东台（JNRC03230） | 400 | 35.2 | 黄
8504 | 任城区 | 长沟供电所 | 任城区长沟街道 | 10kV公社线 | 陈庄东照明（JNRC09177） | 400 | 226.315 | 黄
8505 | 任城区 | 长沟供电所 | 任城区长沟街道 | 10kV孟营线 | 扈营西照明（JNRC09179） | 400 | 320 | 绿
8506 | 任城区 | 长沟供电所 | 任城区长沟街道 | 10kV孟营线 | 姜庄西照明新（JNRC09176） | 200 | 8.45 | 黄
8507 | 任城区 | 长沟供电所 | 任城区长沟街道 | 10kV长济Ⅱ线 | 胡坑西北照明（JNRC09177） | 400 | 19.495 | 黄
8508 | 任城区 | 长沟供电所 | 任城区长沟街道 | 10kV刘庄线 | 后薛南台（JNRC03231） | 400 | 320 | 绿
8509 | 任城区 | 长沟供电所 | 任城区长沟街道 | 10kV回林线 | 东陈南台（JNRC03232） | 400 | 320 | 绿
8510 | 任城区 | 长沟供电所 | 任城区长沟街道 | 10kV夏庙Ⅰ线 | 吕庄北照明（JNRC09178） | 400 | 2.5 | 黄
8511 | 任城区 | 长沟供电所 | 任城区长沟街道 | 10kV孟营线 | 李林东(JNRC09073)新 | 400 | 320 | 绿
8512 | 任城区 | 长沟供电所 | 任城区长沟街道 | 10kV夏庙Ⅱ线 | 张马行(09015)照新 | 400 | 34.335 | 黄
8513 | 任城区 | 长沟供电所 | 任城区长沟街道 | 10kV长济Ⅱ线 | 朱营东台新(09086) | 400 | 159.055 | 黄
8514 | 任城区 | 长沟供电所 | 任城区长沟街道 | 10kV吕庄线 | 徐家(09042)照明台区新 | 630 | 120.875 | 黄
8515 | 任城区 | 长沟供电所 | 任城区长沟街道 | 10kV夏庙Ⅱ线 | 张庄(09010)新照明 | 400 | 0 | 红
8516 | 任城区 | 长沟供电所 | 任城区长沟街道 | 10kV长济Ⅱ线 | 王府集西北农业（JNRC09181） | 200 | 160 | 绿
8517 | 任城区 | 长沟供电所 | 任城区长沟街道 | 10kV夏庙Ⅱ线 | 刘门口西台区(13049)照明台区新 | 400 | 155.28 | 黄
8518 | 任城区 | 长沟供电所 | 任城区长沟街道 | 10kV孟营线 | 十里铺北照明（JNRC09180） | 400 | 209.1 | 黄
8519 | 任城区 | 长沟供电所 | 任城区长沟街道 | 10kV夏庙Ⅱ线 | 赵庙村南(JNRC09095)变压器新 | 400 | 96.725 | 黄
8520 | 任城区 | 长沟供电所 | 任城区长沟街道 | 10kV夏庙Ⅰ线 | 王府集南台(09085)照明台区新 | 400 | 174.085 | 黄
8521 | 任城区 | 长沟供电所 | 任城区长沟街道 | 10kV公社线 | 廿里铺六中社区1(JNRC09053)新 | 800 | 640 | 绿
8522 | 任城区 | 长沟供电所 | 任城区长沟街道 | 10kV公社线 | 秦营北(JNRC09065)新 | 400 | 240.03 | 黄
8523 | 任城区 | 长沟供电所 | 任城区长沟街道 | 10kV公社线 | 镇政府小区(09080)照明台区新 | 1000 | 800 | 绿
8524 | 任城区 | 长沟供电所 | 任城区长沟街道 | 10kV夏庙Ⅱ线 | 义河(09014)照明新 | 400 | 1.255 | 黄
8525 | 任城区 | 长沟供电所 | 任城区长沟街道 | 10kV夏庙Ⅰ线 | 后寺西(JNRC09121)照明新 | 400 | 95.13 | 黄
8526 | 任城区 | 长沟供电所 | 任城区长沟街道 | 10kV公社线 | 廿里铺六中社区2(JNRC09143)新 | 800 | 640 | 绿
8527 | 任城区 | 长沟供电所 | 任城区长沟街道 | 10kV吕庄线 | 程街北新(JNRC09122) | 400 | 17.48 | 黄
8528 | 任城区 | 长沟供电所 | 任城区长沟街道 | 10kV吕庄线 | 葛亭(09043)照明台区新 | 800 | 640 | 绿
8529 | 任城区 | 长沟供电所 | 任城区长沟街道 | 10kV夏庙Ⅱ线 | 杨场2村南(JNRC09108)新 | 400 | 110.615 | 黄
8530 | 任城区 | 长沟供电所 | 任城区长沟街道 | 10kV孟营线 | 孟营村南(JNRC09128)新 | 400 | 56.74 | 黄
8531 | 任城区 | 长沟供电所 | 任城区长沟街道 | 10kV孟营线 | 姜庄(JNRC09031)照明台区新 | 630 | 310.18 | 黄
8532 | 任城区 | 长沟供电所 | 任城区长沟街道 | 10kV长济Ⅱ线 | 辛庄2#村南(JNRC09110)新 | 400 | 150.71 | 黄
8533 | 任城区 | 长沟供电所 | 任城区长沟街道 | 10kV孟营线 | 孟营村北(JNRC09129)新 | 400 | 101.115 | 黄
8534 | 任城区 | 长沟供电所 | 任城区长沟街道 | 10kV公社线 | 朱元庄北(JNRC09119)新 | 400 | 119.12 | 黄
8535 | 任城区 | 长沟供电所 | 任城区长沟街道 | 10kV回林线 | 张山东村(03063)新 | 400 | 146.74 | 黄
8536 | 任城区 | 长沟供电所 | 任城区长沟街道 | 10kV刘庄线 | 季庙村东南台(JNRC03168)新 | 400 | 1.9 | 黄
8537 | 任城区 | 长沟供电所 | 任城区长沟街道 | 10kV回林线 | 孙街南(JNRC03098)新 | 400 | 320 | 绿
8538 | 任城区 | 长沟供电所 | 任城区长沟街道 | 10kV回林线 | 孙街南2台(JNRC03156) | 400 | 290 | 黄
8539 | 任城区 | 长沟供电所 | 任城区长沟街道 | 10kV长森线 | 南李村(03012)照明台区新 | 400 | 12.52 | 黄
8540 | 任城区 | 长沟供电所 | 任城区长沟街道 | 10kV刘庄线 | 杨胡李西台（JNRC03229） | 400 | 320 | 绿
8541 | 任城区 | 长沟供电所 | 任城区长沟街道 | 10kV张坊线 | 党庄(03001)照明台区新 | 400 | 163.4 | 黄
8542 | 任城区 | 长沟供电所 | 任城区长沟街道 | 10kV公社线 | 北村村北(JNRC09174) | 400 | 210.68 | 黄
8543 | 任城区 | 长沟供电所 | 任城区长沟街道 | 10kV森达美线 | 南田西南台（JNRC03223） | 400 | 219.86 | 黄
8544 | 任城区 | 长沟供电所 | 任城区长沟街道 | 10kV刘庄线 | 李北北台（JNRC03220） | 315 | 24.96 | 黄
8545 | 任城区 | 长沟供电所 | 任城区长沟街道 | 10kV长济Ⅱ线 | 胡坑西(JNRC09175) | 400 | 153.65 | 黄
8546 | 任城区 | 长沟供电所 | 任城区长沟街道 | 10kV刘庄线 | 蔡前西台（JNRC03225） | 200 | 23.5 | 黄
8547 | 任城区 | 长沟供电所 | 任城区长沟街道 | 10kV回林线 | 孙街开发区(03046)照明台区新 | 630 | 488 | 黄
8548 | 任城区 | 长沟供电所 | 任城区长沟街道 | 10kV回林线 | 赵王堂中变（JNRC03224）新 | 200 | 7 | 黄
8549 | 任城区 | 长沟供电所 | 任城区长沟街道 | 10kV刘庄线 | 后薛西台（JNRC03208） | 400 | 320 | 绿
8550 | 任城区 | 长沟供电所 | 任城区长沟街道 | 10kV夏庙Ⅱ线 | 新城佳苑#2充电桩配电室1变（JNRC09167） | 1000 | 800 | 绿
8551 | 任城区 | 长沟供电所 | 任城区长沟街道 | 10kV张坊线 | 党庄西南(JNRC03209) | 400 | 42.62 | 黄
8552 | 任城区 | 长沟供电所 | 任城区长沟街道 | 10kV夏庙Ⅱ线 | 刘门口东5(JNRC07082)新 | 400 | 91.4 | 黄
8553 | 任城区 | 长沟供电所 | 任城区长沟街道 | 10kV公社线 | 梁营南(JNRC09123)新 | 400 | 62.155 | 黄
8554 | 任城区 | 长沟供电所 | 任城区长沟街道 | 10kV长森线 | 天宝寺9号(JNRC03214) | 400 | 5.685 | 黄
8555 | 任城区 | 长沟供电所 | 任城区长沟街道 | 10kV张坊线 | 张坊村南(JNRC03141)新 | 400 | 18.665 | 黄
8556 | 任城区 | 长沟供电所 | 任城区长沟街道 | 10kV张坊线 | 天宝寺10号（JNRC03215） | 200 | 0 | 红
8557 | 任城区 | 长沟供电所 | 任城区长沟街道 | 10kV长济Ⅱ线 | 朱营北台(JNRC09063)新 | 200 | 64.52 | 黄
8558 | 任城区 | 长沟供电所 | 任城区长沟街道 | 10kV吕庄线 | 江庙中照明（JNRC09171） | 400 | 1.76 | 黄
8559 | 任城区 | 长沟供电所 | 任城区长沟街道 | 10kV夏庙Ⅱ线 | 刘门口西6(JNRC07083)新 | 400 | 12.86 | 黄
8560 | 任城区 | 长沟供电所 | 任城区长沟街道 | 10kV夏庙Ⅱ线 | 义合南3(JNRC09071)柱上变压器新 | 400 | 105.775 | 黄
8561 | 任城区 | 长沟供电所 | 任城区长沟街道 | 10kV回林线 | 护驾李工业(JNRC03070)新 | 400 | 55.75 | 黄
8562 | 任城区 | 长沟供电所 | 任城区长沟街道 | 10kV夏庙Ⅰ线 | 梁马北照明（JNRC09172） | 400 | 1.94 | 黄
8563 | 任城区 | 长沟供电所 | 任城区长沟街道 | 10kV回林线 | 南韩村东南（JNRC03221） | 200 | 0 | 红
8564 | 任城区 | 长沟供电所 | 任城区长沟街道 | 10kV元田线 | 元田线鑫润达农场照明（JNRC09173） | 400 | 320 | 绿
8565 | 任城区 | 长沟供电所 | 任城区长沟街道 | 10kV长济Ⅱ线 | 胡坑南2(JNRC09070)柱上变压器新 | 400 | 129.35 | 黄
8566 | 任城区 | 长沟供电所 | 任城区长沟街道 | 10kV回林线 | 北韩村南（JNRC03222） | 200 | 130 | 黄
8567 | 任城区 | 长沟供电所 | 任城区长沟街道 | 10kV长济Ⅱ线 | 朱营南台(JNRC09062)新 | 400 | 15.205 | 黄
8568 | 任城区 | 长沟供电所 | 任城区长沟街道 | 10kV刘庄线 | 季庙西北（JNRC03226） | 400 | 320 | 绿
8569 | 任城区 | 长沟供电所 | 任城区长沟街道 | 10kV张坊线 | 翟庙北（JNRC03218） | 400 | 65.7 | 黄
8570 | 任城区 | 长沟供电所 | 任城区长沟街道 | 10kV张坊线 | 范庄东（JNRC03219） | 200 | 0 | 红
8571 | 任城区 | 长沟供电所 | 任城区长沟街道 | 10kV张坊线 | 张坊村北2台（JNRC03217） | 400 | 15.74 | 黄
8572 | 任城区 | 长沟供电所 | 任城区长沟街道 | 10kV刘庄Ⅱ线 | 路庄村东（JNRC03216） | 400 | 255 | 黄
8573 | 任城区 | 长沟供电所 | 任城区长沟街道 | 10kV刘庄线 | 杨胡李西南台（JNRC03228） | 400 | 320 | 绿
8574 | 任城区 | 长沟供电所 | 任城区长沟街道 | 10kV刘庄线 | 白果树东台（JNRC03227） | 400 | 320 | 绿
8575 | 任城区 | 长沟供电所 | 任城区长沟街道 | 10kV刘庄线 | 蔡北北台（JNRC03211）新 | 200 | 50.1 | 黄
8576 | 任城区 | 长沟供电所 | 任城区长沟街道 | 10kV刘庄线 | 季庙南2台（JNRC03210）新 | 200 | 45.27 | 黄
8577 | 任城区 | 长沟供电所 | 任城区长沟街道 | 10kV刘庄线 | 后薛村东南（JNRC03212）新 | 200 | 8.6 | 黄
8578 | 任城区 | 长沟供电所 | 任城区长沟街道 | 10kV刘庄线 | 刘庄村东北台（JNRC03213）新 | 400 | 119.86 | 黄
8579 | 任城区 | 长沟供电所 | 任城区长沟街道 | 10kV回林线 | 西陈村北（JNRC03205） | 400 | 112.27 | 黄
8580 | 任城区 | 长沟供电所 | 任城区长沟街道 | 10kV张坊线 | 南李村北(JNRC03120)新 | 400 | 160.05 | 黄
8581 | 任城区 | 长沟供电所 | 任城区长沟街道 | 10kV夏庙Ⅱ线 | 张马行村中心(JNRC09094)新 | 400 | 92.85 | 黄
8582 | 任城区 | 长沟供电所 | 任城区长沟街道 | 10kV刘庄Ⅱ线 | 商业街北台照明（JNRC03204） | 400 | 127 | 黄
8583 | 任城区 | 长沟供电所 | 任城区长沟街道 | 10kV刘庄Ⅱ线 | 商业街南台照明（JNRC03203） | 400 | 35 | 黄
8584 | 任城区 | 长沟供电所 | 任城区长沟街道 | 10kV回林线 | 张山东北台（JNRC03206） | 400 | 11.97 | 黄
8585 | 任城区 | 长沟供电所 | 任城区长沟街道 | 10kV长济Ⅱ线 | 薛坡南照明（JNRC09168） | 400 | 12.235 | 黄
8586 | 任城区 | 长沟供电所 | 任城区长沟街道 | 10kV长济Ⅱ线 | 薛坡北照明（JNRC09169） | 200 | 10.165 | 黄
8587 | 任城区 | 长沟供电所 | 任城区长沟街道 | 10kV夏庙Ⅱ线 | 新城佳苑#2配电室2变（JNRC09165） | 1250 | 1000 | 绿
8588 | 任城区 | 长沟供电所 | 任城区长沟街道 | 10kV夏庙Ⅱ线 | 新城佳苑#1中心配电室3变（JNRC09163） | 800 | 640 | 绿
8589 | 任城区 | 长沟供电所 | 任城区长沟街道 | 10kV夏庙Ⅱ线 | 新城佳苑#1中心配电室1变（JNRC09162） | 1000 | 800 | 绿
8590 | 任城区 | 长沟供电所 | 任城区长沟街道 | 10kV夏庙Ⅱ线 | 新城佳苑#1充电桩配电室1变（JNRC09166） | 1000 | 800 | 绿
8591 | 任城区 | 长沟供电所 | 任城区长沟街道 | 10kV刘庄线 | 后薛东台（JNRC03207） | 400 | 320 | 绿
8592 | 任城区 | 长沟供电所 | 任城区长沟街道 | 10kV张坊线 | 天宝寺8号(JNRC03201) | 400 | 320 | 绿
8593 | 任城区 | 长沟供电所 | 任城区长沟街道 | 10kV刘庄线 | 后陈村西北(JNRC03194) | 400 | 215.24 | 黄
8594 | 任城区 | 长沟供电所 | 任城区长沟街道 | 10kV夏庙Ⅰ线 | 前寺东照明变压器（JNRC09161） | 400 | 1.625 | 黄
8595 | 任城区 | 长沟供电所 | 任城区长沟街道 | 10kV夏庙Ⅱ线 | 崔庄西照明变压器（JNRC09167） | 200 | 0 | 红
8596 | 任城区 | 长沟供电所 | 任城区长沟街道 | 10kV回林线 | 西陈村西(JNRC03200) | 200 | 1.945 | 黄
8597 | 任城区 | 长沟供电所 | 任城区长沟街道 | 10kV孟营线 | 潘王营北（JNRC09158）照明400kVA | 400 | 13.47 | 黄
8598 | 任城区 | 长沟供电所 | 任城区长沟街道 | 10kV夏庙Ⅱ线 | 义河西（JNRC09159）柱上变压器 | 400 | 155.51 | 黄
8599 | 任城区 | 长沟供电所 | 任城区长沟街道 | 10kV刘庄Ⅱ线 | 张庄村西(JNRC03199) | 400 | 81.9 | 黄
8600 | 任城区 | 长沟供电所 | 任城区长沟街道 | 10kV张坊线 | 张坊村西(JNRC03202) | 200 | 0 | 红
8601 | 任城区 | 长沟供电所 | 任城区长沟街道 | 10kV长济Ⅱ线 | 于白村排灌村东南4号(RCJJT09024) | 100 | 80 | 绿
8602 | 任城区 | 长沟供电所 | 任城区长沟街道 | 10kV夏庙Ⅰ线 | 河东村老年房(JNRC09093) | 400 | 320 | 绿
8603 | 任城区 | 长沟供电所 | 任城区长沟街道 | 10kV刘庄线 | 李北村(03026)照明台区 | 400 | 1.115 | 黄
8604 | 任城区 | 长沟供电所 | 任城区长沟街道 | 10kV刘庄Ⅱ线 | 回林中台(JNRC03088)照明台区 | 400 | 320 | 绿
8605 | 任城区 | 长沟供电所 | 任城区长沟街道 | 10kV夏庙Ⅱ线 | 千户(09009)照明台区 | 200 | 105.99 | 黄
8606 | 任城区 | 长沟供电所 | 任城区长沟街道 | 10kV长森线 | 南阳李村东(JNRC03094)新 | 400 | 0 | 红
8607 | 任城区 | 长沟供电所 | 任城区长沟街道 | 10kV夏庙Ⅱ线 | 夏庙(09011)照明 | 400 | 67.195 | 黄
8608 | 任城区 | 长沟供电所 | 任城区长沟街道 | 10kV刘庄线 | 后陈东南(JNRC03108) | 400 | 11.95 | 黄
8609 | 任城区 | 长沟供电所 | 任城区长沟街道 | 10kV夏庙Ⅱ线 | 谢庄(09002)照明台区 | 200 | 90.575 | 黄
8610 | 任城区 | 长沟供电所 | 任城区长沟街道 | 10kV夏庙Ⅱ线 | 郗庄(09005)照明台区 | 630 | 17.055 | 黄
8611 | 任城区 | 长沟供电所 | 任城区长沟街道 | 10kV夏庙Ⅱ线 | 大屯(09001)照明台区 | 400 | 239.54 | 黄
8612 | 任城区 | 长沟供电所 | 任城区长沟街道 | 10kV张坊线 | 王庙东(JNRC03126) | 400 | 16.285 | 黄
8613 | 任城区 | 长沟供电所 | 任城区长沟街道 | 10kV回林线 | 南韩村(03055)照明台区 | 400 | 40.78 | 黄
8614 | 任城区 | 长沟供电所 | 任城区长沟街道 | 10kV刘庄Ⅱ线 | 长沟村东南(JNRC03134) | 400 | 320 | 绿
8615 | 任城区 | 长沟供电所 | 任城区长沟街道 | 10kV回林线 | 张山东2(JNRC03113) | 200 | 9.855 | 黄
8616 | 任城区 | 长沟供电所 | 任城区长沟街道 | 10kV回林线 | 王庄村北(JNRC03172) | 200 | 134.15 | 黄
8617 | 任城区 | 长沟供电所 | 任城区长沟街道 | 10kV刘庄Ⅱ线 | 元田村西(JNRC03177) | 400 | 216 | 黄
8618 | 任城区 | 长沟供电所 | 任城区长沟街道 | 10kV公社线 | 廿里铺南村西(JNRC09098) | 200 | 0 | 红
8619 | 任城区 | 长沟供电所 | 任城区长沟街道 | 10kV公社线 | 北村1路西(JNRC09102) | 200 | 13.75 | 黄
8620 | 任城区 | 长沟供电所 | 任城区长沟街道 | 10kV夏庙Ⅰ线 | 义合村排灌5#(RCJJT07001) | 50 | 40 | 绿
8621 | 任城区 | 长沟供电所 | 任城区长沟街道 | 10kV长济Ⅱ线 | 李楼村排灌2#(RCJJT03008) | 100 | 80 | 绿
8622 | 任城区 | 长沟供电所 | 任城区长沟街道 | 10kV张坊线 | 天宝寺村东(JNRC03150) | 400 | 0 | 红
8623 | 任城区 | 长沟供电所 | 任城区长沟街道 | 10kV长济Ⅱ线 | 李楼村排灌1#(RCJJT03007) | 100 | 80 | 绿
8624 | 任城区 | 长沟供电所 | 任城区长沟街道 | 10kV公社线 | 秦营西(JNRC09105)照明变压器 | 400 | 320 | 绿
8625 | 任城区 | 长沟供电所 | 任城区长沟街道 | 10kV回林线 | 护驾李东南(JNRC03148) | 200 | 0 | 红
8626 | 任城区 | 长沟供电所 | 任城区长沟街道 | 10kV张坊线 | 后刘东村南(JNRC03162) | 200 | 160 | 绿
8627 | 任城区 | 长沟供电所 | 任城区长沟街道 | 10kV回林线 | 王庄中（JNRC03151）新 | 200 | 45.3 | 黄
8628 | 任城区 | 长沟供电所 | 任城区长沟街道 | 10kV张坊线 | 天宝寺7号(JNRC03154) | 400 | 11.26 | 黄
8629 | 任城区 | 长沟供电所 | 任城区长沟街道 | 10kV孟营线 | 师王营中(JNRC09124) | 400 | 73.455 | 黄
8630 | 任城区 | 长沟供电所 | 任城区长沟街道 | 10kV刘庄Ⅱ线 | 长沟村中(JNRC03152)台架变 | 400 | 287 | 黄
8631 | 任城区 | 长沟供电所 | 任城区长沟街道 | 10kV回林线 | 南韩西(JNRC03121) | 200 | 19.42 | 黄
8632 | 任城区 | 长沟供电所 | 任城区长沟街道 | 10kV公社线 | 北村新东(09083)照明台区 | 400 | 235.52 | 黄
8633 | 任城区 | 长沟供电所 | 任城区长沟街道 | 10kV长森线 | 南田西(JNRC03097) | 400 | 3.89 | 黄
8634 | 任城区 | 长沟供电所 | 任城区长沟街道 | 10kV夏庙Ⅱ线 | 伊庄(09006)照明台区 | 200 | 135.25 | 黄
8635 | 任城区 | 长沟供电所 | 任城区长沟街道 | 10kV张坊线 | 天宝寺照明(03007 | 400 | 20.12 | 黄
8636 | 任城区 | 长沟供电所 | 任城区长沟街道 | 10kV公社线 | 南村南台(JNRC09092) | 400 | 320 | 绿
8637 | 任城区 | 长沟供电所 | 任城区长沟街道 | 10kV回林线 | 张山南村南(JNRC03175) | 200 | 9.54 | 黄
8638 | 任城区 | 长沟供电所 | 任城区长沟街道 | 10kV博大线 | 山东济宁圣地电业集团有限公司任城圣通电力安装分公司(JNRC09138)配电变压器 | 315 | 207.92 | 黄
8639 | 任城区 | 长沟供电所 | 任城区长沟街道 | 10kV吕庄线 | 钟海村南(JNRC09100) | 200 | 15.885 | 黄
8640 | 任城区 | 长沟供电所 | 任城区长沟街道 | 10kV张坊线 | 张坊村北台(JNRC03142) | 400 | 200.4 | 黄
8641 | 任城区 | 长沟供电所 | 任城区长沟街道 | 10kV夏庙Ⅱ线 | 大屯2村西（JNRC09111） | 400 | 208.93 | 黄
8642 | 任城区 | 长沟供电所 | 任城区长沟街道 | 10kV吕庄线 | 聂庄村北(JNRC09118) | 200 | 0 | 红
8643 | 任城区 | 长沟供电所 | 任城区长沟街道 | 10kV长森线 | 济徐服务区东充电桩(JNRC03178) | 630 | 504 | 绿
8644 | 任城区 | 长沟供电所 | 任城区长沟街道 | 10kV公社线 | 朱元庄南(JNRC09120)柱上变压器新 | 400 | 93.34 | 黄
8645 | 任城区 | 长沟供电所 | 任城区长沟街道 | 10kV张坊线 | 钱海村南2#(JNRC03165) | 400 | 14.63 | 黄
8646 | 任城区 | 长沟供电所 | 任城区长沟街道 | 10kV张坊线 | 崔庄村东南(JNRC03147) | 200 | 53.32 | 黄
8647 | 任城区 | 长沟供电所 | 任城区长沟街道 | 10kV张坊线 | 天宝寺南2台(JNRC03186) | 400 | 0 | 红
8648 | 任城区 | 长沟供电所 | 任城区长沟街道 | 10kV刘庄Ⅱ线 | 新陈庄(03047)照明台区 | 400 | 1.4 | 黄
8649 | 任城区 | 长沟供电所 | 任城区长沟街道 | 10kV回林线 | 东陈(JNRC03110) | 400 | 240 | 黄
8650 | 任城区 | 长沟供电所 | 任城区长沟街道 | 10kV张坊线 | 翟庙(03003) | 400 | 17.34 | 黄
8651 | 任城区 | 长沟供电所 | 任城区长沟街道 | 10kV回林线 | 城崖东(JNRC03127) | 200 | 64.515 | 黄
8652 | 任城区 | 长沟供电所 | 任城区长沟街道 | 10kV回林线 | 付庄村(JNRC03087)照明台区 | 400 | 125 | 黄
8653 | 任城区 | 长沟供电所 | 任城区长沟街道 | 10kV夏庙Ⅱ线 | 义合2(JNRC09091) | 200 | 0 | 红
8654 | 任城区 | 长沟供电所 | 任城区长沟街道 | 10kV公社线 | 陈庄09(09034)照 | 400 | 277.84 | 黄
8655 | 任城区 | 长沟供电所 | 任城区长沟街道 | 10kV夏庙Ⅰ线 | 前寺(09050)照明台区 | 400 | 0 | 红
8656 | 任城区 | 长沟供电所 | 任城区长沟街道 | 10kV南薛线 | 南田村东南(JNRC03125) | 400 | 126.675 | 黄
8657 | 任城区 | 长沟供电所 | 任城区长沟街道 | 10kV回林线 | 康庙南(JNRC03116) | 400 | 0 | 红
8658 | 任城区 | 长沟供电所 | 任城区长沟街道 | 10kV回林线 | 中韩东(JNRC03105) | 400 | 9.6 | 黄
8659 | 任城区 | 长沟供电所 | 任城区长沟街道 | 10kV回林线 | 赵王堂村东(03058)照明台区 | 400 | 110 | 黄
8660 | 任城区 | 长沟供电所 | 任城区长沟街道 | 10kV刘庄线 | 济徐服务区西充电桩(JNRC03179) | 630 | 504 | 绿
8661 | 任城区 | 长沟供电所 | 任城区长沟街道 | 10kV回林线 | 大堤头村西(JNRC03146) | 200 | 0 | 红
8662 | 任城区 | 长沟供电所 | 任城区长沟街道 | 10kV刘庄线 | 后陈村南2台(JNRC03173) | 400 | 1.77 | 黄
8663 | 任城区 | 长沟供电所 | 任城区长沟街道 | 10kV吕庄线 | 钟海村中(JNRC09099) | 200 | 7.36 | 黄
8664 | 任城区 | 长沟供电所 | 任城区长沟街道 | 10kV夏庙Ⅱ线 | 赵庙村北(JNRC09096)变压器 | 200 | 22.615 | 黄
8665 | 任城区 | 长沟供电所 | 任城区长沟街道 | 10kV公社线 | 廿里铺南村东(JNRC09097)新 | 400 | 290 | 黄
8666 | 任城区 | 长沟供电所 | 任城区长沟街道 | 10kV公社线 | 北村2路东(JNRC09103) | 400 | 320 | 绿
8667 | 任城区 | 长沟供电所 | 任城区长沟街道 | 10kV刘庄线 | 刘庄村北(JNRC03145)新 | 400 | 9.955 | 黄
8668 | 任城区 | 长沟供电所 | 任城区长沟街道 | 10kV回林线 | 赵王堂西南（JNRC03144） | 200 | 18.55 | 黄
8669 | 任城区 | 长沟供电所 | 任城区长沟街道 | 10kV回林线 | 张山南3号(JNRC03140) | 400 | 40.275 | 黄
8670 | 任城区 | 长沟供电所 | 任城区长沟街道 | 10kV回林线 | 张山东3号(JNRC03138) | 200 | 4.915 | 黄
8671 | 任城区 | 长沟供电所 | 任城区长沟街道 | 10kV回林线 | 张山北3号(JNRC03139) | 400 | 290.96 | 黄
8672 | 任城区 | 长沟供电所 | 任城区长沟街道 | 10kV刘庄Ⅱ线 | 元田村(03036)照明台区 | 400 | 10 | 黄
8673 | 任城区 | 长沟供电所 | 任城区长沟街道 | 10kV公社线 | 梁营(09037)照明台区 | 630 | 0 | 红
8674 | 任城区 | 长沟供电所 | 任城区长沟街道 | 10kV回林线 | 北韩村(03053)照明台区 | 400 | 9 | 黄
8675 | 任城区 | 长沟供电所 | 任城区长沟街道 | 10kV张坊线 | 曹林村(03019)照明台区 | 400 | 320 | 绿
8676 | 任城区 | 长沟供电所 | 任城区长沟街道 | 10kV刘庄Ⅱ线 | 长沟村南(03079)照明台区 | 315 | 192 | 黄
8677 | 任城区 | 长沟供电所 | 任城区长沟街道 | 10kV张坊线 | 范庄村(03020) | 315 | 0 | 红
8678 | 任城区 | 长沟供电所 | 任城区长沟街道 | 10kV张坊线 | 王庙村(03010)照 | 400 | 0 | 红
8679 | 任城区 | 长沟供电所 | 任城区长沟街道 | 10kV孟营线 | 潘王营南3(JNRC09067)照明变压器 | 400 | 215.555 | 黄
8680 | 任城区 | 长沟供电所 | 任城区长沟街道 | 10kV回林线 | 王山村(03060)照明台区 | 160 | 16.59 | 黄
8681 | 任城区 | 长沟供电所 | 任城区长沟街道 | 10kV夏庙Ⅱ线 | 付庙(09033)照明台区 | 400 | 0 | 红
8682 | 任城区 | 长沟供电所 | 任城区长沟街道 | 10kV刘庄线 | 后薛村(03034)照明台区 | 400 | 0 | 红
8683 | 任城区 | 长沟供电所 | 任城区长沟街道 | 10kV公社线 | 北村东台(09036)照明台区 | 400 | 0 | 红
8684 | 任城区 | 长沟供电所 | 任城区长沟街道 | 10kV夏庙Ⅱ线 | 崔庄村排灌1(RCJJT09009) | 100 | 80 | 绿
8685 | 任城区 | 长沟供电所 | 任城区长沟街道 | 10kV公社线 | 任城区二十里铺供电所快速充电站配电变压器 | 630 | 480.8 | 黄
8686 | 任城区 | 长沟供电所 | 任城区长沟街道 | 10kV夏庙Ⅱ线 | 义合村排灌3(RCJJT09007) | 100 | 80 | 绿
8687 | 任城区 | 长沟供电所 | 任城区长沟街道 | 10kV夏庙Ⅱ线 | 谢庄村排灌1(RCJJT09015) | 200 | 160 | 绿
8688 | 任城区 | 长沟供电所 | 任城区长沟街道 | 10kV夏庙Ⅱ线 | 杨场村排灌(东RCJJT09002) | 100 | 80 | 绿
8689 | 任城区 | 长沟供电所 | 任城区长沟街道 | 10kV夏庙Ⅱ线 | 夏庙村排灌1(RCJJT09003) | 100 | 80 | 绿
8690 | 任城区 | 长沟供电所 | 任城区长沟街道 | 10kV刘庄线 | 后陈村西南(JNRC03174) | 400 | 35.385 | 黄
8691 | 任城区 | 长沟供电所 | 任城区长沟街道 | 10kV回林线 | 付庄西北台(JNRC03143) | 200 | 7 | 黄
8692 | 任城区 | 长沟供电所 | 任城区长沟街道 | 10kV长济Ⅱ线 | 胡坑北2(JNRC09078)柱上变压器 | 400 | 112.66 | 黄
8693 | 任城区 | 长沟供电所 | 任城区长沟街道 | 10kV夏庙Ⅱ线 | 崔庄村排灌5(南RCJJT09026) | 100 | 80 | 绿
8694 | 任城区 | 长沟供电所 | 任城区长沟街道 | 10kV刘庄Ⅱ线 | 孙街村北(JNRC03137)新 | 400 | 320 | 绿
8695 | 任城区 | 长沟供电所 | 任城区长沟街道 | 10kV张坊线 | 党庄村东(JNRC03124) | 250 | 0 | 红
8696 | 任城区 | 长沟供电所 | 任城区长沟街道 | 10kV刘庄Ⅱ线 | 回林村东(JNRC03119) | 400 | 189.145 | 黄
8697 | 任城区 | 长沟供电所 | 任城区长沟街道 | 10kV张坊线 | 蜀湖村(03028)照明台区 | 400 | 66.335 | 黄
8698 | 任城区 | 长沟供电所 | 任城区长沟街道 | 10kV夏庙Ⅰ线 | 于白社区1号变630(JNRC09087)照明台区 | 630 | 504 | 绿
8699 | 任城区 | 长沟供电所 | 任城区长沟街道 | 10kV夏庙Ⅱ线 | 杨场(09013)照明台区 | 400 | 3.285 | 黄
8700 | 任城区 | 长沟供电所 | 任城区长沟街道 | 10kV夏庙Ⅰ线 | 于白社区2号箱变400(JNRC09089)照明台区 | 630 | 504 | 绿
8701 | 任城区 | 长沟供电所 | 任城区长沟街道 | 10kV回林线 | 东西陈庄400(JNRC03049) | 400 | 119 | 黄
8702 | 任城区 | 长沟供电所 | 任城区长沟街道 | 10kV夏庙Ⅰ线 | 于白社区1号箱变400(JNRC09088)照明台区 | 630 | 504 | 绿
8703 | 任城区 | 长沟供电所 | 任城区长沟街道 | 10kV刘庄线 | 蔡北村(03025)照明台区 | 400 | 92.72 | 黄
8704 | 任城区 | 长沟供电所 | 任城区长沟街道 | 10kV回林线 | 康庙村(03056)照明台区 | 315 | 19.97 | 黄
8705 | 任城区 | 长沟供电所 | 任城区长沟街道 | 10kV刘庄线 | 长沟白果树(03023 | 400 | 47.65 | 黄
8706 | 任城区 | 长沟供电所 | 任城区长沟街道 | 10kV刘庄Ⅱ线 | 元田北(JNRC03117) | 400 | 14.79 | 黄
8707 | 任城区 | 长沟供电所 | 任城区长沟街道 | 10kV夏庙Ⅱ线 | 崔庄北(JNRC09061) | 200 | 160 | 绿
8708 | 任城区 | 长沟供电所 | 任城区长沟街道 | 10kV张坊线 | 后刘西(03018) | 400 | 0 | 红
8709 | 任城区 | 长沟供电所 | 任城区长沟街道 | 10kV回林线 | 北韩西(JNRC03106) | 400 | 39.045 | 黄
8710 | 任城区 | 长沟供电所 | 任城区长沟街道 | 10kV刘庄Ⅱ线 | 回林村南(03040)照明台区 | 400 | 207 | 黄
8711 | 任城区 | 长沟供电所 | 任城区长沟街道 | 10kV吕庄线 | 程街街里(09040) | 400 | 0 | 红
8712 | 任城区 | 长沟供电所 | 任城区长沟街道 | 10kV长森线 | 南薛村照明(03011) | 400 | 3.195 | 黄
8713 | 任城区 | 长沟供电所 | 任城区长沟街道 | 10kV张坊线 | 崔庄西台(JNRC03091) | 200 | 0 | 红
8714 | 任城区 | 长沟供电所 | 任城区长沟街道 | 10kV刘庄线 | 刘庄村(03030)照明台区 | 400 | 2.405 | 黄
8715 | 任城区 | 长沟供电所 | 任城区长沟街道 | 10kV长济Ⅱ线 | 河东北台(09019)照明台区 | 200 | 160 | 绿
8716 | 任城区 | 长沟供电所 | 任城区长沟街道 | 10kV回林线 | 张山北(03061)照明台区 | 200 | 74.88 | 黄
8717 | 任城区 | 长沟供电所 | 任城区长沟街道 | 10kV回林线 | 王庄村南(JNRC03118) | 200 | 160 | 绿
8718 | 任城区 | 长沟供电所 | 任城区长沟街道 | 10kV长森线 | 南田(03013)照明 | 400 | 0 | 红
8719 | 任城区 | 长沟供电所 | 任城区长沟街道 | 10kV长济Ⅱ线 | 李楼村排灌(RCJJT09029) | 100 | 80 | 绿
8720 | 任城区 | 长沟供电所 | 任城区长沟街道 | 10kV长济Ⅱ线 | 薛坡村排灌4#(RCJJT09020) | 100 | 80 | 绿
8721 | 任城区 | 长沟供电所 | 任城区长沟街道 | 10kV长济Ⅱ线 | 薛坡村排灌3#(RCJJT09019) | 200 | 160 | 绿
8722 | 任城区 | 长沟供电所 | 任城区长沟街道 | 10kV夏庙Ⅱ线 | 夏庙村排灌3(RCJJT09005) | 100 | 80 | 绿
8723 | 任城区 | 长沟供电所 | 任城区长沟街道 | 10kV夏庙Ⅱ线 | 崔庄村排灌4(RCJJT09012) | 200 | 160 | 绿
8724 | 任城区 | 长沟供电所 | 任城区长沟街道 | 10kV夏庙Ⅱ线 | 谢庄村排灌2(RCJJT09016) | 100 | 80 | 绿
8725 | 任城区 | 长沟供电所 | 任城区长沟街道 | 10kV刘庄线 | 刘庄村西台(JNRC03171) | 400 | 11.045 | 黄
8726 | 任城区 | 长沟供电所 | 任城区长沟街道 | 10kV张坊线 | 天宝寺西(JNRC03136)新 | 400 | 16.605 | 黄
8727 | 任城区 | 长沟供电所 | 任城区长沟街道 | 10kV夏庙Ⅰ线 | 梁马南(JNRC09072)照明变压器 | 200 | 160 | 绿
8728 | 任城区 | 长沟供电所 | 任城区长沟街道 | 10kV刘庄线 | 蔡北村东(JNRC03135) | 200 | 26.3 | 黄
8729 | 任城区 | 长沟供电所 | 任城区长沟街道 | 10kV夏庙Ⅱ线 | 崔庄村排灌2(RCJJT09010) | 200 | 160 | 绿
8730 | 任城区 | 长沟供电所 | 任城区长沟街道 | 10kV刘庄Ⅱ线 | 前陈村南(JNRC03176) | 400 | 156.645 | 黄
8731 | 任城区 | 长沟供电所 | 任城区长沟街道 | 10kV张坊线 | 钱海中(JNRC03133)新 | 400 | 0 | 红
8732 | 任城区 | 长沟供电所 | 任城区长沟街道 | 10kV回林线 | 赵王堂排灌4#(RCJJT03006) | 100 | 80 | 绿
8733 | 任城区 | 长沟供电所 | 任城区长沟街道 | 10kV长济Ⅱ线 | 薛坡村排灌1#(RCJJT09017) | 200 | 160 | 绿
8734 | 任城区 | 长沟供电所 | 任城区长沟街道 | 10kV张坊线 | 范庄北(JNRC03132)新 | 400 | 210 | 黄
8735 | 任城区 | 长沟供电所 | 任城区长沟街道 | 10kV刘庄Ⅱ线 | 西营村100(JNRC03086)照明台区 | 200 | 160 | 绿
8736 | 任城区 | 长沟供电所 | 任城区长沟街道 | 10kV回林线 | 孙街照明(03080)照明台区新 | 200 | 0 | 红
8737 | 任城区 | 长沟供电所 | 任城区长沟街道 | 10kV孟营线 | 潘王营村(09081)照明台区 | 630 | 23.49 | 黄
8738 | 任城区 | 长沟供电所 | 任城区长沟街道 | 10kV刘庄Ⅱ线 | 乔子街(03045) | 400 | 47.72 | 黄
8739 | 任城区 | 长沟供电所 | 任城区长沟街道 | 10kV回林线 | 秦咀村(03051)照明台区 | 200 | 160 | 绿
8740 | 任城区 | 长沟供电所 | 任城区长沟街道 | 10kV张坊线 | 张坊村(03022)照明台区 | 400 | 50 | 黄
8741 | 任城区 | 长沟供电所 | 任城区长沟街道 | 10kV吕庄线 | 聂庄(09046)照明台区 | 400 | 24.725 | 黄
8742 | 任城区 | 长沟供电所 | 任城区长沟街道 | 10kV回林线 | 城崖村(03059)照明台区 | 200 | 97.115 | 黄
8743 | 任城区 | 长沟供电所 | 任城区长沟街道 | 10kV夏庙Ⅰ线 | 后寺(09051)照明台区 | 400 | 0 | 红
8744 | 任城区 | 长沟供电所 | 任城区长沟街道 | 10kV张坊线 | 崔庄(03002)照明台区 | 400 | 1.045 | 黄
8745 | 任城区 | 长沟供电所 | 任城区长沟街道 | 10kV长济Ⅱ线 | 辛庄(09007)照明台区 | 400 | 46.12 | 黄
8746 | 任城区 | 长沟供电所 | 任城区长沟街道 | 10kV刘庄线 | 后陈北(JNRC03109) | 400 | 0 | 红
8747 | 任城区 | 长沟供电所 | 任城区长沟街道 | 10kV回林线 | 张山南村(03062)照明台区 | 250 | 0 | 红
8748 | 任城区 | 长沟供电所 | 任城区长沟街道 | 10kV回林线 | 张山北2(JNRC03114) | 200 | 37 | 黄
8749 | 任城区 | 长沟供电所 | 任城区长沟街道 | 10kV刘庄线 | 刘庄南(JNRC03130) | 200 | 45.65 | 黄
8750 | 任城区 | 长沟供电所 | 任城区长沟街道 | 10kV回林线 | 中韩村(03054)照明台区新 | 400 | 87.915 | 黄
8751 | 任城区 | 长沟供电所 | 任城区长沟街道 | 10kV张坊线 | 梁庄村(03021) | 200 | 60.3 | 黄
8752 | 任城区 | 长沟供电所 | 任城区长沟街道 | 10kV刘庄线 | 季庙南(JNRC03095) | 400 | 3.235 | 黄
8753 | 任城区 | 长沟供电所 | 任城区长沟街道 | 10kV孟营线 | 扈营村(JNRC09059) | 200 | 0 | 红
8754 | 任城区 | 长沟供电所 | 任城区长沟街道 | 10kV回林线 | 付庄村(03044)照明台区 | 400 | 41.485 | 黄
8755 | 任城区 | 长沟供电所 | 任城区长沟街道 | 10kV刘庄线 | 白果树南(JNRC03103) | 400 | 45 | 黄
8756 | 任城区 | 长沟供电所 | 任城区长沟街道 | 10kV张坊线 | 天宝寺社区(JNRC03107) | 315 | 48.79 | 黄
8757 | 任城区 | 长沟供电所 | 任城区长沟街道 | 10kV张坊线 | 翟庙南(JNRC03131)新 | 400 | 0 | 红
8758 | 任城区 | 长沟供电所 | 任城区长沟街道 | 10kV吕庄线 | 吕庄(09049)照明台区 | 400 | 3.68 | 黄
8759 | 任城区 | 长沟供电所 | 任城区长沟街道 | 10kV回林线 | 赵王堂北(JNRC03090)照明台区 | 315 | 0 | 红
8760 | 任城区 | 长沟供电所 | 任城区长沟街道 | 10kV刘庄线 | 后陈南(03032)照 | 315 | 54.18 | 黄
8761 | 任城区 | 长沟供电所 | 任城区长沟街道 | 10kV回林线 | 秦咀北(JNRC03128)新 | 400 | 82.25 | 黄
8762 | 任城区 | 长沟供电所 | 任城区长沟街道 | 10kV孟营线 | 孟营南(JNRC09055)照明变压器 | 200 | 106.71 | 黄
8763 | 任城区 | 长沟供电所 | 任城区长沟街道 | 10kV刘庄线 | 蔡前村(03024)照明台区 | 400 | 177.3 | 黄
8764 | 任城区 | 长沟供电所 | 任城区长沟街道 | 10kV刘庄Ⅱ线 | 长沟村北(03038)照明台区 | 400 | 320 | 绿
8765 | 任城区 | 长沟供电所 | 任城区长沟街道 | 10kV刘庄Ⅱ线 | 张庄村03(03042) | 400 | 228.38 | 黄
8766 | 任城区 | 长沟供电所 | 任城区长沟街道 | 10kV夏庙Ⅱ线 | 夏庙村排灌4(RCJJT09006) | 200 | 160 | 绿
8767 | 任城区 | 长沟供电所 | 任城区长沟街道 | 10kV夏庙Ⅱ线 | 前杨村排灌3(RCJJT09001) | 200 | 160 | 绿
8768 | 任城区 | 长沟供电所 | 任城区长沟街道 | 10kV夏庙Ⅱ线 | 义合村排灌4(RCJJT09008) | 200 | 160 | 绿
8769 | 任城区 | 长沟供电所 | 任城区长沟街道 | 10kV刘庄线 | 后陈村排灌(东RCJJT03002) | 100 | 80 | 绿
8770 | 任城区 | 长沟供电所 | 任城区长沟街道 | 10kV刘庄线 | 季庙村北台(JNRC03169) | 400 | 4.065 | 黄
8771 | 任城区 | 长沟供电所 | 任城区长沟街道 | 10kV回林线 | 付庄村东南(JNRC03157) | 200 | 92.69 | 黄
8772 | 任城区 | 长沟供电所 | 任城区长沟街道 | 10kV公社线 | 鸿福家园#2配电室#1变压器(JNRC09135)配电变压器 | 800 | 640 | 绿
8773 | 任城区 | 长沟供电所 | 任城区长沟街道 | 10kV吕庄线 | 江庙南台3号(JNRC09131) | 200 | 0 | 红
8774 | 任城区 | 长沟供电所 | 任城区长沟街道 | 10kV张坊线 | 钱海村北2#(JNRC03164) | 200 | 58.11 | 黄
8775 | 任城区 | 长沟供电所 | 任城区长沟街道 | 10kV张坊线 | 后刘东(03017)照明台区 | 200 | 0 | 红
8776 | 任城区 | 长沟供电所 | 任城区长沟街道 | 10kV回林线 | 张山南2(JNRC03115) | 200 | 53.28 | 黄
8777 | 任城区 | 长沟供电所 | 任城区长沟街道 | 10kV长济Ⅱ线 | 胡坑南台(09084)照明台区 | 400 | 1.07 | 黄
8778 | 任城区 | 长沟供电所 | 任城区长沟街道 | 10kV公社线 | 梁营(2)北(JNRC09057) | 400 | 0 | 红
8779 | 任城区 | 长沟供电所 | 任城区长沟街道 | 10kV夏庙Ⅱ线 | 赵庙(09016) | 250 | 0 | 红
8780 | 任城区 | 长沟供电所 | 任城区长沟街道 | 10kV回林线 | 大堤头村南(JNRC03071) | 250 | 64.245 | 黄
8781 | 任城区 | 长沟供电所 | 任城区长沟街道 | 10kV长森线 | 南薛南(JNRC03112) | 400 | 230.44 | 黄
8782 | 任城区 | 长沟供电所 | 任城区长沟街道 | 10kV夏庙Ⅱ线 | 胡营(09008)照明 | 400 | 320 | 绿
8783 | 任城区 | 长沟供电所 | 任城区长沟街道 | 10kV回林线 | 赵王堂村照明(03083)照明台区 | 400 | 18.44 | 黄
8784 | 任城区 | 长沟供电所 | 任城区长沟街道 | 10kV夏庙Ⅱ线 | 刘门口西(JNRC07060) | 400 | 0 | 红
8785 | 任城区 | 长沟供电所 | 任城区长沟街道 | 10kV夏庙Ⅰ线 | 王府集北2(JNRC09069)400kVA柱上变压器 | 400 | 170.18 | 黄
8786 | 任城区 | 长沟供电所 | 任城区长沟街道 | 10kV夏庙Ⅱ线 | 后杨(09003)照明台区 | 400 | 42.8 | 黄
8787 | 任城区 | 长沟供电所 | 任城区长沟街道 | 10kV夏庙Ⅰ线 | 梁马(09024)照明台区 | 400 | 170.06 | 黄
8788 | 任城区 | 长沟供电所 | 任城区长沟街道 | 10kV长森线 | 南田东(JNRC03096) | 400 | 4.525 | 黄
8789 | 任城区 | 长沟供电所 | 任城区长沟街道 | 10kV孟营线 | 李林(09028)照明台区 | 400 | 61.555 | 黄
8790 | 任城区 | 长沟供电所 | 任城区长沟街道 | 10kV刘庄Ⅱ线 | 路庄村(03041)照明台区 | 400 | 226.88 | 黄
8791 | 任城区 | 长沟供电所 | 任城区长沟街道 | 10kV刘庄Ⅱ线 | 长沟村(03039)照 | 400 | 320 | 绿
8792 | 任城区 | 长沟供电所 | 任城区长沟街道 | 10kV夏庙Ⅱ线 | 前杨(09004)照明台区 | 200 | 0 | 红
8793 | 任城区 | 长沟供电所 | 任城区长沟街道 | 10kV刘庄线 | 后陈2(JNRC03089)照明台区 | 400 | 205.7 | 黄
8794 | 任城区 | 长沟供电所 | 任城区长沟街道 | 10kV长济Ⅱ线 | 李楼(09023)照明台区 | 400 | 1.895 | 黄
8795 | 任城区 | 长沟供电所 | 任城区长沟街道 | 10kV回林线 | 护驾李东(03057)照明台区 | 200 | 10.435 | 黄
8796 | 任城区 | 长沟供电所 | 任城区长沟街道 | 10kV刘庄线 | 胡杨李村南台(JNRC03111) | 400 | 320 | 绿
8797 | 任城区 | 长沟供电所 | 任城区长沟街道 | 10kV夏庙Ⅰ线 | 后屯(09047)照明台区 | 315 | 0 | 红
8798 | 任城区 | 长沟供电所 | 任城区长沟街道 | 10kV吕庄线 | 段街(09044)照明台区 | 400 | 13.135 | 黄
8799 | 任城区 | 长沟供电所 | 任城区长沟街道 | 10kV张坊线 | 钱海南(03005)照明台区 | 400 | 0 | 红
8800 | 任城区 | 长沟供电所 | 任城区长沟街道 | 10kV孟营线 | 十里铺东(JNRC09058) | 400 | 75.65 | 黄
8801 | 任城区 | 长沟供电所 | 任城区长沟街道 | 10kV回林线 | 张山北南(03082)照明台区 | 200 | 24.36 | 黄
8802 | 任城区 | 长沟供电所 | 任城区长沟街道 | 10kV张坊线 | 天宝寺北台(03081)照明台区 | 400 | 3.985 | 黄
8803 | 任城区 | 长沟供电所 | 任城区长沟街道 | 10kV公社线 | 秦营(09038)照明 | 630 | 0 | 红
8804 | 任城区 | 长沟供电所 | 任城区长沟街道 | 10kV夏庙Ⅰ线 | 前屯(09048)照明台区 | 400 | 0 | 红
8805 | 任城区 | 长沟供电所 | 任城区长沟街道 | 10kV公社线 | 朱元庄(09032)照明台区 | 315 | 0 | 红
8806 | 任城区 | 长沟供电所 | 任城区长沟街道 | 10kV刘庄Ⅱ线 | 回林村北台(03037 | 315 | 0 | 红
8807 | 任城区 | 长沟供电所 | 任城区长沟街道 | 10kV张坊线 | 钱海北(03004)照明台区 | 400 | 240.39 | 黄
8808 | 任城区 | 长沟供电所 | 任城区长沟街道 | 10kV刘庄线 | 刘庄村西南台(JNRC03170) | 200 | 56.685 | 黄
8809 | 任城区 | 长沟供电所 | 任城区长沟街道 | 10kV刘庄线 | 蔡前村东南(JNRC03149) | 200 | 75 | 黄
8810 | 任城区 | 长沟供电所 | 任城区长沟街道 | 10kV夏庙Ⅱ线 | 千户南(JNRC09114)变压器 | 200 | 0 | 红
8811 | 任城区 | 长沟供电所 | 任城区长沟街道 | 10kV回林线 | 康庙村东(JNRC03158) | 200 | 5.5 | 黄
8812 | 任城区 | 长沟供电所 | 任城区长沟街道 | 10kV回林线 | 康庙村西(JNRC03159) | 200 | 0 | 红
8813 | 任城区 | 长沟供电所 | 任城区长沟街道 | 10kV公社线 | 任城区二十里铺镇南快速充电站变压器 | 400 | 320 | 绿
8814 | 任城区 | 长沟供电所 | 任城区长沟街道 | 10kV夏庙Ⅱ线 | 伊庄2村北(JNRC09109)照明变压器 | 200 | 107.2 | 黄
8815 | 任城区 | 长沟供电所 | 任城区长沟街道 | 10kV公社线 | 鸿福家园#1配电室#1变压器(JNRC09134) | 630 | 504 | 绿
8816 | 任城区 | 长沟供电所 | 任城区长沟街道 | 10kV吕庄线 | 江庙北台2号(JNRC09130) | 200 | 9.76 | 黄
8817 | 任城区 | 长沟供电所 | 任城区长沟街道 | 10kV夏庙Ⅱ线 | 夏庙村北#2(JNRC09106) | 200 | 61.555 | 黄
8818 | 任城区 | 长沟供电所 | 任城区长沟街道 | 10kV张坊线 | 后刘西村南(JNRC03163) | 200 | 160 | 绿
8819 | 任城区 | 长沟供电所 | 任城区长沟街道 | 10kV孟营线 | 十里铺(09026)照明台区 | 400 | 46.6 | 黄
8820 | 任城区 | 长沟供电所 | 任城区长沟街道 | 10kV夏庙Ⅰ线 | 吕庄东(JNRC09060) | 400 | 3.435 | 黄
8821 | 任城区 | 长沟供电所 | 任城区长沟街道 | 10kV孟营线 | 师王营(09017)照明台区 | 400 | 0 | 红
8822 | 任城区 | 长沟供电所 | 任城区长沟街道 | 10kV孟营线 | 潘王营西(JNRC09056) | 315 | 179.54 | 黄
8823 | 任城区 | 长沟供电所 | 任城区长沟街道 | 10kV回林线 | 赵王堂西北(JNRC03129) | 200 | 7.1 | 黄
8824 | 任城区 | 长沟供电所 | 任城区长沟街道 | 10kV刘庄Ⅱ线 | 西营村(03043)照明台区 | 200 | 28.34 | 黄
8825 | 任城区 | 长沟供电所 | 任城区长沟街道 | 10kV夏庙Ⅱ线 | 崔庄(09012)照明台区 | 630 | 293.32 | 黄
8826 | 任城区 | 长沟供电所 | 任城区长沟街道 | 10kV长济Ⅱ线 | 薛坡(09022)照明 | 400 | 2.79 | 黄
8827 | 任城区 | 长沟供电所 | 任城区长沟街道 | 10kV回林线 | 护驾李村南1(JNRC03104) | 400 | 86.095 | 黄
8828 | 任城区 | 长沟供电所 | 任城区长沟街道 | 10kV刘庄Ⅱ线 | 前陈中(JNRC03099) | 400 | 0 | 红
8829 | 任城区 | 长沟供电所 | 任城区长沟街道 | 10kV孟营线 | 孟营(09027)照明台区 | 630 | 0 | 红
8830 | 任城区 | 长沟供电所 | 任城区长沟街道 | 10kV吕庄线 | 葛亭北(JNRC09052)照明台区 | 500 | 400 | 绿
8831 | 任城区 | 长沟供电所 | 任城区长沟街道 | 10kV吕庄线 | 江庙(09045)照明台区 | 400 | 24.75 | 黄
8832 | 任城区 | 长沟供电所 | 任城区长沟街道 | 10kV回林线 | 东陈东台(JNRC03101) | 400 | 270 | 黄
8833 | 任城区 | 长沟供电所 | 任城区长沟街道 | 10kV张坊线 | 天宝寺南(03008) | 400 | 1.6 | 黄
8834 | 任城区 | 长沟供电所 | 任城区长沟街道 | 10kV回林线 | 王庄村(03050)照明台区 | 200 | 82.79 | 黄
8835 | 任城区 | 长沟供电所 | 任城区长沟街道 | 10kV回林线 | 赵王堂排灌1#(RCJJT03003) | 200 | 160 | 绿
8836 | 任城区 | 长沟供电所 | 任城区长沟街道 | 10kV夏庙Ⅱ线 | 崔庄村排灌3(RCJJT09011) | 200 | 160 | 绿
8837 | 任城区 | 长沟供电所 | 任城区长沟街道 | 10kV长济Ⅱ线 | 薛坡村排灌2#(RCJJT09018) | 100 | 80 | 绿
8838 | 任城区 | 长沟供电所 | 任城区长沟街道 | 10kV张坊线 | 崔庄西北台(JNRC03166) | 200 | 3.43 | 黄
8839 | 任城区 | 长沟供电所 | 任城区长沟街道 | 10kV张坊线 | 钱海村中2台(JNRC03167) | 400 | 137.68 | 黄
8840 | 任城区 | 长沟供电所 | 任城区长沟街道 | 10kV吕庄线 | 聂庄村西(JNRC09117) | 200 | 0 | 红
8841 | 任城区 | 长沟供电所 | 任城区长沟街道 | 10kV夏庙Ⅱ线 | 张庄村南3号(JNRC09127) | 200 | 59.065 | 黄
8842 | 任城区 | 长沟供电所 | 任城区长沟街道 | 10kV夏庙Ⅱ线 | 郗庄东(JNRC09115)变压器 | 200 | 0 | 红
8843 | 任城区 | 长沟供电所 | 任城区长沟街道 | 10kV刘庄线 | 杨胡李村北台(JNRC03155) | 400 | 120.42 | 黄
8844 | 任城区 | 长沟供电所 | 任城区长沟街道 | 10kV张坊线 | 梁庄村南(JNRC03153) | 200 | 20 | 黄
8845 | 任城区 | 长沟供电所 | 任城区长沟街道 | 10kV夏庙Ⅰ线 | 王府集西台（JNRC09104)柱上变压器 | 400 | 66.455 | 黄
8846 | 任城区 | 长沟供电所 | 任城区长沟街道 | 10kV刘庄Ⅱ线 | 回林村西(JNRC03185) | 400 | 217.985 | 黄
8847 | 任城区 | 长沟供电所 | 任城区长沟街道 | 10kV刘庄Ⅱ线 | 西营村东(JNRC03182) | 400 | 235.42 | 黄
8848 | 任城区 | 长沟供电所 | 任城区长沟街道 | 10kV张坊线 | 党庄村南(JNRC03183) | 200 | 0 | 红
8849 | 任城区 | 长沟供电所 | 任城区长沟街道 | 10kV刘庄线 | 白果树村北(JNRC03181) | 400 | 320 | 绿
8850 | 任城区 | 长沟供电所 | 任城区长沟街道 | 10kV刘庄Ⅱ线 | 回林获麟小区(JNRC03180) | 400 | 320 | 绿
8851 | 任城区 | 长沟供电所 | 任城区长沟街道 | 10kV公社线 | 梁营#4村西照明(JNRC09136) | 400 | 95.06 | 黄
8852 | 任城区 | 长沟供电所 | 任城区长沟街道 | 10kV吕庄线 | 吕庄#3村南照明(JNRC09137) | 400 | 0 | 红
8853 | 任城区 | 长沟供电所 | 任城区长沟街道 | 10kV刘庄线 | 杨胡李社区(JNRC03184) | 400 | 320 | 绿
8854 | 任城区 | 长沟供电所 | 任城区长沟街道 | 10kV公社线 | 北村4路东(JNRC09142) | 400 | 300.2 | 黄
8855 | 任城区 | 长沟供电所 | 任城区长沟街道 | 10kV夏庙Ⅱ线 | 胡营南(JNRC09144) | 200 | 160 | 绿
8856 | 任城区 | 长沟供电所 | 任城区长沟街道 | 10kV公社线 | 北村3路西(JNRC09141) | 400 | 0 | 红
8857 | 任城区 | 长沟供电所 | 任城区长沟街道 | 10kV张坊线 | 王庙村南(JNRC03198) | 400 | 39.745 | 黄
8858 | 任城区 | 长沟供电所 | 任城区长沟街道 | 10kV张坊线 | 王庙村北(JNRC03197) | 400 | 0 | 红
8859 | 任城区 | 长沟供电所 | 任城区长沟街道 | 10kV夏庙Ⅰ线 | 后屯北（JNRC09153） | 400 | 192.07 | 黄
8860 | 任城区 | 长沟供电所 | 任城区长沟街道 | 10kV长济Ⅱ线 | 李楼村南2号(JNRC09156) | 200 | 105.47 | 黄
8861 | 任城区 | 长沟供电所 | 任城区长沟街道 | 10kV夏庙Ⅰ线 | 后屯西(JNRC09152) | 400 | 154.28 | 黄
8862 | 任城区 | 长沟供电所 | 任城区长沟街道 | 10kV夏庙Ⅰ线 | 前屯村西2号(JNRC09154) | 400 | 214.65 | 黄
8863 | 任城区 | 长沟供电所 | 任城区长沟街道 | 10kV夏庙Ⅱ线 | 谢庄村中2号(JNRC09153) | 200 | 146.14 | 黄
8864 | 任城区 | 长沟供电所 | 任城区长沟街道 | 10kV张坊线 | 钱海村西(JNRC03193) | 400 | 11.975 | 黄
8865 | 任城区 | 长沟供电所 | 任城区长沟街道 | 10kV夏庙Ⅱ线 | 付庙南（JNRC09160）柱上变压器 | 200 | 7.425 | 黄
8866 | 任城区 | 长沟供电所 | 任城区长沟街道 | 10kV孟营线 | 扈营中(JNRC09151) | 200 | 0 | 红
8867 | 任城区 | 长沟供电所 | 任城区长沟街道 | 10kV吕庄线 | 段街村北2号(JNRC09155)新 | 400 | 31.595 | 黄
8868 | 任城区 | 长沟供电所 | 任城区长沟街道 | 10kV刘庄Ⅱ线 | 长沟村西(JNRC03196) | 400 | 320 | 绿
8869 | 任城区 | 长沟供电所 | 任城区长沟街道 | 10kV刘庄Ⅱ线 | 长沟村东(JNRC03195) | 400 | 236.62 | 黄
8870 | 任城区 | 长沟供电所 | 任城区长沟街道 | 10kV长济Ⅱ线 | 于白村排灌村西1号（RCJJT09021) | 200 | 160 | 绿
8871 | 任城区 | 长沟供电所 | 任城区长沟街道 | 10kV长济Ⅱ线 | 于白村排灌村东3号(RCJJT09023) | 100 | 80 | 绿
8872 | 任城区 | 长沟供电所 | 任城区长沟街道 | 10kV长济Ⅱ线 | 于白村排灌村南5号(RCJJT09025) | 100 | 80 | 绿
8873 | 任城区 | 长沟供电所 | 任城区长沟街道 | 10kV长济Ⅱ线 | 于白村排灌村北2号（RCJJT09022) | 100 | 80 | 绿
8874 | 任城区 | 长沟供电所 | 任城区长沟街道 | 10kV刘庄线 | 张坊社区1号(JNRC03190) | 630 | 4 | 黄
8875 | 任城区 | 长沟供电所 | 任城区长沟街道 | 10kV刘庄Ⅱ线 | 前陈社区1#(JNRC03187) | 500 | 400 | 绿
8876 | 任城区 | 喻屯供电所 | 任城区喻屯街道 | 10kV兴周线 | 西王楼南照明(JNRC04090) | 400 | 191.25 | 黄
8877 | 任城区 | 喻屯供电所 | 任城区喻屯街道 | 10kV南田线 | 彭庄中变(JNRC04129) | 400 | 165.745 | 黄
8878 | 任城区 | 喻屯供电所 | 任城区喻屯街道 | 10kV南田线 | 西周中变(JNRC04128) | 400 | 214.78 | 黄
8879 | 任城区 | 喻屯供电所 | 任城区喻屯街道 | 10kV南田线 | 南田西变照明(JNRC04098) | 400 | 161.205 | 黄
8880 | 任城区 | 喻屯供电所 | 任城区喻屯街道 | 10kV南田线 | 田庙西变照明(JNRC04110) | 400 | 170.975 | 黄
8881 | 任城区 | 喻屯供电所 | 任城区喻屯街道 | 10kV喻屯线 | 李户北照明(JNRC02082) | 200 | 0 | 红
8882 | 任城区 | 喻屯供电所 | 任城区喻屯街道 | 10kV兴南线 | 谭口集新村南照明(JNRC04117) | 400 | 320 | 绿
8883 | 任城区 | 喻屯供电所 | 任城区喻屯街道 | 10kV喻东线 | 喻屯商业街照明(JNRC02146) | 400 | 320 | 绿
8884 | 任城区 | 喻屯供电所 | 任城区喻屯街道 | 10kV兴南线 | 大朱村(JNRC04050) | 400 | 89.695 | 黄
8885 | 任城区 | 喻屯供电所 | 任城区喻屯街道 | 10kV喻屯线 | 北李（JNRC02002） | 200 | 45.74 | 黄
8886 | 任城区 | 喻屯供电所 | 任城区喻屯街道 | 10kV南田线 | 东邵西变（JNRC04124） | 200 | 0 | 红
8887 | 任城区 | 喻屯供电所 | 任城区喻屯街道 | 10kV南田线 | 东邵南变（JNRC04122） | 400 | 146.25 | 黄
8888 | 任城区 | 喻屯供电所 | 任城区喻屯街道 | 10kV南田线 | 高庄东变（JNRC04126） | 400 | 70.7 | 黄
8889 | 任城区 | 喻屯供电所 | 任城区喻屯街道 | 10kV喻东线 | 喻屯西南变（JNRC02141） | 400 | 250 | 黄
8890 | 任城区 | 喻屯供电所 | 任城区喻屯街道 | 10kV南田线 | 蔡桁东变（JNRC04125） | 400 | 294.5 | 黄
8891 | 任城区 | 喻屯供电所 | 任城区喻屯街道 | 10kV喻屯线 | 西吴庄（JNRC02049） | 400 | 320 | 绿
8892 | 任城区 | 喻屯供电所 | 任城区喻屯街道 | 10kV喻安线 | 刘东村（JNRC02013） | 400 | 164.125 | 黄
8893 | 任城区 | 喻屯供电所 | 任城区喻屯街道 | 10kV喻安线 | 王军庄西变（JNRC02140） | 200 | 63.84 | 黄
8894 | 任城区 | 喻屯供电所 | 任城区喻屯街道 | 10kV喻屯线 | 丁庄东变照明(JNRC02080) | 400 | 135.72 | 黄
8895 | 任城区 | 喻屯供电所 | 任城区喻屯街道 | 10kV南田线 | 包庄村(JNRC04039) | 200 | 51 | 黄
8896 | 任城区 | 喻屯供电所 | 任城区喻屯街道 | 10kV南田线 | 前王楼东（JNRC04103） | 400 | 29.095 | 黄
8897 | 任城区 | 喻屯供电所 | 任城区喻屯街道 | 10kV喻屯线 | 吴迪屯北变（JNRC02079） | 400 | 219.025 | 黄
8898 | 任城区 | 喻屯供电所 | 任城区喻屯街道 | 10kV南田线 | 包庄东南变（JNRC04123） | 400 | 180 | 黄
8899 | 任城区 | 喻屯供电所 | 任城区喻屯街道 | 10kV喻屯线 | 孟庄照明(JNRC02035) | 400 | 0 | 红
8900 | 任城区 | 喻屯供电所 | 任城区喻屯街道 | 10kV喻屯线 | 崔庄南变照明(JNRC02104) | 400 | 16.66 | 黄
8901 | 任城区 | 喻屯供电所 | 任城区喻屯街道 | 10kV南田线 | 九子集中（JNRC04087） | 200 | 28 | 黄
8902 | 任城区 | 喻屯供电所 | 任城区喻屯街道 | 10kV喻东线 | 喻屯公配变北照明(JNRC02070) | 400 | 36.295 | 黄
8903 | 任城区 | 喻屯供电所 | 任城区喻屯街道 | 10kV南田线 | 前王楼西变照明（JNRC04104） | 400 | 115.47 | 黄
8904 | 任城区 | 喻屯供电所 | 任城区喻屯街道 | 10kV喻屯线 | 瓦屋张东照明台区（JNRC02142） | 400 | 77.8 | 黄
8905 | 任城区 | 喻屯供电所 | 任城区喻屯街道 | 10kV喻安线 | 郑庄村照明（JNRC02144） | 400 | 194.275 | 黄
8906 | 任城区 | 喻屯供电所 | 任城区喻屯街道 | 10kV喻安线 | 刘东东变（JNRC02139） | 400 | 285.25 | 黄
8907 | 任城区 | 喻屯供电所 | 任城区喻屯街道 | 10kV南田线 | 万福佳苑4号西(JNRC04127) | 630 | 504 | 绿
8908 | 任城区 | 喻屯供电所 | 任城区喻屯街道 | 10kV喻屯线 | 瓦屋张中照明台区（JNRC02143） | 400 | 168.655 | 黄
8909 | 任城区 | 喻屯供电所 | 任城区喻屯街道 | 10kV顺河线 | 喻屯家东变（JNRC02145） | 200 | 160 | 绿
8910 | 任城区 | 喻屯供电所 | 任城区喻屯街道 | 10kV南田线 | 夏庄照明(JNRC04010) | 200 | 122.85 | 黄
8911 | 任城区 | 喻屯供电所 | 任城区喻屯街道 | 10kV喻屯线 | 李户南照明（JNRC02050） | 400 | 51.87 | 黄
8912 | 任城区 | 喻屯供电所 | 任城区喻屯街道 | 10kV兴南线 | 胡海照明(JNRC04044) | 400 | 249.695 | 黄
8913 | 任城区 | 喻屯供电所 | 任城区喻屯街道 | 10kV兴南线 | 前朱照明(JNRC04052) | 200 | 66.815 | 黄
8914 | 任城区 | 喻屯供电所 | 任城区喻屯街道 | 10kV喻安线 | 喻屯望湖小区（JNRC02138) | 400 | 320 | 绿
8915 | 任城区 | 喻屯供电所 | 任城区喻屯街道 | 10kV兴南线 | 国网电动汽车服务有限公司西变 | 400 | 320 | 绿
8916 | 任城区 | 喻屯供电所 | 任城区喻屯街道 | 10kV喻屯线 | 周户西变(JNRC02090) | 200 | 94.98 | 黄
8917 | 任城区 | 喻屯供电所 | 任城区喻屯街道 | 10kV喻屯线 | 卞集(JNRC02045)照明 | 400 | 270.28 | 黄
8918 | 任城区 | 喻屯供电所 | 任城区喻屯街道 | 10kV南田线 | 西侯楼(JNRC04006)照明 | 400 | 22.9 | 黄
8919 | 任城区 | 喻屯供电所 | 任城区喻屯街道 | 10kV兴南线 | 国网电动汽车服务有限公司东变配变 | 400 | 320 | 绿
8920 | 任城区 | 喻屯供电所 | 任城区喻屯街道 | 10kV南田线 | 大周南变(JNRC04120) | 400 | 193 | 黄
8921 | 任城区 | 喻屯供电所 | 任城区喻屯街道 | 10kV喻安线 | 大王楼北(JNRC02135) | 200 | 115.37 | 黄
8922 | 任城区 | 喻屯供电所 | 任城区喻屯街道 | 10kV喻屯线 | 红庙屯西变(JNRC02061)照明 | 400 | 140.445 | 黄
8923 | 任城区 | 喻屯供电所 | 任城区喻屯街道 | 10kV兴周线 | 马店北变(JNRC04121) | 200 | 160 | 绿
8924 | 任城区 | 喻屯供电所 | 任城区喻屯街道 | 10kV喻东线 | 喻屯南变(JNRC02032)照明 | 400 | 320 | 绿
8925 | 任城区 | 喻屯供电所 | 任城区喻屯街道 | 10kV顺河线 | 喻屯东南变(JNRC02133) | 400 | 295.475 | 黄
8926 | 任城区 | 喻屯供电所 | 任城区喻屯街道 | 10kV南田线 | 东邵北(JNRC04094)变压器 | 200 | 33.13 | 黄
8927 | 任城区 | 喻屯供电所 | 任城区喻屯街道 | 10kV南田线 | 东邵村(04013)照明台区 | 400 | 145.675 | 黄
8928 | 任城区 | 喻屯供电所 | 任城区喻屯街道 | 10kV喻安线 | 郑楼南照明 | 200 | 9.44 | 黄
8929 | 任城区 | 喻屯供电所 | 任城区喻屯街道 | 10kV兴周线 | 杜海西变80(JNRC04068)照明台区 | 200 | 141 | 黄
8930 | 任城区 | 喻屯供电所 | 任城区喻屯街道 | 10kV南田线 | 董庄村(04038)照明台区 | 200 | 48.02 | 黄
8931 | 任城区 | 喻屯供电所 | 任城区喻屯街道 | 10kV兴南线 | 邵庄村(04054)照明台区 | 400 | 166 | 黄
8932 | 任城区 | 喻屯供电所 | 任城区喻屯街道 | 10kV喻安线 | 张桥(02010)照明台区 | 200 | 109.75 | 黄
8933 | 任城区 | 喻屯供电所 | 任城区喻屯街道 | 10kV兴南线 | 河北朱村(04043)照明台区 | 200 | 109.03 | 黄
8934 | 任城区 | 喻屯供电所 | 任城区喻屯街道 | 10kV南田线 | 西邵北（JNRC04066） | 400 | 102.39 | 黄
8935 | 任城区 | 喻屯供电所 | 任城区喻屯街道 | 10kV南田线 | 张庄村04(04029) | 200 | 110 | 黄
8936 | 任城区 | 喻屯供电所 | 任城区喻屯街道 | 10kV南田线 | 高郑庄[3](04035) | 400 | 198.41 | 黄
8937 | 任城区 | 喻屯供电所 | 任城区喻屯街道 | 10kV喻屯线 | 韩庄(02006)照明 | 400 | 112 | 黄
8938 | 任城区 | 喻屯供电所 | 任城区喻屯街道 | 10kV喻安线 | 张官屯北(JNRC02087)变压器 | 200 | 74.03 | 黄
8939 | 任城区 | 喻屯供电所 | 任城区喻屯街道 | 10kV兴南线 | 卢庙西变(02094)变压器 | 200 | 33.29 | 黄
8940 | 任城区 | 喻屯供电所 | 任城区喻屯街道 | 10kV喻屯线 | 瓦屋张西变（JNRC02102）变压器 | 200 | 37.16 | 黄
8941 | 任城区 | 喻屯供电所 | 任城区喻屯街道 | 10kV喻安线 | 张官屯村西北樊庄(JNRC02086) | 400 | 119.615 | 黄
8942 | 任城区 | 喻屯供电所 | 任城区喻屯街道 | 10kV南田线 | 付庄东变(JNRC04112) | 200 | 15.1 | 黄
8943 | 任城区 | 喻屯供电所 | 任城区喻屯街道 | 10kV喻安线 | 张桥东变(JNRC02099） | 200 | 108.3 | 黄
8944 | 任城区 | 喻屯供电所 | 任城区喻屯街道 | 10kV顺河线 | 顺河南变(JNRC02100) | 200 | 25.61 | 黄
8945 | 任城区 | 喻屯供电所 | 任城区喻屯街道 | 10kV喻东线 | 喻屯公配变(02053 | 200 | 160 | 绿
8946 | 任城区 | 喻屯供电所 | 任城区喻屯街道 | 10kV喻安线 | 郑庄2(JNRC02074) | 400 | 144.89 | 黄
8947 | 任城区 | 喻屯供电所 | 任城区喻屯街道 | 10kV喻安线 | 大王楼南(JNRC02089) | 400 | 123.485 | 黄
8948 | 任城区 | 喻屯供电所 | 任城区喻屯街道 | 10kV喻安线 | 张官屯西变(02062)照明台区 | 400 | 94.22 | 黄
8949 | 任城区 | 喻屯供电所 | 任城区喻屯街道 | 10kV喻屯线 | 王庙(02044)照明台区 | 100 | 50 | 黄
8950 | 任城区 | 喻屯供电所 | 任城区喻屯街道 | 10kV喻屯线 | 北李北(JNRC02073) | 400 | 105.69 | 黄
8951 | 任城区 | 喻屯供电所 | 任城区喻屯街道 | 10kV兴南线 | 谭口集(2)(JNRC04083) | 400 | 28.66 | 黄
8952 | 任城区 | 喻屯供电所 | 任城区喻屯街道 | 10kV兴南线 | 贺桥村2(04045)照 | 400 | 2.93 | 黄
8953 | 任城区 | 喻屯供电所 | 任城区喻屯街道 | 10kV兴南线 | 贺桥西变(JNRC04092)变压器 | 200 | 12.285 | 黄
8954 | 任城区 | 喻屯供电所 | 任城区喻屯街道 | 10kV喻安线 | 大王楼(02019)照明台区 | 315 | 236.46 | 黄
8955 | 任城区 | 喻屯供电所 | 任城区喻屯街道 | 10kV南田线 | 万福佳苑2号西800(JNRC04072)照明台区 | 800 | 568.545 | 黄
8956 | 任城区 | 喻屯供电所 | 任城区喻屯街道 | 10kV喻屯线 | 关帝庙(02038)照 | 200 | 143 | 黄
8957 | 任城区 | 喻屯供电所 | 任城区喻屯街道 | 10kV喻屯线 | 李户新(02058)照 | 400 | 19.27 | 黄
8958 | 任城区 | 喻屯供电所 | 任城区喻屯街道 | 10kV南田线 | 艾庄村(04032)照 | 200 | 3.2 | 黄
8959 | 任城区 | 喻屯供电所 | 任城区喻屯街道 | 10kV兴南线 | 谭口集新村排灌(RCJJT04096) | 200 | 160 | 绿
8960 | 任城区 | 喻屯供电所 | 任城区喻屯街道 | 10kV兴南线 | 赵庄北变(JNRC04109) | 200 | 7.2 | 黄
8961 | 任城区 | 喻屯供电所 | 任城区喻屯街道 | 10kV喻安线 | 张官屯东(JNRC02088) | 400 | 153.39 | 黄
8962 | 任城区 | 喻屯供电所 | 任城区喻屯街道 | 10kV喻屯线 | 丁庄(JNRC02024)照明变压器 | 400 | 220.375 | 黄
8963 | 任城区 | 喻屯供电所 | 任城区喻屯街道 | 10kV喻屯线 | 王户2(JNRC02065) | 200 | 2.25 | 黄
8964 | 任城区 | 喻屯供电所 | 任城区喻屯街道 | 10kV南田线 | 周庄西(JNRC04088) | 100 | 43.64 | 黄
8965 | 任城区 | 喻屯供电所 | 任城区喻屯街道 | 10kV南田线 | 西邵村中(04067)照明台区 | 400 | 33.155 | 黄
8966 | 任城区 | 喻屯供电所 | 任城区喻屯街道 | 10kV兴南线 | 任庄照明(JNRC04046) | 200 | 88.175 | 黄
8967 | 任城区 | 喻屯供电所 | 任城区喻屯街道 | 10kV兴南线 | 王庙村(04059)照 | 200 | 57.92 | 黄
8968 | 任城区 | 喻屯供电所 | 任城区喻屯街道 | 10kV南田线 | 李庄村04(04009)照明台区 | 200 | 92.11 | 黄
8969 | 任城区 | 喻屯供电所 | 任城区喻屯街道 | 10kV兴南线 | 倪庄西变(JNRC04108) | 200 | 3.27 | 黄
8970 | 任城区 | 喻屯供电所 | 任城区喻屯街道 | 10kV兴南线 | 任庄西变(JNRC04111) | 200 | 115.33 | 黄
8971 | 任城区 | 喻屯供电所 | 任城区喻屯街道 | 10kV兴南线 | 胡海东(JNRC02097) | 200 | 86.56 | 黄
8972 | 任城区 | 喻屯供电所 | 任城区喻屯街道 | 10kV兴南线 | 司庄村(04047)照 | 200 | 4.74 | 黄
8973 | 任城区 | 喻屯供电所 | 任城区喻屯街道 | 10kV喻屯线 | 王户(02026)照明 | 200 | 86 | 黄
8974 | 任城区 | 喻屯供电所 | 任城区喻屯街道 | 10kV喻安线 | 湾子四队(02041)照明台区 | 200 | 3.49 | 黄
8975 | 任城区 | 喻屯供电所 | 任城区喻屯街道 | 10kV南田线 | 后周村(04031)照 | 200 | 9.72 | 黄
8976 | 任城区 | 喻屯供电所 | 任城区喻屯街道 | 10kV南田线 | 万福佳苑6号西100(JNRC04080)照明台区 | 630 | 428.79 | 黄
8977 | 任城区 | 喻屯供电所 | 任城区喻屯街道 | 10kV兴南线 | 周庄照明(04057) | 200 | 71.105 | 黄
8978 | 任城区 | 喻屯供电所 | 任城区喻屯街道 | 10kV喻屯线 | 北五党庄(02027) | 200 | 58.75 | 黄
8979 | 任城区 | 喻屯供电所 | 任城区喻屯街道 | 10kV兴周线 | 高郑庄[1](04040) | 400 | 236.4 | 黄
8980 | 任城区 | 喻屯供电所 | 任城区喻屯街道 | 10kV喻屯线 | 吴迪屯(02005)照 | 200 | 67.7 | 黄
8981 | 任城区 | 喻屯供电所 | 任城区喻屯街道 | 10kV喻屯线 | 崔庄(02025)照明台区 | 200 | 6.9 | 黄
8982 | 任城区 | 喻屯供电所 | 任城区喻屯街道 | 10kV喻安线 | 湾子一二队(02039) | 200 | 160 | 绿
8983 | 任城区 | 喻屯供电所 | 任城区喻屯街道 | 10kV南田线 | 高郑庄[2](04041) | 200 | 0 | 红
8984 | 任城区 | 喻屯供电所 | 任城区喻屯街道 | 10kV兴南线 | 兴福集村(04042)照明台区 | 400 | 36.39 | 黄
8985 | 任城区 | 喻屯供电所 | 任城区喻屯街道 | 10kV喻安线 | 胡屯北变(JNRC02120) | 200 | 160 | 绿
8986 | 任城区 | 喻屯供电所 | 任城区喻屯街道 | 10kV喻安线 | 运河小镇3变(JNRC02111) | 800 | 640 | 绿
8987 | 任城区 | 喻屯供电所 | 任城区喻屯街道 | 10kV喻安线 | 运河小镇1号变(JNRC02110) | 800 | 640 | 绿
8988 | 任城区 | 喻屯供电所 | 任城区喻屯街道 | 10kV兴南线 | 兴福集南变（JNRC040107） | 400 | 46.025 | 黄
8989 | 任城区 | 喻屯供电所 | 任城区喻屯街道 | 10kV兴南线 | 郭庄村(04056)照 | 125 | 1.11 | 黄
8990 | 任城区 | 喻屯供电所 | 任城区喻屯街道 | 10kV喻安线 | 侯楼办事处(02047)照明台区 | 400 | 320 | 绿
8991 | 任城区 | 喻屯供电所 | 任城区喻屯街道 | 10kV喻屯线 | 孙庄(02028)照明 | 200 | 7.185 | 黄
8992 | 任城区 | 喻屯供电所 | 任城区喻屯街道 | 10kV南田线 | 范李庄村(04002) | 200 | 160 | 绿
8993 | 任城区 | 喻屯供电所 | 任城区喻屯街道 | 10kV南田线 | 彭庄村(04023)照明台区 | 200 | 160 | 绿
8994 | 任城区 | 喻屯供电所 | 任城区喻屯街道 | 10kV南田线 | 南田村(JNRC04014)照明变压器 | 200 | 28.865 | 黄
8995 | 任城区 | 喻屯供电所 | 任城区喻屯街道 | 10kV喻东线 | 喻屯东变(02060) | 400 | 248.745 | 黄
8996 | 任城区 | 喻屯供电所 | 任城区喻屯街道 | 10kV喻安线 | 邵楼(02017)照明台区 | 400 | 29.1 | 黄
8997 | 任城区 | 喻屯供电所 | 任城区喻屯街道 | 10kV南田线 | 万福佳苑5号东100(JNRC04078)照明台区 | 630 | 464.45 | 黄
8998 | 任城区 | 喻屯供电所 | 任城区喻屯街道 | 10kV南田线 | 蔡珩村(04001)照明台区 | 400 | 251.62 | 黄
8999 | 任城区 | 喻屯供电所 | 任城区喻屯街道 | 10kV喻东线 | 公配变南(JNRC02072) | 400 | 182.16 | 黄
9000 | 任城区 | 喻屯供电所 | 任城区喻屯街道 | 10kV喻安线 | 大李庄(02014)照 | 200 | 0 | 红
9001 | 任城区 | 喻屯供电所 | 任城区喻屯街道 | 10kV喻屯线 | 张户排灌(RCJJT02001) | 200 | 33.76 | 黄
9002 | 任城区 | 喻屯供电所 | 任城区喻屯街道 | 10kV顺河线 | 东吴庄(02046)照 | 400 | 125.46 | 黄
9003 | 任城区 | 喻屯供电所 | 任城区喻屯街道 | 10kV兴南线 | 卢庙村(04049)照 | 400 | 62.455 | 黄
9004 | 任城区 | 喻屯供电所 | 任城区喻屯街道 | 10kV兴南线 | 梁李北变(JNRC04086) | 400 | 51.295 | 黄
9005 | 任城区 | 喻屯供电所 | 任城区喻屯街道 | 10kV喻屯线 | 丁庄北变(JNRC02109)变压器 | 400 | 158.13 | 黄
9006 | 任城区 | 喻屯供电所 | 任城区喻屯街道 | 10kV兴南线 | 兴福集北变(JNRC04106) | 400 | 24.765 | 黄
9007 | 任城区 | 喻屯供电所 | 任城区喻屯街道 | 10kV南田线 | 付庄西变(JNRC04113) | 200 | 84 | 黄
9008 | 任城区 | 喻屯供电所 | 任城区喻屯街道 | 10kV喻屯线 | 韩庄2(JNRC02064)照明台区 | 200 | 65.495 | 黄
9009 | 任城区 | 喻屯供电所 | 任城区喻屯街道 | 10kV喻安线 | 城南(02022)照明 | 200 | 130.6 | 黄
9010 | 任城区 | 喻屯供电所 | 任城区喻屯街道 | 10kV南田线 | 田庙村(04005)照明台区 | 315 | 12.67 | 黄
9011 | 任城区 | 喻屯供电所 | 任城区喻屯街道 | 10kV兴南线 | 谭口集(04055)照明台区 | 400 | 1.25 | 黄
9012 | 任城区 | 喻屯供电所 | 任城区喻屯街道 | 10kV喻屯线 | 周户(02003)照明 | 200 | 135 | 黄
9013 | 任城区 | 喻屯供电所 | 任城区喻屯街道 | 10kV南田线 | 包庄村南160(JNRC04069)照明台区 | 200 | 60 | 黄
9014 | 任城区 | 喻屯供电所 | 任城区喻屯街道 | 10kV南田线 | 万福佳苑4号东630(JNRC04076)照明台区 | 630 | 465.2 | 黄
9015 | 任城区 | 喻屯供电所 | 任城区喻屯街道 | 10kV喻屯线 | 店子(02052)照明 | 200 | 39.26 | 黄
9016 | 任城区 | 喻屯供电所 | 任城区喻屯街道 | 10kV兴南线 | 梁李[二](04062) | 315 | 5.59 | 黄
9017 | 任城区 | 喻屯供电所 | 任城区喻屯街道 | 10kV喻屯线 | 张户南排灌(RCJJT02076) | 200 | 3.47 | 黄
9018 | 任城区 | 喻屯供电所 | 任城区喻屯街道 | 10kV南田线 | 大周村(04030)照 | 200 | 13.245 | 黄
9019 | 任城区 | 喻屯供电所 | 任城区喻屯街道 | 10kV顺河线 | 顺河村(02008)照明台区 | 200 | 0 | 红
9020 | 任城区 | 喻屯供电所 | 任城区喻屯街道 | 10kV喻安线 | 张官屯(02020)照明台区 | 400 | 73.725 | 黄
9021 | 任城区 | 喻屯供电所 | 任城区喻屯街道 | 10kV喻安线 | 城南3(JNRC02078) | 400 | 165.89 | 黄
9022 | 任城区 | 喻屯供电所 | 任城区喻屯街道 | 10kV喻屯线 | 张户2排灌(RCJJT02067) | 400 | 0 | 红
9023 | 任城区 | 喻屯供电所 | 任城区喻屯街道 | 10kV南田线 | 高庄村(04027)照 | 400 | 218.075 | 黄
9024 | 任城区 | 喻屯供电所 | 任城区喻屯街道 | 10kV兴周线 | 西王楼村(04004) | 200 | 0 | 红
9025 | 任城区 | 喻屯供电所 | 任城区喻屯街道 | 10kV喻安线 | 王军庄照明（JNRC02016）变压器 | 200 | 69.7 | 黄
9026 | 任城区 | 喻屯供电所 | 任城区喻屯街道 | 10kV喻东线 | 喻屯北变2变压器 | 400 | 254.18 | 黄
9027 | 任城区 | 喻屯供电所 | 任城区喻屯街道 | 10kV喻东线 | 喻屯南变2(JNRC02081） | 400 | 320 | 绿
9028 | 任城区 | 喻屯供电所 | 任城区喻屯街道 | 10kV喻安线 | 湾子三队(02040) | 400 | 40 | 黄
9029 | 任城区 | 喻屯供电所 | 任城区喻屯街道 | 10kV喻屯线 | 红庙屯(02030)照 | 315 | 28.59 | 黄
9030 | 任城区 | 喻屯供电所 | 任城区喻屯街道 | 10kV喻东线 | 喻屯中变(02031)照明台区 | 400 | 34.575 | 黄
9031 | 任城区 | 喻屯供电所 | 任城区喻屯街道 | 10kV喻安线 | 徐庄(02018)照明台区 | 200 | 160 | 绿
9032 | 任城区 | 喻屯供电所 | 任城区喻屯街道 | 10kV喻安线 | 邵楼西变（JNRC02108） | 400 | 146.94 | 黄
9033 | 任城区 | 喻屯供电所 | 任城区喻屯街道 | 10kV喻东线 | 国网电动汽车服务有限公司(JNRC02103)（喻屯）配电变压器 | 630 | 504 | 绿
9034 | 任城区 | 喻屯供电所 | 任城区喻屯街道 | 10kV喻屯线 | 韩庄西变(JNRC02107) | 200 | 124 | 黄
9035 | 任城区 | 喻屯供电所 | 任城区喻屯街道 | 10kV兴南线 | 邵庄新(JNRC04105)变压器 | 200 | 9.485 | 黄
9036 | 任城区 | 喻屯供电所 | 任城区喻屯街道 | 10kV喻屯线 | 北五韩刘庄(02054) | 200 | 14.12 | 黄
9037 | 任城区 | 喻屯供电所 | 任城区喻屯街道 | 10kV南田线 | 九子集村(04034)照明台区 | 200 | 62.79 | 黄
9038 | 任城区 | 喻屯供电所 | 任城区喻屯街道 | 10kV喻安线 | 安兴集(02011)照明台区 | 400 | 320 | 绿
9039 | 任城区 | 喻屯供电所 | 任城区喻屯街道 | 10kV兴南线 | 兴福集台区315(JNRC04084)照明台区 | 315 | 18.36 | 黄
9040 | 任城区 | 喻屯供电所 | 任城区喻屯街道 | 10kV南田线 | 万福佳苑3号东800(JNRC04073)照明台区 | 800 | 541.9 | 黄
9041 | 任城区 | 喻屯供电所 | 任城区喻屯街道 | 10kV南田线 | 王庄村04(04028)照明台区 | 125 | 2 | 黄
9042 | 任城区 | 喻屯供电所 | 任城区喻屯街道 | 10kV南田线 | 九子集100(JNRC04082)变压器 | 200 | 4.115 | 黄
9043 | 任城区 | 喻屯供电所 | 任城区喻屯街道 | 10kV喻东线 | 喻屯北变(02004) | 200 | 5.925 | 黄
9044 | 任城区 | 喻屯供电所 | 任城区喻屯街道 | 10kV南田线 | 田庙南(JNRC04089) | 400 | 95 | 黄
9045 | 任城区 | 喻屯供电所 | 任城区喻屯街道 | 10kV喻安线 | 张官屯南(02059) | 160 | 114.5 | 黄
9046 | 任城区 | 喻屯供电所 | 任城区喻屯街道 | 10kV兴周线 | 河湾村(04036)照 | 200 | 0 | 红
9047 | 任城区 | 喻屯供电所 | 任城区喻屯街道 | 10kV兴周线 | 西邵北2(JNRC04093)变压器 | 400 | 303.8 | 黄
9048 | 任城区 | 喻屯供电所 | 任城区喻屯街道 | 10kV南田线 | 卞庄西(JNRC04091)变压器 | 200 | 49.495 | 黄
9049 | 任城区 | 喻屯供电所 | 任城区喻屯街道 | 10kV南田线 | 马庄村04(04008) | 200 | 108 | 黄
9050 | 任城区 | 喻屯供电所 | 任城区喻屯街道 | 10kV喻安线 | 青年点(02034)照 | 200 | 20 | 黄
9051 | 任城区 | 喻屯供电所 | 任城区喻屯街道 | 10kV喻安线 | 王军庄东(JNRC02085)变压器 | 200 | 3.495 | 黄
9052 | 任城区 | 喻屯供电所 | 任城区喻屯街道 | 10kV喻屯线 | 红庙屯南(JNRC02084)变压器 | 400 | 0 | 红
9053 | 任城区 | 喻屯供电所 | 任城区喻屯街道 | 10kV南田线 | 南田东变(JNRC04097)变压器 | 200 | 130 | 黄
9054 | 任城区 | 喻屯供电所 | 任城区喻屯街道 | 10kV喻屯线 | 瓦屋张南(JNRC02091)变压器 | 200 | 0 | 红
9055 | 任城区 | 喻屯供电所 | 任城区喻屯街道 | 10kV喻安线 | 张桥中变(JNRC02098) | 200 | 160 | 绿
9056 | 任城区 | 喻屯供电所 | 任城区喻屯街道 | 10kV喻屯线 | 韩庄南变(JNRC02106) | 200 | 87 | 黄
9057 | 任城区 | 喻屯供电所 | 任城区喻屯街道 | 10kV南田线 | 西邵村南变(04011)照明台区 | 400 | 125.5 | 黄
9058 | 任城区 | 喻屯供电所 | 任城区喻屯街道 | 10kV南田线 | 万福佳苑1号西400(JNRC04070)照明台区 | 400 | 145.93 | 黄
9059 | 任城区 | 喻屯供电所 | 任城区喻屯街道 | 10kV喻安线 | 刘官屯(JNRC02071) | 200 | 0 | 红
9060 | 任城区 | 喻屯供电所 | 任城区喻屯街道 | 10kV南田线 | 王河九100(JNRC04085)照明台区 | 200 | 134 | 黄
9061 | 任城区 | 喻屯供电所 | 任城区喻屯街道 | 10kV南田线 | 南田2照明(04065) | 200 | 160 | 绿
9062 | 任城区 | 喻屯供电所 | 任城区喻屯街道 | 10kV兴周线 | 马店村(04003)照 | 400 | 180.315 | 黄
9063 | 任城区 | 喻屯供电所 | 任城区喻屯街道 | 10kV兴南线 | 庄庄村(04051)照 | 200 | 6.675 | 黄
9064 | 任城区 | 喻屯供电所 | 任城区喻屯街道 | 10kV南田线 | 田庙东照明(04064 | 200 | 120.04 | 黄
9065 | 任城区 | 喻屯供电所 | 任城区喻屯街道 | 10kV喻安线 | 刘西(02009)照明台区 | 200 | 16.25 | 黄
9066 | 任城区 | 喻屯供电所 | 任城区喻屯街道 | 10kV喻安线 | 安兴集北(JNRC02083)变压器 | 200 | 160 | 绿
9067 | 任城区 | 喻屯供电所 | 任城区喻屯街道 | 10kV兴南线 | 倪庄村(04058)照 | 200 | 80.3 | 黄
9068 | 任城区 | 喻屯供电所 | 任城区喻屯街道 | 10kV喻屯线 | 北五罗庄(02055) | 200 | 1.53 | 黄
9069 | 任城区 | 喻屯供电所 | 任城区喻屯街道 | 10kV南田线 | 侯楼(04024)照明台区 | 400 | 58.65 | 黄
9070 | 任城区 | 喻屯供电所 | 任城区喻屯街道 | 10kV喻安线 | 大李庄北(02056) | 200 | 41.46 | 黄
9071 | 任城区 | 喻屯供电所 | 任城区喻屯街道 | 10kV喻安线 | 胡屯(02007)照明台区 | 160 | 8.02 | 黄
9072 | 任城区 | 喻屯供电所 | 任城区喻屯街道 | 10kV顺河线 | 顺河村(JNRC02063)照明台区 | 200 | 0 | 红
9073 | 任城区 | 喻屯供电所 | 任城区喻屯街道 | 10kV喻屯线 | 红庙屯东(02057) | 200 | 10.74 | 黄
9074 | 任城区 | 喻屯供电所 | 任城区喻屯街道 | 10kV兴周线 | 杜海村(04012)照 | 160 | 7.575 | 黄
9075 | 任城区 | 喻屯供电所 | 任城区喻屯街道 | 10kV南田线 | 李唐桥(04025)照 | 400 | 109.435 | 黄
9076 | 任城区 | 喻屯供电所 | 任城区喻屯街道 | 10kV兴南线 | 赵庄村(04048)照 | 400 | 26.61 | 黄
9077 | 任城区 | 喻屯供电所 | 任城区喻屯街道 | 10kV兴周线 | 河湾南变(JNRC04101)变压器 | 200 | 7.505 | 黄
9078 | 任城区 | 喻屯供电所 | 任城区喻屯街道 | 10kV南田线 | 蔡桁南变(JNRC04099) | 200 | 46.89 | 黄
9079 | 任城区 | 喻屯供电所 | 任城区喻屯街道 | 10kV喻安线 | 刘西北变(JNRC02105)变压器 | 200 | 18.62 | 黄
9080 | 任城区 | 喻屯供电所 | 任城区喻屯街道 | 10kV兴南线 | 司庄西变(JNRC02096) | 200 | 0 | 红
9081 | 任城区 | 喻屯供电所 | 任城区喻屯街道 | 10kV南田线 | 范李庄西变(JNRC04100)变压器 | 200 | 160 | 绿
9082 | 任城区 | 喻屯供电所 | 任城区喻屯街道 | 10kV喻东线 | 喻屯南变南(JNRC02101)变压器 | 400 | 43.05 | 黄
9083 | 任城区 | 喻屯供电所 | 任城区喻屯街道 | 10kV兴周线 | 杜海南变（JNRC04102） | 200 | 0 | 红
9084 | 任城区 | 喻屯供电所 | 任城区喻屯街道 | 10kV兴南线 | 河北朱西变(JNRC02095)变压器 | 200 | 160 | 绿
9085 | 任城区 | 喻屯供电所 | 任城区喻屯街道 | 10kV喻屯线 | 王户南(JNRC02092)变压器 | 400 | 220 | 黄
9086 | 任城区 | 喻屯供电所 | 任城区喻屯街道 | 10kV南田线 | 九子集北变（JNRC04115） | 200 | 9.4 | 黄
9087 | 任城区 | 喻屯供电所 | 任城区喻屯街道 | 10kV喻屯线 | 李户西变（JNRC02116)变压器 | 400 | 0 | 红
9088 | 任城区 | 喻屯供电所 | 任城区喻屯街道 | 10kV喻屯线 | 李户东变（JNRC02115)变压器 | 400 | 242.83 | 黄
9089 | 任城区 | 喻屯供电所 | 任城区喻屯街道 | 10kV喻屯线 | 王户西变（JNRC02121) | 400 | 209.46 | 黄
9090 | 任城区 | 喻屯供电所 | 任城区喻屯街道 | 10kV喻屯线 | 李户东北变（JNRC02117)变压器 | 400 | 72.73 | 黄
9091 | 任城区 | 喻屯供电所 | 任城区喻屯街道 | 10kV喻屯线 | 孟庄东变（JNRC02122) | 200 | 13 | 黄
9092 | 任城区 | 喻屯供电所 | 任城区喻屯街道 | 10kV喻屯线 | 卞集南变(JNRC02126) | 400 | 198 | 黄
9093 | 任城区 | 喻屯供电所 | 任城区喻屯街道 | 10kV喻屯线 | 卞集北变(JNRC02127) | 400 | 187.515 | 黄
9094 | 任城区 | 喻屯供电所 | 任城区喻屯街道 | 10kV喻安线 | 郑庄西变(JNRC02119) | 200 | 111.155 | 黄
9095 | 任城区 | 喻屯供电所 | 任城区喻屯街道 | 10kV喻安线 | 郑庄南变(JNRC02118) | 200 | 50.8 | 黄
9096 | 任城区 | 喻屯供电所 | 任城区喻屯街道 | 10kV喻安线 | 胡屯东变（JNRC02113） | 200 | 44.2 | 黄
9097 | 任城区 | 喻屯供电所 | 任城区喻屯街道 | 10kV南田线 | 南周照明(JNRC04114) | 200 | 160 | 绿
9098 | 任城区 | 喻屯供电所 | 任城区喻屯街道 | 10kV喻屯线 | 孟庄北变（JNRC02114） | 200 | 10.655 | 黄
9099 | 任城区 | 喻屯供电所 | 任城区喻屯街道 | 10kV喻安线 | 城南东变(JNRC02112) | 400 | 251.985 | 黄
9100 | 任城区 | 喻屯供电所 | 任城区喻屯街道 | 10kV喻东线 | 喻屯西变（JNRC02123)照明 | 400 | 300 | 黄
9101 | 任城区 | 喻屯供电所 | 任城区喻屯街道 | 10kV喻屯线 | 张户西变（JNRC02134) | 400 | 33.525 | 黄
9102 | 任城区 | 喻屯供电所 | 任城区喻屯街道 | 10kV喻安线 | 城南村2照明(JNRC02066) | 200 | 0 | 红
9103 | 任城区 | 喻屯供电所 | 任城区喻屯街道 | 10kV喻安线 | 白庄照明(JNRC02021) | 200 | 20.52 | 黄
9104 | 任城区 | 喻屯供电所 | 任城区喻屯街道 | 10kV喻东线 | 喻屯公配变西(JNRC02124) | 400 | 161.365 | 黄
9105 | 任城区 | 喻屯供电所 | 任城区喻屯街道 | 10kV南田线 | 西邵南变南(JNRC04116) | 400 | 220 | 黄
9106 | 任城区 | 喻屯供电所 | 任城区喻屯街道 | 10kV喻东线 | 喻屯镇政府(JNRC02051)照明 | 400 | 320 | 绿
9107 | 任城区 | 喻屯供电所 | 任城区喻屯街道 | 10kV喻东线 | 喻屯中心变照明（JNRC02125) | 400 | 215 | 黄
9108 | 任城区 | 喻屯供电所 | 任城区喻屯街道 | 10kV喻安线 | 城后新村1号变(JNRC02128) | 800 | 640 | 绿
9109 | 任城区 | 喻屯供电所 | 任城区喻屯街道 | 10kV喻安线 | 城后新村3号变(JNRC02129) | 1000 | 800 | 绿
9110 | 任城区 | 喻屯供电所 | 任城区喻屯街道 | 10kV喻安线 | 滨湖新村1号变(JNRC02130) | 630 | 304 | 黄
9111 | 任城区 | 喻屯供电所 | 任城区喻屯街道 | 10kV兴南线 | 田庄村照明(JNRC04060) | 200 | 2.825 | 黄
9112 | 任城区 | 唐口供电所 | 任城区唐口街道 | 10kV蔡庄线 | 姜庙村（01042） | 400 | 0 | 红
9113 | 任城区 | 唐口供电所 | 任城区唐口街道 | 10kV路口线 | 大流店村南照明（JNRC01239） | 400 | 0 | 红
9114 | 任城区 | 唐口供电所 | 任城区唐口街道 | 10kV北薛线 | 后埝口东2（JNRC01310） | 200 | 0 | 红
9115 | 任城区 | 唐口供电所 | 任城区唐口街道 | 10kV单庙线 | 薛屯窑厂（JNRC01311） | 200 | 0 | 红
9116 | 任城区 | 唐口供电所 | 任城区唐口街道 | 10kV蔡庄线 | 田庄村西照明（JNRC01159） | 400 | 0 | 红
9117 | 任城区 | 唐口供电所 | 任城区唐口街道 | 10kV单庙线 | 洼子韩（JNRC01066）柱上变压器 | 200 | 0 | 红
9118 | 任城区 | 唐口供电所 | 任城区唐口街道 | 10kV北薛线 | 后埝口村（JNRC01013）照明柱上变压器 | 400 | 0 | 红
9119 | 任城区 | 唐口供电所 | 任城区唐口街道 | 10kV河长口线 | 朱庙村(JNRC01018)照明柱上变压器 | 400 | 0 | 红
9120 | 任城区 | 唐口供电所 | 任城区唐口街道 | 10kV常户线 | 后王村西1照明（JNRC01255）柱上变压器 | 400 | 0 | 红
9121 | 任城区 | 唐口供电所 | 任城区唐口街道 | 10kV北薛线 | 北薛屯东（JNRC01153）照明柱上变压器 | 400 | 0 | 红
9122 | 任城区 | 唐口供电所 | 任城区唐口街道 | 10kV北薛线 | 曲刘东(JNRC01172) | 400 | 0 | 红
9123 | 任城区 | 唐口供电所 | 任城区唐口街道 | 10kV蔡庄线 | 唐口西变#6(JNRC01164)照明 | 400 | 0 | 红
9124 | 任城区 | 唐口供电所 | 任城区唐口街道 | 10kV常户线 | 戈户村西北(JNRC01302) | 400 | 0 | 红
9125 | 任城区 | 唐口供电所 | 任城区唐口街道 | 10kV河长口线 | 微山祝庄(01091) | 400 | 0 | 红
9126 | 任城区 | 唐口供电所 | 任城区唐口街道 | 10kV路口线 | 薛东村南5号(JNRC01305)柱上变压器 | 400 | 0 | 红
9127 | 任城区 | 唐口供电所 | 任城区唐口街道 | 10kV蔡庄线 | 后闫村（01037） | 400 | 0 | 红
9128 | 任城区 | 唐口供电所 | 任城区唐口街道 | 10kV兴唐线 | 微山居庄东(JNRC01294) | 200 | 0 | 红
9129 | 任城区 | 唐口供电所 | 任城区唐口街道 | 10kV路口线 | 大流店(2)(JNRC01095)柱上变压器 | 400 | 0 | 红
9130 | 任城区 | 唐口供电所 | 任城区唐口街道 | 10kV河长口线 | 鲍屯村路口东（JNRC01304）柱上变压器 | 400 | 0 | 红
9131 | 任城区 | 唐口供电所 | 任城区唐口街道 | 10kV北薛线 | 陈屯2（JNRC01106）照明 | 400 | 0 | 红
9132 | 任城区 | 唐口供电所 | 任城区唐口街道 | 10kV单庙线 | 魏楼村2(JNRC01101)照明 | 400 | 0 | 红
9133 | 任城区 | 唐口供电所 | 任城区唐口街道 | 10kV河长口线 | 姬庄村(01032)柱上变压器 | 400 | 0 | 红
9134 | 任城区 | 唐口供电所 | 任城区唐口街道 | 10kV河长口线 | 鲍屯村西照明(JNRC01185) | 400 | 0 | 红
9135 | 任城区 | 唐口供电所 | 任城区唐口街道 | 10kV河长口线 | 鲍屯村东1（JNRC01303） | 400 | 0 | 红
9136 | 任城区 | 唐口供电所 | 任城区唐口街道 | 10kV蔡庄线 | 杜屯北区西变1(JNRC01210)照明 | 1000 | 0 | 红
9137 | 任城区 | 唐口供电所 | 任城区唐口街道 | 10kV单庙线 | 张桥村东1照明(JNRC01227) | 400 | 0 | 红
9138 | 任城区 | 唐口供电所 | 任城区唐口街道 | 10kV常户线 | 戈户西南（JNRC01306） | 400 | 0 | 红
9139 | 任城区 | 唐口供电所 | 任城区唐口街道 | 10kV兴唐线 | 梁南东2(JNRC01307) | 400 | 0 | 红
9140 | 任城区 | 唐口供电所 | 任城区唐口街道 | 10kV常户线 | 戈户村北（JNRC01301） | 200 | 0 | 红
9141 | 任城区 | 唐口供电所 | 任城区唐口街道 | 10kV河长口线 | 鲍屯村北(JNRC01186)照明 | 400 | 0 | 红
9142 | 任城区 | 唐口供电所 | 任城区唐口街道 | 10kV蔡庄线 | 杜屯村(01006) | 400 | 0 | 红
9143 | 任城区 | 唐口供电所 | 任城区唐口街道 | 10kV史庄线 | 唐口西变8号(JNRC01165) | 400 | 0 | 红
9144 | 任城区 | 唐口供电所 | 任城区唐口街道 | 10kV蔡庄线 | 史庄村北1(JNRC01213)照明 | 400 | 0 | 红
9145 | 任城区 | 唐口供电所 | 任城区唐口街道 | 10kV河长口线 | 河中村(01024)台区 | 630 | 0 | 红
9146 | 任城区 | 唐口供电所 | 任城区唐口街道 | 10kV蔡庄线 | 刘闫新村(JNRC01308)柱上变压器 | 200 | 0 | 红
9147 | 任城区 | 唐口供电所 | 任城区唐口街道 | 10kV单庙线 | 单庙村北（JNRC01295） | 200 | 0 | 红
9148 | 任城区 | 唐口供电所 | 任城区唐口街道 | 10kV单庙线 | 刘街村南照明（JNRC01244） | 400 | 0 | 红
9149 | 任城区 | 唐口供电所 | 任城区唐口街道 | 10kV兴唐线 | 微山谭庄南（JNRC01296） | 400 | 0 | 红
9150 | 任城区 | 唐口供电所 | 任城区唐口街道 | 10kV陈庄Ⅱ线 | 范李庄村南（JNRC01309） | 200 | 0 | 红
9151 | 任城区 | 唐口供电所 | 任城区唐口街道 | 10kV兴唐线 | 廉屯村西2（JNRC01298） | 200 | 0 | 红
9152 | 任城区 | 唐口供电所 | 任城区唐口街道 | 10kV河长口线 | 孟楼村东（JNRC01297） | 400 | 0 | 红
9153 | 任城区 | 唐口供电所 | 任城区唐口街道 | 10kV蔡庄线 | 刘集村西2（JNRC01300） | 400 | 0 | 红
9154 | 任城区 | 唐口供电所 | 任城区唐口街道 | 10kV路口线 | 谷庄村东（JNRC01299） | 200 | 0 | 红
9155 | 任城区 | 唐口供电所 | 任城区唐口街道 | 10kV蔡庄线 | 后闫村西北(JNRC01292) | 400 | 0 | 红
9156 | 任城区 | 唐口供电所 | 任城区唐口街道 | 10kV单庙线 | 张桥西3(JNRC01293) | 400 | 0 | 红
9157 | 任城区 | 唐口供电所 | 任城区唐口街道 | 10kV单庙线 | 加河村东（JNRC01289）台区 | 200 | 0 | 红
9158 | 任城区 | 唐口供电所 | 任城区唐口街道 | 10kV北薛线 | 张楼村2#(RCJJT10026)柱上变压器 | 200 | 0 | 红
9159 | 任城区 | 唐口供电所 | 任城区唐口街道 | 10kV常户线 | 戈户养殖（JNRC01290) | 200 | 0 | 红
9160 | 任城区 | 唐口供电所 | 任城区唐口街道 | 10kV常户线 | 戈户南(JNRC01145)照明 | 400 | 0 | 红
9161 | 任城区 | 唐口供电所 | 任城区唐口街道 | 10kV单庙线 | 加河村(01061)台区 | 400 | 0 | 红
9162 | 任城区 | 唐口供电所 | 任城区唐口街道 | 10kV蔡庄线 | 中闫村（01038）台区 | 400 | 0 | 红
9163 | 任城区 | 唐口供电所 | 任城区唐口街道 | 10kV常户线 | 后王村中(JNRC01114)照明 | 400 | 0 | 红
9164 | 任城区 | 唐口供电所 | 任城区唐口街道 | 10kV单庙线 | 魏楼奶牛(01136)照明 | 400 | 0 | 红
9165 | 任城区 | 唐口供电所 | 任城区唐口街道 | 10kV河长口线 | 孟楼村（01020）台区 | 400 | 0 | 红
9166 | 任城区 | 唐口供电所 | 任城区唐口街道 | 10kV路口线 | 谷庄村(01084) | 400 | 0 | 红
9167 | 任城区 | 唐口供电所 | 任城区唐口街道 | 10kV单庙线 | 单庙村西南(JNRC01291)400 | 400 | 0 | 红
9168 | 任城区 | 唐口供电所 | 任城区唐口街道 | 10kV单庙线 | 景村中（JNRC01288）台区 | 200 | 0 | 红
9169 | 任城区 | 唐口供电所 | 任城区唐口街道 | 10kV河长口线 | 张寨村南变（JNRC01287）台区 | 200 | 0 | 红
9170 | 任城区 | 唐口供电所 | 任城区唐口街道 | 10kV路东线 | 刘屯西变（JNRC01279）台区 | 400 | 0 | 红
9171 | 任城区 | 唐口供电所 | 任城区唐口街道 | 10kV北薛线 | 后埝口西(JNRC01286) | 400 | 0 | 红
9172 | 任城区 | 唐口供电所 | 任城区唐口街道 | 10kV单庙线 | 张桥村(01060)照明台区 | 200 | 0 | 红
9173 | 任城区 | 唐口供电所 | 任城区唐口街道 | 10kV兴唐线 | 微山谭庄(01093) | 200 | 0 | 红
9174 | 任城区 | 唐口供电所 | 任城区唐口街道 | 10kV河长口线 | 马庄村01(01031)照明台区 | 400 | 0 | 红
9175 | 任城区 | 唐口供电所 | 任城区唐口街道 | 10kV兴唐线 | 高庄村(01055)照 | 400 | 0 | 红
9176 | 任城区 | 唐口供电所 | 任城区唐口街道 | 10kV北薛线 | 大辛庄村(01017) | 200 | 0 | 红
9177 | 任城区 | 唐口供电所 | 任城区唐口街道 | 10kV蔡庄线 | 韩庄村(01045)照明台区 | 200 | 0 | 红
9178 | 任城区 | 唐口供电所 | 任城区唐口街道 | 10kV北薛线 | 后埝口东(JNRC01124) | 400 | 0 | 红
9179 | 任城区 | 唐口供电所 | 任城区唐口街道 | 10kV单庙线 | 程庄2(JNRC01123) | 200 | 0 | 红
9180 | 任城区 | 唐口供电所 | 任城区唐口街道 | 10kV路东线 | 刘屯中(JNRC01134) | 400 | 0 | 红
9181 | 任城区 | 唐口供电所 | 任城区唐口街道 | 10kV路口线 | 姚刘王村(01076)照明台区 | 400 | 0 | 红
9182 | 任城区 | 唐口供电所 | 任城区唐口街道 | 10kV河长口线 | 姜庄(01118)照明 | 400 | 0 | 红
9183 | 任城区 | 唐口供电所 | 任城区唐口街道 | 10kV兴唐线 | 崔堂村(01056) | 400 | 0 | 红
9184 | 任城区 | 唐口供电所 | 任城区唐口街道 | 10kV蔡庄线 | 后闫村西南(JNRC01182) | 200 | 0 | 红
9185 | 任城区 | 唐口供电所 | 任城区唐口街道 | 10kV河长口线 | 马庄村西(JNRC01218) | 200 | 0 | 红
9186 | 任城区 | 唐口供电所 | 任城区唐口街道 | 10kV河长口线 | 丁庄村北(JNRC01235) | 200 | 0 | 红
9187 | 任城区 | 唐口供电所 | 任城区唐口街道 | 10kV路口线 | 薛东村南3号(JNRC01221) | 200 | 0 | 红
9188 | 任城区 | 唐口供电所 | 任城区唐口街道 | 10kV陈庄Ⅰ线 | 范李庄村西(JNRC01216) | 200 | 0 | 红
9189 | 任城区 | 唐口供电所 | 任城区唐口街道 | 10kV路东线 | 路口北变排灌（RCJJT01192） | 200 | 0 | 红
9190 | 任城区 | 唐口供电所 | 任城区唐口街道 | 10kV路口线 | 姚刘王村东(JNRC01219) | 200 | 0 | 红
9191 | 任城区 | 唐口供电所 | 任城区唐口街道 | 10kV河长口线 | 河西村北(JNRC01178)柱上变压器 | 400 | 0 | 红
9192 | 任城区 | 唐口供电所 | 任城区唐口街道 | 10kV常户线 | 常户村(01002)照明 | 630 | 0 | 红
9193 | 任城区 | 唐口供电所 | 任城区唐口街道 | 10kV路口线 | 孙杨田村(01089) | 315 | 0 | 红
9194 | 任城区 | 唐口供电所 | 任城区唐口街道 | 10kV常户线 | 常户村西(JNRC01128) | 400 | 0 | 红
9195 | 任城区 | 唐口供电所 | 任城区唐口街道 | 10kV临荷线 | 唐口中变7号(JNRC01232) | 200 | 0 | 红
9196 | 任城区 | 唐口供电所 | 任城区唐口街道 | 10kV单庙线 | 张桥西2(JNRC01171)柱上变压器 | 400 | 0 | 红
9197 | 任城区 | 唐口供电所 | 任城区唐口街道 | 10kV路口线 | 王赵庄西(JNRC01174)柱上变压器 | 200 | 0 | 红
9198 | 任城区 | 唐口供电所 | 任城区唐口街道 | 10kV单庙线 | 魏楼南(JNRC01173)柱上变压器 | 200 | 0 | 红
9199 | 任城区 | 唐口供电所 | 任城区唐口街道 | 10kV常户线 | 后王村东(JNRC01187) | 200 | 0 | 红
9200 | 任城区 | 唐口供电所 | 任城区唐口街道 | 10kV河长口线 | 河中村北(JNRC01180)柱上变压器 | 200 | 0 | 红
9201 | 任城区 | 唐口供电所 | 任城区唐口街道 | 10kV北薛线 | 大辛庄村南(JNRC01225) | 200 | 0 | 红
9202 | 任城区 | 唐口供电所 | 任城区唐口街道 | 10kV蔡庄线 | 中闫村西(JNRC01181)柱上变压器 | 200 | 0 | 红
9203 | 任城区 | 唐口供电所 | 任城区唐口街道 | 10kV河长口线 | 新庄村(01034)照明台区 | 315 | 0 | 红
9204 | 任城区 | 唐口供电所 | 任城区唐口街道 | 10kV北薛线 | 孟庄村(01010)照 | 400 | 0 | 红
9205 | 任城区 | 唐口供电所 | 任城区唐口街道 | 10kV蔡庄线 | 刘集村2(JNRC01105) | 200 | 0 | 红
9206 | 任城区 | 唐口供电所 | 任城区唐口街道 | 10kV河长口线 | 杨庄村(JNRC01030) | 400 | 0 | 红
9207 | 任城区 | 唐口供电所 | 任城区唐口街道 | 10kV兴唐线 | 梁北村北（JNRC01121） | 400 | 0 | 红
9208 | 任城区 | 唐口供电所 | 任城区唐口街道 | 10kV河长口线 | 河东村二(01143) | 400 | 0 | 红
9209 | 任城区 | 唐口供电所 | 任城区唐口街道 | 10kV路口线 | 王赵庄村(01086)照明台区 | 160 | 0 | 红
9210 | 任城区 | 唐口供电所 | 任城区唐口街道 | 10kV单庙线 | 张桥村西(JNRC01104) | 400 | 0 | 红
9211 | 任城区 | 唐口供电所 | 任城区唐口街道 | 10kV蔡庄线 | 刘集村(01039)照 | 315 | 0 | 红
9212 | 任城区 | 唐口供电所 | 任城区唐口街道 | 10kV唐开Ⅱ线 | 坡里王北(JNRC01148) | 200 | 0 | 红
9213 | 任城区 | 唐口供电所 | 任城区唐口街道 | 10kV路东线 | 刘屯北变（01072） | 630 | 0 | 红
9214 | 任城区 | 唐口供电所 | 任城区唐口街道 | 10kV常户线 | 戈户西(JNRC01109) | 200 | 0 | 红
9215 | 任城区 | 唐口供电所 | 任城区唐口街道 | 10kV路东线 | 小流店村西变(JNRC01115) | 200 | 0 | 红
9216 | 任城区 | 唐口供电所 | 任城区唐口街道 | 10kV常户线 | 前王村东变（JNRC01111） | 400 | 0 | 红
9217 | 任城区 | 唐口供电所 | 任城区唐口街道 | 10kV兴唐线 | 崔堂村南排灌(RCJJT01252) | 400 | 0 | 红
9218 | 任城区 | 唐口供电所 | 任城区唐口街道 | 10kV北薛线 | 孟庄北(JNRC01167)柱上变压器 | 200 | 0 | 红
9219 | 任城区 | 唐口供电所 | 任城区唐口街道 | 10kV北薛线 | 孟庄东(JNRC01166)柱上变压器 | 200 | 0 | 红
9220 | 任城区 | 唐口供电所 | 任城区唐口街道 | 10kV兴唐线 | 廉屯北变(JNRC01170)柱上变压器 | 400 | 0 | 红
9221 | 任城区 | 唐口供电所 | 任城区唐口街道 | 10kV化工线 | 唐口供电所 | 200 | 0 | 红
9222 | 任城区 | 唐口供电所 | 任城区唐口街道 | 10kV河长口线 | 河东村中(JNRC01175) | 400 | 0 | 红
9223 | 任城区 | 唐口供电所 | 任城区唐口街道 | 10kV河长口线 | 河东村北(JNRC01177)柱上变压器 | 200 | 0 | 红
9224 | 任城区 | 唐口供电所 | 任城区唐口街道 | 10kV河长口线 | 河东村南(JNRC01176) | 400 | 0 | 红
9225 | 任城区 | 唐口供电所 | 任城区唐口街道 | 10kV河长口线 | 河中村南(JNRC01179)柱上变压器 | 400 | 0 | 红
9226 | 任城区 | 唐口供电所 | 任城区唐口街道 | 10kV路东线 | 醋刘庄西变(JNRC01258)柱上变压器 | 200 | 0 | 红
9227 | 任城区 | 唐口供电所 | 任城区唐口街道 | 10kV史庄线 | 杜屯社区2号变(01098)照明台区 | 400 | 0 | 红
9228 | 任城区 | 唐口供电所 | 任城区唐口街道 | 10kV路口线 | 寺下许村(01071) | 400 | 0 | 红
9229 | 任城区 | 唐口供电所 | 任城区唐口街道 | 10kV河长口线 | 蔡庄村西变(JNRC01250) | 200 | 0 | 红
9230 | 任城区 | 唐口供电所 | 任城区唐口街道 | 10kV临荷线 | 唐口中变9#(JNRC01163) | 200 | 0 | 红
9231 | 任城区 | 唐口供电所 | 任城区唐口街道 | 10kV兴唐线 | 林庄北(JNRC01133) | 200 | 0 | 红
9232 | 任城区 | 唐口供电所 | 任城区唐口街道 | 10kV常户线 | 后王村西2(JNRC01254) | 400 | 0 | 红
9233 | 任城区 | 唐口供电所 | 任城区唐口街道 | 10kV北薛线 | 孟庄西(JNRC01168) | 400 | 0 | 红
9234 | 任城区 | 唐口供电所 | 任城区唐口街道 | 10kV北薛线 | 前埝口北(JNRC01169)柱上变压器 | 200 | 0 | 红
9235 | 任城区 | 唐口供电所 | 任城区唐口街道 | 10kV路东线 | 醋刘庄村(JNRC01080) | 400 | 0 | 红
9236 | 任城区 | 唐口供电所 | 任城区唐口街道 | 10kV河长口线 | 河西村（01025）照明台区 | 400 | 0 | 红
9237 | 任城区 | 唐口供电所 | 任城区唐口街道 | 10kV蔡庄线 | 唐口西变1号（01001）照明台区 | 630 | 0 | 红
9238 | 任城区 | 唐口供电所 | 任城区唐口街道 | 10kV单庙线 | 河南魏村(01062) | 200 | 0 | 红
9239 | 任城区 | 唐口供电所 | 任城区唐口街道 | 10kV河长口线 | 关南李村(01026)照明台区 | 200 | 0 | 红
9240 | 任城区 | 唐口供电所 | 任城区唐口街道 | 10kV北薛线 | 曲刘村(01009)照 | 400 | 0 | 红
9241 | 任城区 | 唐口供电所 | 任城区唐口街道 | 10kV北薛线 | 张楼村(01016)照明台区 | 200 | 0 | 红
9242 | 任城区 | 唐口供电所 | 任城区唐口街道 | 10kV兴唐线 | 梁南村(01053)照明台区 | 400 | 0 | 红
9243 | 任城区 | 唐口供电所 | 任城区唐口街道 | 10kV单庙线 | 程庄村(01141)照明 | 160 | 0 | 红
9244 | 任城区 | 唐口供电所 | 任城区唐口街道 | 10kV河长口线 | 孟庙村北(JNRC01110) | 200 | 0 | 红
9245 | 任城区 | 唐口供电所 | 任城区唐口街道 | 10kV蔡庄线 | 田庄村(01044)照 | 200 | 0 | 红
9246 | 任城区 | 唐口供电所 | 任城区唐口街道 | 10kV常户线 | 后王村(01004)照明 | 315 | 0 | 红
9247 | 任城区 | 唐口供电所 | 任城区唐口街道 | 10kV路东线 | 付村东(JNRC01119) | 200 | 0 | 红
9248 | 任城区 | 唐口供电所 | 任城区唐口街道 | 10kV兴唐线 | 微山王埝(01094)照明台区 | 200 | 0 | 红
9249 | 任城区 | 唐口供电所 | 任城区唐口街道 | 10kV蔡庄线 | 韩庄村北(JNRC01249) | 200 | 0 | 红
9250 | 任城区 | 唐口供电所 | 任城区唐口街道 | 10kV河长口线 | 新庄北(JNRC01155) | 400 | 0 | 红
9251 | 任城区 | 唐口供电所 | 任城区唐口街道 | 10kV兴唐线 | 崔堂西排灌(RCJJT01150) | 200 | 0 | 红
9252 | 任城区 | 唐口供电所 | 任城区唐口街道 | 10kV河长口线 | 西王庄北(JNRC01151) | 200 | 0 | 红
9253 | 任城区 | 唐口供电所 | 任城区唐口街道 | 10kV蔡庄线 | 前王堂东北(JNRC01157) | 200 | 0 | 红
9254 | 任城区 | 唐口供电所 | 任城区唐口街道 | 10kV兴唐线 | 廉屯中北(JNRC01149) | 400 | 0 | 红
9255 | 任城区 | 唐口供电所 | 任城区唐口街道 | 10kV蔡庄线 | 姜庙村东变(JNRC01251) | 200 | 0 | 红
9256 | 任城区 | 唐口供电所 | 任城区唐口街道 | 10kV兴唐线 | 高庄村南变(JNRC01253) | 200 | 0 | 红
9257 | 任城区 | 唐口供电所 | 任城区唐口街道 | 10kV临荷线 | 唐口中变4#(JNRC01161) | 200 | 0 | 红
9258 | 任城区 | 唐口供电所 | 任城区唐口街道 | 10kV北薛线 | 张楼村排灌1（RCJJT10025）柱上变压器 | 200 | 0 | 红
9259 | 任城区 | 唐口供电所 | 任城区唐口街道 | 10kV兴唐线 | 谢刘庄村(01052)照明台区 | 400 | 0 | 红
9260 | 任城区 | 唐口供电所 | 任城区唐口街道 | 10kV路口线 | 门街村(01074)照明台区 | 200 | 0 | 红
9261 | 任城区 | 唐口供电所 | 任城区唐口街道 | 10kV北薛线 | 陈屯村(01015)照 | 400 | 0 | 红
9262 | 任城区 | 唐口供电所 | 任城区唐口街道 | 10kV路东线 | 棒李村(01078)照明台区 | 160 | 0 | 红
9263 | 任城区 | 唐口供电所 | 任城区唐口街道 | 10kV北薛线 | 北薛屯村2(JNRC01099)照明台区 | 315 | 0 | 红
9264 | 任城区 | 唐口供电所 | 任城区唐口街道 | 10kV兴唐线 | 林庄村(01054)照明台区 | 100 | 0 | 红
9265 | 任城区 | 唐口供电所 | 任城区唐口街道 | 10kV常户线 | 前王村(01003)照明 | 400 | 0 | 红
9266 | 任城区 | 唐口供电所 | 任城区唐口街道 | 10kV蔡庄线 | 后王堂村(01036)照明台区 | 200 | 0 | 红
9267 | 任城区 | 唐口供电所 | 任城区唐口街道 | 10kV单庙线 | 大张庄(01063)照 | 400 | 0 | 红
9268 | 任城区 | 唐口供电所 | 任城区唐口街道 | 10kV单庙线 | 刘街村(01064)照明台区 | 160 | 0 | 红
9269 | 任城区 | 唐口供电所 | 任城区唐口街道 | 10kV临荷线 | 唐口中变2(JNRC01103)照明台区 | 250 | 0 | 红
9270 | 任城区 | 唐口供电所 | 任城区唐口街道 | 10kV路口线 | 前陈村(01088)照明 | 200 | 0 | 红
9271 | 任城区 | 唐口供电所 | 任城区唐口街道 | 10kV路口线 | 大流店村(01075) | 315 | 0 | 红
9272 | 任城区 | 唐口供电所 | 任城区唐口街道 | 10kV兴唐线 | 陈庄村南(JNRC01117) | 200 | 0 | 红
9273 | 任城区 | 唐口供电所 | 任城区唐口街道 | 10kV临荷线 | 唐口中变5#(JNRC01162) | 200 | 0 | 红
9274 | 任城区 | 唐口供电所 | 任城区唐口街道 | 10kV兴唐线 | 廉屯村3(01140)照明台区 | 400 | 0 | 红
9275 | 任城区 | 唐口供电所 | 任城区唐口街道 | 10kV河长口线 | 张寨村(01027)照明台区 | 400 | 0 | 红
9276 | 任城区 | 唐口供电所 | 任城区唐口街道 | 10kV化工线 | 新景家园居民区 | 400 | 0 | 红
9277 | 任城区 | 唐口供电所 | 任城区唐口街道 | 10kV路东线 | 吴村(01081)照明 | 315 | 0 | 红
9278 | 任城区 | 唐口供电所 | 任城区唐口街道 | 10kV北薛线 | 后埝口南(JNRC01125) | 400 | 0 | 红
9279 | 任城区 | 唐口供电所 | 任城区唐口街道 | 10kV北薛线 | 北薛屯村(01012) | 200 | 0 | 红
9280 | 任城区 | 唐口供电所 | 任城区唐口街道 | 10kV常户线 | 戈户村(01005)照 | 400 | 0 | 红
9281 | 任城区 | 唐口供电所 | 任城区唐口街道 | 10kV兴唐线 | 孔庄中(JNRC01146) | 200 | 0 | 红
9282 | 任城区 | 唐口供电所 | 任城区唐口街道 | 10kV路东线 | 小流店村(01083) | 400 | 0 | 红
9283 | 任城区 | 唐口供电所 | 任城区唐口街道 | 10kV河长口线 | 孟庙村(01028)照明 | 400 | 0 | 红
9284 | 任城区 | 唐口供电所 | 任城区唐口街道 | 10kV蔡庄线 | 史庄村(01043)照明台区 | 400 | 0 | 红
9285 | 任城区 | 唐口供电所 | 任城区唐口街道 | 10kV单庙线 | 半边店村(01059) | 400 | 0 | 红
9286 | 任城区 | 唐口供电所 | 任城区唐口街道 | 10kV河长口线 | 杨庄西（JNRC01130） | 400 | 0 | 红
9287 | 任城区 | 唐口供电所 | 任城区唐口街道 | 10kV路东线 | 小流店村中变(JNRC01116) | 400 | 0 | 红
9288 | 任城区 | 唐口供电所 | 任城区唐口街道 | 10kV路东线 | 刘屯村(01138)照明台区 | 315 | 0 | 红
9289 | 任城区 | 唐口供电所 | 任城区唐口街道 | 10kV单庙线 | 刘街村北(JNRC01243) | 200 | 0 | 红
9290 | 任城区 | 唐口供电所 | 任城区唐口街道 | 10kV路东线 | 路口西变排灌(RCJJT01233) | 400 | 0 | 红
9291 | 任城区 | 唐口供电所 | 任城区唐口街道 | 10kV常户线 | 戈户西3(JNRC01217) | 400 | 0 | 红
9292 | 任城区 | 唐口供电所 | 任城区唐口街道 | 10kV蔡庄线 | 东王堂西(JNRC01209) | 200 | 0 | 红
9293 | 任城区 | 唐口供电所 | 任城区唐口街道 | 10kV单庙线 | 加河村北(JNRC01231) | 200 | 0 | 红
9294 | 任城区 | 唐口供电所 | 任城区唐口街道 | 10kV北薛线 | 大辛庄村西(JNRC01206) | 200 | 0 | 红
9295 | 任城区 | 唐口供电所 | 任城区唐口街道 | 10kV单庙线 | 程庄村中(JNRC01236) | 200 | 0 | 红
9296 | 任城区 | 唐口供电所 | 任城区唐口街道 | 10kV路口线 | 前陈村东(JNRC01223) | 200 | 0 | 红
9297 | 任城区 | 唐口供电所 | 任城区唐口街道 | 10kV河长口线 | 朱庙村西(JNRC01230) | 200 | 0 | 红
9298 | 任城区 | 唐口供电所 | 任城区唐口街道 | 10kV路口线 | 大流店村北(JNRC01238) | 200 | 0 | 红
9299 | 任城区 | 唐口供电所 | 任城区唐口街道 | 10kV蔡庄线 | 东王堂东(JNRC01208) | 200 | 0 | 红
9300 | 任城区 | 唐口供电所 | 任城区唐口街道 | 10kV蔡庄线 | 杜屯北区东变2(JNRC01212) | 630 | 0 | 红
9301 | 任城区 | 唐口供电所 | 任城区唐口街道 | 10kV路口线 | 薛东村南4号(JNRC01222) | 200 | 0 | 红
9302 | 任城区 | 唐口供电所 | 任城区唐口街道 | 10kV路口线 | 孙杨田村7号台区(JNRC01201) | 400 | 0 | 红
9303 | 任城区 | 唐口供电所 | 任城区唐口街道 | 10kV路东线 | 醋刘庄中变(JNRC01247) | 200 | 0 | 红
9304 | 任城区 | 唐口供电所 | 任城区唐口街道 | 10kV河长口线 | 朱庙村东(JNRC01129) | 200 | 0 | 红
9305 | 任城区 | 唐口供电所 | 任城区唐口街道 | 10kV蔡庄线 | 唐庄村(01047)照明台区 | 200 | 0 | 红
9306 | 任城区 | 唐口供电所 | 任城区唐口街道 | 10kV路东线 | 东王庄村(01077) | 400 | 0 | 红
9307 | 任城区 | 唐口供电所 | 任城区唐口街道 | 10kV路东线 | 东张庄村(01085) | 200 | 0 | 红
9308 | 任城区 | 唐口供电所 | 任城区唐口街道 | 10kV路东线 | 吴村西(JNRC01107) | 400 | 0 | 红
9309 | 任城区 | 唐口供电所 | 任城区唐口街道 | 10kV河长口线 | 刘桥村(JNRC01029) | 200 | 0 | 红
9310 | 任城区 | 唐口供电所 | 任城区唐口街道 | 10kV兴唐线 | 梁北村(01049)照明台区 | 315 | 0 | 红
9311 | 任城区 | 唐口供电所 | 任城区唐口街道 | 10kV单庙线 | 小魏村西(JNRC01127) | 200 | 0 | 红
9312 | 任城区 | 唐口供电所 | 任城区唐口街道 | 10kV唐开Ⅱ线 | 坡里王南(JNRC01147) | 200 | 0 | 红
9313 | 任城区 | 唐口供电所 | 任城区唐口街道 | 10kV常户线 | 前王村南变（JNRC01112） | 200 | 0 | 红
9314 | 任城区 | 唐口供电所 | 任城区唐口街道 | 10kV蔡庄线 | 韭菜姜村(01046)照明台区 | 200 | 0 | 红
9315 | 任城区 | 唐口供电所 | 任城区唐口街道 | 10kV单庙线 | 魏楼村(01069)照 | 400 | 0 | 红
9316 | 任城区 | 唐口供电所 | 任城区唐口街道 | 10kV路口线 | 薛东村(01008)照明台区 | 315 | 0 | 红
9317 | 任城区 | 唐口供电所 | 任城区唐口街道 | 10kV单庙线 | 程庄村(01058)照明 | 315 | 0 | 红
9318 | 任城区 | 唐口供电所 | 任城区唐口街道 | 10kV河长口线 | 丁庄村(01022)照明台区 | 400 | 0 | 红
9319 | 任城区 | 唐口供电所 | 任城区唐口街道 | 10kV路东线 | 路口村排灌(RCJJT01079) | 315 | 0 | 红
9320 | 任城区 | 唐口供电所 | 任城区唐口街道 | 10kV兴唐线 | 微山居庄(01092) | 200 | 0 | 红
9321 | 任城区 | 唐口供电所 | 任城区唐口街道 | 10kV史庄线 | 杜屯南区3号变(JNRC01248) | 400 | 0 | 红
9322 | 任城区 | 唐口供电所 | 任城区唐口街道 | 10kV蔡庄线 | 前王堂东（JNRC01156） | 400 | 0 | 红
9323 | 任城区 | 唐口供电所 | 任城区唐口街道 | 10kV北薛线 | 北薛屯中(JNRC01154) | 200 | 0 | 红
9324 | 任城区 | 唐口供电所 | 任城区唐口街道 | 10kV河长口线 | 蔡庄2台(JNRC01152) | 200 | 0 | 红
9325 | 任城区 | 唐口供电所 | 任城区唐口街道 | 10kV单庙线 | 景村南(JNRC01158) | 400 | 0 | 红
9326 | 任城区 | 唐口供电所 | 任城区唐口街道 | 10kV兴唐线 | 梁南东变（JNRC01194） | 400 | 0 | 红
9327 | 任城区 | 唐口供电所 | 任城区唐口街道 | 10kV单庙线 | 单庙村南(JNRC01196) | 200 | 0 | 红
9328 | 任城区 | 唐口供电所 | 任城区唐口街道 | 10kV路口线 | 前陈村中(JNRC01224) | 200 | 0 | 红
9329 | 任城区 | 唐口供电所 | 任城区唐口街道 | 10kV北薛线 | 孟庄村南(JNRC01234) | 400 | 0 | 红
9330 | 任城区 | 唐口供电所 | 任城区唐口街道 | 10kV蔡庄线 | 刘集村西3(JNRC01207) | 400 | 0 | 红
9331 | 任城区 | 唐口供电所 | 任城区唐口街道 | 10kV单庙线 | 半边店北(JNRC01242) | 200 | 0 | 红
9332 | 任城区 | 唐口供电所 | 任城区唐口街道 | 10kV单庙线 | 张桥村东2(JNRC01228) | 200 | 0 | 红
9333 | 任城区 | 唐口供电所 | 任城区唐口街道 | 10kV单庙线 | 魏楼村西(JNRC01241) | 200 | 0 | 红
9334 | 任城区 | 唐口供电所 | 任城区唐口街道 | 10kV路口线 | 寺下郝西变(JNRC01246) | 400 | 0 | 红
9335 | 任城区 | 唐口供电所 | 任城区唐口街道 | 10kV蔡庄线 | 史庄村北2(JNRC01214) | 200 | 0 | 红
9336 | 任城区 | 唐口供电所 | 任城区唐口街道 | 10kV路口线 | 薛西村(01007)照明 | 400 | 0 | 红
9337 | 任城区 | 唐口供电所 | 任城区唐口街道 | 10kV河长口线 | 河中村2(JNRC01100)照明台区 | 200 | 0 | 红
9338 | 任城区 | 唐口供电所 | 任城区唐口街道 | 10kV史庄线 | 杜屯社区1号变(01097)照明台区 | 630 | 0 | 红
9339 | 任城区 | 唐口供电所 | 任城区唐口街道 | 10kV路东线 | 门街村东变(JNRC01142) | 315 | 0 | 红
9340 | 任城区 | 唐口供电所 | 任城区唐口街道 | 10kV路东线 | 吴村东(JNRC01132) | 400 | 0 | 红
9341 | 任城区 | 唐口供电所 | 任城区唐口街道 | 10kV单庙线 | 周魏村(JNRC01065) | 200 | 0 | 红
9342 | 任城区 | 唐口供电所 | 任城区唐口街道 | 10kV蔡庄线 | 韭菜姜中(JNRC01126) | 400 | 0 | 红
9343 | 任城区 | 唐口供电所 | 任城区唐口街道 | 10kV河长口线 | 西王庄村(01019) | 400 | 0 | 红
9344 | 任城区 | 唐口供电所 | 任城区唐口街道 | 10kV兴唐线 | 廉屯村(01073)照明台区 | 400 | 0 | 红
9345 | 任城区 | 唐口供电所 | 任城区唐口街道 | 10kV兴唐线 | 陈庄村(01057)照 | 200 | 0 | 红
9346 | 任城区 | 唐口供电所 | 任城区唐口街道 | 10kV河长口线 | 李口村(01033)照明台区 | 200 | 0 | 红
9347 | 任城区 | 唐口供电所 | 任城区唐口街道 | 10kV临荷线 | 唐口中变(01137)照明台区 | 400 | 0 | 红
9348 | 任城区 | 唐口供电所 | 任城区唐口街道 | 10kV路口线 | 寺下郝村(01070)照明台区 | 400 | 0 | 红
9349 | 任城区 | 唐口供电所 | 任城区唐口街道 | 10kV单庙线 | 景村(01068)照明台区 | 400 | 0 | 红
9350 | 任城区 | 唐口供电所 | 任城区唐口街道 | 10kV路东线 | 付村(01082)照明 | 200 | 0 | 红
9351 | 任城区 | 唐口供电所 | 任城区唐口街道 | 10kV河长口线 | 关南李村北(JNRC01120) | 200 | 0 | 红
9352 | 任城区 | 唐口供电所 | 任城区唐口街道 | 10kV路东线 | 路口中排灌(RCJJT01108) | 630 | 0 | 红
9353 | 任城区 | 唐口供电所 | 任城区唐口街道 | 10kV兴唐线 | 廉屯村2（01139）照明台区 | 200 | 0 | 红
9354 | 任城区 | 唐口供电所 | 任城区唐口街道 | 10kV陈庄Ⅰ线 | 范李庄村(01050) | 250 | 0 | 红
9355 | 任城区 | 唐口供电所 | 任城区唐口街道 | 10kV河长口线 | 鲍屯村(01021)照 | 630 | 0 | 红
9356 | 任城区 | 唐口供电所 | 任城区唐口街道 | 10kV常户线 | 马房屯(JNRC01122) | 200 | 0 | 红
9357 | 任城区 | 唐口供电所 | 任城区唐口街道 | 10kV路口线 | 后陈村西(JNRC01113) | 200 | 0 | 红
9358 | 任城区 | 唐口供电所 | 任城区唐口街道 | 10kV路口线 | 后陈村(01087)照 | 200 | 0 | 红
9359 | 任城区 | 唐口供电所 | 任城区唐口街道 | 10kV北薛线 | 前埝口村(01014)照明台区 | 200 | 0 | 红
9360 | 任城区 | 唐口供电所 | 任城区唐口街道 | 10kV单庙线 | 单庙村(01067)照明 | 400 | 0 | 红
9361 | 任城区 | 唐口供电所 | 任城区唐口街道 | 10kV路口线 | 薛西村东(JNRC01191) | 200 | 0 | 红
9362 | 任城区 | 唐口供电所 | 任城区唐口街道 | 10kV河长口线 | 李口村南(JNRC01229) | 200 | 0 | 红
9363 | 任城区 | 唐口供电所 | 任城区唐口街道 | 10kV单庙线 | 大张庄村西(JNRC01245) | 200 | 0 | 红
9364 | 任城区 | 唐口供电所 | 任城区唐口街道 | 10kV路口线 | 大流店村东(JNRC01237) | 200 | 0 | 红
9365 | 任城区 | 唐口供电所 | 任城区唐口街道 | 10kV兴唐线 | 梁南西变（JNRC01193） | 200 | 0 | 红
9366 | 任城区 | 唐口供电所 | 任城区唐口街道 | 10kV路东线 | 吴村西(JNRC01226) | 200 | 0 | 红
9367 | 任城区 | 唐口供电所 | 任城区唐口街道 | 10kV路口线 | 薛西村南(JNRC01190) | 200 | 0 | 红
9368 | 任城区 | 唐口供电所 | 任城区唐口街道 | 10kV河长口线 | 张寨村北变（JNRC01195） | 200 | 0 | 红
9369 | 任城区 | 唐口供电所 | 任城区唐口街道 | 10kV蔡庄线 | 杜屯北区东变1(JNRC01211) | 630 | 0 | 红
9370 | 任城区 | 唐口供电所 | 任城区唐口街道 | 10kV单庙线 | 魏楼村东(JNRC01240) | 200 | 0 | 红
9371 | 任城区 | 唐口供电所 | 任城区唐口街道 | 10kV陈庄Ⅰ线 | 范李庄村东(JNRC01215) | 200 | 0 | 红
9372 | 任城区 | 唐口供电所 | 任城区唐口街道 | 10kV单庙线 | 景村照明北(JNRC01189) | 200 | 0 | 红
9373 | 任城区 | 唐口供电所 | 任城区唐口街道 | 10kV常户线 | 后王村北(JNRC01188) | 200 | 0 | 红
9374 | 任城区 | 唐口供电所 | 任城区唐口街道 | 10kV北薛线 | 北薛屯西(JNRC01259) | 400 | 0 | 红
9375 | 任城区 | 唐口供电所 | 任城区唐口街道 | 10kV路东线 | 东张庄村南(JNRC01266) | 400 | 0 | 红
9376 | 任城区 | 唐口供电所 | 任城区唐口街道 | 10kV路东线 | 棒李村北(JNRC01267) | 400 | 0 | 红
9377 | 任城区 | 唐口供电所 | 任城区唐口街道 | 10kV单庙线 | 景村东（JNRC01261） | 400 | 0 | 红
9378 | 任城区 | 唐口供电所 | 任城区唐口街道 | 10kV河长口线 | 微山祝庄村东南(JNRC01272) | 400 | 0 | 红
9379 | 任城区 | 唐口供电所 | 任城区唐口街道 | 10kV河长口线 | 微山祝庄村西(JNRC01271) | 200 | 0 | 红
9380 | 任城区 | 唐口供电所 | 任城区唐口街道 | 10kV兴唐线 | 谢刘庄村西(JNRC01270) | 200 | 0 | 红
9381 | 任城区 | 唐口供电所 | 任城区唐口街道 | 10kV河长口线 | 鲍屯村东（JNRC01184） | 400 | 0 | 红
9382 | 任城区 | 唐口供电所 | 任城区唐口街道 | 10kV单庙线 | 河南魏村东(JNRC01262) | 200 | 0 | 红
9383 | 任城区 | 唐口供电所 | 任城区唐口街道 | 10kV兴唐线 | 孔庄东(JNRC01260)柱上变压器 | 200 | 0 | 红
9384 | 任城区 | 唐口供电所 | 任城区唐口街道 | 10kV北薛线 | 常户村南(JNRC01263) | 200 | 0 | 红
9385 | 任城区 | 唐口供电所 | 任城区唐口街道 | 10kV河长口线 | 微山祝庄村东(JNRC01268) | 400 | 0 | 红
9386 | 任城区 | 唐口供电所 | 任城区唐口街道 | 10kV兴唐线 | 微山王埝村西(JNRC01269) | 400 | 0 | 红
9387 | 任城区 | 唐口供电所 | 任城区唐口街道 | 10kV蔡庄线 | 唐口西变10号(JNRC01265) | 400 | 0 | 红
9388 | 任城区 | 唐口供电所 | 任城区唐口街道 | 10kV路东线 | 路口村2排灌(RCJJT01264)新柱上变压器1 | 400 | 0 | 红
9389 | 任城区 | 唐口供电所 | 任城区唐口街道 | 10kV蔡庄线 | 韭菜姜东(JNRC01282) | 400 | 0 | 红
9390 | 任城区 | 唐口供电所 | 任城区唐口街道 | 10kV路口线 | 寺下许南变（JNRC01285） | 200 | 0 | 红
9391 | 任城区 | 唐口供电所 | 任城区唐口街道 | 10kV北薛线 | 孟庄楼区（JNRC01280） | 200 | 0 | 红
9392 | 任城区 | 唐口供电所 | 任城区唐口街道 | 10kV北薛线 | 陈屯村南(JNRC01276) | 200 | 0 | 红
9393 | 任城区 | 唐口供电所 | 任城区唐口街道 | 10kV史庄线 | 金湾加油站（JNRC01277） | 400 | 0 | 红
9394 | 任城区 | 唐口供电所 | 任城区唐口街道 | 10kV河长口线 | 河中村东北(JNRC01284) | 200 | 0 | 红
9395 | 任城区 | 唐口供电所 | 任城区唐口街道 | 10kV河长口线 | 鲍屯村东南（JNRC01283） | 200 | 0 | 红
9396 | 任城区 | 唐口供电所 | 任城区唐口街道 | 10kV河长口线 | 新庄村北1（JNRC01278） | 400 | 0 | 红
9397 | 任城区 | 唐口供电所 | 任城区唐口街道 | 10kV北薛线 | 前王鱼池（JNRC01281）400 | 400 | 0 | 红
9398 | 任城区 | 唐口供电所 | 任城区唐口街道 | 10kV河长口线 | 孟庙村东(JNRC01273)照明 | 200 | 0 | 红
9399 | 任城区 | 唐口供电所 | 任城区唐口街道 | 10kV河长口线 | 孟庙村南(JNRC01274)照明 | 200 | 0 | 红
9400 | 任城区 | 唐口供电所 | 任城区唐口街道 | 10kV单庙线 | 魏楼村北(JNRC01275) | 200 | 0 | 红
9401 | 微山公司 | 城区供电中心 | 夏镇街道 | 10kV泰山线 | 航管局西变 | 400 | 0 | 红
9402 | 微山公司 | 城区供电中心 | 夏镇街道 | 10kV部城线 | 实小西公变 | 630 | 504 | 绿
9403 | 微山公司 | 城区供电中心 | 夏镇街道 | 10kV夏阳Ⅰ线 | 小康村公变 | 200 | 160 | 绿
9404 | 微山公司 | 城区供电中心 | 夏镇街道 | 10kV泰山线 | 青山公变 | 200 | 0 | 红
9405 | 微山公司 | 城区供电中心 | 夏镇街道 | 10kV新河线 | 爱国街北变 | 400 | 320 | 绿
9406 | 微山公司 | 城区供电中心 | 夏镇街道 | 10kV城北线 | 祥福家园2室1变 | 1000 | 800 | 绿
9407 | 微山公司 | 城区供电中心 | 夏镇街道 | 10kV城北线 | 祥福家园2室2变 | 1000 | 800 | 绿
9408 | 微山公司 | 城区供电中心 | 夏镇街道 | 10kV明珠线 | 吕庄西变 | 400 | 320 | 绿
9409 | 微山公司 | 城区供电中心 | 夏镇街道 | 10kV明珠线 | 界群瑞府东区3变 | 1250 | 1000 | 绿
9410 | 微山公司 | 城区供电中心 | 夏镇街道 | 10kV明珠线 | 界群瑞府西区1变 | 1000 | 800 | 绿
9411 | 微山公司 | 城区供电中心 | 夏镇街道 | 10kV明珠线 | 界群瑞府东区5变 | 1000 | 800 | 绿
9412 | 微山公司 | 城区供电中心 | 夏镇街道 | 10kV纸厂线 | 磨担街公变 | 400 | 219.6 | 黄
9413 | 微山公司 | 城区供电中心 | 夏镇街道 | 10kV新河线 | 悦达广场三期三变 | 630 | 504 | 绿
9414 | 微山公司 | 城区供电中心 | 夏镇街道 | 10kV新河线 | 悦达广场三期一变 | 1000 | 800 | 绿
9415 | 微山公司 | 城区供电中心 | 夏镇街道 | 10kV纸厂线 | 喜园充电站 | 630 | 504 | 绿
9416 | 微山公司 | 城区供电中心 | 夏镇街道 | 10kV箭道线 | 夏镇医院台变 | 400 | 0 | 红
9417 | 微山公司 | 城区供电中心 | 夏镇街道 | 10kV城后线 | 文化街南台变 | 400 | 302.9 | 黄
9418 | 微山公司 | 城区供电中心 | 夏镇街道 | 10kV鲍楼线 | 箭道南台 | 400 | 0 | 红
9419 | 微山公司 | 城区供电中心 | 夏镇街道 | 10kV新河线 | 湖产家属院 | 200 | 160 | 绿
9420 | 微山公司 | 城区供电中心 | 夏镇街道 | 10kV城北线 | 祥福家园1室2变 | 1250 | 1000 | 绿
9421 | 微山公司 | 城区供电中心 | 夏镇街道 | 10kV城北线 | 祥福家园1室1变 | 1250 | 1000 | 绿
9422 | 微山公司 | 城区供电中心 | 夏镇街道 | 10kV城北线 | 祥福家园1室3变 | 1000 | 800 | 绿
9423 | 微山公司 | 城区供电中心 | 夏镇街道 | 10kV湿地线 | 鲁地壹号一室7变 | 630 | 0 | 红
9424 | 微山公司 | 城区供电中心 | 夏镇街道 | 10kV城东线 | 苏园公变 | 400 | 320 | 绿
9425 | 微山公司 | 城区供电中心 | 夏镇街道 | 10kV新河线 | 新河街北公变 | 400 | 320 | 绿
9426 | 微山公司 | 城区供电中心 | 夏镇街道 | 10kV城北线 | 戚城中台区 | 400 | 247.46 | 黄
9427 | 微山公司 | 城区供电中心 | 夏镇街道 | 10kV鲍楼线 | 一所公变 | 630 | 0 | 红
9428 | 微山公司 | 城区供电中心 | 夏镇街道 | 10kV箭道线 | 向阳商品房 | 400 | 0 | 红
9429 | 微山公司 | 城区供电中心 | 夏镇街道 | 10kV城北线 | 爱国小组 | 400 | 294.8 | 黄
9430 | 微山公司 | 城区供电中心 | 夏镇街道 | 10kV城北线 | 环保局公变 | 400 | 320 | 绿
9431 | 微山公司 | 城区供电中心 | 夏镇街道 | 10kV鲍楼线 | 向阳东村 | 400 | 0 | 红
9432 | 微山公司 | 城区供电中心 | 夏镇街道 | 10kV奎文线 | 贸易公司公变 | 400 | 320 | 绿
9433 | 微山公司 | 城区供电中心 | 夏镇街道 | 10kV奎文线 | 微山县谢桥总表 | 400 | 115.37 | 黄
9434 | 微山公司 | 城区供电中心 | 夏镇街道 | 10kV城后线 | 微山县妇幼保健站宿舍 | 250 | 200 | 绿
9435 | 微山公司 | 城区供电中心 | 夏镇街道 | 10kV箭道线 | 青年村新变 | 630 | 0 | 红
9436 | 微山公司 | 城区供电中心 | 夏镇街道 | 10kV纸厂线 | 检察院宿舍（西）1 | 400 | 320 | 绿
9437 | 微山公司 | 城区供电中心 | 夏镇街道 | 10kV箭道线 | 向阳中队东台区 | 400 | 0 | 红
9438 | 微山公司 | 城区供电中心 | 夏镇街道 | 10kV奎文线 | 爱国村建行公变 | 400 | 302.64 | 黄
9439 | 微山公司 | 城区供电中心 | 夏镇街道 | 10kV箭道线 | 向阳东队中台 | 400 | 0 | 红
9440 | 微山公司 | 城区供电中心 | 夏镇街道 | 10kV箭道线 | 箭道村西台 | 400 | 0 | 红
9441 | 微山公司 | 城区供电中心 | 经济开发区 | 10kV寨子线 | 新城滨湖花苑2号 | 1250 | 0 | 红
9442 | 微山公司 | 城区供电中心 | 夏镇街道 | 10kV泰山线 | 文昌村北公变 | 400 | 0 | 红
9443 | 微山公司 | 城区供电中心 | 夏镇街道 | 10kV部城线 | 文昌村西公变 | 400 | 320 | 绿
9444 | 微山公司 | 城区供电中心 | 夏镇街道 | 10kV新河线 | 新河街东公变 | 400 | 320 | 绿
9445 | 微山公司 | 城区供电中心 | 夏镇街道 | 10kV箭道线 | 龙顺御园二期二室#2变 | 1000 | 0 | 红
9446 | 微山公司 | 城区供电中心 | 夏镇街道 | 10kV箭道线 | 龙顺御园二期一室#4变 | 1000 | 0 | 红
9447 | 微山公司 | 城区供电中心 | 夏镇街道 | 10kV明珠线 | 阳光华府#4变 | 1000 | 800 | 绿
9448 | 微山公司 | 城区供电中心 | 经济开发区 | 10kV寨子线 | 金寨子东台#2变 | 200 | 0 | 红
9449 | 微山公司 | 城区供电中心 | 经济开发区 | 10kV寨子线 | 金寨子西台#2变 | 200 | 0 | 红
9450 | 微山公司 | 城区供电中心 | 夏镇街道 | 10kV奎文线 | 粮食局家属院 | 200 | 160 | 绿
9451 | 微山公司 | 城区供电中心 | 夏镇街道 | 10kV县医院线 | 明湖国际二期#3变 | 800 | 640 | 绿
9452 | 微山公司 | 城区供电中心 | 夏镇街道 | 10kV县医院线 | 明湖国际二期#2变 | 800 | 640 | 绿
9453 | 微山公司 | 城区供电中心 | 夏镇街道 | 10kV县医院线 | 明湖国际二期#1变 | 800 | 640 | 绿
9454 | 微山公司 | 城区供电中心 | 夏镇街道 | 10kV明珠线 | 紫辉阳光小区#1变 | 800 | 640 | 绿
9455 | 微山公司 | 城区供电中心 | 夏镇街道 | 10kV戚城线 | 城后村北公变 | 400 | 1.81 | 黄
9456 | 微山公司 | 城区供电中心 | 夏镇街道 | 10kV箭道线 | 向阳北公变（城区） | 100 | 0 | 红
9457 | 微山公司 | 城区供电中心 | 夏镇街道 | 10kV纸厂线 | 谢桥村西公变 | 200 | 160 | 绿
9458 | 微山公司 | 城区供电中心 | 夏镇街道 | 10kV城后线 | 悦达广场#3A | 400 | 320 | 绿
9459 | 微山公司 | 城区供电中心 | 夏镇街道 | 10kV箭道线 | 奎星楼公变 | 400 | 0 | 红
9460 | 微山公司 | 城区供电中心 | 夏镇街道 | 10kV箭道线 | 向阳中队南台 | 200 | 0 | 红
9461 | 微山公司 | 城区供电中心 | 夏镇街道 | 10kV苏园线 | 信用社家属院 | 250 | 200 | 绿
9462 | 微山公司 | 城区供电中心 | 夏镇街道 | 10kV城北线 | 城后村西台 | 400 | 320 | 绿
9463 | 微山公司 | 留庄供电所 | 留庄镇 | 10kV南线 | 徐营中变 | 200 | 0 | 红
9464 | 微山公司 | 城区供电中心 | 经济开发区 | 10kV寨子线 | 金寨子小区西台 | 500 | 0 | 红
9465 | 微山公司 | 城区供电中心 | 夏镇街道 | 10kV新河线 | 企业局公变630 | 630 | 456.5 | 黄
9466 | 微山公司 | 城区供电中心 | 夏镇街道 | 10kV泰山线 | 昭阳粮所 | 400 | 0 | 红
9467 | 微山公司 | 城区供电中心 | 夏镇街道 | 10kV苏园线 | 国税局家属院 | 200 | 160 | 绿
9468 | 微山公司 | 城区供电中心 | 夏镇街道 | 10kV苏园线 | 民政局家属院 | 200 | 160 | 绿
9469 | 微山公司 | 城区供电中心 | 经济开发区 | 10kV寨子线 | 星月城南变(二期) | 1250 | 0 | 红
9470 | 微山公司 | 城区供电中心 | 夏镇街道 | 10kV城东线 | 苏园新村南变 | 630 | 504 | 绿
9471 | 微山公司 | 城区供电中心 | 夏镇街道 | 10kV奎文线 | 微山县道路运输服 | 400 | 280.73 | 黄
9472 | 微山公司 | 城区供电中心 | 夏镇街道 | 10kV部城线 | 水委宿舍 | 630 | 504 | 绿
9473 | 微山公司 | 城区供电中心 | 夏镇街道 | 10kV县医院线 | 明湖国际二期#4变 | 800 | 640 | 绿
9474 | 微山公司 | 城区供电中心 | 夏镇街道 | 10kV城后线 | 悦达广场二期二变 | 1000 | 800 | 绿
9475 | 微山公司 | 城区供电中心 | 夏镇街道 | 10kV城后线 | 悦达广场二期一变 | 1000 | 800 | 绿
9476 | 微山公司 | 城区供电中心 | 经济开发区 | 10kV夏阳Ⅱ线 | 泰和家园#1 | 1000 | 800 | 绿
9477 | 微山公司 | 城区供电中心 | 夏镇街道 | 10kV戚城线 | 面粉厂公变 | 200 | 0.96 | 黄
9478 | 微山公司 | 两城供电所 | 南阳镇 | 10kV西渡线 | 东渡口200kVA | 200 | 0 | 红
9479 | 微山公司 | 城区供电中心 | 夏镇街道 | 10kV戚城线 | 中国人民财产保险有限股份有限公司 | 200 | 160 | 绿
9480 | 微山公司 | 城区供电中心 | 夏镇街道 | 10kV箭道线 | 青年公变 | 400 | 0 | 红
9481 | 微山公司 | 城区供电中心 | 夏镇街道 | 10kV纸厂线 | 招待所宿舍 | 500 | 400 | 绿
9482 | 微山公司 | 城区供电中心 | 夏镇街道 | 10kV箭道线 | 文昌红楼 | 400 | 0 | 红
9483 | 微山公司 | 城区供电中心 | 夏镇街道 | 10kV纸厂线 | 龙城公馆（纸厂） | 2500 | 2000 | 绿
9484 | 微山公司 | 城区供电中心 | 夏镇街道 | 10kV明珠线 | 盐当东村 | 400 | 269.62 | 黄
9485 | 微山公司 | 城区供电中心 | 经济开发区 | 10kV夏阳Ⅱ线 | 泰和家园#3 | 1000 | 800 | 绿
9486 | 微山公司 | 城区供电中心 | 夏镇街道 | 10kV部城线 | 人大宿舍 | 200 | 160 | 绿
9487 | 微山公司 | 城区供电中心 | 夏镇街道 | 10kV泰山线 | 微园公变 | 400 | 0 | 红
9488 | 微山公司 | 城区供电中心 | 夏镇街道 | 10kV县医院线 | 刘汉臣公变 | 50 | 40 | 绿
9489 | 微山公司 | 城区供电中心 | 夏镇街道 | 10kV城东线 | 苏园新村南变#2 | 630 | 504 | 绿
9490 | 微山公司 | 城区供电中心 | 夏镇街道 | 10kV城后线 | 悦达小区#1 | 1000 | 800 | 绿
9491 | 微山公司 | 城区供电中心 | 夏镇街道 | 10kV鲍楼线 | 金厦小区公变 | 400 | 0 | 红
9492 | 微山公司 | 城区供电中心 | 夏镇街道 | 10kV城后线 | 悦达广场二期三变 | 630 | 504 | 绿
9493 | 微山公司 | 城区供电中心 | 夏镇街道 | 10kV鲍楼线 | 文化广场公变 | 630 | 0 | 红
9494 | 微山公司 | 城区供电中心 | 夏镇街道 | 10kV箭道线 | 人才市场公变 | 200 | 0 | 红
9495 | 微山公司 | 城区供电中心 | 夏镇街道 | 10kV城东线 | 医院宿舍(北) | 200 | 160 | 绿
9496 | 微山公司 | 城区供电中心 | 夏镇街道 | 10kV纸厂线 | 商场公变 | 630 | 504 | 绿
9497 | 微山公司 | 城区供电中心 | 夏镇街道 | 10kV苏园线 | 技校公变400 | 400 | 320 | 绿
9498 | 微山公司 | 城区供电中心 | 夏镇街道 | 10kV县医院线 | 爱国小学宿舍 | 315 | 234.18 | 黄
9499 | 微山公司 | 城区供电中心 | 夏镇街道 | 10kV纸厂线 | 田李集公变 | 630 | 462.08 | 黄
9500 | 微山公司 | 城区供电中心 | 夏镇街道 | 10kV苏园线 | 香园公变 | 500 | 400 | 绿
9501 | 微山公司 | 城区供电中心 | 夏镇街道 | 10kV鲍楼线 | 黄伟 | 200 | 0 | 红
9502 | 微山公司 | 城区供电中心 | 夏镇街道 | 10kV箭道线 | 月河新变 | 400 | 0 | 红
9503 | 微山公司 | 城区供电中心 | 夏镇街道 | 10kV县医院线 | 院北巷公变 | 400 | 274.9 | 黄
9504 | 微山公司 | 城区供电中心 | 夏镇街道 | 10kV新河线 | 谢桥北公变 | 400 | 277.59 | 黄
9505 | 微山公司 | 城区供电中心 | 夏镇街道 | 10kV明珠线 | 阳光华府#3台区配电变压器 | 800 | 640 | 绿
9506 | 微山公司 | 城区供电中心 | 夏镇街道 | 10kV奎文线 | 文昌十一组西变2 | 400 | 295.2 | 黄
9507 | 微山公司 | 城区供电中心 | 夏镇街道 | 10kV部城线 | 富黎园西台 | 630 | 486.77 | 黄
9508 | 微山公司 | 城区供电中心 | 夏镇街道 | 10kV部城线 | 喜园(部城1室南变) | 1000 | 800 | 绿
9509 | 微山公司 | 城区供电中心 | 夏镇街道 | 10kV箭道线 | 县政府家属院公变 | 200 | 0 | 红
9510 | 微山公司 | 城区供电中心 | 夏镇街道 | 10kV奎文线 | 中医院公变 | 400 | 320 | 绿
9511 | 微山公司 | 城区供电中心 | 夏镇街道 | 10kV明珠线 | 阳光华府#2号台区配电变压器 | 630 | 504 | 绿
9512 | 微山公司 | 城区供电中心 | 夏镇街道 | 10kV城后线 | 悦达小区#2 | 800 | 640 | 绿
9513 | 微山公司 | 城区供电中心 | 夏镇街道 | 10kV城后线 | 悦达小区#3 | 400 | 320 | 绿
9514 | 微山公司 | 城区供电中心 | 夏镇街道 | 10kV县医院线 | 法院工地400 | 400 | 313 | 黄
9515 | 微山公司 | 城区供电中心 | 夏镇街道 | 10kV纸厂线 | 人武部公变 | 630 | 477.5 | 黄
9516 | 微山公司 | 城区供电中心 | 夏镇街道 | 10kV新河线 | 四季青西公变 | 500 | 374.05 | 黄
9517 | 微山公司 | 城区供电中心 | 经济开发区 | 10kV寨子线 | 星月城 | 2000 | 0 | 红
9518 | 微山公司 | 城区供电中心 | 夏镇街道 | 10kV泰山线 | 南苑小区(商业街) | 400 | 0 | 红
9519 | 微山公司 | 城区供电中心 | 夏镇街道 | 10kV鲍楼线 | 金源小区北变 | 630 | 0 | 红
9520 | 微山公司 | 城区供电中心 | 夏镇街道 | 10kV箭道线 | 向阳东村西台 | 400 | 0 | 红
9521 | 微山公司 | 城区供电中心 | 夏镇街道 | 10kV城东线 | 三河口矿宿舍 | 630 | 504 | 绿
9522 | 微山公司 | 城区供电中心 | 夏镇街道 | 10kV御园线 | 龙顺御园宿舍（二西） | 800 | 0 | 红
9523 | 微山公司 | 城区供电中心 | 夏镇街道 | 10kV鲍楼线 | 文化广场东变 | 630 | 0 | 红
9524 | 微山公司 | 城区供电中心 | 夏镇街道 | 10kV苏园线 | 盐当第二新村 | 400 | 309.4 | 黄
9525 | 微山公司 | 城区供电中心 | 夏镇街道 | 10kV县医院线 | 法院公变 | 630 | 480.15 | 黄
9526 | 微山公司 | 城区供电中心 | 夏镇街道 | 10kV县医院线 | 香山公变 | 630 | 404.32 | 黄
9527 | 微山公司 | 城区供电中心 | 夏镇街道 | 10kV泰山线 | 国税局公变 | 315 | 0 | 红
9528 | 微山公司 | 城区供电中心 | 夏镇街道 | 10kV纸厂线 | 新世纪商贸城宿舍 | 315 | 252 | 绿
9529 | 微山公司 | 城区供电中心 | 昭阳街道 | 10kV昭阳线 | 三孔桥西变台区 | 200 | 0 | 红
9530 | 微山公司 | 城区供电中心 | 夏镇街道 | 10kV县医院线 | 爱国村 | 630 | 504 | 绿
9531 | 微山公司 | 城区供电中心 | 夏镇街道 | 10kV新河线 | 新河公变2 | 315 | 225.45 | 黄
9532 | 微山公司 | 城区供电中心 | 夏镇街道 | 10kV城东线 | 苏园新村 | 630 | 504 | 绿
9533 | 微山公司 | 城区供电中心 | 夏镇街道 | 10kV城北线 | 戚城东台区 | 400 | 261.22 | 黄
9534 | 微山公司 | 城区供电中心 | 夏镇街道 | 10kV城后线 | 明湖北变 | 1250 | 1000 | 绿
9535 | 微山公司 | 城区供电中心 | 夏镇街道 | 10kV部城线 | 实小公变 | 630 | 479 | 黄
9536 | 微山公司 | 城区供电中心 | 夏镇街道 | 10kV城北线 | 戚城村南台 | 400 | 290.84 | 黄
9537 | 微山公司 | 城区供电中心 | 夏镇街道 | 10kV城北线 | 物资煤建公变 | 400 | 320 | 绿
9538 | 微山公司 | 城区供电中心 | 夏镇街道 | 10kV县医院线 | 爱国村宿舍 | 630 | 504 | 绿
9539 | 微山公司 | 城区供电中心 | 夏镇街道 | 10kV御园线 | 龙顺御园宿舍（一东） | 1000 | 0 | 红
9540 | 微山公司 | 城区供电中心 | 夏镇街道 | 10kV县医院线 | 艺昌公司公变 | 400 | 320 | 绿
9541 | 微山公司 | 城区供电中心 | 夏镇街道 | 10kV部城线 | 金城小区南 | 400 | 320 | 绿
9542 | 微山公司 | 城区供电中心 | 夏镇街道 | 10kV苏园线 | 交通局家属院 | 315 | 252 | 绿
9543 | 微山公司 | 城区供电中心 | 夏镇街道 | 10kV城东线 | 汽车八队苏园宿舍 | 400 | 320 | 绿
9544 | 微山公司 | 城区供电中心 | 夏镇街道 | 10kV纸厂线 | 老局公变 | 400 | 320 | 绿
9545 | 微山公司 | 城区供电中心 | 夏镇街道 | 10kV苏园线 | 邮政局家属院 | 315 | 252 | 绿
9546 | 微山公司 | 城区供电中心 | 夏镇街道 | 10kV部城线 | 付村乡宿舍2 | 630 | 504 | 绿
9547 | 微山公司 | 城区供电中心 | 夏镇街道 | 10kV鲍楼线 | 审计局宿舍楼 | 630 | 0 | 红
9548 | 微山公司 | 城区供电中心 | 夏镇街道 | 10kV部城线 | 喜园公变 | 630 | 504 | 绿
9549 | 微山公司 | 城区供电中心 | 夏镇街道 | 10kV泰山线 | 国土资源局宿舍 | 400 | 0 | 红
9550 | 微山公司 | 城区供电中心 | 夏镇街道 | 10kV城北线 | 城后村农网 | 400 | 188.62 | 黄
9551 | 微山公司 | 城区供电中心 | 夏镇街道 | 10kV部城线 | 文昌新变400 | 400 | 320 | 绿
9552 | 微山公司 | 城区供电中心 | 夏镇街道 | 10kV县医院线 | 微山县文昌村 | 400 | 194.03 | 黄
9553 | 微山公司 | 城区供电中心 | 夏镇街道 | 10kV新河线 | 住宅公司公变1 | 400 | 320 | 绿
9554 | 微山公司 | 城区供电中心 | 夏镇街道 | 10kV箭道线 | 向阳纸箱厂 | 400 | 0 | 红
9555 | 微山公司 | 城区供电中心 | 夏镇街道 | 10kV箭道线 | 地税公变2 | 400 | 0 | 红
9556 | 微山公司 | 城区供电中心 | 夏镇街道 | 10kV鲍楼线 | 一所东公变 | 630 | 0 | 红
9557 | 微山公司 | 城区供电中心 | 夏镇街道 | 10kV奎文线 | 信访局公变 | 200 | 160 | 绿
9558 | 微山公司 | 城区供电中心 | 夏镇街道 | 10kV县医院线 | 法院宿舍公变 | 400 | 320 | 绿
9559 | 微山公司 | 城区供电中心 | 夏镇街道 | 10kV奎文线 | 镇政府家属院 | 400 | 320 | 绿
9560 | 微山公司 | 城区供电中心 | 夏镇街道 | 10kV纸厂线 | 物资局公变 | 315 | 252 | 绿
9561 | 微山公司 | 城区供电中心 | 夏镇街道 | 10kV箭道线 | 向阳中队 | 500 | 0 | 红
9562 | 微山公司 | 城区供电中心 | 夏镇街道 | 10kV新河线 | 爱国村北公变 | 400 | 226.19 | 黄
9563 | 微山公司 | 城区供电中心 | 夏镇街道 | 10kV部城线 | 付村乡宿舍北台区 | 400 | 320 | 绿
9564 | 微山公司 | 城区供电中心 | 夏镇街道 | 10kV明珠线 | 紫辉阳光小区#2变 | 800 | 640 | 绿
9565 | 微山公司 | 城区供电中心 | 夏镇街道 | 10kV明珠线 | 紫辉阳光小区#3变 | 400 | 320 | 绿
9566 | 微山公司 | 城区供电中心 | 夏镇街道 | 10kV湿地线 | 寨子新小区南变 | 800 | 0 | 红
9567 | 微山公司 | 城区供电中心 | 夏镇街道 | 10kV泰山线 | 泰山一组（西台） | 400 | 0 | 红
9568 | 微山公司 | 城区供电中心 | 夏镇街道 | 10kV明珠线 | 紫辉阳光小区#4变 | 630 | 504 | 绿
9569 | 微山公司 | 城区供电中心 | 夏镇街道 | 10kV泰山线 | 泰山一组（东台） | 400 | 0 | 红
9570 | 微山公司 | 城区供电中心 | 夏镇街道 | 10kV奎文线 | 一中公变 | 630 | 504 | 绿
9571 | 微山公司 | 城区供电中心 | 夏镇街道 | 10kV苏园线 | 公安局家属院 | 400 | 320 | 绿
9572 | 微山公司 | 城区供电中心 | 夏镇街道 | 10kV明珠线 | 阳光华府5室3变 | 1250 | 1000 | 绿
9573 | 微山公司 | 城区供电中心 | 经济开发区 | 10kV寨子线 | 三孔桥社区滨湖花苑1号 | 1250 | 0 | 红
9574 | 微山公司 | 城区供电中心 | 夏镇街道 | 10kV明珠线 | 阳光华府5室1变 | 1000 | 800 | 绿
9575 | 微山公司 | 城区供电中心 | 夏镇街道 | 10kV明珠线 | 紫辉阳光小区#6变 | 630 | 504 | 绿
9576 | 微山公司 | 城区供电中心 | 夏镇街道 | 10kV明珠线 | 紫辉阳光小区#5变 | 630 | 504 | 绿
9577 | 微山公司 | 城区供电中心 | 夏镇街道 | 10kV部城线 | 喜园小区#4台区 | 1000 | 800 | 绿
9578 | 微山公司 | 城区供电中心 | 夏镇街道 | 10kV新河线 | 爱国村四季青台区2 | 200 | 160 | 绿
9579 | 微山公司 | 城区供电中心 | 经济开发区 | 10kV体育场线 | 顺河东公变 | 500 | 0 | 红
9580 | 微山公司 | 城区供电中心 | 夏镇街道 | 10kV鲍楼线 | 一所东公变#2台区400 | 250 | 0 | 红
9581 | 微山公司 | 城区供电中心 | 夏镇街道 | 10kV新河线 | 师范公变 | 400 | 320 | 绿
9582 | 微山公司 | 城区供电中心 | 昭阳街道 | 10kV昭阳线 | 三孔桥 | 200 | 0 | 红
9583 | 微山公司 | 城区供电中心 | 夏镇街道 | 10kV泰山线 | 泰山一队 | 400 | 0 | 红
9584 | 微山公司 | 城区供电中心 | 夏镇街道 | 10kV新河线 | 交警大队公变 | 400 | 320 | 绿
9585 | 微山公司 | 城区供电中心 | 夏镇街道 | 10kV箭道线 | 富黎园公变 | 400 | 0 | 红
9586 | 微山公司 | 城区供电中心 | 夏镇街道 | 10kV奎文线 | 中行公变 | 400 | 320 | 绿
9587 | 微山公司 | 城区供电中心 | 夏镇街道 | 10kV纸厂线 | 双桥公园公变 | 315 | 252 | 绿
9588 | 微山公司 | 城区供电中心 | 夏镇街道 | 10kV箭道线 | 物价局家属院 | 160 | 0 | 红
9589 | 微山公司 | 城区供电中心 | 夏镇街道 | 10kV苏园线 | 公安局公变 | 630 | 504 | 绿
9590 | 微山公司 | 城区供电中心 | 昭阳街道 | 10kV昭阳线 | 三孔桥东变 | 100 | 0 | 红
9591 | 微山公司 | 城区供电中心 | 夏镇街道 | 10kV苏园线 | 香园东公变 | 500 | 400 | 绿
9592 | 微山公司 | 城区供电中心 | 夏镇街道 | 10kV城北线 | 城后村南台 | 250 | 200 | 绿
9593 | 微山公司 | 城区供电中心 | 夏镇街道 | 10kV县医院线 | 经委公变 | 630 | 504 | 绿
9594 | 微山公司 | 城区供电中心 | 夏镇街道 | 10kV苏园线 | 富康小区家属院 | 400 | 320 | 绿
9595 | 微山公司 | 城区供电中心 | 夏镇街道 | 10kV奎文线 | 盐当新村 | 400 | 166.57 | 黄
9596 | 微山公司 | 城区供电中心 | 夏镇街道 | 10kV奎文线 | 盐当新村西台区 | 400 | 320 | 绿
9597 | 微山公司 | 城区供电中心 | 经济开发区 | 10kV寨子线 | 警苑二村配电变压器 | 800 | 0 | 红
9598 | 微山公司 | 城区供电中心 | 夏镇街道 | 10kV新河线 | 消防队公变 | 400 | 290.75 | 黄
9599 | 微山公司 | 城区供电中心 | 夏镇街道 | 10kV城北线 | 戚城村东台#2变 | 400 | 238 | 黄
9600 | 微山公司 | 城区供电中心 | 夏镇街道 | 10kV戚城线 | 戚城街石油公司家属院 | 400 | 320 | 绿
9601 | 微山公司 | 城区供电中心 | 夏镇街道 | 10kV纸厂线 | 磨担街北台区 | 400 | 312.2 | 黄
9602 | 微山公司 | 城区供电中心 | 夏镇街道 | 10kV新河线 | 谢桥北2号台区 | 400 | 320 | 绿
9603 | 微山公司 | 城区供电中心 | 夏镇街道 | 10kV苏园线 | 微山县邮政局家属院公变 | 250 | 200 | 绿
9604 | 微山公司 | 城区供电中心 | 夏镇街道 | 10kV明珠线 | 阳光华府#1台区 | 1000 | 800 | 绿
9605 | 微山公司 | 城区供电中心 | 夏镇街道 | 10kV纸厂线 | 微山水电水利工程宿舍(十三局) | 630 | 504 | 绿
9606 | 微山公司 | 城区供电中心 | 夏镇街道 | 10kV纸厂线 | 新世纪商贸城西台 | 400 | 283.75 | 黄
9607 | 微山公司 | 城区供电中心 | 夏镇街道 | 10kV城北线 | 戚城村北公变2 | 400 | 129.65 | 黄
9608 | 微山公司 | 城区供电中心 | 夏镇街道 | 10kV城北线 | 广播局公变 | 400 | 293.96 | 黄
9609 | 微山公司 | 城区供电中心 | 夏镇街道 | 10kV箭道线 | 青年村东公变 | 400 | 0 | 红
9610 | 微山公司 | 城区供电中心 | 夏镇街道 | 10kV奎文线 | 谢桥村南公变 | 400 | 295.77 | 黄
9611 | 微山公司 | 城区供电中心 | 夏镇街道 | 10kV城北线 | 环保局东公变 | 400 | 320 | 绿
9612 | 微山公司 | 城区供电中心 | 昭阳街道 | 10kV昭阳线 | 顺河村2 | 400 | 0 | 红
9613 | 微山公司 | 城区供电中心 | 夏镇街道 | 10kV新河线 | 水厂 | 100 | 80 | 绿
9614 | 微山公司 | 城区供电中心 | 夏镇街道 | 10kV部城线 | 党校公变 | 400 | 320 | 绿
9615 | 微山公司 | 城区供电中心 | 夏镇街道 | 10kV新河线 | 供电局家属院北变 | 400 | 320 | 绿
9616 | 微山公司 | 城区供电中心 | 夏镇街道 | 10kV奎文线 | 清云斋公变 | 200 | 160 | 绿
9617 | 微山公司 | 城区供电中心 | 夏镇街道 | 10kV苏园线 | 信用社家属院北 | 160 | 128 | 绿
9618 | 微山公司 | 城区供电中心 | 夏镇街道 | 10kV纸厂线 | 二轻公变 | 630 | 504 | 绿
9619 | 微山公司 | 城区供电中心 | 夏镇街道 | 10kV部城线 | 人大公变 | 630 | 472.2 | 黄
9620 | 微山公司 | 城区供电中心 | 夏镇街道 | 10kV新河线 | 四季青东公变 | 630 | 481.01 | 黄
9621 | 微山公司 | 城区供电中心 | 夏镇街道 | 10kV戚城线 | 戚城街建行家属院公变 | 200 | 160 | 绿
9622 | 微山公司 | 城区供电中心 | 夏镇街道 | 10kV箭道线 | 镇中街村 | 400 | 0 | 红
9623 | 微山公司 | 城区供电中心 | 夏镇街道 | 10kV泰山线 | 航管局公变 | 630 | 0 | 红
9624 | 微山公司 | 马坡供电所 | 鲁桥镇 | 10kV仲浅线 | 仲浅村#3 | 200 | 0 | 红
9625 | 微山公司 | 城区供电中心 | 夏镇街道 | 10kV箭道线 | 昭阳乡家属院 | 400 | 0 | 红
9626 | 微山公司 | 城区供电中心 | 夏镇街道 | 10kV泰山线 | 盐当新村东 | 630 | 0 | 红
9627 | 微山公司 | 城区供电中心 | 夏镇街道 | 10kV鲍楼线 | 前进东变 | 400 | 0 | 红
9628 | 微山公司 | 城区供电中心 | 夏镇街道 | 10kV新河线 | 二轻家属院 | 200 | 160 | 绿
9629 | 微山公司 | 城区供电中心 | 夏镇街道 | 10kV城北线 | 戚城西台 | 400 | 305 | 黄
9630 | 微山公司 | 城区供电中心 | 夏镇街道 | 10kV泰山线 | 广场公变 | 630 | 0 | 红
9631 | 微山公司 | 城区供电中心 | 夏镇街道 | 10kV御园线 | 新居阁 | 200 | 0 | 红
9632 | 微山公司 | 城区供电中心 | 经济开发区 | 10kV寨子线 | 金寨子小区东台 | 315 | 0 | 红
9633 | 微山公司 | 城区供电中心 | 夏镇街道 | 10kV城北线 | 环保局家属院 | 200 | 160 | 绿
9634 | 微山公司 | 城区供电中心 | 夏镇街道 | 10kV御园线 | 金源小区南变 | 630 | 0 | 红
9635 | 微山公司 | 城区供电中心 | 夏镇街道 | 10kV泰山线 | 新河小区 | 1000 | 0 | 红
9636 | 微山公司 | 城区供电中心 | 夏镇街道 | 10kV纸厂线 | 田李集公变（南） | 630 | 445.3 | 黄
9637 | 微山公司 | 城区供电中心 | 夏镇街道 | 10kV纸厂线 | 沙河崖南变 | 1260 | 1008 | 绿
9638 | 微山公司 | 城区供电中心 | 夏镇街道 | 10kV奎文线 | 中国工商银行家属院 | 200 | 160 | 绿
9639 | 微山公司 | 城区供电中心 | 夏镇街道 | 10kV城东线 | 苏园西公变 | 400 | 255.8 | 黄
9640 | 微山公司 | 城区供电中心 | 夏镇街道 | 10kV箭道线 | 龙顺御园二期一室#2变 | 1000 | 0 | 红
9641 | 微山公司 | 城区供电中心 | 夏镇街道 | 10kV新河线 | 四季青中公变 | 630 | 469 | 黄
9642 | 微山公司 | 城区供电中心 | 夏镇街道 | 10kV纸厂线 | 城后村东台 | 400 | 320 | 绿
9643 | 微山公司 | 城区供电中心 | 夏镇街道 | 10kV新河线 | 文化街中公变 | 200 | 160 | 绿
9644 | 微山公司 | 城区供电中心 | 夏镇街道 | 10kV箭道线 | 月河东南台区 | 400 | 0 | 红
9645 | 微山公司 | 城区供电中心 | 夏镇街道 | 10kV纸厂线 | 奎文村（双桥）公变 | 400 | 320 | 绿
9646 | 微山公司 | 城区供电中心 | 夏镇街道 | 10kV部城线 | 联通宿舍（东风路） | 400 | 320 | 绿
9647 | 微山公司 | 城区供电中心 | 夏镇街道 | 10kV箭道线 | 龙顺御园二期二室#4变 | 1000 | 0 | 红
9648 | 微山公司 | 城区供电中心 | 夏镇街道 | 10kV明珠线 | 阳光华府4室3变 | 1250 | 1000 | 绿
9649 | 微山公司 | 城区供电中心 | 夏镇街道 | 10kV部城线 | 水委宿舍南台区 | 400 | 320 | 绿
9650 | 微山公司 | 城区供电中心 | 夏镇街道 | 10kV奎文线 | 文昌十一组中变 | 400 | 305.75 | 黄
9651 | 微山公司 | 城区供电中心 | 夏镇街道 | 10kV御园线 | 龙顺御园三期一室三变 | 1000 | 0 | 红
9652 | 微山公司 | 城区供电中心 | 夏镇街道 | 10kV戚城线 | 戚城街水利家属院 | 100 | 80 | 绿
9653 | 微山公司 | 城区供电中心 | 夏镇街道 | 10kV戚城线 | 戚城街闸管所家属院 | 100 | 80 | 绿
9654 | 微山公司 | 城区供电中心 | 夏镇街道 | 10kV新河线 | 供电公司中台区 | 630 | 504 | 绿
9655 | 微山公司 | 城区供电中心 | 夏镇街道 | 10kV御园线 | 龙顺御园三期一室一变 | 1000 | 0 | 红
9656 | 微山公司 | 城区供电中心 | 夏镇街道 | 10kV御园线 | 龙顺御园三期二室一变 | 1000 | 0 | 红
9657 | 微山公司 | 城区供电中心 | 夏镇街道 | 10kV湿地线 | 鲁地壹号一室1变 | 1250 | 0 | 红
9658 | 微山公司 | 城区供电中心 | 夏镇街道 | 10kV湿地线 | 鲁地壹号二室6变 | 1250 | 0 | 红
9659 | 微山公司 | 城区供电中心 | 夏镇街道 | 10kV湿地线 | 鲁地壹号二室5变 | 1250 | 0 | 红
9660 | 微山公司 | 欢城供电所 | 欢城镇 | 10kV辛庄线 | 袁楼村东变 | 400 | 0 | 红
9661 | 微山公司 | 城区供电中心 | 夏镇街道 | 10kV箭道线 | 老党校小区 | 800 | 0 | 红
9662 | 微山公司 | 城区供电中心 | 夏镇街道 | 10kV新河线 | 夏镇政府公变 | 400 | 320 | 绿
9663 | 微山公司 | 城区供电中心 | 夏镇街道 | 10kV城后线 | 文化街北公变 | 400 | 262.8 | 黄
9664 | 微山公司 | 城区供电中心 | 夏镇街道 | 10kV湿地线 | 金寨子别墅区 | 400 | 0 | 红
9665 | 微山公司 | 城区供电中心 | 夏镇街道 | 10kV新河线 | 建委公变400 | 400 | 320 | 绿
9666 | 微山公司 | 城区供电中心 | 夏镇街道 | 10kV苏园线 | 工商局小区400 | 400 | 320 | 绿
9667 | 微山公司 | 城区供电中心 | 夏镇街道 | 10kV县医院线 | 香山西公变 | 400 | 320 | 绿
9668 | 微山公司 | 城区供电中心 | 夏镇街道 | 10kV苏园线 | 香园西公变 | 400 | 320 | 绿
9669 | 微山公司 | 城区供电中心 | 夏镇街道 | 10kV新河线 | 财政局家属院 | 400 | 320 | 绿
9670 | 微山公司 | 城区供电中心 | 夏镇街道 | 10kV县医院线 | 院北巷(消防队西) | 400 | 170.21 | 黄
9671 | 微山公司 | 西平供电所 | 赵庙镇 | 10kV乡政府线 | 聂庄铺新苑小区1号变 | 800 | 640 | 绿
9672 | 微山公司 | 西平供电所 | 赵庙镇 | 10kV乡政府线 | 聂庄铺新苑小区2号变 | 800 | 640 | 绿
9673 | 微山公司 | 西平供电所 | 赵庙镇 | 10kV曹庄线 | 赵庙西台西变2 | 400 | 42.02 | 黄
9674 | 微山公司 | 西平供电所 | 赵庙镇 | 10kV乡政府线 | 滨湖花园社区 | 630 | 504 | 绿
9675 | 微山公司 | 西平供电所 | 西平镇 | 10kV东明线 | 东明东变 | 200 | 93.26 | 黄
9676 | 微山公司 | 西平供电所 | 西平镇 | 10kV庞庄线 | 庞庄中北台 | 400 | 217.41 | 黄
9677 | 微山公司 | 西平供电所 | 张楼镇 | 10kV张楼线 | 张楼乡政府 | 400 | 231.46 | 黄
9678 | 微山公司 | 西平供电所 | 西平镇 | 10kV东明线 | 东明西变 | 200 | 103.63 | 黄
9679 | 微山公司 | 西平供电所 | 西平镇 | 10kV庞庄线 | 商业街中变2 | 400 | 300 | 黄
9680 | 微山公司 | 西平供电所 | 西平镇 | 10kV东明线 | 六营东变 | 630 | 179.72 | 黄
9681 | 微山公司 | 西平供电所 | 西平镇 | 10kV东明线 | 西平村东变 | 400 | 108.77 | 黄
9682 | 微山公司 | 西平供电所 | 张楼镇 | 10kV湖陵线 | 孙庄村北变 | 200 | 0 | 红
9683 | 微山公司 | 西平供电所 | 张楼镇 | 10kV张楼线 | 东丁村中变 | 400 | 246.67 | 黄
9684 | 微山公司 | 西平供电所 | 西平镇 | 10kV东明线 | 西平村东北变 | 200 | 86 | 黄
9685 | 微山公司 | 西平供电所 | 赵庙镇 | 10kV乡政府线 | 赵庙东台西变 | 400 | 74.82 | 黄
9686 | 微山公司 | 西平供电所 | 西平镇 | 10kV东明线 | 西平西南变 | 200 | 149.06 | 黄
9687 | 微山公司 | 西平供电所 | 张楼镇 | 10kV张楼线 | 陶官屯#1台区 | 200 | 119.2 | 黄
9688 | 微山公司 | 西平供电所 | 张楼镇 | 10kV张楼线 | 东丁东北变 | 400 | 0 | 红
9689 | 微山公司 | 西平供电所 | 张楼镇 | 10kV刘香庄线 | 湖兴村西变 | 200 | 142 | 黄
9690 | 微山公司 | 西平供电所 | 张楼镇 | 10kV张楼线 | 张楼村中变 | 400 | 102.18 | 黄
9691 | 微山公司 | 西平供电所 | 赵庙镇 | 10kV赵楼线 | 赵楼西台 | 400 | 1.44 | 黄
9692 | 微山公司 | 西平供电所 | 张楼镇 | 10kV刘香庄线 | 北丁村西变 | 200 | 160 | 绿
9693 | 微山公司 | 西平供电所 | 张楼镇 | 10kV湖陵线 | 程子庙村南变 | 200 | 0 | 红
9694 | 微山公司 | 西平供电所 | 张楼镇 | 10kV湖陵线 | 刘香庄新村 | 400 | 0 | 红
9695 | 微山公司 | 西平供电所 | 赵庙镇 | 10kV乡政府线 | 耜楼新台区 | 315 | 0 | 红
9696 | 微山公司 | 西平供电所 | 西平镇 | 10kV庞庄线 | 商业街北变 | 400 | 220 | 黄
9697 | 微山公司 | 西平供电所 | 赵庙镇 | 10kV乡政府线 | 赵庙东台东变. | 400 | 1.27 | 黄
9698 | 微山公司 | 西平供电所 | 西平镇 | 10kV东明线 | 西平村西变 | 200 | 10.64 | 黄
9699 | 微山公司 | 西平供电所 | 西平镇 | 10kV二级坝线 | 张白庄村西变 | 400 | 75.74 | 黄
9700 | 微山公司 | 西平供电所 | 西平镇 | 10kV东明线 | 东明西北变 | 200 | 77 | 黄
9701 | 微山公司 | 西平供电所 | 张楼镇 | 10kV张楼线 | 东丁村西变 | 200 | 11.5 | 黄
9702 | 微山公司 | 西平供电所 | 西平镇 | 10kV东明线 | 西平村西北变 | 400 | 206.07 | 黄
9703 | 微山公司 | 西平供电所 | 张楼镇 | 10kV张楼线 | 东陶官屯东变 | 200 | 0 | 红
9704 | 微山公司 | 西平供电所 | 赵庙镇 | 10kV赵楼线 | 赵楼新台区 | 400 | 11.67 | 黄
9705 | 微山公司 | 西平供电所 | 张楼镇 | 10kV张楼线 | 东丁村东南变 | 200 | 0 | 红
9706 | 微山公司 | 西平供电所 | 赵庙镇 | 10kV乡政府线 | 赵庙东台 | 400 | 107.29 | 黄
9707 | 微山公司 | 西平供电所 | 赵庙镇 | 10kV丰乐线 | 曹庄北楼东变 | 400 | 3.8 | 黄
9708 | 微山公司 | 西平供电所 | 张楼镇 | 10kV张楼线 | 陶官屯北变 | 400 | 183.99 | 黄
9709 | 微山公司 | 西平供电所 | 赵庙镇 | 10kV乡政府线 | 赵庙西变2 | 200 | 23.51 | 黄
9710 | 微山公司 | 西平供电所 | 赵庙镇 | 10kV曹庄Ⅱ线 | 赵庙南台. | 400 | 280 | 黄
9711 | 微山公司 | 西平供电所 | 西平镇 | 10kV庞庄线 | 南杨堂村 | 400 | 0 | 红
9712 | 微山公司 | 西平供电所 | 赵庙镇 | 10kV乡政府线 | 耜楼东台160kVA | 200 | 3.96 | 黄
9713 | 微山公司 | 西平供电所 | 西平镇 | 10kV庞庄线 | 庞庄中南变 | 400 | 166.93 | 黄
9714 | 微山公司 | 西平供电所 | 西平镇 | 10kV二级坝线 | 张白庄村南变630 | 315 | 0 | 红
9715 | 微山公司 | 西平供电所 | 西平镇 | 10kV庞庄线 | 北杨堂村 | 400 | 48.23 | 黄
9716 | 微山公司 | 西平供电所 | 张楼镇 | 10kV张楼线 | 东陶官屯西变 | 400 | 90.8 | 黄
9717 | 微山公司 | 西平供电所 | 张楼镇 | 10kV张楼线 | 东丁村北变 | 200 | 8.85 | 黄
9718 | 微山公司 | 西平供电所 | 张楼镇 | 10kV湖陵线 | 程子庙东变 | 400 | 0 | 红
9719 | 微山公司 | 西平供电所 | 张楼镇 | 10kV湖陵线 | 刘香庄北台 | 250 | 0 | 红
9720 | 微山公司 | 西平供电所 | 西平镇 | 10kV二级坝线 | 城新村 | 200 | 160 | 绿
9721 | 微山公司 | 西平供电所 | 西平镇 | 10kV庞庄线 | 庞庄南变 | 200 | 45.41 | 黄
9722 | 微山公司 | 西平供电所 | 赵庙镇 | 10kV丰乐线 | 曹庄北楼西变 | 400 | 0.31 | 黄
9723 | 微山公司 | 西平供电所 | 西平镇 | 10kV庞庄线 | 商业街东变 | 400 | 134.28 | 黄
9724 | 微山公司 | 西平供电所 | 西平镇 | 10kV东明线 | 西平村南变 | 400 | 232.66 | 黄
9725 | 微山公司 | 西平供电所 | 西平镇 | 10kV二级坝线 | 张白庄村东变 | 400 | 120.42 | 黄
9726 | 微山公司 | 西平供电所 | 赵庙镇 | 10kV赵楼线 | 赵楼南台 | 400 | 1.45 | 黄
9727 | 微山公司 | 西平供电所 | 赵庙镇 | 10kV丰乐线 | 曹庄南台南变 | 400 | 4.62 | 黄
9728 | 微山公司 | 西平供电所 | 张楼镇 | 10kV张楼线 | 张楼村东变630 | 400 | 22.73 | 黄
9729 | 微山公司 | 西平供电所 | 西平镇 | 10kV庞庄线 | 西平孙庄村 | 400 | 0 | 红
9730 | 微山公司 | 西平供电所 | 赵庙镇 | 10kV赵楼线 | 赵楼东台东变 | 400 | 28.63 | 黄
9731 | 微山公司 | 西平供电所 | 张楼镇 | 10kV湖陵线 | 程子庙村西变 | 400 | 0 | 红
9732 | 微山公司 | 西平供电所 | 赵庙镇 | 10kV丰乐线 | 曹庄东变 | 200 | 4.25 | 黄
9733 | 微山公司 | 西平供电所 | 西平镇 | 10kV庞庄线 | 东明北变 | 315 | 225.45 | 黄
9734 | 微山公司 | 西平供电所 | 张楼镇 | 10kV张楼线 | 张楼中街#3台区 | 400 | 0 | 红
9735 | 微山公司 | 西平供电所 | 西平镇 | 10kV庞庄线 | 庞庄煤改电2台区 | 400 | 9.16 | 黄
9736 | 微山公司 | 西平供电所 | 赵庙镇 | 10kV曹庄线 | 赵庙渔池北台西变 | 400 | 320 | 绿
9737 | 微山公司 | 西平供电所 | 张楼镇 | 10kV张楼线 | 张楼中街#2台区 | 400 | 74.87 | 黄
9738 | 微山公司 | 西平供电所 | 西平镇 | 10kV庞庄线 | 庞庄煤改电1台区 | 400 | 254.04 | 黄
9739 | 微山公司 | 西平供电所 | 赵庙镇 | 10kV乡政府线 | 佀楼南台西变 | 400 | 100.58 | 黄
9740 | 微山公司 | 西平供电所 | 赵庙镇 | 10kV乡政府线 | 佀楼北台东变 | 400 | 121.49 | 黄
9741 | 微山公司 | 西平供电所 | 张楼镇 | 10kV张楼线 | 张楼后街#5台区 | 200 | 99.55 | 黄
9742 | 微山公司 | 西平供电所 | 西平镇 | 10kV庞庄线 | 商业街北变2 | 400 | 320 | 绿
9743 | 微山公司 | 西平供电所 | 张楼镇 | 10kV张楼线 | 张楼前街#1台区 | 400 | 124.58 | 黄
9744 | 微山公司 | 西平供电所 | 西平镇 | 10kV东明线 | 东明煤改电2号台区 | 400 | 146.79 | 黄
9745 | 微山公司 | 西平供电所 | 张楼镇 | 10kV张楼线 | 张楼后街#4台区 | 200 | 138.01 | 黄
9746 | 微山公司 | 西平供电所 | 赵庙镇 | 10kV乡政府线 | 佀楼东台东变 | 400 | 23.14 | 黄
9747 | 微山公司 | 西平供电所 | 西平镇 | 10kV庞庄线 | 商业街东变2 | 400 | 145.6 | 黄
9748 | 微山公司 | 西平供电所 | 西平镇 | 10kV庞庄线 | 庞庄煤改电3台区 | 400 | 153.66 | 黄
9749 | 微山公司 | 西平供电所 | 赵庙镇 | 10kV丰乐线 | 曹庄西变 | 400 | 16.39 | 黄
9750 | 微山公司 | 西平供电所 | 张楼镇 | 10kV张楼线 | 陶官屯#2台区 | 400 | 216.16 | 黄
9751 | 微山公司 | 西平供电所 | 张楼镇 | 10kV刘香庄线 | 北丁村南变 | 200 | 160 | 绿
9752 | 微山公司 | 西平供电所 | 赵庙镇 | 10kV乡政府线 | 耜楼南台200kVA | 200 | 0 | 红
9753 | 微山公司 | 西平供电所 | 张楼镇 | 10kV张楼线 | 张楼村西变 | 315 | 137.58 | 黄
9754 | 微山公司 | 西平供电所 | 西平镇 | 10kV庞庄线 | 庞庄北变 | 200 | 18.69 | 黄
9755 | 微山公司 | 西平供电所 | 张楼镇 | 10kV张楼线 | 张楼村南变 | 200 | 0 | 红
9756 | 微山公司 | 西平供电所 | 张楼镇 | 10kV湖陵线 | 孙庄村中变 | 160 | 0 | 红
9757 | 微山公司 | 西平供电所 | 张楼镇 | 10kV张楼线 | 张楼村北变 | 400 | 24.75 | 黄
9758 | 微山公司 | 西平供电所 | 张楼镇 | 10kV张楼线 | 东陶官屯中变 | 400 | 106.27 | 黄
9759 | 微山公司 | 西平供电所 | 张楼镇 | 10kV张楼线 | 东丁村南变 | 200 | 61.91 | 黄
9760 | 微山公司 | 西平供电所 | 西平镇 | 10kV陶官屯Ⅱ线 | 水围子村西变 | 200 | 20.88 | 黄
9761 | 微山公司 | 西平供电所 | 西平镇 | 10kV陶官屯Ⅱ线 | 水围子村东变 | 200 | 12.44 | 黄
9762 | 微山公司 | 西平供电所 | 张楼镇 | 10kV张楼线 | 东丁村东变 | 400 | 0.29 | 黄
9763 | 微山公司 | 西平供电所 | 西平镇 | 10kV东明线 | 东明煤改电1号台区 | 400 | 190.34 | 黄
9764 | 微山公司 | 西平供电所 | 西平镇 | 10kV庞庄线 | 庞庄村东变 | 200 | 0 | 红
9765 | 微山公司 | 西平供电所 | 赵庙镇 | 10kV刘寨线 | 赵庙鱼池北台 | 400 | 295.4 | 黄
9766 | 微山公司 | 西平供电所 | 张楼镇 | 10kV张楼线 | 东丁西北变 | 200 | 9.13 | 黄
9767 | 微山公司 | 西平供电所 | 西平镇 | 10kV庞庄线 | 六营商业街南变 | 400 | 147.71 | 黄
9768 | 微山公司 | 西平供电所 | 张楼镇 | 10kV张楼线 | 张楼西南台 | 200 | 160 | 绿
9769 | 微山公司 | 西平供电所 | 赵庙镇 | 10kV曹庄Ⅱ线 | 市场公变 | 400 | 320 | 绿
9770 | 微山公司 | 西平供电所 | 西平镇 | 10kV东明线 | 东明北变2 | 400 | 70.6 | 黄
9771 | 微山公司 | 西平供电所 | 张楼镇 | 10kV张楼线 | 陶官屯#3台区 | 400 | 170.16 | 黄
9772 | 微山公司 | 西平供电所 | 张楼镇 | 10kV刘香庄线 | 北丁村北变 | 400 | 320 | 绿
9773 | 微山公司 | 西平供电所 | 西平镇 | 10kV东明线 | 六营村南变 | 200 | 5.99 | 黄
9774 | 微山公司 | 西平供电所 | 赵庙镇 | 10kV乡政府线 | 佀楼台区 | 400 | 0 | 红
9775 | 微山公司 | 西平供电所 | 张楼镇 | 10kV刘香庄线 | 湖兴村东变 | 100 | 80 | 绿
9776 | 微山公司 | 西平供电所 | 西平镇 | 10kV东明线 | 六营村西变 | 200 | 35.6 | 黄
9777 | 微山公司 | 西平供电所 | 赵庙镇 | 10kV曹庄线 | 赵庙西变 | 400 | 0 | 红
9778 | 微山公司 | 西平供电所 | 赵庙镇 | 10kV乡政府线 | 佀楼北台400kVA | 400 | 127.74 | 黄
9779 | 微山公司 | 西平供电所 | 西平镇 | 10kV庞庄线 | 庞庄村西变 | 200 | 0 | 红
9780 | 微山公司 | 西平供电所 | 西平镇 | 10kV东明线 | 东明东北变 | 400 | 33.04 | 黄
9781 | 微山公司 | 西平供电所 | 赵庙镇 | 10kV刘寨线 | 赵庙渔池北台北变 | 200 | 142.3 | 黄
9782 | 微山公司 | 西平供电所 | 赵庙镇 | 10kV乡政府线 | 赵庙政府公变 | 400 | 144 | 黄
9783 | 微山公司 | 西平供电所 | 张楼镇 | 10kV张楼线 | 东丁西南变 | 200 | 0 | 红
9784 | 微山公司 | 西平供电所 | 赵庙镇 | 10kV曹庄Ⅱ线 | 中学公变 | 630 | 446.63 | 黄
9785 | 微山公司 | 西平供电所 | 西平镇 | 10kV庞庄线 | 北杨堂村北变 | 400 | 20.05 | 黄
9786 | 微山公司 | 西平供电所 | 西平镇 | 10kV庞庄线 | 南杨堂村北变 | 400 | 20.83 | 黄
9787 | 微山公司 | 西平供电所 | 赵庙镇 | 10kV丰乐线 | 曹庄新台区 | 400 | 7 | 黄
9788 | 微山公司 | 西平供电所 | 西平镇 | 10kV东明线 | 六营村中变 | 400 | 148.57 | 黄
9789 | 微山公司 | 两城供电所 | 南阳镇 | 10kV西渡线 | 关王庙新建200kVA | 200 | 0 | 红
9790 | 微山公司 | 西平供电所 | 西平镇 | 10kV庞庄线 | 西平孙庄村北变 | 200 | 78.34 | 黄
9791 | 微山公司 | 西平供电所 | 赵庙镇 | 10kV乡政府线 | 赵庙村煤改电2号台区 | 400 | 23.82 | 黄
9792 | 微山公司 | 西平供电所 | 赵庙镇 | 10kV赵楼线 | 赵楼村煤改电1号台区 | 400 | 320 | 绿
9793 | 微山公司 | 西平供电所 | 赵庙镇 | 10kV赵楼线 | 赵楼村煤改电2号台区 | 400 | 0 | 红
9794 | 微山公司 | 西平供电所 | 赵庙镇 | 10kV乡政府线 | 赵庙村煤改电1号台区 | 400 | 101.49 | 黄
9795 | 微山公司 | 西平供电所 | 赵庙镇 | 10kV乡政府线 | 湖西花园小区3号变 | 630 | 504 | 绿
9796 | 微山公司 | 西平供电所 | 赵庙镇 | 10kV乡政府线 | 湖西花园小区4号变 | 800 | 640 | 绿
9797 | 微山公司 | 西平供电所 | 赵庙镇 | 10kV乡政府线 | 湖西花园小区2号变 | 800 | 640 | 绿
9798 | 微山公司 | 西平供电所 | 西平镇 | 10kV陶官屯Ⅱ线 | 张楼东北变 | 200 | 160 | 绿
9799 | 微山公司 | 西平供电所 | 赵庙镇 | 10kV乡政府线 | 湖西花园小区1号变 | 630 | 504 | 绿
9800 | 微山公司 | 西平供电所 | 赵庙镇 | 10kV丰乐线 | 曹庄南台 | 400 | 0 | 红
9801 | 微山公司 | 马坡供电所 | 马坡镇 | 10kV马北Ⅱ线 | 北苏村2排灌台区 | 50 | 0 | 红
9802 | 微山公司 | 马坡供电所 | 马坡镇 | 10kV马北Ⅱ线 | 何庄村4号台区 | 400 | 0 | 红
9803 | 微山公司 | 马坡供电所 | 马坡镇 | 10kV马北Ⅱ线 | 荆北村3号台区 | 400 | 0 | 红
9804 | 微山公司 | 马坡供电所 | 马坡镇 | 10kV马南线 | 马前村400kVA | 400 | 0 | 红
9805 | 微山公司 | 马坡供电所 | 马坡镇 | 10kV马南线 | 微山县马坡乡吴庙村 | 200 | 0 | 红
9806 | 微山公司 | 马坡供电所 | 马坡镇 | 10kV马南线 | 马坡乡马中400 | 400 | 0 | 红
9807 | 微山公司 | 马坡供电所 | 马坡镇 | 10kV马南线 | 郑庄村台变 | 400 | 0 | 红
9808 | 微山公司 | 马坡供电所 | 马坡镇 | 10kV马南线 | 盛楼南台变 | 400 | 0 | 红
9809 | 微山公司 | 马坡供电所 | 马坡镇 | 10kV马南线 | 冯庄村400kVA | 400 | 0 | 红
9810 | 微山公司 | 马坡供电所 | 马坡镇 | 10kV马南线 | 王庄村台变 | 400 | 0 | 红
9811 | 微山公司 | 马坡供电所 | 马坡镇 | 10kV周庄线 | 马前村5号台区 | 200 | 0 | 红
9812 | 微山公司 | 马坡供电所 | 马坡镇 | 10kV马西线 | 朱集400 | 400 | 0 | 红
9813 | 微山公司 | 马坡供电所 | 马坡镇 | 10kV马北Ⅱ线 | 马坡乡孙庄 | 400 | 0 | 红
9814 | 微山公司 | 马坡供电所 | 马坡镇 | 10kV马北Ⅱ线 | 马坡乡于庄 | 400 | 0 | 红
9815 | 微山公司 | 马坡供电所 | 马坡镇 | 10kV马西线 | 西程堂村400 | 400 | 0 | 红
9816 | 微山公司 | 马坡供电所 | 鲁桥镇 | 10kV仲浅线 | 新河村400 | 200 | 0 | 红
9817 | 微山公司 | 马坡供电所 | 马坡镇 | 10kV马北Ⅱ线 | 北孙庄 | 400 | 0 | 红
9818 | 微山公司 | 马坡供电所 | 马坡镇 | 10kV马南线 | 郑庄南台变 | 400 | 0 | 红
9819 | 微山公司 | 马坡供电所 | 马坡镇 | 10kV马西线 | 东程堂2号台区 | 200 | 0 | 红
9820 | 微山公司 | 马坡供电所 | 马坡镇 | 10kV马东线 | 泉上西台 | 400 | 0 | 红
9821 | 微山公司 | 马坡供电所 | 鲁桥镇 | 10kV鲁北线 | 师庄南台 | 400 | 0 | 红
9822 | 微山公司 | 马坡供电所 | 马坡镇 | 10kV马南线 | 盛楼北台 | 400 | 0 | 红
9823 | 微山公司 | 马坡供电所 | 鲁桥镇 | 10kV仲浅线 | 仲浅村#2 | 200 | 0 | 红
9824 | 微山公司 | 马坡供电所 | 鲁桥镇 | 10kV鲁桥线 | 鲁桥三村 | 400 | 0 | 红
9825 | 微山公司 | 马坡供电所 | 南阳镇 | 10kV枣林线 | 枣林村北台 | 400 | 0 | 红
9826 | 微山公司 | 马坡供电所 | 马坡镇 | 10kV马北线 | 南苏南台400 | 200 | 0 | 红
9827 | 微山公司 | 马坡供电所 | 马坡镇 | 10kV周庄线 | 周庄村 | 200 | 0 | 红
9828 | 微山公司 | 马坡供电所 | 鲁桥镇 | 10kV仲浅线 | 仲浅南台 | 200 | 0 | 红
9829 | 微山公司 | 马坡供电所 | 马坡镇 | 10kV马北线 | 姬堂北台400 | 200 | 0 | 红
9830 | 微山公司 | 马坡供电所 | 鲁桥镇 | 10kV仲浅线 | 仲浅村3# | 200 | 0 | 红
9831 | 微山公司 | 马坡供电所 | 鲁桥镇 | 10kV仲浅线 | 泗河村东台 | 400 | 0 | 红
9832 | 微山公司 | 马坡供电所 | 鲁桥镇 | 10kV仲浅线 | 南王前村 | 400 | 0 | 红
9833 | 微山公司 | 马坡供电所 | 马坡镇 | 10kV马南线 | 马坡公变东台 | 400 | 0 | 红
9834 | 微山公司 | 马坡供电所 | 鲁桥镇 | 10kV仲浅线 | 南王中村东台 | 400 | 0 | 红
9835 | 微山公司 | 马坡供电所 | 马坡镇 | 10kV马东线 | 址坊东台 | 400 | 0 | 红
9836 | 微山公司 | 马坡供电所 | 马坡镇 | 10kV马南线 | 马坡马店村 | 200 | 0 | 红
9837 | 微山公司 | 马坡供电所 | 马坡镇 | 10kV马东线 | 石东 | 400 | 0 | 红
9838 | 微山公司 | 马坡供电所 | 马坡镇 | 10kV马北Ⅱ线 | 范庄村 | 400 | 0 | 红
9839 | 微山公司 | 马坡供电所 | 马坡镇 | 10kV周庄线 | 马前#3公变 | 400 | 0 | 红
9840 | 微山公司 | 马坡供电所 | 马坡镇 | 10kV马西线 | 胡村北台 | 400 | 0 | 红
9841 | 微山公司 | 马坡供电所 | 鲁桥镇 | 10kV鲁北线 | 鲁桥一村2号 | 400 | 0 | 红
9842 | 微山公司 | 马坡供电所 | 马坡镇 | 10kV马北Ⅱ线 | 河口2变 | 200 | 0 | 红
9843 | 微山公司 | 马坡供电所 | 鲁桥镇 | 10kV鲁北线 | 圈里北台 | 200 | 0 | 红
9844 | 微山公司 | 马坡供电所 | 鲁桥镇 | 10kV鲁北线 | 师庄东台 | 400 | 0 | 红
9845 | 微山公司 | 马坡供电所 | 马坡镇 | 10kV马南线 | 何庄2变 | 100 | 0 | 红
9846 | 微山公司 | 马坡供电所 | 马坡镇 | 10kV马北Ⅱ线 | 北苏村2号台区 | 400 | 0 | 红
9847 | 微山公司 | 马坡供电所 | 鲁桥镇 | 10kV鲁北线 | 鲁桥二村东台 | 200 | 0 | 红
9848 | 微山公司 | 马坡供电所 | 马坡镇 | 10kV马东线 | 石南村2号公变 | 400 | 0 | 红
9849 | 微山公司 | 马坡供电所 | 鲁桥镇 | 10kV鲁北线 | 鲁桥二村 | 400 | 0 | 红
9850 | 微山公司 | 马坡供电所 | 马坡镇 | 10kV马南线 | 马坡公变北台 | 400 | 0 | 红
9851 | 微山公司 | 马坡供电所 | 马坡镇 | 10kV马北Ⅱ线 | 马庄村 | 200 | 0 | 红
9852 | 微山公司 | 马坡供电所 | 马坡镇 | 10kV马南线 | 王庄#2新建 | 200 | 0 | 红
9853 | 微山公司 | 马坡供电所 | 马坡镇 | 10kV马北Ⅱ线 | 河口村 | 160 | 0 | 红
9854 | 微山公司 | 马坡供电所 | 鲁桥镇 | 10kV鲁桥线 | 鲁桥四村3号台区 | 200 | 0 | 红
9855 | 微山公司 | 马坡供电所 | 马坡镇 | 10kV马南线 | 寨东村2号公变 | 400 | 0 | 红
9856 | 微山公司 | 马坡供电所 | 马坡镇 | 10kV马东线 | 址坊村6号台区 | 200 | 0 | 红
9857 | 微山公司 | 马坡供电所 | 马坡镇 | 10kV马东线 | 夹坊村3号台区 | 200 | 0 | 红
9858 | 微山公司 | 马坡供电所 | 马坡镇 | 10kV马北Ⅱ线 | 孙庄村2号台区 | 200 | 0 | 红
9859 | 微山公司 | 马坡供电所 | 马坡镇 | 10kV马东线 | 马后南#2公变 | 400 | 0 | 红
9860 | 微山公司 | 马坡供电所 | 马坡镇 | 10kV马南线 | 马后北#2公变 | 400 | 0 | 红
9861 | 微山公司 | 马坡供电所 | 马坡镇 | 10kV马东线 | 址坊村4号台区 | 200 | 0 | 红
9862 | 微山公司 | 马坡供电所 | 马坡镇 | 10kV周庄线 | 马东南台 | 400 | 0 | 红
9863 | 微山公司 | 马坡供电所 | 马坡镇 | 10kV马南线 | 马中村南变 | 200 | 0 | 红
9864 | 微山公司 | 马坡供电所 | 马坡镇 | 10kV马西线 | 黄庄村 | 200 | 0 | 红
9865 | 微山公司 | 马坡供电所 | 鲁桥镇 | 10kV鲁桥线 | 农具厂 | 630 | 0 | 红
9866 | 微山公司 | 马坡供电所 | 马坡镇 | 10kV马北Ⅱ线 | 北苏村 | 400 | 0 | 红
9867 | 微山公司 | 马坡供电所 | 南阳镇 | 10kV枣林线 | 枣林中台 | 400 | 0 | 红
9868 | 微山公司 | 马坡供电所 | 南阳镇 | 10kV枣林线 | 新挑河南台250 | 250 | 0 | 红
9869 | 微山公司 | 马坡供电所 | 马坡镇 | 10kV马南线 | 居桥南台 | 200 | 0 | 红
9870 | 微山公司 | 马坡供电所 | 南阳镇 | 10kV枣林线 | 枣西西台 | 400 | 0 | 红
9871 | 微山公司 | 马坡供电所 | 鲁桥镇 | 10kV鲁桥线 | 鲁桥七村东台 | 400 | 0 | 红
9872 | 微山公司 | 马坡供电所 | 马坡镇 | 10kV马北线 | 东九村 | 160 | 0 | 红
9873 | 微山公司 | 马坡供电所 | 马坡镇 | 10kV马南线 | 马坡公变 | 400 | 0 | 红
9874 | 微山公司 | 马坡供电所 | 鲁桥镇 | 10kV鲁北线 | 一村站 | 400 | 0 | 红
9875 | 微山公司 | 马坡供电所 | 马坡镇 | 10kV马东线 | 西庄南村 | 200 | 0 | 红
9876 | 微山公司 | 马坡供电所 | 南阳镇 | 10kV枣林线 | 新挑河南台3号 | 400 | 0 | 红
9877 | 微山公司 | 马坡供电所 | 鲁桥镇 | 10kV鲁桥线 | 检查站2台区 | 400 | 0 | 红
9878 | 微山公司 | 马坡供电所 | 鲁桥镇 | 10kV鲁桥线 | 鲁桥六村6号台区 | 200 | 0 | 红
9879 | 微山公司 | 马坡供电所 | 南阳镇 | 10kV枣林线 | 新挑河南台2号 | 400 | 0 | 红
9880 | 微山公司 | 马坡供电所 | 马坡镇 | 10kV马南线 | 吴庙村2号台区 | 400 | 0 | 红
9881 | 微山公司 | 马坡供电所 | 马坡镇 | 10kV马南线 | 寨西村2号公变 | 400 | 0 | 红
9882 | 微山公司 | 马坡供电所 | 马坡镇 | 10kV马东线 | 泉上村 | 400 | 0 | 红
9883 | 微山公司 | 马坡供电所 | 马坡镇 | 10kV马南线 | 宗东村 | 200 | 0 | 红
9884 | 微山公司 | 马坡供电所 | 鲁桥镇 | 10kV仲浅线 | 仲浅村#1 | 200 | 0 | 红
9885 | 微山公司 | 马坡供电所 | 马坡镇 | 10kV马南线 | 马西北变 | 400 | 0 | 红
9886 | 微山公司 | 马坡供电所 | 鲁桥镇 | 10kV鲁北线 | 师庄北台 | 200 | 0 | 红
9887 | 微山公司 | 马坡供电所 | 马坡镇 | 10kV马北Ⅱ线 | 微山县马坡乡徐楼 | 200 | 0 | 红
9888 | 微山公司 | 马坡供电所 | 马坡镇 | 10kV马北Ⅱ线 | 范庄村2排灌台区 | 100 | 0 | 红
9889 | 微山公司 | 马坡供电所 | 马坡镇 | 10kV马北线 | 姬堂村3#排灌台区 | 100 | 0 | 红
9890 | 微山公司 | 马坡供电所 | 马坡镇 | 10kV马北线 | 东九村1#排灌台区 | 50 | 0 | 红
9891 | 微山公司 | 马坡供电所 | 马坡镇 | 10kV马北Ⅱ线 | 韩寨村2排灌台区 | 50 | 0 | 红
9892 | 微山公司 | 马坡供电所 | 马坡镇 | 10kV马东线 | 桥上东台 | 400 | 0 | 红
9893 | 微山公司 | 马坡供电所 | 马坡镇 | 10kV马北Ⅱ线 | 范庄村4排灌台区 | 100 | 0 | 红
9894 | 微山公司 | 马坡供电所 | 马坡镇 | 10kV马东线 | 路庄东台 | 400 | 0 | 红
9895 | 微山公司 | 马坡供电所 | 马坡镇 | 10kV马南线 | 宗东新建 | 200 | 0 | 红
9896 | 微山公司 | 马坡供电所 | 鲁桥镇 | 10kV仲浅线 | 仲浅社区#1 | 800 | 0 | 红
9897 | 微山公司 | 马坡供电所 | 鲁桥镇 | 10kV鲁桥线 | 鲁桥七村中台 | 400 | 0 | 红
9898 | 微山公司 | 马坡供电所 | 马坡镇 | 10kV马东线 | 石南村3号公变 | 400 | 0 | 红
9899 | 微山公司 | 马坡供电所 | 马坡镇 | 10kV马东线 | 石西村2号公变 | 400 | 0 | 红
9900 | 微山公司 | 马坡供电所 | 马坡镇 | 10kV马北Ⅱ线 | 于庄西台 | 400 | 0 | 红
9901 | 微山公司 | 马坡供电所 | 南阳镇 | 10kV枣林线 | 枣林西台 | 100 | 0 | 红
9902 | 微山公司 | 马坡供电所 | 马坡镇 | 10kV马西线 | 马坡乡南李村 | 200 | 0 | 红
9903 | 微山公司 | 马坡供电所 | 鲁桥镇 | 10kV鲁北线 | 圈里南台 | 400 | 0 | 红
9904 | 微山公司 | 马坡供电所 | 马坡镇 | 10kV马东线 | 石西北台 | 400 | 0 | 红
9905 | 微山公司 | 马坡供电所 | 马坡镇 | 10kV周庄线 | 马前村北台 | 400 | 0 | 红
9906 | 微山公司 | 马坡供电所 | 马坡镇 | 10kV马西线 | 朱集新建 | 400 | 0 | 红
9907 | 微山公司 | 马坡供电所 | 马坡镇 | 10kV马南线 | 马西南台 | 400 | 0 | 红
9908 | 微山公司 | 马坡供电所 | 鲁桥镇 | 10kV仲浅线 | 新民村 | 400 | 0 | 红
9909 | 微山公司 | 马坡供电所 | 鲁桥镇 | 10kV鲁桥线 | 鲁桥五村630 | 400 | 0 | 红
9910 | 微山公司 | 马坡供电所 | 鲁桥镇 | 10kV仲浅线 | 仲浅村 | 200 | 0 | 红
9911 | 微山公司 | 马坡供电所 | 马坡镇 | 10kV马东线 | 西北南台 | 200 | 0 | 红
9912 | 微山公司 | 马坡供电所 | 马坡镇 | 10kV周庄线 | 马东村 | 400 | 0 | 红
9913 | 微山公司 | 马坡供电所 | 马坡镇 | 10kV马东线 | 址坊村 | 400 | 0 | 红
9914 | 微山公司 | 马坡供电所 | 马坡镇 | 10kV马北Ⅱ线 | 荆北北台 | 400 | 0 | 红
9915 | 微山公司 | 马坡供电所 | 马坡镇 | 10kV马东线 | 石西村 | 400 | 0 | 红
9916 | 微山公司 | 马坡供电所 | 南阳镇 | 10kV枣林线 | 鲁桥镇九孔桥村 | 400 | 0 | 红
9917 | 微山公司 | 马坡供电所 | 马坡镇 | 10kV马南线 | 马坡乡焦庄村 | 100 | 0 | 红
9918 | 微山公司 | 马坡供电所 | 鲁桥镇 | 10kV鲁北线 | 圈里村 | 400 | 0 | 红
9919 | 微山公司 | 马坡供电所 | 鲁桥镇 | 10kV鲁桥线 | 鲁桥六村 | 200 | 0 | 红
9920 | 微山公司 | 马坡供电所 | 鲁桥镇 | 10kV鲁北线 | 师庄村 | 200 | 0 | 红
9921 | 微山公司 | 马坡供电所 | 马坡镇 | 10kV马东线 | 夹坊东台 | 200 | 0 | 红
9922 | 微山公司 | 马坡供电所 | 马坡镇 | 10kV马南线 | 居桥村 | 400 | 0 | 红
9923 | 微山公司 | 马坡供电所 | 鲁桥镇 | 10kV鲁桥线 | 鲁桥二村街里西台 | 200 | 0 | 红
9924 | 微山公司 | 马坡供电所 | 马坡镇 | 10kV马北Ⅱ线 | 范庄村1排灌台区 | 100 | 0 | 红
9925 | 微山公司 | 马坡供电所 | 马坡镇 | 10kV马北Ⅱ线 | 北苏村1排灌台区 | 50 | 0 | 红
9926 | 微山公司 | 马坡供电所 | 马坡镇 | 10kV马南线 | 马坡公变北台2号 | 400 | 0 | 红
9927 | 微山公司 | 马坡供电所 | 马坡镇 | 10kV马东线 | 石北北台 | 400 | 0 | 红
9928 | 微山公司 | 马坡供电所 | 马坡镇 | 10kV马东线 | 泉上村3号台区 | 400 | 0 | 红
9929 | 微山公司 | 马坡供电所 | 鲁桥镇 | 10kV中学线 | 圈里村东台 | 100 | 0 | 红
9930 | 微山公司 | 马坡供电所 | 马坡镇 | 10kV周庄线 | 马东中台 | 400 | 0 | 红
9931 | 微山公司 | 马坡供电所 | 马坡镇 | 10kV马东线 | 石东村2号公变 | 400 | 0 | 红
9932 | 微山公司 | 马坡供电所 | 马坡镇 | 10kV马北Ⅱ线 | 范庄村3排灌台区 | 100 | 0 | 红
9933 | 微山公司 | 马坡供电所 | 鲁桥镇 | 10kV鲁桥线 | 鲁桥六村中台 | 400 | 0 | 红
9934 | 微山公司 | 马坡供电所 | 马坡镇 | 10kV马东线 | 石北东台1 | 400 | 0 | 红
9935 | 微山公司 | 马坡供电所 | 马坡镇 | 10kV马北线 | 东李庄村1#排灌台区 | 50 | 0 | 红
9936 | 微山公司 | 马坡供电所 | 马坡镇 | 10kV马北线 | 姬堂村1#排灌台区 | 50 | 0 | 红
9937 | 微山公司 | 马坡供电所 | 马坡镇 | 10kV马东线 | 石西村3号公变 | 400 | 0 | 红
9938 | 微山公司 | 马坡供电所 | 马坡镇 | 10kV马北线 | 东九南台400 | 400 | 0 | 红
9939 | 微山公司 | 马坡供电所 | 鲁桥镇 | 10kV仲浅线 | 南王后东台 | 400 | 0 | 红
9940 | 微山公司 | 马坡供电所 | 马坡镇 | 10kV马南线 | 何庄村 | 200 | 0 | 红
9941 | 微山公司 | 马坡供电所 | 鲁桥镇 | 10kV中学线 | 郑埝村 | 400 | 0 | 红
9942 | 微山公司 | 马坡供电所 | 马坡镇 | 10kV马北Ⅱ线 | 荆北村 | 400 | 0 | 红
9943 | 微山公司 | 马坡供电所 | 鲁桥镇 | 10kV仲浅线 | 泗河村西台 | 400 | 0 | 红
9944 | 微山公司 | 马坡供电所 | 马坡镇 | 10kV马西线 | 西程楼南台 | 400 | 0 | 红
9945 | 微山公司 | 马坡供电所 | 马坡镇 | 10kV马北Ⅱ线 | 荆南北台 | 400 | 0 | 红
9946 | 微山公司 | 马坡供电所 | 鲁桥镇 | 10kV鲁桥线 | 鲁桥三村西台 | 200 | 0 | 红
9947 | 微山公司 | 马坡供电所 | 马坡镇 | 10kV周庄线 | 闫庄村 | 200 | 0 | 红
9948 | 微山公司 | 马坡供电所 | 马坡镇 | 10kV马南线 | 马中东台 | 400 | 0 | 红
9949 | 微山公司 | 马坡供电所 | 马坡镇 | 10kV马东线 | 路庄村 | 400 | 0 | 红
9950 | 微山公司 | 马坡供电所 | 鲁桥镇 | 10kV鲁桥线 | 鲁桥三村2号台区 | 400 | 0 | 红
9951 | 微山公司 | 马坡供电所 | 马坡镇 | 10kV马东线 | 石北后台 | 400 | 0 | 红
9952 | 微山公司 | 马坡供电所 | 马坡镇 | 10kV马东线 | 桥上村 | 400 | 0 | 红
9953 | 微山公司 | 马坡供电所 | 马坡镇 | 10kV马北Ⅱ线 | 韩寨村北台 | 400 | 0 | 红
9954 | 微山公司 | 马坡供电所 | 鲁桥镇 | 10kV仲浅线 | 仲浅中台 | 200 | 0 | 红
9955 | 微山公司 | 马坡供电所 | 马坡镇 | 10kV马西线 | 东程楼村 | 200 | 0 | 红
9956 | 微山公司 | 马坡供电所 | 马坡镇 | 10kV周庄线 | 周庄西台 | 400 | 0 | 红
9957 | 微山公司 | 马坡供电所 | 马坡镇 | 10kV马北线 | 姬堂村 | 400 | 0 | 红
9958 | 微山公司 | 马坡供电所 | 鲁桥镇 | 10kV仲浅线 | 新民村东台 | 200 | 0 | 红
9959 | 微山公司 | 马坡供电所 | 马坡镇 | 10kV马东线 | 石南北台1 | 400 | 0 | 红
9960 | 微山公司 | 马坡供电所 | 马坡镇 | 10kV马西线 | 东程楼北台 | 400 | 0 | 红
9961 | 微山公司 | 马坡供电所 | 马坡镇 | 10kV马南线 | 寨东村1 | 400 | 0 | 红
9962 | 微山公司 | 马坡供电所 | 马坡镇 | 10kV马东线 | 石北村 | 400 | 0 | 红
9963 | 微山公司 | 马坡供电所 | 马坡镇 | 10kV马南线 | 宗西村台区 | 200 | 0 | 红
9964 | 微山公司 | 马坡供电所 | 鲁桥镇 | 10kV鲁桥线 | 丁营村 | 400 | 0 | 红
9965 | 微山公司 | 马坡供电所 | 南阳镇 | 10kV枣林线 | 新桃河 | 400 | 0 | 红
9966 | 微山公司 | 马坡供电所 | 马坡镇 | 10kV马东线 | 西庄北队（昆 | 400 | 0 | 红
9967 | 微山公司 | 马坡供电所 | 马坡镇 | 10kV马南线 | 盛楼中台 | 400 | 0 | 红
9968 | 微山公司 | 马坡供电所 | 鲁桥镇 | 10kV鲁北线 | 鲁桥一村 | 400 | 0 | 红
9969 | 微山公司 | 马坡供电所 | 马坡镇 | 10kV马西线 | 黄庄南台 | 400 | 0 | 红
9970 | 微山公司 | 马坡供电所 | 马坡镇 | 10kV马北Ⅱ线 | 韩寨村1排灌台区 | 50 | 0 | 红
9971 | 微山公司 | 马坡供电所 | 马坡镇 | 10kV马北线 | 东李庄村2#排灌台区 | 50 | 0 | 红
9972 | 微山公司 | 马坡供电所 | 马坡镇 | 10kV马北线 | 姬堂村2#排灌台区 | 50 | 0 | 红
9973 | 微山公司 | 马坡供电所 | 马坡镇 | 10kV马南线 | 何庄村2号台区 | 400 | 0 | 红
9974 | 微山公司 | 马坡供电所 | 马坡镇 | 10kV马南线 | 宗西村2号台区 | 400 | 0 | 红
9975 | 微山公司 | 马坡供电所 | 鲁桥镇 | 10kV鲁桥线 | 鲁桥四村6号台区 | 400 | 0 | 红
9976 | 微山公司 | 马坡供电所 | 马坡镇 | 10kV马北线 | 姬堂村4号台区 | 400 | 0 | 红
9977 | 微山公司 | 马坡供电所 | 马坡镇 | 10kV马北Ⅱ线 | 荆南新建台区 | 400 | 0 | 红
9978 | 微山公司 | 马坡供电所 | 马坡镇 | 10kV马北线 | 潘庄村2号台区 | 400 | 0 | 红
9979 | 微山公司 | 马坡供电所 | 鲁桥镇 | 10kV鲁桥线 | 鲁桥六村4号台区 | 400 | 0 | 红
9980 | 微山公司 | 马坡供电所 | 马坡镇 | 10kV马南线 | 马店村2号台区 | 400 | 0 | 红
9981 | 微山公司 | 马坡供电所 | 鲁桥镇 | 10kV鲁北线 | 圈里中台 | 400 | 0 | 红
9982 | 微山公司 | 马坡供电所 | 鲁桥镇 | 10kV鲁桥线 | 鲁桥四村7号台区 | 400 | 0 | 红
9983 | 微山公司 | 马坡供电所 | 马坡镇 | 10kV马北线 | 西九村3号台区400 | 400 | 0 | 红
9984 | 微山公司 | 马坡供电所 | 鲁桥镇 | 10kV鲁桥线 | 鲁桥七村西台 | 400 | 0 | 红
9985 | 微山公司 | 马坡供电所 | 鲁桥镇 | 10kV鲁桥线 | 检查站公变 | 630 | 0 | 红
9986 | 微山公司 | 马坡供电所 | 马坡镇 | 10kV马北Ⅱ线 | 范庄村2 | 400 | 0 | 红
9987 | 微山公司 | 马坡供电所 | 鲁桥镇 | 10kV仲浅线 | 南王中村 | 400 | 0 | 红
9988 | 微山公司 | 马坡供电所 | 南阳镇 | 10kV枣林线 | 新挑河北台 | 250 | 0 | 红
9989 | 微山公司 | 马坡供电所 | 马坡镇 | 10kV马北Ⅱ线 | 徐楼南台 | 400 | 0 | 红
9990 | 微山公司 | 马坡供电所 | 鲁桥镇 | 10kV鲁桥线 | 五村西台 | 400 | 0 | 红
9991 | 微山公司 | 马坡供电所 | 鲁桥镇 | 10kV仲浅线 | 麦仁店村 | 200 | 0 | 红
9992 | 微山公司 | 马坡供电所 | 马坡镇 | 10kV马北线 | 潘庄村 | 400 | 0 | 红
9993 | 微山公司 | 马坡供电所 | 马坡镇 | 10kV马西线 | 马坡乡曹坊村 | 400 | 0 | 红
9994 | 微山公司 | 马坡供电所 | 马坡镇 | 10kV马北线 | 南苏村 | 200 | 0 | 红
9995 | 微山公司 | 马坡供电所 | 鲁桥镇 | 10kV鲁桥线 | 鲁桥四村8号台区 | 400 | 0 | 红
9996 | 微山公司 | 马坡供电所 | 马坡镇 | 10kV马东线 | 石东村3号公变 | 400 | 0 | 红
9997 | 微山公司 | 马坡供电所 | 鲁桥镇 | 10kV鲁桥线 | 鲁桥七村5号台区 | 400 | 0 | 红
9998 | 微山公司 | 马坡供电所 | 鲁桥镇 | 10kV鲁桥线 | 鲁桥一中东公变 | 160 | 0 | 红
9999 | 微山公司 | 马坡供电所 | 马坡镇 | 10kV马北线 | 中李村2号台区 | 400 | 0 | 红
10000 | 微山公司 | 马坡供电所 | 马坡镇 | 10kV马北线 | 姬堂村3号台区 | 400 | 0 | 红
10001 | 微山公司 | 马坡供电所 | 南阳镇 | 10kV枣林线 | 新挑河北台2变 | 400 | 0 | 红
10002 | 微山公司 | 马坡供电所 | 马坡镇 | 10kV马东线 | 西北村3号台区 | 400 | 0 | 红
10003 | 微山公司 | 马坡供电所 | 马坡镇 | 10kV马东线 | 西南村3号台区 | 200 | 0 | 红
10004 | 微山公司 | 马坡供电所 | 马坡镇 | 10kV马南线 | 寨西村1 | 400 | 0 | 红
10005 | 微山公司 | 马坡供电所 | 马坡镇 | 10kV马北Ⅱ线 | 韩寨村 | 400 | 0 | 红
10006 | 微山公司 | 马坡供电所 | 马坡镇 | 10kV马北线 | 西九村 | 200 | 0 | 红
10007 | 微山公司 | 马坡供电所 | 马坡镇 | 10kV马西线 | 东程堂村 | 200 | 0 | 红
10008 | 微山公司 | 马坡供电所 | 鲁桥镇 | 10kV鲁桥线 | 鲁桥六村西台 | 400 | 0 | 红
10009 | 微山公司 | 马坡供电所 | 鲁桥镇 | 10kV鲁桥线 | 鲁桥二村街里 | 200 | 0 | 红
10010 | 微山公司 | 马坡供电所 | 南阳镇 | 10kV枣林线 | 枣林东台 | 400 | 0 | 红
10011 | 微山公司 | 马坡供电所 | 马坡镇 | 10kV周庄线 | 闫庄南台 | 400 | 0 | 红
10012 | 微山公司 | 马坡供电所 | 马坡镇 | 10kV马东线 | 马后村 | 400 | 0 | 红
10013 | 微山公司 | 马坡供电所 | 鲁桥镇 | 10kV鲁桥线 | 鲁桥七村 | 400 | 0 | 红
10014 | 微山公司 | 马坡供电所 | 马坡镇 | 10kV马东线 | 址坊北台 | 400 | 0 | 红
10015 | 微山公司 | 马坡供电所 | 鲁桥镇 | 10kV鲁桥线 | 四村西台 | 630 | 0 | 红
10016 | 微山公司 | 马坡供电所 | 南阳镇 | 10kV枣林线 | 盛家屋村 | 400 | 0 | 红
10017 | 微山公司 | 马坡供电所 | 南阳镇 | 10kV枣林线 | 枣林村南台 | 400 | 0 | 红
10018 | 微山公司 | 马坡供电所 | 马坡镇 | 10kV马西线 | 胡村公变 | 400 | 0 | 红
10019 | 微山公司 | 马坡供电所 | 马坡镇 | 10kV马北线 | 中李村 | 200 | 0 | 红
10020 | 微山公司 | 马坡供电所 | 马坡镇 | 10kV马北Ⅱ线 | 张庄村公变400 | 400 | 0 | 红
10021 | 微山公司 | 马坡供电所 | 鲁桥镇 | 10kV仲浅线 | 南王后村 | 200 | 0 | 红
10022 | 微山公司 | 马坡供电所 | 马坡镇 | 10kV马东线 | 石南1 | 400 | 0 | 红
10023 | 微山公司 | 马坡供电所 | 马坡镇 | 10kV马南线 | 马后北台 | 400 | 0 | 红
10024 | 微山公司 | 马坡供电所 | 马坡镇 | 10kV马北线 | 西九南台400 | 200 | 0 | 红
10025 | 微山公司 | 马坡供电所 | 马坡镇 | 10kV马北Ⅱ线 | 马坡乡红星西台 | 160 | 0 | 红
10026 | 微山公司 | 马坡供电所 | 鲁桥镇 | 10kV鲁桥线 | 鲁桥四村 | 630 | 0 | 红
10027 | 微山公司 | 马坡供电所 | 马坡镇 | 10kV马南线 | 马中工班 | 200 | 0 | 红
10028 | 微山公司 | 马坡供电所 | 马坡镇 | 10kV马北Ⅱ线 | 荆南村 | 400 | 0 | 红
10029 | 微山公司 | 马坡供电所 | 马坡镇 | 10kV马西线 | 西程楼 | 400 | 0 | 红
10030 | 微山公司 | 马坡供电所 | 鲁桥镇 | 10kV仲浅线 | 仲浅北台 | 200 | 0 | 红
10031 | 微山公司 | 马坡供电所 | 马坡镇 | 10kV马东线 | 夹坊村 | 200 | 0 | 红
10032 | 微山公司 | 马坡供电所 | 鲁桥镇 | 10kV仲浅线 | 新河村西台 | 200 | 0 | 红
10033 | 微山公司 | 马坡供电所 | 马坡镇 | 10kV马东线 | 西南西台 | 200 | 0 | 红
10034 | 微山公司 | 马坡供电所 | 马坡镇 | 10kV马北Ⅱ线 | 红星西台 | 400 | 0 | 红
10035 | 微山公司 | 马坡供电所 | 马坡镇 | 10kV马南线 | 焦庄南台 | 400 | 0 | 红
10036 | 微山公司 | 马坡供电所 | 马坡镇 | 10kV马北Ⅱ线 | 范庄村5排灌台区 | 50 | 0 | 红
10037 | 微山公司 | 马坡供电所 | 马坡镇 | 10kV马南线 | 马西村3号台区 | 200 | 0 | 红
10038 | 微山公司 | 马坡供电所 | 马坡镇 | 10kV马北Ⅱ线 | 马庄村2号台区 | 200 | 0 | 红
10039 | 微山公司 | 马坡供电所 | 鲁桥镇 | 10kV鲁桥线 | 鲁桥三村4号台区 | 400 | 0 | 红
10040 | 微山公司 | 马坡供电所 | 马坡镇 | 10kV马南线 | 宗东村3号台区 | 400 | 0 | 红
10041 | 微山公司 | 马坡供电所 | 马坡镇 | 10kV马北线 | 潘庄村3号台区 | 400 | 0 | 红
10042 | 微山公司 | 马坡供电所 | 南阳镇 | 10kV枣林线 | 枣林南台2号台区 | 400 | 0 | 红
10043 | 微山公司 | 马坡供电所 | 鲁桥镇 | 10kV鲁桥线 | 鲁桥六村5号台区 | 400 | 0 | 红
10044 | 微山公司 | 马坡供电所 | 鲁桥镇 | 10kV鲁桥线 | 鲁桥五村中台 | 400 | 0 | 红
10045 | 微山公司 | 马坡供电所 | 马坡镇 | 10kV马北Ⅱ线 | 范庄村4号台区 | 400 | 0 | 红
10046 | 微山公司 | 马坡供电所 | 南阳镇 | 10kV枣林线 | 枣林北3号台区 | 200 | 0 | 红
10047 | 微山公司 | 马坡供电所 | 鲁桥镇 | 10kV鲁北线 | 鲁桥四村9号台区 | 200 | 0 | 红
10048 | 微山公司 | 马坡供电所 | 马坡镇 | 10kV马南线 | 冯庄村2号台区 | 200 | 0 | 红
10049 | 微山公司 | 马坡供电所 | 马坡镇 | 10kV马南线 | 马前村4号台区 | 400 | 0 | 红
10050 | 微山公司 | 马坡供电所 | 鲁桥镇 | 10kV中学线 | 鲁桥镇政府公变 | 200 | 0 | 红
10051 | 微山公司 | 马坡供电所 | 南阳镇 | 10kV枣林线 | 枣林北2号台区 | 200 | 0 | 红
10052 | 微山公司 | 马坡供电所 | 马坡镇 | 10kV马南线 | 马坡梁祝佳苑 | 800 | 0 | 红
10053 | 微山公司 | 两城供电所 | 南阳镇 | 10kV西渡线 | 南阳村中心街 | 400 | 0 | 红
10054 | 微山公司 | 两城供电所 | 两城镇 | 10kV白沙线 | 独西北台 | 200 | 0 | 红
10055 | 微山公司 | 两城供电所 | 两城镇 | 10kV独山线 | 两城五村北台 | 400 | 0 | 红
10056 | 微山公司 | 两城供电所 | 南阳镇 | 10kV西渡线 | 梅石2变 | 400 | 0 | 红
10057 | 微山公司 | 两城供电所 | 两城镇 | 10kV鲁村线 | 鲁南村新建#4台区 | 400 | 0 | 红
10058 | 微山公司 | 两城供电所 | 两城镇 | 10kV西寨线 | 东单前村新建1号 | 200 | 0 | 红
10059 | 微山公司 | 两城供电所 | 两城镇 | 10kV白沙线 | 石楼村新建#1号 | 200 | 0 | 红
10060 | 微山公司 | 两城供电所 | 两城镇 | 10kV西寨线 | 张庄 | 200 | 0 | 红
10061 | 微山公司 | 两城供电所 | 南阳镇 | 10kV西渡线 | 王苏白庄 | 600 | 0 | 红
10062 | 微山公司 | 两城供电所 | 南阳镇 | 10kV西渡线 | 南阳镇梁庄村刘楼 | 100 | 0 | 红
10063 | 微山公司 | 两城供电所 | 两城镇 | 10kV白沙线 | 白沙南台 | 200 | 0 | 红
10064 | 微山公司 | 两城供电所 | 两城镇 | 10kV鲁村线 | 鲁北一村东台 | 200 | 0 | 红
10065 | 微山公司 | 两城供电所 | 南阳镇 | 10kV西渡线 | 南阳庄台 | 400 | 0 | 红
10066 | 微山公司 | 两城供电所 | 南阳镇 | 10kV西渡线 | 建闸村 | 200 | 0 | 红
10067 | 微山公司 | 两城供电所 | 南阳镇 | 10kV西渡线 | 南阳镇丁楼村 | 200 | 0 | 红
10068 | 微山公司 | 两城供电所 | 两城镇 | 10kV独山线 | 黄山三村煤改电#1 | 400 | 0 | 红
10069 | 微山公司 | 两城供电所 | 两城镇 | 10kV西寨线 | 东单后村西台 | 400 | 0 | 红
10070 | 微山公司 | 两城供电所 | 两城镇 | 10kV独山线 | 两城二村西台 | 400 | 0 | 红
10071 | 微山公司 | 两城供电所 | 两城镇 | 10kV西寨线 | 东单前村北台 | 200 | 0 | 红
10072 | 微山公司 | 两城供电所 | 两城镇 | 10kV白沙线 | 航运社 | 100 | 0 | 红
10073 | 微山公司 | 两城供电所 | 两城镇 | 10kV白沙线 | 立新村（400kVa) | 400 | 0 | 红
10074 | 微山公司 | 两城供电所 | 两城镇 | 10kV独山线 | 两城一村西北台 | 200 | 0 | 红
10075 | 微山公司 | 两城供电所 | 两城镇 | 10kV东辛线 | 刘庄中台 | 200 | 0 | 红
10076 | 微山公司 | 两城供电所 | 南阳镇 | 10kV西渡线 | 前屯200kVA | 200 | 0 | 红
10077 | 微山公司 | 两城供电所 | 两城镇 | 10kV西寨线 | 房头东台 | 200 | 0 | 红
10078 | 微山公司 | 两城供电所 | 两城镇 | 10kV两北线 | 北薄东村东台南 | 400 | 0 | 红
10079 | 微山公司 | 两城供电所 | 两城镇 | 10kV两北线 | 南薄西村 | 400 | 0 | 红
10080 | 微山公司 | 两城供电所 | 两城镇 | 10kV两城镇线 | 西单 | 400 | 0 | 红
10081 | 微山公司 | 两城供电所 | 两城镇 | 10kV鲁村线 | 鲁南村新建#3台区 | 400 | 0 | 红
10082 | 微山公司 | 两城供电所 | 两城镇 | 10kV两北线 | 北薄北村新建煤改电#1 | 400 | 0 | 红
10083 | 微山公司 | 两城供电所 | 两城镇 | 10kV两北线 | 鲁北三村 | 200 | 0 | 红
10084 | 微山公司 | 两城供电所 | 南阳镇 | 10kV西渡线 | 候楼村 | 200 | 0 | 红
10085 | 微山公司 | 两城供电所 | 两城镇 | 10kV西寨线 | 东单前村西台 | 400 | 0 | 红
10086 | 微山公司 | 两城供电所 | 南阳镇 | 10kV西渡线 | 王楼东台 | 200 | 0 | 红
10087 | 微山公司 | 两城供电所 | 两城镇 | 10kV西寨线 | 西辛庄 | 400 | 0 | 红
10088 | 微山公司 | 两城供电所 | 两城镇 | 10kV两城镇线 | 两城七村东台煤改电#1 | 200 | 0 | 红
10089 | 微山公司 | 两城供电所 | 南阳镇 | 10kV西渡线 | 东庄台公变1 | 200 | 0 | 红
10090 | 微山公司 | 两城供电所 | 南阳镇 | 10kV西渡线 | 顺和村南庄台煤改电#1 | 400 | 0 | 红
10091 | 微山公司 | 两城供电所 | 两城镇 | 10kV东辛线 | 东寨南台 | 160 | 0 | 红
10092 | 微山公司 | 两城供电所 | 两城镇 | 10kV东辛线 | 东寨 | 200 | 0 | 红
10093 | 微山公司 | 两城供电所 | 两城镇 | 10kV独山线 | 黄山一村北台 | 200 | 0 | 红
10094 | 微山公司 | 两城供电所 | 两城镇 | 10kV东辛线 | 刘庄北台 | 200 | 0 | 红
10095 | 微山公司 | 两城供电所 | 两城镇 | 10kV独山线 | 两城七村北台东 | 200 | 0 | 红
10096 | 微山公司 | 两城供电所 | 南阳镇 | 10kV西渡线 | 柳沟村 | 200 | 0 | 红
10097 | 微山公司 | 两城供电所 | 两城镇 | 10kV白沙线 | 独西中台 | 200 | 0 | 红
10098 | 微山公司 | 两城供电所 | 南阳镇 | 10kV西渡线 | 北二新建 | 315 | 0 | 红
10099 | 微山公司 | 两城供电所 | 南阳镇 | 10kV西渡线 | 后屯村台区 | 200 | 0 | 红
10100 | 微山公司 | 两城供电所 | 两城镇 | 10kV白沙线 | 独东村煤改电#1 | 400 | 0 | 红
10101 | 微山公司 | 两城供电所 | 两城镇 | 10kV鲁村线 | 鲁北二村北台 | 200 | 0 | 红
10102 | 微山公司 | 两城供电所 | 两城镇 | 10kV白沙线 | 独西南台 | 200 | 0 | 红
10103 | 微山公司 | 两城供电所 | 两城镇 | 10kV东辛线 | 大辛庄东台 | 400 | 0 | 红
10104 | 微山公司 | 两城供电所 | 两城镇 | 10kV两北线 | 北薄东村 | 400 | 0 | 红
10105 | 微山公司 | 两城供电所 | 两城镇 | 10kV两北线 | 南箔东村 | 400 | 0 | 红
10106 | 微山公司 | 两城供电所 | 南阳镇 | 10kV西渡线 | 李埝村315kVA | 315 | 0 | 红
10107 | 微山公司 | 两城供电所 | 两城镇 | 10kV鲁村线 | 鲁南村北台 | 200 | 0 | 红
10108 | 微山公司 | 两城供电所 | 两城镇 | 10kV两北线 | 北薄南村 | 200 | 0 | 红
10109 | 微山公司 | 两城供电所 | 两城镇 | 10kV白沙线 | 航间村 | 200 | 0 | 红
10110 | 微山公司 | 两城供电所 | 两城镇 | 10kV西寨线 | 山庄南台 | 200 | 0 | 红
10111 | 微山公司 | 两城供电所 | 两城镇 | 10kV西寨线 | 山庄村 | 200 | 0 | 红
10112 | 微山公司 | 两城供电所 | 两城镇 | 10kV两北线 | 北薄西村西台煤改电#1 | 400 | 0 | 红
10113 | 微山公司 | 两城供电所 | 南阳镇 | 10kV西渡线 | 后屯西台 | 200 | 0 | 红
10114 | 微山公司 | 两城供电所 | 南阳镇 | 10kV西渡线 | 西渡口南台 | 200 | 0 | 红
10115 | 微山公司 | 两城供电所 | 两城镇 | 10kV东辛线 | 刘庄南台 | 100 | 0 | 红
10116 | 微山公司 | 两城供电所 | 两城镇 | 10kV鲁村线 | 鲁北二村东台 | 200 | 0 | 红
10117 | 微山公司 | 两城供电所 | 两城镇 | 10kV东辛线 | 大辛庄南台 | 400 | 0 | 红
10118 | 微山公司 | 两城供电所 | 两城镇 | 10kV两北线 | 王庄南台 | 400 | 0 | 红
10119 | 微山公司 | 两城供电所 | 两城镇 | 10kV两北线 | 北薄北村 | 200 | 0 | 红
10120 | 微山公司 | 两城供电所 | 两城镇 | 10kV白沙线 | 独东村 | 200 | 0 | 红
10121 | 微山公司 | 两城供电所 | 两城镇 | 10kV两北线 | 北薄西村东台煤改电#2 | 400 | 0 | 红
10122 | 微山公司 | 两城供电所 | 两城镇 | 10kV两北线 | 北薄东村北台西 | 200 | 0 | 红
10123 | 微山公司 | 两城供电所 | 南阳镇 | 10kV西渡线 | 东渡口南台 | 200 | 0 | 红
10124 | 微山公司 | 两城供电所 | 两城镇 | 10kV两北线 | 北薄东村北台东 | 200 | 0 | 红
10125 | 微山公司 | 两城供电所 | 两城镇 | 10kV西寨线 | 陈庄西台 | 200 | 0 | 红
10126 | 微山公司 | 两城供电所 | 南阳镇 | 10kV西渡线 | 东渡口#2变 | 200 | 0 | 红
10127 | 微山公司 | 两城供电所 | 南阳镇 | 10kV西渡线 | 李堰中台400kVA | 400 | 0 | 红
10128 | 微山公司 | 两城供电所 | 两城镇 | 10kV鲁村线 | 鲁北三村南台 | 200 | 0 | 红
10129 | 微山公司 | 两城供电所 | 两城镇 | 10kV独山线 | 黄山四村煤改电#1 | 400 | 0 | 红
10130 | 微山公司 | 两城供电所 | 两城镇 | 10kV西寨线 | 古井西台 | 400 | 0 | 红
10131 | 微山公司 | 两城供电所 | 两城镇 | 10kV两北线 | 南薄前村煤改电#1 | 400 | 0 | 红
10132 | 微山公司 | 两城供电所 | 两城镇 | 10kV白沙线 | 彭庄北台 | 400 | 0 | 红
10133 | 微山公司 | 两城供电所 | 两城镇 | 10kV独山线 | 两城一村 | 400 | 0 | 红
10134 | 微山公司 | 两城供电所 | 南阳镇 | 10kV西渡线 | 建民村 | 200 | 0 | 红
10135 | 微山公司 | 两城供电所 | 两城镇 | 10kV鲁村线 | 鲁北一村 | 200 | 0 | 红
10136 | 微山公司 | 两城供电所 | 南阳镇 | 10kV西渡线 | 南阳镇友爱村 | 200 | 0 | 红
10137 | 微山公司 | 两城供电所 | 两城镇 | 10kV两北线 | 南伯前北台 | 200 | 0 | 红
10138 | 微山公司 | 两城供电所 | 两城镇 | 10kV东辛线 | 大辛庄北台 | 400 | 0 | 红
10139 | 微山公司 | 两城供电所 | 两城镇 | 10kV鲁村线 | 鲁南东台 | 400 | 0 | 红
10140 | 微山公司 | 两城供电所 | 两城镇 | 10kV独山线 | 两城六村西台公变 | 400 | 0 | 红
10141 | 微山公司 | 两城供电所 | 南阳镇 | 10kV西渡线 | 南阳庄台西变 | 200 | 0 | 红
10142 | 微山公司 | 两城供电所 | 两城镇 | 10kV独山线 | 两城八村南台 | 400 | 0 | 红
10143 | 微山公司 | 两城供电所 | 南阳镇 | 10kV西渡线 | 王楼公变400kVA | 400 | 0 | 红
10144 | 微山公司 | 两城供电所 | 南阳镇 | 10kV西渡线 | 北一五东台 | 200 | 0 | 红
10145 | 微山公司 | 两城供电所 | 两城镇 | 10kV两北线 | 北薄西村东台煤改电#1 | 400 | 0 | 红
10146 | 微山公司 | 两城供电所 | 两城镇 | 10kV鲁村线 | 鲁南村新建#2台区 | 200 | 0 | 红
10147 | 微山公司 | 两城供电所 | 两城镇 | 10kV两北线 | 北薄南村中台 | 400 | 0 | 红
10148 | 微山公司 | 两城供电所 | 两城镇 | 10kV两北线 | 北薄南村北台 | 400 | 0 | 红
10149 | 微山公司 | 两城供电所 | 两城镇 | 10kV独山线 | 街里公变 | 400 | 0 | 红
10150 | 微山公司 | 两城供电所 | 两城镇 | 10kV东辛线 | 西寨村 | 400 | 0 | 红
10151 | 微山公司 | 两城供电所 | 两城镇 | 10kV两北线 | 南薄西村南台 | 400 | 0 | 红
10152 | 微山公司 | 两城供电所 | 两城镇 | 10kV白沙线 | 苗家村南台煤改电#1 | 400 | 0 | 红
10153 | 微山公司 | 两城供电所 | 两城镇 | 10kV两北线 | 鲁北三村北台 | 160 | 0 | 红
10154 | 微山公司 | 两城供电所 | 两城镇 | 10kV独山线 | 黄山一村西台 | 200 | 0 | 红
10155 | 微山公司 | 两城供电所 | 南阳镇 | 10kV西渡线 | 后屯庄台200kVA | 200 | 0 | 红
10156 | 微山公司 | 两城供电所 | 两城镇 | 10kV独山线 | 两城七村灯 | 400 | 0 | 红
10157 | 微山公司 | 两城供电所 | 两城镇 | 10kV东辛线 | 大辛庄西台 | 400 | 0 | 红
10158 | 微山公司 | 两城供电所 | 南阳镇 | 10kV西渡线 | 南阳镇北一村北堤 | 100 | 0 | 红
10159 | 微山公司 | 两城供电所 | 两城镇 | 10kV西寨线 | 古井北台 | 400 | 0 | 红
10160 | 微山公司 | 两城供电所 | 两城镇 | 10kV独山线 | 两城八村 | 630 | 0 | 红
10161 | 微山公司 | 两城供电所 | 两城镇 | 10kV西寨线 | 东单后村上庄 | 160 | 0 | 红
10162 | 微山公司 | 两城供电所 | 南阳镇 | 10kV西渡线 | 南阳镇南阳村 | 315 | 0 | 红
10163 | 微山公司 | 两城供电所 | 两城镇 | 10kV白沙线 | 彭庄村 | 400 | 0 | 红
10164 | 微山公司 | 两城供电所 | 两城镇 | 10kV独山线 | 乡政府公变（630kVA） | 630 | 0 | 红
10165 | 微山公司 | 两城供电所 | 两城镇 | 10kV西寨线 | 陈庄站 | 200 | 0 | 红
10166 | 微山公司 | 两城供电所 | 南阳镇 | 10kV西渡线 | 北一五 | 400 | 0 | 红
10167 | 微山公司 | 两城供电所 | 两城镇 | 10kV白沙线 | 独西西台 | 400 | 0 | 红
10168 | 微山公司 | 两城供电所 | 两城镇 | 10kV独山线 | 两城七村中台 | 200 | 0 | 红
10169 | 微山公司 | 两城供电所 | 两城镇 | 10kV西寨线 | 房头南台 | 200 | 0 | 红
10170 | 微山公司 | 两城供电所 | 南阳镇 | 10kV西渡线 | 南阳镇梁庄村 | 200 | 0 | 红
10171 | 微山公司 | 两城供电所 | 南阳镇 | 10kV西渡线 | 东庄台Ⅱ | 400 | 0 | 红
10172 | 微山公司 | 两城供电所 | 两城镇 | 10kV两城镇线 | 两城一村煤改电#4 | 630 | 0 | 红
10173 | 微山公司 | 两城供电所 | 两城镇 | 10kV独山线 | 黄山一村东台 | 400 | 0 | 红
10174 | 微山公司 | 两城供电所 | 南阳镇 | 10kV西渡线 | 北堤西台 | 200 | 0 | 红
10175 | 微山公司 | 两城供电所 | 两城镇 | 10kV白沙线 | 白沙东村 | 200 | 0 | 红
10176 | 微山公司 | 两城供电所 | 两城镇 | 10kV东辛线 | 房西 | 400 | 0 | 红
10177 | 微山公司 | 两城供电所 | 两城镇 | 10kV西寨线 | 东单后村 | 400 | 0 | 红
10178 | 微山公司 | 两城供电所 | 两城镇 | 10kV两北线 | 北薄东村东台 | 200 | 0 | 红
10179 | 微山公司 | 两城供电所 | 两城镇 | 10kV西寨线 | 古井南台 | 200 | 0 | 红
10180 | 微山公司 | 两城供电所 | 两城镇 | 10kV东辛线 | 大辛庄 | 400 | 0 | 红
10181 | 微山公司 | 两城供电所 | 两城镇 | 10kV鲁村线 | 鲁南西台 | 400 | 0 | 红
10182 | 微山公司 | 两城供电所 | 两城镇 | 10kV西寨线 | 房北北台 | 200 | 0 | 红
10183 | 微山公司 | 两城供电所 | 两城镇 | 10kV鲁村线 | 鲁南南台 | 100 | 0 | 红
10184 | 微山公司 | 两城供电所 | 南阳镇 | 10kV西渡线 | 东口门村 | 315 | 0 | 红
10185 | 微山公司 | 两城供电所 | 两城镇 | 10kV两城镇线 | 西单北台 | 400 | 0 | 红
10186 | 微山公司 | 两城供电所 | 两城镇 | 10kV两北线 | 北薄北村南台 | 200 | 0 | 红
10187 | 微山公司 | 两城供电所 | 两城镇 | 10kV独山线 | 四村 | 200 | 0 | 红
10188 | 微山公司 | 两城供电所 | 两城镇 | 10kV白沙线 | 石楼村 | 200 | 0 | 红
10189 | 微山公司 | 两城供电所 | 两城镇 | 10kV西寨线 | 陈庄北台 | 200 | 0 | 红
10190 | 微山公司 | 两城供电所 | 南阳镇 | 10kV西渡线 | 南阳镇北二村新桥 | 400 | 0 | 红
10191 | 微山公司 | 两城供电所 | 两城镇 | 10kV西寨线 | 古沟北台 | 200 | 0 | 红
10192 | 微山公司 | 两城供电所 | 两城镇 | 10kV两北线 | 北泊东村南台 | 200 | 0 | 红
10193 | 微山公司 | 两城供电所 | 两城镇 | 10kV东辛线 | 房北 | 400 | 0 | 红
10194 | 微山公司 | 两城供电所 | 两城镇 | 10kV独山线 | 两城一村 | 400 | 0 | 红
10195 | 微山公司 | 两城供电所 | 南阳镇 | 10kV西渡线 | 南庄台公变4 | 315 | 0 | 红
10196 | 微山公司 | 两城供电所 | 两城镇 | 10kV独山线 | 两城七村西台 | 200 | 0 | 红
10197 | 微山公司 | 两城供电所 | 南阳镇 | 10kV西渡线 | 刘楼南台 | 100 | 0 | 红
10198 | 微山公司 | 两城供电所 | 两城镇 | 10kV独山线 | 两城五村煤改电#2 | 400 | 0 | 红
10199 | 微山公司 | 两城供电所 | 两城镇 | 10kV鲁村线 | 鲁南村煤改电#3 | 400 | 0 | 红
10200 | 微山公司 | 两城供电所 | 两城镇 | 10kV独山线 | 鲁南村煤改电#2 | 400 | 0 | 红
10201 | 微山公司 | 两城供电所 | 两城镇 | 10kV两城镇线 | 两城二村煤改电#2 | 400 | 0 | 红
10202 | 微山公司 | 两城供电所 | 两城镇 | 10kV鲁村线 | 鲁南村煤改电#1 | 400 | 0 | 红
10203 | 微山公司 | 两城供电所 | 两城镇 | 10kV白沙线 | 独西村煤改电#1 | 400 | 0 | 红
10204 | 微山公司 | 两城供电所 | 两城镇 | 10kV独山线 | 两城八村煤改电#1 | 400 | 0 | 红
10205 | 微山公司 | 两城供电所 | 南阳镇 | 10kV西渡线 | 和平囤社区煤改电#2 | 400 | 0 | 红
10206 | 微山公司 | 两城供电所 | 南阳镇 | 10kV西渡线 | 和平囤社区煤改电#1 | 400 | 0 | 红
10207 | 微山公司 | 两城供电所 | 两城镇 | 10kV鲁村线 | 鲁南村新建#1台区 | 400 | 0 | 红
10208 | 微山公司 | 两城供电所 | 两城镇 | 10kV两城镇线 | 西单南台 | 200 | 0 | 红
10209 | 微山公司 | 两城供电所 | 两城镇 | 10kV两北线 | 王庄 | 400 | 0 | 红
10210 | 微山公司 | 两城供电所 | 两城镇 | 10kV独山线 | 青山村 | 200 | 0 | 红
10211 | 微山公司 | 两城供电所 | 两城镇 | 10kV两北线 | 北薄西村西台 | 200 | 0 | 红
10212 | 微山公司 | 两城供电所 | 两城镇 | 10kV独山线 | 黄山二村南台 | 400 | 0 | 红
10213 | 微山公司 | 两城供电所 | 两城镇 | 10kV两城镇线 | 两城二村 | 400 | 0 | 红
10214 | 微山公司 | 两城供电所 | 两城镇 | 10kV两城镇线 | 两城一村北台 | 200 | 0 | 红
10215 | 微山公司 | 两城供电所 | 南阳镇 | 10kV西渡线 | 胡庄 | 200 | 0 | 红
10216 | 微山公司 | 两城供电所 | 两城镇 | 10kV独山线 | 两城四村西台煤改电#1 | 400 | 0 | 红
10217 | 微山公司 | 两城供电所 | 两城镇 | 10kV白沙线 | 白沙西村 | 200 | 0 | 红
10218 | 微山公司 | 两城供电所 | 两城镇 | 10kV独山线 | 黄山三村北台 | 400 | 0 | 红
10219 | 微山公司 | 两城供电所 | 两城镇 | 10kV两北线 | 北薄西村东台 | 200 | 0 | 红
10220 | 微山公司 | 两城供电所 | 两城镇 | 10kV独山线 | 两城三村东台 | 200 | 0 | 红
10221 | 微山公司 | 两城供电所 | 两城镇 | 10kV东辛线 | 东单后村上庄东台 | 200 | 0 | 红
10222 | 微山公司 | 两城供电所 | 南阳镇 | 10kV西渡线 | 梅屯村 | 200 | 0 | 红
10223 | 微山公司 | 两城供电所 | 两城镇 | 10kV西寨线 | 陈庄南台 | 400 | 0 | 红
10224 | 微山公司 | 两城供电所 | 两城镇 | 10kV独山线 | 两城一村西二 | 200 | 0 | 红
10225 | 微山公司 | 两城供电所 | 两城镇 | 10kV独山线 | 黄山一村煤改电#1 | 400 | 0 | 红
10226 | 微山公司 | 两城供电所 | 两城镇 | 10kV鲁村线 | 鲁北二村 | 200 | 0 | 红
10227 | 微山公司 | 两城供电所 | 两城镇 | 10kV西寨线 | 东单前村 | 400 | 0 | 红
10228 | 微山公司 | 两城供电所 | 南阳镇 | 10kV西渡线 | 关王庙东台贾庄 | 100 | 0 | 红
10229 | 微山公司 | 两城供电所 | 两城镇 | 10kV两北线 | 南薄前村西台 | 200 | 0 | 红
10230 | 微山公司 | 两城供电所 | 两城镇 | 10kV白沙线 | 苗家北台 | 400 | 0 | 红
10231 | 微山公司 | 两城供电所 | 两城镇 | 10kV两北线 | 北薄东村北台 | 200 | 0 | 红
10232 | 微山公司 | 两城供电所 | 南阳镇 | 10kV西渡线 | 李埝公变400kVA | 400 | 0 | 红
10233 | 微山公司 | 两城供电所 | 两城镇 | 10kV两城镇线 | 两城六村南台 | 400 | 0 | 红
10234 | 微山公司 | 两城供电所 | 南阳镇 | 10kV西渡线 | 友爱庄台 | 200 | 0 | 红
10235 | 微山公司 | 两城供电所 | 南阳镇 | 10kV西渡线 | 南阳村公变 | 400 | 0 | 红
10236 | 微山公司 | 两城供电所 | 两城镇 | 10kV独山线 | 两城二村煤改电#1 | 400 | 0 | 红
10237 | 微山公司 | 两城供电所 | 两城镇 | 10kV白沙线 | 白沙村煤改电#1 | 400 | 0 | 红
10238 | 微山公司 | 两城供电所 | 两城镇 | 10kV白沙线 | 白沙村煤改电#3 | 400 | 0 | 红
10239 | 微山公司 | 两城供电所 | 两城镇 | 10kV鲁村线 | 鲁南村煤改电#7 | 400 | 0 | 红
10240 | 微山公司 | 两城供电所 | 两城镇 | 10kV鲁村线 | 鲁北一村煤改电#1 | 400 | 0 | 红
10241 | 微山公司 | 两城供电所 | 两城镇 | 10kV独山线 | 两城三村煤改电#1 | 400 | 0 | 红
10242 | 微山公司 | 两城供电所 | 两城镇 | 10kV鲁村线 | 鲁北二村煤改电#1 | 400 | 0 | 红
10243 | 微山公司 | 两城供电所 | 南阳镇 | 10kV西渡线 | 顺和村煤改电#1 | 630 | 0 | 红
10244 | 微山公司 | 两城供电所 | 两城镇 | 10kV鲁村线 | 鲁南村煤改电#5 | 400 | 0 | 红
10245 | 微山公司 | 两城供电所 | 两城镇 | 10kV两北线 | 南泊前村东台 | 200 | 0 | 红
10246 | 微山公司 | 两城供电所 | 两城镇 | 10kV西寨线 | 古井村西台灯 | 400 | 0 | 红
10247 | 微山公司 | 两城供电所 | 两城镇 | 10kV两城镇线 | 两城四村东台 | 200 | 0 | 红
10248 | 微山公司 | 两城供电所 | 南阳镇 | 10kV西渡线 | 李桥养殖基地 | 200 | 0 | 红
10249 | 微山公司 | 两城供电所 | 两城镇 | 10kV西寨线 | 古沟村 | 200 | 0 | 红
10250 | 微山公司 | 两城供电所 | 两城镇 | 10kV两北线 | 北薄南村南台 | 400 | 0 | 红
10251 | 微山公司 | 两城供电所 | 两城镇 | 10kV两北线 | 北薄西村南台 | 200 | 0 | 红
10252 | 微山公司 | 两城供电所 | 两城镇 | 10kV东辛线 | 东单后村北台 | 400 | 0 | 红
10253 | 微山公司 | 两城供电所 | 两城镇 | 10kV白沙线 | 白沙西村西台 | 400 | 0 | 红
10254 | 微山公司 | 两城供电所 | 两城镇 | 10kV白沙线 | 石楼南台 | 200 | 0 | 红
10255 | 微山公司 | 两城供电所 | 两城镇 | 10kV两北线 | 南箔东村东台 | 200 | 0 | 红
10256 | 微山公司 | 两城供电所 | 南阳镇 | 10kV西渡线 | 建闸村#2新建200kVA | 200 | 0 | 红
10257 | 微山公司 | 两城供电所 | 两城镇 | 10kV白沙线 | 苗家村 | 200 | 0 | 红
10258 | 微山公司 | 两城供电所 | 南阳镇 | 10kV西渡线 | 王楼村160kVA | 160 | 0 | 红
10259 | 微山公司 | 两城供电所 | 两城镇 | 10kV独山线 | 两城六村 | 400 | 0 | 红
10260 | 微山公司 | 两城供电所 | 南阳镇 | 10kV西渡线 | 西渡口村 | 400 | 0 | 红
10261 | 微山公司 | 两城供电所 | 两城镇 | 10kV白沙线 | 西单东台 | 400 | 0 | 红
10262 | 微山公司 | 两城供电所 | 两城镇 | 10kV独山线 | 两城五村中台 | 400 | 0 | 红
10263 | 微山公司 | 两城供电所 | 南阳镇 | 10kV西渡线 | 南阳镇北一村 | 160 | 0 | 红
10264 | 微山公司 | 两城供电所 | 两城镇 | 10kV两城镇线 | 两城六村东台 | 200 | 0 | 红
10265 | 微山公司 | 两城供电所 | 两城镇 | 10kV独山线 | 黄山二村 | 400 | 0 | 红
10266 | 微山公司 | 两城供电所 | 南阳镇 | 10kV西渡线 | 关王庙西台 | 400 | 0 | 红
10267 | 微山公司 | 两城供电所 | 南阳镇 | 10kV西渡线 | 南庄台公变2 | 160 | 0 | 红
10268 | 微山公司 | 两城供电所 | 两城镇 | 10kV两城镇线 | 两城一村东台 | 200 | 0 | 红
10269 | 微山公司 | 两城供电所 | 两城镇 | 10kV两北线 | 王庄西台 | 200 | 0 | 红
10270 | 微山公司 | 两城供电所 | 两城镇 | 10kV独山线 | 两城三村 | 200 | 0 | 红
10271 | 微山公司 | 两城供电所 | 两城镇 | 10kV独山线 | 两城五村西台 | 200 | 0 | 红
10272 | 微山公司 | 两城供电所 | 两城镇 | 10kV白沙线 | 独西 | 400 | 0 | 红
10273 | 微山公司 | 两城供电所 | 两城镇 | 10kV两城镇线 | 两城五村东台 | 400 | 0 | 红
10274 | 微山公司 | 两城供电所 | 两城镇 | 10kV两北线 | 南薄前村煤改电#3 | 400 | 0 | 红
10275 | 微山公司 | 两城供电所 | 两城镇 | 10kV西寨线 | 古井东台 | 400 | 0 | 红
10276 | 微山公司 | 两城供电所 | 两城镇 | 10kV白沙线 | 白沙村煤改电#2 | 400 | 0 | 红
10277 | 微山公司 | 两城供电所 | 两城镇 | 10kV独山线 | 两城一村煤改电#3 | 400 | 0 | 红
10278 | 微山公司 | 两城供电所 | 两城镇 | 10kV独山线 | 两城六村煤改电#1 | 400 | 0 | 红
10279 | 微山公司 | 两城供电所 | 南阳镇 | 10kV西渡线 | 南阳村煤改电#1 | 630 | 0 | 红
10280 | 微山公司 | 两城供电所 | 两城镇 | 10kV两城镇线 | 两城一村煤改电#2 | 400 | 0 | 红
10281 | 微山公司 | 两城供电所 | 南阳镇 | 10kV西渡线 | 赵庄 | 200 | 0 | 红
10282 | 微山公司 | 两城供电所 | 两城镇 | 10kV鲁村线 | 鲁南村煤改电#6 | 400 | 0 | 红
10283 | 微山公司 | 两城供电所 | 两城镇 | 10kV鲁村线 | 两城五村煤改电#1 | 400 | 0 | 红
10284 | 微山公司 | 两城供电所 | 南阳镇 | 10kV西渡线 | 顺和村煤改电#2 | 400 | 0 | 红
10285 | 微山公司 | 两城供电所 | 两城镇 | 10kV鲁村线 | 鲁南村煤改电#4 | 400 | 0 | 红
10286 | 微山公司 | 两城供电所 | 两城镇 | 10kV独山线 | 两城一村煤改电#1 | 400 | 0 | 红
10287 | 微山公司 | 两城供电所 | 南阳镇 | 10kV西渡线 | 南阳村煤改电#2 | 630 | 0 | 红
10288 | 微山公司 | 两城供电所 | 两城镇 | 10kV鲁村线 | 鲁北三村煤改电#1 | 400 | 0 | 红
10289 | 微山公司 | 两城供电所 | 南阳镇 | 10kV西渡线 | 梅石 | 200 | 0 | 红
10290 | 微山公司 | 两城供电所 | 两城镇 | 10kV两北线 | 南薄新村煤改电#2 | 200 | 0 | 红
10291 | 微山公司 | 两城供电所 | 两城镇 | 10kV两北线 | 南薄新村煤改电#1 | 400 | 0 | 红
10292 | 微山公司 | 两城供电所 | 两城镇 | 10kV两北线 | 南薄前村煤改电#2 | 400 | 0 | 红
10293 | 微山公司 | 两城供电所 | 两城镇 | 10kV独山线 | 府前公变 | 200 | 0 | 红
10294 | 微山公司 | 两城供电所 | 南阳镇 | 10kV西渡线 | 顺和煤改电#4 | 400 | 0 | 红
10295 | 微山公司 | 两城供电所 | 两城镇 | 10kV西寨线 | 陈庄村新建#5号 | 400 | 0 | 红
10296 | 微山公司 | 两城供电所 | 两城镇 | 10kV西寨线 | 东单后村新建#6号 | 400 | 0 | 红
10297 | 微山公司 | 两城供电所 | 南阳镇 | 10kV西渡线 | 北二村东庄台 | 400 | 0 | 红
10298 | 微山公司 | 两城供电所 | 南阳镇 | 10kV西渡线 | 北一村东庄台 | 200 | 0 | 红
10299 | 微山公司 | 两城供电所 | 南阳镇 | 10kV西渡线 | 东口门村#2 | 400 | 0 | 红
10300 | 微山公司 | 两城供电所 | 两城镇 | 10kV独山线 | 黄山二村西台 | 400 | 0 | 红
10301 | 微山公司 | 两城供电所 | 南阳镇 | 10kV西渡线 | 南阳村南台 | 400 | 0 | 红
10302 | 微山公司 | 两城供电所 | 两城镇 | 10kV两北线 | 鲁北三村马岭山 | 200 | 0 | 红
10303 | 微山公司 | 留庄供电所 | 留庄镇 | 10kV镇中线 | 留庄二村南二变 | 200 | 0 | 红
10304 | 微山公司 | 留庄供电所 | 留庄镇 | 10kV北线 | 南羊庄北4变 | 400 | 0 | 红
10305 | 微山公司 | 留庄供电所 | 留庄镇 | 10kV南线 | 西土山西2变 | 400 | 0 | 红
10306 | 微山公司 | 留庄供电所 | 留庄镇 | 10kV北线 | 北羊庄庄台2变 | 200 | 0 | 红
10307 | 微山公司 | 留庄供电所 | 留庄镇 | 10kV北线 | 耿庄变 | 400 | 0 | 红
10308 | 微山公司 | 留庄供电所 | 留庄镇 | 10kV南线 | 西土山村(副本) | 400 | 0 | 红
10309 | 微山公司 | 留庄供电所 | 留庄镇 | 10kV北线 | 马口一村北变 | 400 | 0 | 红
10310 | 微山公司 | 留庄供电所 | 留庄镇 | 10kV满口线 | 土山村新街2变 | 200 | 0 | 红
10311 | 微山公司 | 留庄供电所 | 留庄镇 | 10kV北线 | 湖西头400 | 400 | 0 | 红
10312 | 微山公司 | 留庄供电所 | 留庄镇 | 10kV北线 | 曹楼村 | 200 | 0 | 红
10313 | 微山公司 | 留庄供电所 | 留庄镇 | 10kV南线 | 前堂子南变压器 | 200 | 0 | 红
10314 | 微山公司 | 留庄供电所 | 留庄镇 | 10kV南线 | 赵庄村 | 200 | 0 | 红
10315 | 微山公司 | 留庄供电所 | 留庄镇 | 10kV镇中线 | 留庄五村 | 200 | 0 | 红
10316 | 微山公司 | 留庄供电所 | 留庄镇 | 10kV北线 | 北羊庄村 | 400 | 0 | 红
10317 | 微山公司 | 留庄供电所 | 留庄镇 | 10kV北线 | 马口一村南 | 315 | 0 | 红
10318 | 微山公司 | 留庄供电所 | 留庄镇 | 10kV南线 | 小赵庄 | 160 | 0 | 红
10319 | 微山公司 | 留庄供电所 | 留庄镇 | 10kV北线 | 留庄航运村东 | 400 | 0 | 红
10320 | 微山公司 | 留庄供电所 | 留庄镇 | 10kV南线 | 西土山东南变 | 400 | 0 | 红
10321 | 微山公司 | 留庄供电所 | 留庄镇 | 10kV镇中线 | 留庄八村南二 | 400 | 0 | 红
10322 | 微山公司 | 留庄供电所 | 留庄镇 | 10kV北线 | 銮谷堆西变 | 200 | 0 | 红
10323 | 微山公司 | 留庄供电所 | 留庄镇 | 10kV满口线 | 东土山村4号台区 | 200 | 0 | 红
10324 | 微山公司 | 留庄供电所 | 留庄镇 | 10kV南线 | 沙堤村西台 | 200 | 0 | 红
10325 | 微山公司 | 留庄供电所 | 留庄镇 | 10kV镇中线 | 留庄教委小区 | 200 | 0 | 红
10326 | 微山公司 | 留庄供电所 | 留庄镇 | 10kV北线 | 峦谷堆村中 | 200 | 0 | 红
10327 | 微山公司 | 留庄供电所 | 留庄镇 | 10kV南线 | 蒋坑村 | 400 | 0 | 红
10328 | 微山公司 | 留庄供电所 | 留庄镇 | 10kV南线 | 前塘子 | 200 | 0 | 红
10329 | 微山公司 | 留庄供电所 | 留庄镇 | 10kV镇中线 | 留庄五村西变 | 315 | 0 | 红
10330 | 微山公司 | 留庄供电所 | 留庄镇 | 10kV镇中线 | 留庄六村南二400 | 400 | 0 | 红
10331 | 微山公司 | 留庄供电所 | 留庄镇 | 10kV北线 | 马口二村南 | 400 | 0 | 红
10332 | 微山公司 | 留庄供电所 | 留庄镇 | 10kV镇中线 | 留庄二村南台 | 400 | 0 | 红
10333 | 微山公司 | 留庄供电所 | 留庄镇 | 10kV南线 | 王口村北 | 200 | 0 | 红
10334 | 微山公司 | 留庄供电所 | 留庄镇 | 10kV南线 | 王口西变 | 200 | 0 | 红
10335 | 微山公司 | 留庄供电所 | 留庄镇 | 10kV南线 | 塘子村 | 200 | 0 | 红
10336 | 微山公司 | 留庄供电所 | 留庄镇 | 10kV北线 | 南羊庄 | 400 | 0 | 红
10337 | 微山公司 | 留庄供电所 | 留庄镇 | 10kV镇中线 | 留庄二村西 | 400 | 0 | 红
10338 | 微山公司 | 留庄供电所 | 留庄镇 | 10kV北线 | 北羊庄庄台 | 400 | 0 | 红
10339 | 微山公司 | 留庄供电所 | 留庄镇 | 10kV南线 | 满口新村2 | 125 | 0 | 红
10340 | 微山公司 | 留庄供电所 | 留庄镇 | 10kV镇中线 | 留庄七村西变1 | 400 | 0 | 红
10341 | 微山公司 | 留庄供电所 | 留庄镇 | 10kV满口线 | 东土山 | 400 | 0 | 红
10342 | 微山公司 | 留庄供电所 | 留庄镇 | 10kV北线 | 马口一村中 | 400 | 0 | 红
10343 | 微山公司 | 留庄供电所 | 留庄镇 | 10kV满口线 | 满口中变2 | 200 | 0 | 红
10344 | 微山公司 | 留庄供电所 | 留庄镇 | 10kV北线 | 耿庄村西变 | 400 | 0 | 红
10345 | 微山公司 | 留庄供电所 | 留庄镇 | 10kV北线 | 李庄 | 400 | 0 | 红
10346 | 微山公司 | 留庄供电所 | 留庄镇 | 10kV南线 | 沙堤村2 | 200 | 0 | 红
10347 | 微山公司 | 留庄供电所 | 留庄镇 | 10kV南线 | 满口南坝2变 | 200 | 0 | 红
10348 | 微山公司 | 留庄供电所 | 留庄镇 | 10kV满口线 | 满口庄台3变 | 400 | 0 | 红
10349 | 微山公司 | 留庄供电所 | 留庄镇 | 10kV北线 | 航运公司公变 | 400 | 0 | 红
10350 | 微山公司 | 留庄供电所 | 留庄镇 | 10kV镇中线 | 一村南表 | 200 | 0 | 红
10351 | 微山公司 | 留庄供电所 | 留庄镇 | 10kV南线 | 徐营2 | 200 | 0 | 红
10352 | 微山公司 | 留庄供电所 | 留庄镇 | 10kV镇中线 | 六村 | 400 | 0 | 红
10353 | 微山公司 | 留庄供电所 | 留庄镇 | 10kV镇中线 | 留庄三村南变 | 400 | 0 | 红
10354 | 微山公司 | 留庄供电所 | 留庄镇 | 10kV镇中线 | 六村中变 | 400 | 0 | 红
10355 | 微山公司 | 留庄供电所 | 留庄镇 | 10kV镇中线 | 八村北东 | 200 | 0 | 红
10356 | 微山公司 | 留庄供电所 | 留庄镇 | 10kV北线 | 南羊庄村北2变 | 400 | 0 | 红
10357 | 微山公司 | 留庄供电所 | 留庄镇 | 10kV镇中线 | 留庄一村中变 | 200 | 0 | 红
10358 | 微山公司 | 留庄供电所 | 留庄镇 | 10kV镇中线 | 荆河社区间隔配电变压器 | 315 | 0 | 红
10359 | 微山公司 | 留庄供电所 | 留庄镇 | 10kV镇中线 | 留庄二村中3号台区 | 400 | 0 | 红
10360 | 微山公司 | 留庄供电所 | 留庄镇 | 10kV满口线 | 满口南东变 | 400 | 0 | 红
10361 | 微山公司 | 留庄供电所 | 留庄镇 | 10kV镇中线 | 留庄二村公变 | 400 | 0 | 红
10362 | 微山公司 | 留庄供电所 | 留庄镇 | 10kV镇中线 | 四村南台 | 400 | 0 | 红
10363 | 微山公司 | 留庄供电所 | 留庄镇 | 10kV南线 | 沙堤村 | 200 | 0 | 红
10364 | 微山公司 | 留庄供电所 | 留庄镇 | 10kV南线 | 桥上中 | 630 | 0 | 红
10365 | 微山公司 | 留庄供电所 | 留庄镇 | 10kV镇中线 | 一村北2变 | 400 | 0 | 红
10366 | 微山公司 | 留庄供电所 | 留庄镇 | 10kV南线 | 后塘子中变 | 200 | 0 | 红
10367 | 微山公司 | 留庄供电所 | 留庄镇 | 10kV镇中线 | 三村北 | 400 | 0 | 红
10368 | 微山公司 | 留庄供电所 | 留庄镇 | 10kV镇中线 | 留庄八村北 | 400 | 0 | 红
10369 | 微山公司 | 留庄供电所 | 留庄镇 | 10kV镇中线 | 六村南 | 400 | 0 | 红
10370 | 微山公司 | 留庄供电所 | 留庄镇 | 10kV镇中线 | 五村2 | 200 | 0 | 红
10371 | 微山公司 | 留庄供电所 | 留庄镇 | 10kV北线 | 马口南庄台 | 400 | 0 | 红
10372 | 微山公司 | 留庄供电所 | 留庄镇 | 10kV北线 | 马口南庄台2变 | 400 | 0 | 红
10373 | 微山公司 | 留庄供电所 | 留庄镇 | 10kV镇中线 | 三村公变 | 400 | 0 | 红
10374 | 微山公司 | 留庄供电所 | 留庄镇 | 10kV北线 | 马口二村东 | 400 | 0 | 红
10375 | 微山公司 | 留庄供电所 | 留庄镇 | 10kV北线 | 南羊庄南 | 400 | 0 | 红
10376 | 微山公司 | 留庄供电所 | 留庄镇 | 10kV南线 | 下河头 | 400 | 0 | 红
10377 | 微山公司 | 留庄供电所 | 留庄镇 | 10kV南线 | 西土山南变 | 200 | 0 | 红
10378 | 微山公司 | 留庄供电所 | 留庄镇 | 10kV镇中线 | 二村北变 | 400 | 0 | 红
10379 | 微山公司 | 留庄供电所 | 留庄镇 | 10kV满口线 | 土山村7号台区 | 400 | 0 | 红
10380 | 微山公司 | 留庄供电所 | 留庄镇 | 10kV镇中线 | 留庄一村10号台区 | 200 | 0 | 红
10381 | 微山公司 | 留庄供电所 | 留庄镇 | 10kV镇中线 | 留庄一村11号台区 | 400 | 0 | 红
10382 | 微山公司 | 留庄供电所 | 留庄镇 | 10kV满口线 | 东土山村6号台区 | 200 | 0 | 红
10383 | 微山公司 | 留庄供电所 | 留庄镇 | 10kV镇中线 | 留庄四村6号台区 | 400 | 0 | 红
10384 | 微山公司 | 留庄供电所 | 留庄镇 | 10kV镇中线 | 留庄四村7号台区 | 200 | 0 | 红
10385 | 微山公司 | 留庄供电所 | 留庄镇 | 10kV镇中线 | 留庄三村6号台区 | 400 | 0 | 红
10386 | 微山公司 | 留庄供电所 | 留庄镇 | 10kV镇中线 | 留庄一村9号台区 | 400 | 0 | 红
10387 | 微山公司 | 留庄供电所 | 留庄镇 | 10kV镇中线 | 留庄一村8号台区 | 200 | 0 | 红
10388 | 微山公司 | 留庄供电所 | 留庄镇 | 10kV北线 | 峦谷堆村西(2) | 200 | 0 | 红
10389 | 微山公司 | 留庄供电所 | 留庄镇 | 10kV镇中线 | 留庄三村7号台区 | 400 | 0 | 红
10390 | 微山公司 | 留庄供电所 | 留庄镇 | 10kV镇中线 | 留庄四村5号台区 | 400 | 0 | 红
10391 | 微山公司 | 留庄供电所 | 留庄镇 | 10kV满口线 | 土山村新街 | 200 | 0 | 红
10392 | 微山公司 | 留庄供电所 | 留庄镇 | 10kV镇中线 | 留庄三村8号台区 | 200 | 0 | 红
10393 | 微山公司 | 留庄供电所 | 留庄镇 | 10kV北线 | 歇马亭村 | 200 | 0 | 红
10394 | 微山公司 | 留庄供电所 | 留庄镇 | 10kV满口线 | 九村 | 50 | 0 | 红
10395 | 微山公司 | 留庄供电所 | 留庄镇 | 10kV南线 | 西土山西变 | 400 | 0 | 红
10396 | 微山公司 | 留庄供电所 | 留庄镇 | 10kV满口线 | 满口庄台2 | 400 | 0 | 红
10397 | 微山公司 | 留庄供电所 | 留庄镇 | 10kV满口线 | 东土山南变 | 200 | 0 | 红
10398 | 微山公司 | 留庄供电所 | 留庄镇 | 10kV南线 | 后塘子村 | 200 | 0 | 红
10399 | 微山公司 | 留庄供电所 | 留庄镇 | 10kV镇中线 | 七村400 | 400 | 0 | 红
10400 | 微山公司 | 留庄供电所 | 留庄镇 | 10kV北线 | 马口二村 | 400 | 0 | 红
10401 | 微山公司 | 留庄供电所 | 留庄镇 | 10kV满口线 | 满口村东南坡 | 400 | 0 | 红
10402 | 微山公司 | 留庄供电所 | 留庄镇 | 10kV南线 | 桥上村 | 400 | 0 | 红
10403 | 微山公司 | 留庄供电所 | 留庄镇 | 10kV满口线 | 满口中变1 | 200 | 0 | 红
10404 | 微山公司 | 留庄供电所 | 留庄镇 | 10kV南线 | 徐营村 | 400 | 0 | 红
10405 | 微山公司 | 留庄供电所 | 留庄镇 | 10kV镇中线 | 一村北表 | 400 | 0 | 红
10406 | 微山公司 | 留庄供电所 | 留庄镇 | 10kV满口线 | 满口东南坡西变 | 315 | 0 | 红
10407 | 微山公司 | 留庄供电所 | 留庄镇 | 10kV北线 | 马口一村北2变 | 400 | 0 | 红
10408 | 微山公司 | 留庄供电所 | 留庄镇 | 10kV北线 | 湖西头村2变 | 400 | 0 | 红
10409 | 微山公司 | 留庄供电所 | 留庄镇 | 10kV镇中线 | 留庄三村东变 | 400 | 0 | 红
10410 | 微山公司 | 留庄供电所 | 留庄镇 | 10kV镇中线 | 九村小区 | 630 | 0 | 红
10411 | 微山公司 | 留庄供电所 | 留庄镇 | 10kV南线 | 蒋坑村北台 | 400 | 0 | 红
10412 | 微山公司 | 留庄供电所 | 留庄镇 | 10kV北线 | 曹楼村西台 | 100 | 0 | 红
10413 | 微山公司 | 留庄供电所 | 留庄镇 | 10kV镇中线 | 留庄二村北二 | 400 | 0 | 红
10414 | 微山公司 | 留庄供电所 | 留庄镇 | 10kV镇中线 | 留庄八村北二 | 400 | 0 | 红
10415 | 微山公司 | 留庄供电所 | 留庄镇 | 10kV南线 | 西土山东北变 | 400 | 0 | 红
10416 | 微山公司 | 留庄供电所 | 留庄镇 | 10kV北线 | 马口一村中西 | 315 | 0 | 红
10417 | 微山公司 | 留庄供电所 | 留庄镇 | 10kV北线 | 歇马亭村东台400 | 400 | 0 | 红
10418 | 微山公司 | 留庄供电所 | 留庄镇 | 10kV镇中线 | 留庄六村北二 | 400 | 0 | 红
10419 | 微山公司 | 留庄供电所 | 留庄镇 | 10kV满口线 | 土山村8号台区 | 400 | 0 | 红
10420 | 微山公司 | 留庄供电所 | 留庄镇 | 10kV北线 | 銮谷堆南台 | 200 | 0 | 红
10421 | 微山公司 | 留庄供电所 | 留庄镇 | 10kV北线 | 銮谷堆 | 160 | 0 | 红
10422 | 微山公司 | 留庄供电所 | 留庄镇 | 10kV满口线 | 满口中变三 | 400 | 0 | 红
10423 | 微山公司 | 留庄供电所 | 留庄镇 | 10kV南线 | 王口村 | 200 | 0 | 红
10424 | 微山公司 | 留庄供电所 | 留庄镇 | 10kV北线 | 南羊庄村北 | 315 | 0 | 红
10425 | 微山公司 | 留庄供电所 | 留庄镇 | 10kV满口线 | 满口村庄台 | 400 | 0 | 红
10426 | 微山公司 | 留庄供电所 | 留庄镇 | 10kV满口线 | 满口南变 | 100 | 0 | 红
10427 | 微山公司 | 留庄供电所 | 留庄镇 | 10kV镇中线 | 留庄四村北2变 | 200 | 0 | 红
10428 | 微山公司 | 留庄供电所 | 留庄镇 | 10kV镇中线 | 八村公变 | 630 | 0 | 红
10429 | 微山公司 | 留庄供电所 | 留庄镇 | 10kV南线 | 后塘子南变 | 200 | 0 | 红
10430 | 微山公司 | 留庄供电所 | 留庄镇 | 10kV镇中线 | 留庄二村中变 | 400 | 0 | 红
10431 | 微山公司 | 留庄供电所 | 留庄镇 | 10kV北线 | 马口二村 | 400 | 0 | 红
10432 | 微山公司 | 留庄供电所 | 留庄镇 | 10kV北线 | 銮谷堆村 | 160 | 0 | 红
10433 | 微山公司 | 留庄供电所 | 留庄镇 | 10kV南线 | 夏河头 | 400 | 0 | 红
10434 | 微山公司 | 留庄供电所 | 留庄镇 | 10kV镇中线 | 留庄四村北 | 400 | 0 | 红
10435 | 微山公司 | 留庄供电所 | 留庄镇 | 10kV北线 | 峦谷堆村 | 160 | 0 | 红
10436 | 微山公司 | 留庄供电所 | 留庄镇 | 10kV镇中线 | 留庄四村南2变400 | 400 | 0 | 红
10437 | 微山公司 | 留庄供电所 | 留庄镇 | 10kV镇中线 | 留庄一村中二 | 200 | 0 | 红
10438 | 微山公司 | 留庄供电所 | 留庄镇 | 10kV镇中线 | 留庄五村北二 | 200 | 0 | 红
10439 | 微山公司 | 留庄供电所 | 留庄镇 | 10kV南线 | 桥上庄台北变 | 630 | 0 | 红
10440 | 微山公司 | 留庄供电所 | 留庄镇 | 10kV镇中线 | 留庄一村中一 | 200 | 0 | 红
10441 | 微山公司 | 留庄供电所 | 留庄镇 | 10kV镇中线 | 留庄三村东2 | 200 | 0 | 红
10442 | 微山公司 | 留庄供电所 | 留庄镇 | 10kV北线 | 銮谷堆北台 | 200 | 0 | 红
10443 | 微山公司 | 留庄供电所 | 留庄镇 | 10kV南线 | 塘子北西 | 200 | 0 | 红
10444 | 微山公司 | 留庄供电所 | 留庄镇 | 10kV镇中线 | 留庄一村7号台区 | 400 | 0 | 红
10445 | 微山公司 | 留庄供电所 | 留庄镇 | 10kV镇中线 | 留庄二村西2 | 400 | 0 | 红
10446 | 微山公司 | 留庄供电所 | 留庄镇 | 10kV南线 | 土山村11号台区 | 200 | 0 | 红
10447 | 微山公司 | 留庄供电所 | 留庄镇 | 10kV满口线 | 东土山村5号台区 | 200 | 0 | 红
10448 | 微山公司 | 留庄供电所 | 留庄镇 | 10kV镇中线 | 二村中北 | 400 | 0 | 红
10449 | 微山公司 | 留庄供电所 | 留庄镇 | 10kV镇中线 | 留庄镇供销社区 | 500 | 0 | 红
10450 | 微山公司 | 留庄供电所 | 留庄镇 | 10kV南线 | 徐营南变 | 200 | 0 | 红
10451 | 微山公司 | 留庄供电所 | 留庄镇 | 10kV北线 | 马口南庄台北 | 400 | 0 | 红
10452 | 微山公司 | 留庄供电所 | 留庄镇 | 10kV满口线 | 满口南坝 | 100 | 0 | 红
10453 | 微山公司 | 留庄供电所 | 留庄镇 | 10kV北线 | 马口一村北西变 | 400 | 0 | 红
10454 | 微山公司 | 欢城供电所 | 欢城镇 | 10kV常西线 | 周村北变200 | 200 | 0 | 红
10455 | 微山公司 | 留庄供电所 | 留庄镇 | 10kV南线 | 下河头南变 | 200 | 0 | 红
10456 | 微山公司 | 留庄供电所 | 留庄镇 | 10kV满口线 | 满口庄台4变 | 200 | 0 | 红
10457 | 微山公司 | 留庄供电所 | 留庄镇 | 10kV北线 | 马口一村南2变 | 400 | 0 | 红
10458 | 微山公司 | 留庄供电所 | 留庄镇 | 10kV镇中线 | 留庄八村南3号台区 | 200 | 0 | 红
10459 | 微山公司 | 留庄供电所 | 留庄镇 | 10kV镇中线 | 留庄七村东变 | 400 | 0 | 红
10460 | 微山公司 | 留庄供电所 | 留庄镇 | 10kV镇中线 | 留庄七村4号台区 | 200 | 0 | 红
10461 | 微山公司 | 留庄供电所 | 留庄镇 | 10kV镇中线 | 留庄八村西北变 | 400 | 0 | 红
10462 | 微山公司 | 留庄供电所 | 留庄镇 | 10kV北线 | 南羊庄北变3号 | 400 | 0 | 红
10463 | 微山公司 | 留庄供电所 | 留庄镇 | 10kV北线 | 南羊庄南变2号 | 400 | 0 | 红
10464 | 微山公司 | 留庄供电所 | 留庄镇 | 10kV北线 | 北羊庄村东变 | 400 | 0 | 红
10465 | 微山公司 | 留庄供电所 | 留庄镇 | 10kV北线 | 耿庄北变 | 400 | 0 | 红
10466 | 微山公司 | 欢城供电所 | 欢城镇 | 10kV裴口线 | 房庄村#7排灌台 | 100 | 0 | 红
10467 | 微山公司 | 欢城供电所 | 欢城镇 | 10kV丁庄线 | 卜寨村二号变 | 400 | 0 | 红
10468 | 微山公司 | 欢城供电所 | 欢城镇 | 10kV常西线 | 夏刘庄南变 | 200 | 0 | 红
10469 | 微山公司 | 欢城供电所 | 欢城镇 | 10kV欢城镇线 | 富欢公变 | 200 | 0 | 红
10470 | 微山公司 | 欢城供电所 | 欢城镇 | 10kV尹洼线 | 蒋庄市场变 | 400 | 0 | 红
10471 | 微山公司 | 欢城供电所 | 欢城镇 | 10kV裴口线 | 陶阳寺西北2号变 | 400 | 0 | 红
10472 | 微山公司 | 欢城供电所 | 欢城镇 | 10kV二龙岗线 | 上辛庄3号变 | 400 | 0 | 红
10473 | 微山公司 | 欢城供电所 | 欢城镇 | 10kV常西线 | 夏庄7号变 | 400 | 0 | 红
10474 | 微山公司 | 欢城供电所 | 欢城镇 | 10kV二龙岗线 | 二龙岗西南变 | 400 | 0 | 红
10475 | 微山公司 | 马坡供电所 | 马坡镇 | 10kV马北线 | 马坡乡中李村400 | 200 | 0 | 红
10476 | 微山公司 | 欢城供电所 | 欢城镇 | 10kV常西线 | 夏庄6号变 | 400 | 0 | 红
10477 | 微山公司 | 欢城供电所 | 欢城镇 | 10kV陶阳寺线 | 陶阳寺开发区变 | 400 | 0 | 红
10478 | 微山公司 | 欢城供电所 | 欢城镇 | 10kV田陈线 | 北村西北变 | 200 | 0 | 红
10479 | 微山公司 | 欢城供电所 | 欢城镇 | 10kV二龙岗线 | 宋庄西二变 | 400 | 0 | 红
10480 | 微山公司 | 欢城供电所 | 欢城镇 | 10kV朱庄线 | 南村#4排灌台区 | 100 | 0 | 红
10481 | 微山公司 | 欢城供电所 | 欢城镇 | 10kV菜园线 | 于桥 | 630 | 0 | 红
10482 | 微山公司 | 欢城供电所 | 欢城镇 | 10kV尹洼线 | 蒋庄南变 | 400 | 0 | 红
10483 | 微山公司 | 欢城供电所 | 欢城镇 | 10kV二龙岗线 | 西村西环 | 400 | 0 | 红
10484 | 微山公司 | 欢城供电所 | 欢城镇 | 10kV常西线 | 黄村公路北变 | 200 | 0 | 红
10485 | 微山公司 | 欢城供电所 | 欢城镇 | 10kV裴口线 | 西王楼南变 | 200 | 0 | 红
10486 | 微山公司 | 欢城供电所 | 欢城镇 | 10kV常西线 | 夏庄庄台 | 400 | 0 | 红
10487 | 微山公司 | 欢城供电所 | 欢城镇 | 10kV常西线 | 夏庄变 | 630 | 0 | 红
10488 | 微山公司 | 欢城供电所 | 欢城镇 | 10kV常西线 | 周村-1排灌台区 | 200 | 0 | 红
10489 | 微山公司 | 欢城供电所 | 欢城镇 | 10kV二龙岗线 | 岱庄东变 | 400 | 0 | 红
10490 | 微山公司 | 欢城供电所 | 欢城镇 | 10kV常西线 | 夏刘庄西二变 | 400 | 0 | 红
10491 | 微山公司 | 欢城供电所 | 欢城镇 | 10kV裴口线 | 于楼 | 200 | 0 | 红
10492 | 微山公司 | 欢城供电所 | 欢城镇 | 10kV尹洼线 | 高谷堆北变 | 200 | 0 | 红
10493 | 微山公司 | 欢城供电所 | 欢城镇 | 10kV常西线 | 东闫村#4排灌台区 | 200 | 0 | 红
10494 | 微山公司 | 欢城供电所 | 欢城镇 | 10kV尹洼线 | 高谷堆西变 | 200 | 0 | 红
10495 | 微山公司 | 欢城供电所 | 欢城镇 | 10kV丁庄线 | 石庄东变 | 315 | 0 | 红
10496 | 微山公司 | 欢城供电所 | 欢城镇 | 10kV二龙岗线 | 二龙岗东变 | 630 | 0 | 红
10497 | 微山公司 | 欢城供电所 | 欢城镇 | 10kV尹洼线 | 桥岗东变 | 400 | 0 | 红
10498 | 微山公司 | 欢城供电所 | 欢城镇 | 10kV菜园线 | 小宋楼#1排灌台区 | 50 | 0 | 红
10499 | 微山公司 | 欢城供电所 | 欢城镇 | 10kV丁庄线 | 石庄东变退役 | 315 | 0 | 红
10500 | 微山公司 | 欢城供电所 | 欢城镇 | 10kV朱庄线 | 后寨门口北变 | 200 | 0 | 红
10501 | 微山公司 | 欢城供电所 | 欢城镇 | 10kV二龙岗线 | 珠梅集村#2变 | 200 | 0 | 红
10502 | 微山公司 | 欢城供电所 | 欢城镇 | 10kV常西线 | 常口南中心变 | 400 | 0 | 红
10503 | 微山公司 | 欢城供电所 | 欢城镇 | 10kV尹洼线 | 高谷堆村4号变 | 400 | 0 | 红
10504 | 微山公司 | 欢城供电所 | 欢城镇 | 10kV菜园线 | 于桥3号变 | 400 | 0 | 红
10505 | 微山公司 | 欢城供电所 | 欢城镇 | 10kV常西线 | 渡口村北变 | 400 | 0 | 红
10506 | 微山公司 | 欢城供电所 | 欢城镇 | 10kV二龙岗线 | 珠梅集村#1变 | 100 | 0 | 红
10507 | 微山公司 | 欢城供电所 | 欢城镇 | 10kV二龙岗线 | 苏庄村西南变 | 200 | 0 | 红
10508 | 微山公司 | 欢城供电所 | 欢城镇 | 10kV二龙岗线 | 珠梅集村#3变 | 400 | 0 | 红
10509 | 微山公司 | 欢城供电所 | 欢城镇 | 10kV田陈线 | 田陈矿生活区6号变 | 1000 | 0 | 红
10510 | 微山公司 | 欢城供电所 | 欢城镇 | 10kV丁庄线 | 西田陈中2变 | 400 | 0 | 红
10511 | 微山公司 | 欢城供电所 | 欢城镇 | 10kV常西线 | 下辛庄北变 | 200 | 0 | 红
10512 | 微山公司 | 欢城供电所 | 欢城镇 | 10kV田陈线 | 田陈矿生活区7号变 | 1250 | 0 | 红
10513 | 微山公司 | 欢城供电所 | 欢城镇 | 10kV陶阳寺线 | 陶阳寺南变 | 200 | 0 | 红
10514 | 微山公司 | 欢城供电所 | 欢城镇 | 10kV尹洼线 | 尹洼中变 | 400 | 0 | 红
10515 | 微山公司 | 欢城供电所 | 欢城镇 | 10kV常西线 | 东岗子南变 | 200 | 0 | 红
10516 | 微山公司 | 欢城供电所 | 欢城镇 | 10kV二龙岗线 | 上辛庄北变 | 200 | 0 | 红
10517 | 微山公司 | 欢城供电所 | 欢城镇 | 10kV常西线 | 夏庄西变 | 500 | 0 | 红
10518 | 微山公司 | 欢城供电所 | 欢城镇 | 10kV欢城镇线 | 西村中变 | 400 | 0 | 红
10519 | 微山公司 | 欢城供电所 | 欢城镇 | 10kV欢城镇线 | 蔡楼西变 | 400 | 0 | 红
10520 | 微山公司 | 欢城供电所 | 欢城镇 | 10kV欢城镇线 | 蔡楼西北变 | 200 | 0 | 红
10521 | 微山公司 | 欢城供电所 | 欢城镇 | 10kV欢城镇线 | 蔡楼西南变 | 200 | 0 | 红
10522 | 微山公司 | 欢城供电所 | 欢城镇 | 10kV欢城镇线 | 蔡楼东北变 | 200 | 0 | 红
10523 | 微山公司 | 欢城供电所 | 欢城镇 | 10kV尹洼线 | 蒋庄矿家属区配电室2号变 | 1250 | 0 | 红
10524 | 微山公司 | 欢城供电所 | 欢城镇 | 10kV菜园线 | 大宋楼村3号变 | 400 | 0 | 红
10525 | 微山公司 | 欢城供电所 | 欢城镇 | 10kV辛庄线 | 七五矿东区宿舍#2变配电变压器 | 1000 | 0 | 红
10526 | 微山公司 | 欢城供电所 | 欢城镇 | 10kV二龙岗线 | 菜园村7号变 | 200 | 0 | 红
10527 | 微山公司 | 欢城供电所 | 欢城镇 | 10kV裴口线 | 东闫村公路北变 | 200 | 0 | 红
10528 | 微山公司 | 欢城供电所 | 欢城镇 | 10kV尹洼线 | 蒋庄矿家属区1号箱变 | 630 | 0 | 红
10529 | 微山公司 | 欢城供电所 | 欢城镇 | 10kV辛庄线 | 东辛庄村4号变 | 400 | 0 | 红
10530 | 微山公司 | 欢城供电所 | 欢城镇 | 10kV田陈线 | 北村东北变 | 200 | 0 | 红
10531 | 微山公司 | 欢城供电所 | 欢城镇 | 10kV陶阳寺线 | 陶阳寺南二变 | 400 | 0 | 红
10532 | 微山公司 | 欢城供电所 | 欢城镇 | 10kV常西线 | 田搂 | 400 | 0 | 红
10533 | 微山公司 | 欢城供电所 | 欢城镇 | 10kV二龙岗线 | 上辛庄 | 200 | 0 | 红
10534 | 微山公司 | 欢城供电所 | 欢城镇 | 10kV裴口线 | 陶阳寺东变二 | 400 | 0 | 红
10535 | 微山公司 | 欢城供电所 | 欢城镇 | 10kV丁庄线 | 丁庄村中心变 | 630 | 0 | 红
10536 | 微山公司 | 欢城供电所 | 欢城镇 | 10kV常西线 | 崔庄 | 315 | 0 | 红
10537 | 微山公司 | 欢城供电所 | 欢城镇 | 10kV丁庄线 | 卜寨公路东 | 250 | 0 | 红
10538 | 微山公司 | 欢城供电所 | 欢城镇 | 10kV菜园线 | 陈楼 | 630 | 0 | 红
10539 | 微山公司 | 欢城供电所 | 欢城镇 | 10kV菜园线 | 陈楼北变 | 200 | 0 | 红
10540 | 微山公司 | 欢城供电所 | 欢城镇 | 10kV田陈线 | 西门外西变 | 400 | 0 | 红
10541 | 微山公司 | 欢城供电所 | 欢城镇 | 10kV欢城镇线 | 界牌口北变315 | 400 | 0 | 红
10542 | 微山公司 | 欢城供电所 | 欢城镇 | 10kV陶阳寺线 | 后朱庄北变 | 200 | 0 | 红
10543 | 微山公司 | 欢城供电所 | 欢城镇 | 10kV欢城镇线 | 李集南变 | 400 | 0 | 红
10544 | 微山公司 | 欢城供电所 | 欢城镇 | 10kV陶阳寺线 | 张楼南变 | 400 | 0 | 红
10545 | 微山公司 | 欢城供电所 | 欢城镇 | 10kV丁庄线 | 於村南变 | 400 | 0 | 红
10546 | 微山公司 | 欢城供电所 | 欢城镇 | 10kV常西线 | 高庄村 | 200 | 0 | 红
10547 | 微山公司 | 欢城供电所 | 欢城镇 | 10kV常西线 | 西岗子 | 400 | 0 | 红
10548 | 微山公司 | 欢城供电所 | 欢城镇 | 10kV欢城镇线 | 蔡楼南变 | 160 | 0 | 红
10549 | 微山公司 | 欢城供电所 | 欢城镇 | 10kV常西线 | 田楼北变 | 200 | 0 | 红
10550 | 微山公司 | 欢城供电所 | 欢城镇 | 10kV常西线 | 渡口新村 | 400 | 0 | 红
10551 | 微山公司 | 欢城供电所 | 欢城镇 | 10kV常西线 | 高庄村50变 | 160 | 0 | 红
10552 | 微山公司 | 欢城供电所 | 欢城镇 | 10kV二龙岗线 | 宋闸#2变 | 200 | 0 | 红
10553 | 微山公司 | 欢城供电所 | 欢城镇 | 10kV丁庄线 | 西田陈中变 | 400 | 0 | 红
10554 | 微山公司 | 欢城供电所 | 欢城镇 | 10kV欢城镇线 | 欢城镇北公变 | 400 | 0 | 红
10555 | 微山公司 | 欢城供电所 | 欢城镇 | 10kV二龙岗线 | 乔岗 | 200 | 0 | 红
10556 | 微山公司 | 欢城供电所 | 欢城镇 | 10kV田陈线 | 微湖家属院北院1号变 | 800 | 0 | 红
10557 | 微山公司 | 欢城供电所 | 欢城镇 | 10kV欢城镇线 | 欢城镇东村北变 | 400 | 0 | 红
10558 | 微山公司 | 欢城供电所 | 欢城镇 | 10kV田陈线 | 微湖家属院北院2号变配电变压器 | 800 | 0 | 红
10559 | 微山公司 | 欢城供电所 | 欢城镇 | 10kV辛庄线 | 石庄东南变 | 200 | 0 | 红
10560 | 微山公司 | 欢城供电所 | 欢城镇 | 10kV丁庄线 | 卜寨社区北变配电变压器 | 1600 | 0 | 红
10561 | 微山公司 | 欢城供电所 | 欢城镇 | 10kV丁庄线 | 卜寨社区 | 1600 | 0 | 红
10562 | 微山公司 | 欢城供电所 | 欢城镇 | 10kV丁庄线 | 卜寨社区中变 | 1600 | 0 | 红
10563 | 微山公司 | 欢城供电所 | 欢城镇 | 10kV田陈线 | 田陈矿生活区1号箱变 | 630 | 0 | 红
10564 | 微山公司 | 欢城供电所 | 欢城镇 | 10kV辛庄线 | 东辛庄村2号变 | 400 | 0 | 红
10565 | 微山公司 | 欢城供电所 | 欢城镇 | 10kV田陈线 | 北村东变 | 400 | 0 | 红
10566 | 微山公司 | 欢城供电所 | 欢城镇 | 10kV尹洼线 | 蒋庄矿家属区配电室3号变 | 1000 | 0 | 红
10567 | 微山公司 | 欢城供电所 | 欢城镇 | 10kV朱庄线 | 前寨门口 | 400 | 0 | 红
10568 | 微山公司 | 欢城供电所 | 欢城镇 | 10kV常西线 | 常口北村二变 | 200 | 0 | 红
10569 | 微山公司 | 欢城供电所 | 欢城镇 | 10kV二龙岗线 | 时王口 | 400 | 0 | 红
10570 | 微山公司 | 欢城供电所 | 欢城镇 | 10kV常西线 | 常口南 | 200 | 0 | 红
10571 | 微山公司 | 欢城供电所 | 欢城镇 | 10kV丁庄线 | 8608线石庄变 | 250 | 0 | 红
10572 | 微山公司 | 欢城供电所 | 欢城镇 | 10kV欢城镇线 | 界牌口村 | 400 | 0 | 红
10573 | 微山公司 | 欢城供电所 | 欢城镇 | 10kV裴口线 | 西王楼北变 | 200 | 0 | 红
10574 | 微山公司 | 欢城供电所 | 欢城镇 | 10kV常西线 | 渡口配变 | 200 | 0 | 红
10575 | 微山公司 | 欢城供电所 | 欢城镇 | 10kV陶阳寺线 | 李庄村 | 630 | 0 | 红
10576 | 微山公司 | 欢城供电所 | 欢城镇 | 10kV田陈线 | 北村西南变 | 400 | 0 | 红
10577 | 微山公司 | 欢城供电所 | 欢城镇 | 10kV二龙岗线 | 房庄村#5排灌台区 | 100 | 0 | 红
10578 | 微山公司 | 欢城供电所 | 欢城镇 | 10kV常西线 | 邹楼村#2排灌台区 | 100 | 0 | 红
10579 | 微山公司 | 欢城供电所 | 欢城镇 | 10kV丁庄线 | 蔡楼村#6台区排灌 | 100 | 0 | 红
10580 | 微山公司 | 欢城供电所 | 欢城镇 | 10kV尹洼线 | 于桥村#10排灌台区 | 50 | 0 | 红
10581 | 微山公司 | 欢城供电所 | 欢城镇 | 10kV丁庄线 | 西田陈村#3排灌台区 | 100 | 0 | 红
10582 | 微山公司 | 欢城供电所 | 欢城镇 | 10kV二龙岗线 | 双王楼村#2排灌台区 | 100 | 0 | 红
10583 | 微山公司 | 欢城供电所 | 欢城镇 | 10kV丁庄线 | 东田陈村#6排灌台区 | 100 | 0 | 红
10584 | 微山公司 | 欢城供电所 | 欢城镇 | 10kV二龙岗线 | 时王口村#5排灌台区 | 50 | 0 | 红
10585 | 微山公司 | 欢城供电所 | 欢城镇 | 10kV陶阳寺线 | 后朱庄村#2排灌台区 | 315 | 0 | 红
10586 | 微山公司 | 欢城供电所 | 欢城镇 | 10kV菜园线 | 于桥村#2排灌台区 | 100 | 0 | 红
10587 | 微山公司 | 欢城供电所 | 欢城镇 | 10kV裴口线 | 东闫村#1排灌台区 | 100 | 0 | 红
10588 | 微山公司 | 欢城供电所 | 欢城镇 | 10kV二龙岗线 | 房庄村#1排灌台区 | 200 | 0 | 红
10589 | 微山公司 | 欢城供电所 | 欢城镇 | 10kV丁庄线 | 东田陈村#4排灌台区 | 100 | 0 | 红
10590 | 微山公司 | 欢城供电所 | 欢城镇 | 10kV二龙岗线 | 乔岗#2排灌台区 | 125 | 0 | 红
10591 | 微山公司 | 欢城供电所 | 欢城镇 | 10kV菜园线 | 陈楼#1排灌台区 | 100 | 0 | 红
10592 | 微山公司 | 欢城供电所 | 欢城镇 | 10kV菜园线 | 小屯#2排灌台区 | 100 | 0 | 红
10593 | 微山公司 | 欢城供电所 | 欢城镇 | 10kV陶阳寺线 | 后朱庄村#3排灌台区 | 50 | 0 | 红
10594 | 微山公司 | 欢城供电所 | 欢城镇 | 10kV菜园线 | 小宋楼#3排灌台区 | 100 | 0 | 红
10595 | 微山公司 | 欢城供电所 | 欢城镇 | 10kV常西线 | 黄村#2排灌台区 | 50 | 0 | 红
10596 | 微山公司 | 欢城供电所 | 欢城镇 | 10kV欢城镇线 | 界牌口村#5排灌台区 | 50 | 0 | 红
10597 | 微山公司 | 欢城供电所 | 欢城镇 | 10kV辛庄线 | 袁楼村1#排灌台区 | 100 | 0 | 红
10598 | 微山公司 | 欢城供电所 | 欢城镇 | 10kV二龙岗线 | 时王口村#1排灌台区 | 100 | 0 | 红
10599 | 微山公司 | 欢城供电所 | 欢城镇 | 10kV丁庄线 | 西田陈村#1排灌台区 | 100 | 0 | 红
10600 | 微山公司 | 欢城供电所 | 欢城镇 | 10kV裴口线 | 东闫村#3排灌台区 | 100 | 0 | 红
10601 | 微山公司 | 欢城供电所 | 欢城镇 | 10kV二龙岗线 | 二龙岗村#1排灌台区 | 100 | 0 | 红
10602 | 微山公司 | 欢城供电所 | 欢城镇 | 10kV丁庄线 | 西田陈村#10排灌台区 | 100 | 0 | 红
10603 | 微山公司 | 欢城供电所 | 欢城镇 | 10kV欢城镇线 | 南村3#排灌台区 | 100 | 0 | 红
10604 | 微山公司 | 欢城供电所 | 欢城镇 | 10kV辛庄线 | 袁楼村#4排灌台区 | 50 | 0 | 红
10605 | 微山公司 | 欢城供电所 | 欢城镇 | 10kV尹洼线 | 于桥村#8排灌台区 | 100 | 0 | 红
10606 | 微山公司 | 欢城供电所 | 欢城镇 | 10kV田陈线 | 西田陈村#8排灌台区 | 160 | 0 | 红
10607 | 微山公司 | 欢城供电所 | 欢城镇 | 10kV欢城镇线 | 欢城镇中公变 | 400 | 0 | 红
10608 | 微山公司 | 欢城供电所 | 欢城镇 | 10kV裴口线 | 岱庄村北二排灌台区 | 100 | 0 | 红
10609 | 微山公司 | 欢城供电所 | 欢城镇 | 10kV欢城镇线 | 王庄#2排灌台区 | 50 | 0 | 红
10610 | 微山公司 | 欢城供电所 | 欢城镇 | 10kV裴口线 | 岱庄村北一排灌台区 | 100 | 0 | 红
10611 | 微山公司 | 欢城供电所 | 欢城镇 | 10kV丁庄线 | 石庄南变 | 100 | 0 | 红
10612 | 微山公司 | 欢城供电所 | 欢城镇 | 10kV辛庄线 | 小屯2号配电变压器 | 800 | 0 | 红
10613 | 微山公司 | 欢城供电所 | 欢城镇 | 10kV陶阳寺线 | 李庄村南变 | 630 | 0 | 红
10614 | 微山公司 | 欢城供电所 | 欢城镇 | 10kV朱庄线 | 南村二队 | 400 | 0 | 红
10615 | 微山公司 | 欢城供电所 | 欢城镇 | 10kV裴口线 | 陶阳寺630变 | 630 | 0 | 红
10616 | 微山公司 | 欢城供电所 | 欢城镇 | 10kV裴口线 | 陶阳寺大队 | 400 | 0 | 红
10617 | 微山公司 | 欢城供电所 | 欢城镇 | 10kV欢城镇线 | 李集商场变 | 400 | 0 | 红
10618 | 微山公司 | 欢城供电所 | 欢城镇 | 10kV尹洼线 | 尹洼村 | 630 | 0 | 红
10619 | 微山公司 | 欢城供电所 | 欢城镇 | 10kV陶阳寺线 | 裴口北变 | 400 | 0 | 红
10620 | 微山公司 | 欢城供电所 | 欢城镇 | 10kV丁庄线 | 丁庄 | 315 | 0 | 红
10621 | 微山公司 | 马坡供电所 | 马坡镇 | 10kV马北Ⅱ线 | 河口村200 | 160 | 0 | 红
10622 | 微山公司 | 欢城供电所 | 欢城镇 | 10kV欢城镇线 | 东村东变 | 630 | 0 | 红
10623 | 微山公司 | 欢城供电所 | 欢城镇 | 10kV陶阳寺线 | 吴庄 | 400 | 0 | 红
10624 | 微山公司 | 欢城供电所 | 欢城镇 | 10kV欢城镇线 | 北村公路东 | 630 | 0 | 红
10625 | 微山公司 | 欢城供电所 | 欢城镇 | 10kV尹洼线 | 蒋庄台区 | 400 | 0 | 红
10626 | 微山公司 | 欢城供电所 | 欢城镇 | 10kV常西线 | 西闫村南变 | 400 | 0 | 红
10627 | 微山公司 | 欢城供电所 | 欢城镇 | 10kV常西线 | 常口北北台区 | 200 | 0 | 红
10628 | 微山公司 | 欢城供电所 | 欢城镇 | 10kV丁庄线 | 三号变 | 400 | 0 | 红
10629 | 微山公司 | 欢城供电所 | 欢城镇 | 10kV常西线 | 东王楼村照明 | 200 | 0 | 红
10630 | 微山公司 | 欢城供电所 | 欢城镇 | 10kV陶阳寺线 | 吴庄村西变 | 400 | 0 | 红
10631 | 微山公司 | 欢城供电所 | 欢城镇 | 10kV二龙岗线 | 时王口南变 | 160 | 0 | 红
10632 | 微山公司 | 欢城供电所 | 欢城镇 | 10kV朱庄线 | 大王庙北变 | 400 | 0 | 红
10633 | 微山公司 | 欢城供电所 | 欢城镇 | 10kV二龙岗线 | 房庄村#3排灌台区 | 100 | 0 | 红
10634 | 微山公司 | 欢城供电所 | 欢城镇 | 10kV丁庄线 | 蔡楼村#3台区排灌 | 100 | 0 | 红
10635 | 微山公司 | 欢城供电所 | 欢城镇 | 10kV丁庄线 | 蔡楼村#5台区排灌 | 100 | 0 | 红
10636 | 微山公司 | 欢城供电所 | 欢城镇 | 10kV二龙岗线 | 双王楼村#4排灌台区 | 100 | 0 | 红
10637 | 微山公司 | 欢城供电所 | 欢城镇 | 10kV陶阳寺线 | 陶阳寺村#2排灌台区 | 100 | 0 | 红
10638 | 微山公司 | 欢城供电所 | 欢城镇 | 10kV常西线 | 西岗子#2排灌台区 | 100 | 0 | 红
10639 | 微山公司 | 欢城供电所 | 欢城镇 | 10kV欢城镇线 | 蔡庄村8#台区排灌 | 50 | 0 | 红
10640 | 微山公司 | 欢城供电所 | 欢城镇 | 10kV欢城镇线 | 界牌口村#3排灌台区 | 100 | 0 | 红
10641 | 微山公司 | 欢城供电所 | 欢城镇 | 10kV辛庄线 | 袁楼村6#排灌台区 | 50 | 0 | 红
10642 | 微山公司 | 欢城供电所 | 欢城镇 | 10kV辛庄线 | 袁楼村2#排灌台区 | 50 | 0 | 红
10643 | 微山公司 | 欢城供电所 | 欢城镇 | 10kV尹洼线 | 于桥村#3排灌台区 | 100 | 0 | 红
10644 | 微山公司 | 欢城供电所 | 欢城镇 | 10kV丁庄线 | 东田陈村#3排灌台区 | 100 | 0 | 红
10645 | 微山公司 | 欢城供电所 | 欢城镇 | 10kV常西线 | 西岗子#1排灌台区 | 100 | 0 | 红
10646 | 微山公司 | 欢城供电所 | 欢城镇 | 10kV二龙岗线 | 时王口村#3排灌台区 | 200 | 0 | 红
10647 | 微山公司 | 欢城供电所 | 欢城镇 | 10kV尹洼线 | 西田陈村#4排灌台区 | 100 | 0 | 红
10648 | 微山公司 | 欢城供电所 | 欢城镇 | 10kV朱庄线 | 大王庙西变 | 200 | 0 | 红
10649 | 微山公司 | 欢城供电所 | 欢城镇 | 10kV丁庄线 | 丁庄公变 | 200 | 0 | 红
10650 | 微山公司 | 欢城供电所 | 欢城镇 | 10kV常西线 | 西闫村#1排灌台区 | 100 | 0 | 红
10651 | 微山公司 | 欢城供电所 | 欢城镇 | 10kV裴口线 | 岱庄村北三排灌台区 | 100 | 0 | 红
10652 | 微山公司 | 欢城供电所 | 欢城镇 | 10kV常西线 | 西闫村#2排灌台区 | 100 | 0 | 红
10653 | 微山公司 | 欢城供电所 | 欢城镇 | 10kV二龙岗线 | 袁堂村粮所变 | 200 | 0 | 红
10654 | 微山公司 | 欢城供电所 | 欢城镇 | 10kV二龙岗线 | 岱庄村南一排灌台区 | 100 | 0 | 红
10655 | 微山公司 | 欢城供电所 | 欢城镇 | 10kV尹洼线 | 蒋庄矿家属区3号变 | 630 | 0 | 红
10656 | 微山公司 | 欢城供电所 | 欢城镇 | 10kV二龙岗线 | 双王楼南二变 | 200 | 0 | 红
10657 | 微山公司 | 欢城供电所 | 欢城镇 | 10kV欢城镇线 | 界牌口村6#排灌台区 | 200 | 0 | 红
10658 | 微山公司 | 欢城供电所 | 欢城镇 | 10kV二龙岗线 | 双王楼村#1排灌台区 | 50 | 0 | 红
10659 | 微山公司 | 欢城供电所 | 欢城镇 | 10kV常西线 | 西岗子#4排灌台区 | 50 | 0 | 红
10660 | 微山公司 | 欢城供电所 | 欢城镇 | 10kV二龙岗线 | 时王口村#4排灌台区 | 50 | 0 | 红
10661 | 微山公司 | 欢城供电所 | 欢城镇 | 10kV尹洼线 | 于桥村#4排灌台区 | 50 | 0 | 红
10662 | 微山公司 | 欢城供电所 | 欢城镇 | 10kV欢城镇线 | 王庄#1排灌台区 | 50 | 0 | 红
10663 | 微山公司 | 欢城供电所 | 欢城镇 | 10kV裴口线 | 岱庄村北四排灌台区 | 100 | 0 | 红
10664 | 微山公司 | 欢城供电所 | 欢城镇 | 10kV二龙岗线 | 房庄村#2排灌台区 | 100 | 0 | 红
10665 | 微山公司 | 欢城供电所 | 欢城镇 | 10kV常西线 | 东王楼#2排灌台区 | 400 | 0 | 红
10666 | 微山公司 | 欢城供电所 | 欢城镇 | 10kV丁庄线 | 东田陈村#5排灌台区 | 100 | 0 | 红
10667 | 微山公司 | 欢城供电所 | 欢城镇 | 10kV二龙岗线 | 乔岗#1排灌台区 | 100 | 0 | 红
10668 | 微山公司 | 欢城供电所 | 欢城镇 | 10kV二龙岗线 | 陈楼#2排灌台区 | 100 | 0 | 红
10669 | 微山公司 | 欢城供电所 | 欢城镇 | 10kV裴口线 | 西王村#2排灌台区 | 200 | 0 | 红
10670 | 微山公司 | 欢城供电所 | 欢城镇 | 10kV辛庄线 | 蔡庄村7#台区排灌 | 100 | 0 | 红
10671 | 微山公司 | 欢城供电所 | 欢城镇 | 10kV常西线 | 邹楼#1排灌台区 | 100 | 0 | 红
10672 | 微山公司 | 欢城供电所 | 欢城镇 | 10kV常西线 | 东王楼#1排灌台区 | 100 | 0 | 红
10673 | 微山公司 | 欢城供电所 | 欢城镇 | 10kV欢城镇线 | 界牌口#1排灌台区 | 100 | 0 | 红
10674 | 微山公司 | 欢城供电所 | 欢城镇 | 10kV常西线 | 高庄村排灌台区 | 200 | 0 | 红
10675 | 微山公司 | 欢城供电所 | 欢城镇 | 10kV常西线 | 邹楼村#3排灌台区 | 50 | 0 | 红
10676 | 微山公司 | 欢城供电所 | 欢城镇 | 10kV田陈线 | 东田陈村#8排灌台区 | 100 | 0 | 红
10677 | 微山公司 | 欢城供电所 | 欢城镇 | 10kV常西线 | 南村#2排灌台区 | 100 | 0 | 红
10678 | 微山公司 | 欢城供电所 | 欢城镇 | 10kV菜园线 | 小宋楼#4排灌台区 | 200 | 0 | 红
10679 | 微山公司 | 欢城供电所 | 欢城镇 | 10kV二龙岗线 | 房庄村#6排灌台区 | 125 | 0 | 红
10680 | 微山公司 | 欢城供电所 | 欢城镇 | 10kV常西线 | 周村#1排灌台区 | 100 | 0 | 红
10681 | 微山公司 | 欢城供电所 | 欢城镇 | 10kV常西线 | 常口北村#2排灌台区 | 100 | 0 | 红
10682 | 微山公司 | 欢城供电所 | 欢城镇 | 10kV尹洼线 | 于桥村#7排灌台区 | 50 | 0 | 红
10683 | 微山公司 | 欢城供电所 | 欢城镇 | 10kV尹洼线 | 蒋庄矿生活区2号箱变 | 630 | 0 | 红
10684 | 微山公司 | 欢城供电所 | 欢城镇 | 10kV丁庄线 | 王庄#3排灌台区 | 50 | 0 | 红
10685 | 微山公司 | 欢城供电所 | 欢城镇 | 10kV辛庄线 | 小屯1号 | 1000 | 0 | 红
10686 | 微山公司 | 欢城供电所 | 欢城镇 | 10kV陶阳寺线 | 张楼西南变 | 400 | 0 | 红
10687 | 微山公司 | 欢城供电所 | 欢城镇 | 10kV二龙岗线 | 时王口中变 | 400 | 0 | 红
10688 | 微山公司 | 欢城供电所 | 欢城镇 | 10kV菜园线 | 小宋楼西变 | 315 | 0 | 红
10689 | 微山公司 | 欢城供电所 | 欢城镇 | 10kV裴口线 | 西王楼西台区 | 200 | 0 | 红
10690 | 微山公司 | 欢城供电所 | 欢城镇 | 10kV二龙岗线 | 岱庄南变 | 200 | 0 | 红
10691 | 微山公司 | 欢城供电所 | 欢城镇 | 10kV二龙岗线 | 上辛庄中变 | 315 | 0 | 红
10692 | 微山公司 | 欢城供电所 | 欢城镇 | 10kV丁庄线 | 於村东变 | 400 | 0 | 红
10693 | 微山公司 | 欢城供电所 | 欢城镇 | 10kV欢城镇线 | 西村二台区 | 400 | 0 | 红
10694 | 微山公司 | 欢城供电所 | 欢城镇 | 10kV常西线 | 夏刘庄二变 | 400 | 0 | 红
10695 | 微山公司 | 欢城供电所 | 欢城镇 | 10kV辛庄线 | 西辛庄西变 | 315 | 0 | 红
10696 | 微山公司 | 欢城供电所 | 欢城镇 | 10kV辛庄线 | 小屯3号配电室配变 | 1250 | 0 | 红
10697 | 微山公司 | 欢城供电所 | 欢城镇 | 10kV辛庄线 | 东辛庄中变200 | 400 | 0 | 红
10698 | 微山公司 | 欢城供电所 | 欢城镇 | 10kV陶阳寺线 | 前朱庄400变 | 400 | 0 | 红
10699 | 微山公司 | 欢城供电所 | 欢城镇 | 10kV常西线 | 黄村北变 | 200 | 0 | 红
10700 | 微山公司 | 欢城供电所 | 欢城镇 | 10kV二龙岗线 | 宋庄南变200 | 400 | 0 | 红
10701 | 微山公司 | 欢城供电所 | 欢城镇 | 10kV欢城镇线 | 镇家属院二变 | 200 | 0 | 红
10702 | 微山公司 | 欢城供电所 | 欢城镇 | 10kV裴口线 | 黄村南变 | 400 | 0 | 红
10703 | 微山公司 | 欢城供电所 | 欢城镇 | 10kV欢城镇线 | 蔡楼北变 | 315 | 0 | 红
10704 | 微山公司 | 欢城供电所 | 欢城镇 | 10kV尹洼线 | 于桥村#5排灌台区 | 100 | 0 | 红
10705 | 微山公司 | 欢城供电所 | 欢城镇 | 10kV丁庄线 | 西田陈村#5排灌台区 | 200 | 0 | 红
10706 | 微山公司 | 欢城供电所 | 欢城镇 | 10kV二龙岗线 | 双王楼村#3排灌台区 | 100 | 0 | 红
10707 | 微山公司 | 欢城供电所 | 欢城镇 | 10kV丁庄线 | 西田陈村#9排灌台区 | 100 | 0 | 红
10708 | 微山公司 | 欢城供电所 | 欢城镇 | 10kV二龙岗线 | 宋庄村#1排灌台区 | 100 | 0 | 红
10709 | 微山公司 | 欢城供电所 | 欢城镇 | 10kV菜园线 | 陈楼#4排灌台区 | 200 | 0 | 红
10710 | 微山公司 | 欢城供电所 | 欢城镇 | 10kV菜园线 | 于桥村#1排灌台区 | 50 | 0 | 红
10711 | 微山公司 | 欢城供电所 | 欢城镇 | 10kV丁庄线 | 於村中变 | 400 | 0 | 红
10712 | 微山公司 | 欢城供电所 | 欢城镇 | 10kV丁庄线 | 东田陈北变 | 400 | 0 | 红
10713 | 微山公司 | 欢城供电所 | 欢城镇 | 10kV常西线 | 夏庄退役 | 500 | 0 | 红
10714 | 微山公司 | 欢城供电所 | 欢城镇 | 10kV常西线 | 下刘庄西北变 | 315 | 0 | 红
10715 | 微山公司 | 欢城供电所 | 欢城镇 | 10kV辛庄线 | 西辛庄 | 400 | 0 | 红
10716 | 微山公司 | 欢城供电所 | 欢城镇 | 10kV陶阳寺线 | 裴口村 | 200 | 0 | 红
10717 | 微山公司 | 欢城供电所 | 欢城镇 | 10kV常西线 | 邹楼村 | 400 | 0 | 红
10718 | 微山公司 | 欢城供电所 | 欢城镇 | 10kV常西线 | 常口南东变 | 100 | 0 | 红
10719 | 微山公司 | 欢城供电所 | 欢城镇 | 10kV二龙岗线 | 欢城二龙岗东二变 | 315 | 0 | 红
10720 | 微山公司 | 欢城供电所 | 欢城镇 | 10kV常西线 | 大营村北变 | 200 | 0 | 红
10721 | 微山公司 | 欢城供电所 | 欢城镇 | 10kV欢城镇线 | 西村六台区 | 400 | 0 | 红
10722 | 微山公司 | 欢城供电所 | 欢城镇 | 10kV常西线 | 土楼西变 | 400 | 0 | 红
10723 | 微山公司 | 欢城供电所 | 欢城镇 | 10kV常西线 | 翁楼村 | 400 | 0 | 红
10724 | 微山公司 | 欢城供电所 | 欢城镇 | 10kV辛庄线 | 东辛庄台区 | 630 | 0 | 红
10725 | 微山公司 | 欢城供电所 | 欢城镇 | 10kV田陈线 | 西门外东变 | 315 | 0 | 红
10726 | 微山公司 | 欢城供电所 | 欢城镇 | 10kV常西线 | 翁楼村北变 | 200 | 0 | 红
10727 | 微山公司 | 欢城供电所 | 欢城镇 | 10kV丁庄线 | 东田陈南变 | 400 | 0 | 红
10728 | 微山公司 | 欢城供电所 | 欢城镇 | 10kV欢城镇线 | 卜寨村东变 | 800 | 0 | 红
10729 | 微山公司 | 欢城供电所 | 欢城镇 | 10kV二龙岗线 | 二龙岗中变 | 315 | 0 | 红
10730 | 微山公司 | 欢城供电所 | 欢城镇 | 10kV欢城镇线 | 界牌口南变 | 200 | 0 | 红
10731 | 微山公司 | 欢城供电所 | 欢城镇 | 10kV丁庄线 | 东田陈村中变 | 400 | 0 | 红
10732 | 微山公司 | 欢城供电所 | 欢城镇 | 10kV常西线 | 常口北配变 | 400 | 0 | 红
10733 | 微山公司 | 欢城供电所 | 欢城镇 | 10kV尹洼线 | 高谷堆村 | 400 | 0 | 红
10734 | 微山公司 | 欢城供电所 | 欢城镇 | 10kV陶阳寺线 | 后朱庄 | 400 | 0 | 红
10735 | 微山公司 | 欢城供电所 | 欢城镇 | 10kV丁庄线 | 於村西台变 | 400 | 0 | 红
10736 | 微山公司 | 欢城供电所 | 欢城镇 | 10kV常西线 | 黄村#1排灌台区 | 315 | 0 | 红
10737 | 微山公司 | 欢城供电所 | 欢城镇 | 10kV丁庄线 | 蔡楼村#1台区排灌 | 100 | 0 | 红
10738 | 微山公司 | 欢城供电所 | 欢城镇 | 10kV欢城镇线 | 界牌口村#4排灌台区 | 100 | 0 | 红
10739 | 微山公司 | 欢城供电所 | 欢城镇 | 10kV菜园线 | 小宋楼#2排灌台区 | 100 | 0 | 红
10740 | 微山公司 | 欢城供电所 | 欢城镇 | 10kV尹洼线 | 于桥村#9排灌台区 | 50 | 0 | 红
10741 | 微山公司 | 欢城供电所 | 欢城镇 | 10kV常西线 | 西岗子#5排灌台区 | 50 | 0 | 红
10742 | 微山公司 | 欢城供电所 | 欢城镇 | 10kV二龙岗线 | 乔岗#3排灌台区 | 400 | 0 | 红
10743 | 微山公司 | 欢城供电所 | 欢城镇 | 10kV菜园线 | 陈楼#5排灌台区 | 100 | 0 | 红
10744 | 微山公司 | 欢城供电所 | 欢城镇 | 10kV裴口线 | 西闫村#4排灌台区 | 50 | 0 | 红
10745 | 微山公司 | 欢城供电所 | 欢城镇 | 10kV菜园线 | 小屯#1排灌台区 | 200 | 0 | 红
10746 | 微山公司 | 欢城供电所 | 欢城镇 | 10kV常西线 | 常口北村#1排灌台区 | 50 | 0 | 红
10747 | 微山公司 | 欢城供电所 | 欢城镇 | 10kV丁庄线 | 蔡楼村#2台区排灌 | 100 | 0 | 红
10748 | 微山公司 | 欢城供电所 | 欢城镇 | 10kV丁庄线 | 蔡楼村#4台区排灌 | 100 | 0 | 红
10749 | 微山公司 | 欢城供电所 | 欢城镇 | 10kV欢城镇线 | 界牌口村7#排灌台区 | 100 | 0 | 红
10750 | 微山公司 | 欢城供电所 | 欢城镇 | 10kV辛庄线 | 袁楼村#7排灌台区 | 100 | 0 | 红
10751 | 微山公司 | 欢城供电所 | 欢城镇 | 10kV丁庄线 | 西田陈村#6排灌台区 | 200 | 0 | 红
10752 | 微山公司 | 欢城供电所 | 欢城镇 | 10kV二龙岗线 | 南村#1排灌台区 | 100 | 0 | 红
10753 | 微山公司 | 欢城供电所 | 欢城镇 | 10kV田陈线 | 东田陈村#7排灌台区 | 100 | 0 | 红
10754 | 微山公司 | 欢城供电所 | 欢城镇 | 10kV陶阳寺线 | 陶阳寺村#3排灌台区 | 200 | 0 | 红
10755 | 微山公司 | 欢城供电所 | 欢城镇 | 10kV二龙岗线 | 二龙岗村#2排灌台区 | 100 | 0 | 红
10756 | 微山公司 | 欢城供电所 | 欢城镇 | 10kV尹洼线 | 乔岗#4排灌台区 | 50 | 0 | 红
10757 | 微山公司 | 欢城供电所 | 欢城镇 | 10kV二龙岗线 | 陈楼#3排灌台区 | 100 | 0 | 红
10758 | 微山公司 | 欢城供电所 | 欢城镇 | 10kV裴口线 | 西王村#3排灌台区 | 50 | 0 | 红
10759 | 微山公司 | 欢城供电所 | 欢城镇 | 10kV丁庄线 | 石庄东大队变 | 200 | 0 | 红
10760 | 微山公司 | 欢城供电所 | 欢城镇 | 10kV常西线 | 翁楼南变 | 400 | 0 | 红
10761 | 微山公司 | 欢城供电所 | 欢城镇 | 10kV常西线 | 翁楼村中变 | 630 | 0 | 红
10762 | 微山公司 | 欢城供电所 | 欢城镇 | 10kV陶阳寺线 | 前朱庄西变 | 400 | 0 | 红
10763 | 微山公司 | 欢城供电所 | 欢城镇 | 10kV常西线 | 东岗子西北变 | 400 | 0 | 红
10764 | 微山公司 | 欢城供电所 | 欢城镇 | 10kV辛庄线 | 西辛庄东南变 | 200 | 0 | 红
10765 | 微山公司 | 欢城供电所 | 欢城镇 | 10kV菜园线 | 于桥2号变 | 400 | 0 | 红
10766 | 微山公司 | 欢城供电所 | 欢城镇 | 10kV丁庄线 | 西田陈南2变 | 400 | 0 | 红
10767 | 微山公司 | 欢城供电所 | 欢城镇 | 10kV二龙岗线 | 邢堂村 | 400 | 0 | 红
10768 | 微山公司 | 欢城供电所 | 欢城镇 | 10kV朱庄线 | 大王庙南变 | 400 | 0 | 红
10769 | 微山公司 | 欢城供电所 | 欢城镇 | 10kV丁庄线 | 丁庄新变北2变 | 400 | 0 | 红
10770 | 微山公司 | 欢城供电所 | 欢城镇 | 10kV丁庄线 | 东田陈中东变 | 400 | 0 | 红
10771 | 微山公司 | 欢城供电所 | 欢城镇 | 10kV尹洼线 | 乔岗村3号变 | 630 | 0 | 红
10772 | 微山公司 | 欢城供电所 | 欢城镇 | 10kV陶阳寺线 | 李庄村西变 | 400 | 0 | 红
10773 | 微山公司 | 欢城供电所 | 欢城镇 | 10kV丁庄线 | 东田陈中西变 | 400 | 0 | 红
10774 | 微山公司 | 欢城供电所 | 欢城镇 | 10kV二龙岗线 | 珠梅集村6号变 | 400 | 0 | 红
10775 | 微山公司 | 欢城供电所 | 欢城镇 | 10kV尹洼线 | 高谷堆村5号变 | 400 | 0 | 红
10776 | 微山公司 | 欢城供电所 | 欢城镇 | 10kV朱庄线 | 后朱庄东变 | 400 | 0 | 红
10777 | 微山公司 | 欢城供电所 | 欢城镇 | 10kV二龙岗线 | 上辛庄5号变 | 400 | 0 | 红
10778 | 微山公司 | 欢城供电所 | 欢城镇 | 10kV尹洼线 | 蒋庄村西变 | 400 | 0 | 红
10779 | 微山公司 | 欢城供电所 | 欢城镇 | 10kV二龙岗线 | 菜园村2号变 | 400 | 0 | 红
10780 | 微山公司 | 欢城供电所 | 欢城镇 | 10kV欢城镇线 | 李集北2变 | 315 | 0 | 红
10781 | 微山公司 | 欢城供电所 | 欢城镇 | 10kV常西线 | 城新村公变 | 100 | 0 | 红
10782 | 微山公司 | 欢城供电所 | 欢城镇 | 10kV常西线 | 崔庄东北变 | 400 | 0 | 红
10783 | 微山公司 | 欢城供电所 | 欢城镇 | 10kV丁庄线 | 於村西南变 | 400 | 0 | 红
10784 | 微山公司 | 欢城供电所 | 欢城镇 | 10kV辛庄线 | 七五矿东区宿舍#3变 | 1000 | 0 | 红
10785 | 微山公司 | 欢城供电所 | 欢城镇 | 10kV常西线 | 下辛庄村南变 | 630 | 0 | 红
10786 | 微山公司 | 欢城供电所 | 欢城镇 | 10kV尹洼线 | 尹洼东变 | 630 | 0 | 红
10787 | 微山公司 | 欢城供电所 | 欢城镇 | 10kV欢城镇线 | 东村政府变 | 400 | 0 | 红
10788 | 微山公司 | 欢城供电所 | 欢城镇 | 10kV朱庄线 | 后寨门口西变 | 400 | 0 | 红
10789 | 微山公司 | 欢城供电所 | 欢城镇 | 10kV欢城镇线 | 李集北变 | 400 | 0 | 红
10790 | 微山公司 | 欢城供电所 | 欢城镇 | 10kV常西线 | 土楼 | 400 | 0 | 红
10791 | 微山公司 | 欢城供电所 | 欢城镇 | 10kV二龙岗线 | 袁堂村大队变 | 400 | 0 | 红
10792 | 微山公司 | 欢城供电所 | 欢城镇 | 10kV二龙岗线 | 双王楼东南变 | 400 | 0 | 红
10793 | 微山公司 | 欢城供电所 | 欢城镇 | 10kV朱庄线 | 大王庙 | 200 | 0 | 红
10794 | 微山公司 | 欢城供电所 | 欢城镇 | 10kV常西线 | 黄村 | 200 | 0 | 红
10795 | 微山公司 | 欢城供电所 | 欢城镇 | 10kV欢城镇线 | 北村小区公变 | 400 | 0 | 红
10796 | 微山公司 | 欢城供电所 | 欢城镇 | 10kV陶阳寺线 | 张楼 | 400 | 0 | 红
10797 | 微山公司 | 欢城供电所 | 欢城镇 | 10kV常西线 | 邹楼400变 | 400 | 0 | 红
10798 | 微山公司 | 欢城供电所 | 欢城镇 | 10kV常西线 | 大营村 | 400 | 0 | 红
10799 | 微山公司 | 欢城供电所 | 欢城镇 | 10kV二龙岗线 | 宋庄村 | 400 | 0 | 红
10800 | 微山公司 | 欢城供电所 | 欢城镇 | 10kV裴口线 | 东闫村#2排灌台区 | 400 | 0 | 红
10801 | 微山公司 | 欢城供电所 | 欢城镇 | 10kV二龙岗线 | 双王楼西变 | 400 | 0 | 红
10802 | 微山公司 | 欢城供电所 | 欢城镇 | 10kV朱庄线 | 后寨门口东变 | 400 | 0 | 红
10803 | 微山公司 | 欢城供电所 | 欢城镇 | 10kV常西线 | 崔庄东变 | 200 | 0 | 红
10804 | 微山公司 | 欢城供电所 | 欢城镇 | 10kV田陈线 | 微湖家属院南院1号变 | 800 | 0 | 红
10805 | 微山公司 | 欢城供电所 | 欢城镇 | 10kV常西线 | 常口南南变 | 400 | 0 | 红
10806 | 微山公司 | 欢城供电所 | 欢城镇 | 10kV常西线 | 东王楼北变 | 200 | 0 | 红
10807 | 微山公司 | 欢城供电所 | 欢城镇 | 10kV欢城镇线 | 界牌口西变 | 200 | 0 | 红
10808 | 微山公司 | 欢城供电所 | 欢城镇 | 10kV朱庄线 | 前寨门口西变 | 400 | 0 | 红
10809 | 微山公司 | 欢城供电所 | 欢城镇 | 10kV陶阳寺线 | 吴庄北变400 | 400 | 0 | 红
10810 | 微山公司 | 欢城供电所 | 欢城镇 | 10kV辛庄线 | 袁楼东变 | 400 | 0 | 红
10811 | 微山公司 | 欢城供电所 | 欢城镇 | 10kV常西线 | 西岗子南变 | 400 | 0 | 红
10812 | 微山公司 | 欢城供电所 | 欢城镇 | 10kV辛庄线 | 西辛庄东变 | 200 | 0 | 红
10813 | 微山公司 | 欢城供电所 | 欢城镇 | 10kV丁庄线 | 王庄西变 | 400 | 0 | 红
10814 | 微山公司 | 欢城供电所 | 欢城镇 | 10kV欢城镇线 | 李集东变 | 200 | 0 | 红
10815 | 微山公司 | 欢城供电所 | 欢城镇 | 10kV尹洼线 | 高谷堆村7号变 | 400 | 0 | 红
10816 | 微山公司 | 欢城供电所 | 欢城镇 | 10kV常西线 | 下辛庄西北变 | 400 | 0 | 红
10817 | 微山公司 | 欢城供电所 | 欢城镇 | 10kV丁庄线 | 石庄村西变 | 200 | 0 | 红
10818 | 微山公司 | 欢城供电所 | 欢城镇 | 10kV欢城镇线 | 李集中变 | 400 | 0 | 红
10819 | 微山公司 | 欢城供电所 | 欢城镇 | 10kV欢城镇线 | 李集南2变 | 400 | 0 | 红
10820 | 微山公司 | 欢城供电所 | 欢城镇 | 10kV二龙岗线 | 时王口5号变 | 400 | 0 | 红
10821 | 微山公司 | 欢城供电所 | 欢城镇 | 10kV二龙岗线 | 时王口6号变 | 400 | 0 | 红
10822 | 微山公司 | 欢城供电所 | 欢城镇 | 10kV二龙岗线 | 苏庄村东南变 | 400 | 0 | 红
10823 | 微山公司 | 欢城供电所 | 欢城镇 | 10kV欢城镇线 | 蔡楼东变 | 400 | 0 | 红
10824 | 微山公司 | 欢城供电所 | 欢城镇 | 10kV田陈线 | 北村西北 | 400 | 0 | 红
10825 | 微山公司 | 欢城供电所 | 欢城镇 | 10kV丁庄线 | 西田陈北2变 | 400 | 0 | 红
10826 | 微山公司 | 欢城供电所 | 欢城镇 | 10kV丁庄线 | 丁庄新变南2 | 400 | 0 | 红
10827 | 微山公司 | 欢城供电所 | 欢城镇 | 10kV朱庄线 | 七五西区宿舍#1变 | 1000 | 0 | 红
10828 | 微山公司 | 欢城供电所 | 欢城镇 | 10kV常西线 | 黄村东变 | 400 | 0 | 红
10829 | 微山公司 | 欢城供电所 | 欢城镇 | 10kV常西线 | 黄村中心变 | 400 | 0 | 红
10830 | 微山公司 | 欢城供电所 | 欢城镇 | 10kV陶阳寺线 | 前朱庄北变 | 400 | 0 | 红
10831 | 微山公司 | 欢城供电所 | 欢城镇 | 10kV二龙岗线 | 菜园村3号变 | 630 | 0 | 红
10832 | 微山公司 | 欢城供电所 | 欢城镇 | 10kV二龙岗线 | 上辛庄6号变 | 400 | 0 | 红
10833 | 微山公司 | 欢城供电所 | 欢城镇 | 10kV二龙岗线 | 时王口7号变 | 400 | 0 | 红
10834 | 微山公司 | 欢城供电所 | 欢城镇 | 10kV二龙岗线 | 时王口4号变 | 315 | 0 | 红
10835 | 微山公司 | 欢城供电所 | 欢城镇 | 10kV二龙岗线 | 菜园村8号变 | 200 | 0 | 红
10836 | 微山公司 | 欢城供电所 | 欢城镇 | 10kV田陈线 | 微湖家属院南院2号变 | 800 | 0 | 红
10837 | 微山公司 | 欢城供电所 | 欢城镇 | 10kV常西线 | 夏庄东变 | 400 | 0 | 红
10838 | 微山公司 | 欢城供电所 | 欢城镇 | 10kV朱庄线 | 七五西区宿舍#3变 | 1000 | 0 | 红
10839 | 微山公司 | 欢城供电所 | 欢城镇 | 10kV尹洼线 | 高谷堆村6号变 | 400 | 0 | 红
10840 | 微山公司 | 欢城供电所 | 欢城镇 | 10kV辛庄线 | 西辛庄北变 | 400 | 0 | 红
10841 | 微山公司 | 欢城供电所 | 欢城镇 | 10kV二龙岗线 | 二龙岗村北2变 | 400 | 0 | 红
10842 | 微山公司 | 欢城供电所 | 欢城镇 | 10kV二龙岗线 | 苏庄村东北变 | 200 | 0 | 红
10843 | 微山公司 | 欢城供电所 | 欢城镇 | 10kV尹洼线 | 蒋庄矿家属区6号变 | 630 | 0 | 红
10844 | 微山公司 | 欢城供电所 | 欢城镇 | 10kV二龙岗线 | 二龙岗村北3变 | 400 | 0 | 红
10845 | 微山公司 | 欢城供电所 | 欢城镇 | 10kV田陈线 | 西村一台区 | 200 | 0 | 红
10846 | 微山公司 | 欢城供电所 | 欢城镇 | 10kV欢城镇线 | 东村西南变 | 200 | 0 | 红
10847 | 微山公司 | 欢城供电所 | 欢城镇 | 10kV菜园线 | 于桥东变 | 400 | 0 | 红
10848 | 微山公司 | 欢城供电所 | 欢城镇 | 10kV二龙岗线 | 上辛庄西1变 | 200 | 0 | 红
10849 | 微山公司 | 欢城供电所 | 欢城镇 | 10kV陶阳寺线 | 前朱庄 | 200 | 0 | 红
10850 | 微山公司 | 欢城供电所 | 欢城镇 | 10kV辛庄线 | 袁楼灯 | 400 | 0 | 红
10851 | 微山公司 | 欢城供电所 | 欢城镇 | 10kV陶阳寺线 | 前朱庄南变 | 400 | 0 | 红
10852 | 微山公司 | 欢城供电所 | 欢城镇 | 10kV欢城镇线 | 镇政府家属院 | 400 | 0 | 红
10853 | 微山公司 | 欢城供电所 | 欢城镇 | 10kV二龙岗线 | 欢城二龙岗东四变 | 630 | 0 | 红
10854 | 微山公司 | 欢城供电所 | 欢城镇 | 10kV裴口线 | 东闫村北变 | 630 | 0 | 红
10855 | 微山公司 | 欢城供电所 | 欢城镇 | 10kV丁庄线 | 西田陈北变 | 400 | 0 | 红
10856 | 微山公司 | 欢城供电所 | 欢城镇 | 10kV二龙岗线 | 岱庄西变 | 200 | 0 | 红
10857 | 微山公司 | 欢城供电所 | 欢城镇 | 10kV二龙岗线 | 虎庄 | 200 | 0 | 红
10858 | 微山公司 | 欢城供电所 | 欢城镇 | 10kV二龙岗线 | 欢城虎庄西变 | 200 | 0 | 红
10859 | 微山公司 | 欢城供电所 | 欢城镇 | 10kV田陈线 | 北村街里 | 400 | 0 | 红
10860 | 微山公司 | 欢城供电所 | 欢城镇 | 10kV二龙岗线 | 二龙岗西变 | 200 | 0 | 红
10861 | 微山公司 | 欢城供电所 | 欢城镇 | 10kV朱庄线 | 徐村北变 | 400 | 0 | 红
10862 | 微山公司 | 欢城供电所 | 欢城镇 | 10kV欢城镇线 | 蔡楼中变 | 200 | 0 | 红
10863 | 微山公司 | 欢城供电所 | 欢城镇 | 10kV菜园线 | 小宋楼 | 400 | 0 | 红
10864 | 微山公司 | 欢城供电所 | 欢城镇 | 10kV常西线 | 高庄公路北变 | 400 | 0 | 红
10865 | 微山公司 | 欢城供电所 | 欢城镇 | 10kV二龙岗线 | 双王楼配电室 | 400 | 0 | 红
10866 | 微山公司 | 欢城供电所 | 欢城镇 | 10kV常西线 | 西闫村#3排灌台区 | 100 | 0 | 红
10867 | 微山公司 | 欢城供电所 | 欢城镇 | 10kV陶阳寺线 | 张楼西变 | 400 | 0 | 红
10868 | 微山公司 | 欢城供电所 | 欢城镇 | 10kV欢城镇线 | 东村东北变 | 200 | 0 | 红
10869 | 微山公司 | 欢城供电所 | 欢城镇 | 10kV二龙岗线 | 宋闸 | 160 | 0 | 红
10870 | 微山公司 | 欢城供电所 | 欢城镇 | 10kV陶阳寺线 | 陶阳寺西变 | 400 | 0 | 红
10871 | 微山公司 | 欢城供电所 | 欢城镇 | 10kV二龙岗线 | 赵庄北变 | 200 | 0 | 红
10872 | 微山公司 | 欢城供电所 | 欢城镇 | 10kV二龙岗线 | 宋闸东变 | 200 | 0 | 红
10873 | 微山公司 | 欢城供电所 | 欢城镇 | 10kV丁庄线 | 西田陈东变 | 200 | 0 | 红
10874 | 微山公司 | 欢城供电所 | 欢城镇 | 10kV常西线 | 崔庄中心变 | 400 | 0 | 红
10875 | 微山公司 | 欢城供电所 | 欢城镇 | 10kV辛庄线 | 东辛庄 | 630 | 0 | 红
10876 | 微山公司 | 欢城供电所 | 欢城镇 | 10kV常西线 | 下新庄 | 400 | 0 | 红
10877 | 微山公司 | 欢城供电所 | 欢城镇 | 10kV裴口线 | 陶阳寺公变 | 630 | 0 | 红
10878 | 微山公司 | 欢城供电所 | 欢城镇 | 10kV陶阳寺线 | 陶阳寺村#1排灌台区 | 50 | 0 | 红
10879 | 微山公司 | 欢城供电所 | 欢城镇 | 10kV常西线 | 西岗子村#3排灌台区 | 100 | 0 | 红
10880 | 微山公司 | 欢城供电所 | 欢城镇 | 10kV尹洼线 | 于桥村#6排灌台区 | 50 | 0 | 红
10881 | 微山公司 | 欢城供电所 | 欢城镇 | 10kV丁庄线 | 西田陈村#7排灌台区 | 100 | 0 | 红
10882 | 微山公司 | 欢城供电所 | 欢城镇 | 10kV二龙岗线 | 双王楼村#5排灌台区 | 100 | 0 | 红
10883 | 微山公司 | 欢城供电所 | 欢城镇 | 10kV欢城镇线 | 界牌口村2#排灌台区 | 100 | 0 | 红
10884 | 微山公司 | 欢城供电所 | 欢城镇 | 10kV辛庄线 | 袁楼村5#排灌台区 | 50 | 0 | 红
10885 | 微山公司 | 欢城供电所 | 欢城镇 | 10kV丁庄线 | 东田陈村#2排灌台区 | 100 | 0 | 红
10886 | 微山公司 | 欢城供电所 | 欢城镇 | 10kV辛庄线 | 袁楼村3#排灌台区 | 100 | 0 | 红
10887 | 微山公司 | 欢城供电所 | 欢城镇 | 10kV二龙岗线 | 时王口村#2排灌台区 | 50 | 0 | 红
10888 | 微山公司 | 欢城供电所 | 欢城镇 | 10kV陶阳寺线 | 裴口村东变 | 400 | 0 | 红
10889 | 微山公司 | 欢城供电所 | 欢城镇 | 10kV田陈线 | 田陈矿生活区5号变 | 1000 | 0 | 红
10890 | 微山公司 | 欢城供电所 | 欢城镇 | 10kV二龙岗线 | 乔岗村4号变 | 400 | 0 | 红
10891 | 微山公司 | 欢城供电所 | 欢城镇 | 10kV辛庄线 | 东辛庄6号变 | 630 | 0 | 红
10892 | 微山公司 | 欢城供电所 | 欢城镇 | 10kV二龙岗线 | 菜园村5号变 | 315 | 0 | 红
10893 | 微山公司 | 欢城供电所 | 欢城镇 | 10kV朱庄线 | 七五西区宿舍#2变 | 500 | 0 | 红
10894 | 微山公司 | 欢城供电所 | 欢城镇 | 10kV欢城镇线 | 界牌口公变 | 200 | 0 | 红
10895 | 微山公司 | 欢城供电所 | 欢城镇 | 10kV二龙岗线 | 二龙岗村北1变 | 400 | 0 | 红
10896 | 微山公司 | 欢城供电所 | 欢城镇 | 10kV尹洼线 | 蒋庄矿家属区配电室1号变 | 1250 | 0 | 红
10897 | 微山公司 | 欢城供电所 | 欢城镇 | 10kV二龙岗线 | 珠梅集村#4变 | 200 | 0 | 红
10898 | 微山公司 | 欢城供电所 | 欢城镇 | 10kV二龙岗线 | 菜园村6号变 | 200 | 0 | 红
10899 | 微山公司 | 欢城供电所 | 欢城镇 | 10kV二龙岗线 | 宋庄西变 | 400 | 0 | 红
10900 | 微山公司 | 欢城供电所 | 欢城镇 | 10kV丁庄线 | 於村东南变 | 630 | 0 | 红
10901 | 微山公司 | 欢城供电所 | 欢城镇 | 10kV辛庄线 | 七五矿东区宿舍#1变 | 1000 | 0 | 红
10902 | 微山公司 | 欢城供电所 | 欢城镇 | 10kV二龙岗线 | 苏庄村西北变 | 400 | 0 | 红
10903 | 微山公司 | 欢城供电所 | 欢城镇 | 10kV二龙岗线 | 菜园村9号变 | 200 | 0 | 红
10904 | 微山公司 | 欢城供电所 | 欢城镇 | 10kV常西线 | 东岗子西南变 | 315 | 0 | 红
10905 | 微山公司 | 欢城供电所 | 欢城镇 | 10kV尹洼线 | 于桥1号变 | 400 | 0 | 红
10906 | 微山公司 | 欢城供电所 | 欢城镇 | 10kV二龙岗线 | 苏庄中变 | 400 | 0 | 红
10907 | 微山公司 | 欢城供电所 | 欢城镇 | 10kV二龙岗线 | 二龙岗村北4变 | 630 | 0 | 红
10908 | 微山公司 | 欢城供电所 | 欢城镇 | 10kV二龙岗线 | 菜园村4号变 | 200 | 0 | 红
10909 | 微山公司 | 欢城供电所 | 欢城镇 | 10kV二龙岗线 | 珠梅集村5号变 | 200 | 0 | 红
10910 | 微山公司 | 欢城供电所 | 欢城镇 | 10kV二龙岗线 | 菜园村1号变 | 100 | 0 | 红
10911 | 微山公司 | 欢城供电所 | 欢城镇 | 10kV常西线 | 崔庄中心北变 | 400 | 0 | 红
10912 | 微山公司 | 欢城供电所 | 欢城镇 | 10kV陶阳寺线 | 后朱庄村#1排灌台区 | 100 | 0 | 红
10913 | 微山公司 | 欢城供电所 | 欢城镇 | 10kV田陈线 | 滕南医院生活区 | 1250 | 0 | 红
10914 | 微山公司 | 欢城供电所 | 欢城镇 | 10kV尹洼线 | 蒋庄矿5号变 | 630 | 0 | 红
10915 | 微山公司 | 欢城供电所 | 欢城镇 | 10kV尹洼线 | 蒋庄矿生活区8号箱变 | 630 | 0 | 红
10916 | 微山公司 | 欢城供电所 | 欢城镇 | 10kV朱庄线 | 后寨门口东变400 | 400 | 0 | 红
10917 | 微山公司 | 欢城供电所 | 欢城镇 | 10kV二龙岗线 | 苏庄村东变 | 200 | 0 | 红
10918 | 微山公司 | 欢城供电所 | 欢城镇 | 10kV田陈线 | 枣庄铁运处 | 630 | 0 | 红
10919 | 微山公司 | 欢城供电所 | 欢城镇 | 10kV陶阳寺线 | 陶阳寺西二变 | 400 | 0 | 红
10920 | 微山公司 | 欢城供电所 | 欢城镇 | 10kV田陈线 | 田陈矿生活区配电室2号变 | 1250 | 0 | 红
10921 | 微山公司 | 欢城供电所 | 欢城镇 | 10kV朱庄线 | 徐村4号台区 | 400 | 0 | 红
10922 | 微山公司 | 欢城供电所 | 欢城镇 | 10kV裴口线 | 陶阳寺东北变 | 400 | 0 | 红
10923 | 微山公司 | 欢城供电所 | 欢城镇 | 10kV常西线 | 夏庄中变 | 400 | 0 | 红
10924 | 微山公司 | 欢城供电所 | 欢城镇 | 10kV尹洼线 | 蒋庄矿家属区4号箱变 | 630 | 0 | 红
10925 | 微山公司 | 欢城供电所 | 欢城镇 | 10kV朱庄线 | 前寨门口大队变 | 200 | 0 | 红
10926 | 微山公司 | 欢城供电所 | 欢城镇 | 10kV常西线 | 土楼南变 | 400 | 0 | 红
10927 | 微山公司 | 欢城供电所 | 欢城镇 | 10kV尹洼线 | 蒋庄矿家属区7号箱变 | 630 | 0 | 红
10928 | 微山公司 | 欢城供电所 | 欢城镇 | 10kV尹洼线 | 蒋庄矿家属区9号箱变 | 630 | 0 | 红
10929 | 微山公司 | 欢城供电所 | 欢城镇 | 10kV田陈线 | 田陈矿生活区3号台变 | 200 | 0 | 红
10930 | 微山公司 | 欢城供电所 | 欢城镇 | 10kV田陈线 | 田陈矿生活区配电室1号变 | 1250 | 0 | 红
10931 | 微山公司 | 欢城供电所 | 欢城镇 | 10kV田陈线 | 田陈矿生活区1号台变 | 200 | 0 | 红
10932 | 微山公司 | 欢城供电所 | 欢城镇 | 10kV田陈线 | 田陈矿生活区配电室3号变 | 1250 | 0 | 红
10933 | 微山公司 | 欢城供电所 | 欢城镇 | 10kV常西线 | 夏庄南变 | 400 | 0 | 红
10934 | 微山公司 | 欢城供电所 | 欢城镇 | 10kV田陈线 | 田陈矿生活区2号台变 | 200 | 0 | 红
10935 | 微山公司 | 欢城供电所 | 欢城镇 | 10kV丁庄线 | 西田陈村#11排灌台区 | 100 | 0 | 红
10936 | 微山公司 | 欢城供电所 | 欢城镇 | 10kV丁庄线 | 东田陈北东变400 | 400 | 0 | 红
10937 | 微山公司 | 欢城供电所 | 欢城镇 | 10kV丁庄线 | 西田陈南变400 | 400 | 0 | 红
10938 | 微山公司 | 欢城供电所 | 欢城镇 | 10kV丁庄线 | 石庄东变400 | 400 | 0 | 红
10939 | 微山公司 | 欢城供电所 | 欢城镇 | 10kV丁庄线 | 东田陈村#1排灌台区 | 50 | 0 | 红
10940 | 微山公司 | 欢城供电所 | 欢城镇 | 10kV朱庄线 | 南村#5排灌台区 | 100 | 0 | 红
10941 | 微山公司 | 欢城供电所 | 欢城镇 | 10kV朱庄线 | 南村南变 | 400 | 0 | 红
10942 | 微山公司 | 欢城供电所 | 欢城镇 | 10kV朱庄线 | 南村西变400 | 630 | 0 | 红
10943 | 微山公司 | 欢城供电所 | 欢城镇 | 10kV常西线 | 东王楼东北变 | 200 | 0 | 红
10944 | 微山公司 | 欢城供电所 | 欢城镇 | 10kV朱庄线 | 大王庙新 | 200 | 0 | 红
10945 | 微山公司 | 欢城供电所 | 欢城镇 | 10kV田陈线 | 东田陈铁路北公变 | 200 | 0 | 红
10946 | 微山公司 | 欢城供电所 | 欢城镇 | 10kV田陈线 | 西门外3号变 | 400 | 0 | 红
10947 | 微山公司 | 欢城供电所 | 欢城镇 | 10kV丁庄线 | 王庄公路西变 | 200 | 0 | 红
10948 | 微山公司 | 欢城供电所 | 欢城镇 | 10kV朱庄线 | 徐村东变 | 630 | 0 | 红
10949 | 微山公司 | 欢城供电所 | 欢城镇 | 10kV二龙岗线 | 龙珠新村北变200 | 200 | 0 | 红
10950 | 微山公司 | 欢城供电所 | 欢城镇 | 10kV朱庄线 | 徐村 | 400 | 0 | 红
10951 | 微山公司 | 欢城供电所 | 欢城镇 | 10kV二龙岗线 | 双王楼大队变 | 400 | 0 | 红
10952 | 微山公司 | 欢城供电所 | 欢城镇 | 10kV常西线 | 东岗子北变 | 400 | 0 | 红
10953 | 微山公司 | 欢城供电所 | 欢城镇 | 10kV辛庄线 | 东辛庄北变 | 400 | 0 | 红
10954 | 微山公司 | 欢城供电所 | 欢城镇 | 10kV常西线 | 周村 | 400 | 0 | 红
10955 | 微山公司 | 欢城供电所 | 欢城镇 | 10kV菜园线 | 于桥4号变 | 630 | 0 | 红
10956 | 微山公司 | 欢城供电所 | 欢城镇 | 10kV裴口线 | 陶阳寺西北变 | 400 | 0 | 红
10957 | 微山公司 | 欢城供电所 | 欢城镇 | 10kV常西线 | 西王村#1排灌台区 | 100 | 0 | 红
10958 | 微山公司 | 欢城供电所 | 欢城镇 | 10kV裴口线 | 陶阳寺公变二 | 400 | 0 | 红
10959 | 微山公司 | 欢城供电所 | 欢城镇 | 10kV菜园线 | 陈楼铁路东公变 | 200 | 0 | 红
10960 | 微山公司 | 欢城供电所 | 欢城镇 | 10kV朱庄线 | 后寨门口南变 | 400 | 0 | 红
10961 | 微山公司 | 欢城供电所 | 欢城镇 | 10kV丁庄线 | 王庄东变 | 200 | 0 | 红
10962 | 微山公司 | 欢城供电所 | 欢城镇 | 10kV常西线 | 东王楼东变 | 400 | 0 | 红
10963 | 微山公司 | 欢城供电所 | 欢城镇 | 10kV常西线 | 邹楼村北变 | 400 | 0 | 红
10964 | 微山公司 | 欢城供电所 | 欢城镇 | 10kV裴口线 | 陶阳寺公变三 | 400 | 0 | 红
10965 | 微山公司 | 欢城供电所 | 欢城镇 | 10kV裴口线 | 陶阳寺公变四 | 400 | 0 | 红
10966 | 微山公司 | 欢城供电所 | 欢城镇 | 10kV裴口线 | 西王楼大队变 | 400 | 0 | 红
10967 | 微山公司 | 欢城供电所 | 欢城镇 | 10kV尹洼线 | 蒋庄矿生活区商场变 | 400 | 0 | 红
10968 | 微山公司 | 欢城供电所 | 欢城镇 | 10kV陶阳寺线 | 李庄东变 | 400 | 0 | 红
10969 | 微山公司 | 欢城供电所 | 欢城镇 | 10kV尹洼线 | 尹洼市场变400 | 400 | 0 | 红
10970 | 微山公司 | 欢城供电所 | 欢城镇 | 10kV辛庄线 | 东辛庄西南变 | 630 | 0 | 红
10971 | 微山公司 | 欢城供电所 | 欢城镇 | 10kV二龙岗线 | 二龙岗中心变 | 400 | 0 | 红
10972 | 微山公司 | 欢城供电所 | 欢城镇 | 10kV菜园线 | 于桥村中心变 | 400 | 0 | 红
10973 | 微山公司 | 欢城供电所 | 欢城镇 | 10kV欢城镇线 | 房庄社区东区1号变2.0 | 1000 | 0 | 红
10974 | 微山公司 | 欢城供电所 | 欢城镇 | 10kV欢城镇线 | 房庄社区1号箱变2.0 | 630 | 0 | 红
10975 | 微山公司 | 欢城供电所 | 欢城镇 | 10kV欢城镇线 | 房庄社区东区2号变2.0 | 1000 | 0 | 红
10976 | 微山公司 | 欢城供电所 | 欢城镇 | 10kV欢城镇线 | 房庄社区西区1号变2.0 | 630 | 0 | 红
10977 | 微山公司 | 欢城供电所 | 欢城镇 | 10kV欢城镇线 | 房庄社区西区2号变2.0 | 630 | 0 | 红
10978 | 微山公司 | 微山岛供电所 | 微山岛镇 | 10kV微山岛线 | 吕蒙五变 | 400 | 0 | 红
10979 | 微山公司 | 微山岛供电所 | 微山岛镇 | 10kV微山岛线 | 微湖新村三变 | 400 | 0 | 红
10980 | 微山公司 | 微山岛供电所 | 微山岛镇 | 10kV微山岛Ⅱ线 | 大官六变 | 400 | 0 | 红
10981 | 微山公司 | 微山岛供电所 | 微山岛镇 | 10kV微山岛Ⅱ线 | 10kV微山岛Ⅱ线沟南二变 | 400 | 0 | 红
10982 | 微山公司 | 微山岛供电所 | 微山岛镇 | 10kV微山岛Ⅱ线 | 吕庄五变 | 200 | 0 | 红
10983 | 微山公司 | 微山岛供电所 | 微山岛镇 | 10kV微山岛Ⅱ线 | 吕庄四变 | 200 | 0 | 红
10984 | 微山公司 | 微山岛供电所 | 韩庄镇 | 10kV塘湖线 | 郗山二村2变 | 400 | 0 | 红
10985 | 微山公司 | 微山岛供电所 | 微山岛镇 | 10kV微山岛线 | 微山湖码头充电站630kVA箱式变1号配变 | 630 | 0 | 红
10986 | 微山公司 | 微山岛供电所 | 韩庄镇 | 10kV蒋官庄线 | 里张阿村3变 | 400 | 0 | 红
10987 | 微山公司 | 微山岛供电所 | 韩庄镇 | 10kV田楼线 | 刘林村 | 400 | 0 | 红
10988 | 微山公司 | 微山岛供电所 | 微山岛镇 | 10kV微山岛Ⅱ线 | 谢楼 | 400 | 0 | 红
10989 | 微山公司 | 微山岛供电所 | 韩庄镇 | 10kV田楼线 | 许庄 | 400 | 0 | 红
10990 | 微山公司 | 微山岛供电所 | 微山岛镇 | 10kV微山岛线 | 大官村 | 630 | 0 | 红
10991 | 微山公司 | 微山岛供电所 | 微山岛镇 | 10kV微山岛Ⅱ线 | 李庄村东 | 200 | 0 | 红
10992 | 微山公司 | 微山岛供电所 | 微山岛镇 | 10kV微山岛Ⅱ线 | 墓前村400 | 400 | 0 | 红
10993 | 微山公司 | 微山岛供电所 | 韩庄镇 | 10kV田楼线 | 南谢村 | 400 | 0 | 红
10994 | 微山公司 | 微山岛供电所 | 微山岛镇 | 10kV微山岛Ⅱ线 | 谢楼2变 | 400 | 0 | 红
10995 | 微山公司 | 微山岛供电所 | 韩庄镇 | 10kV田楼线 | 周庄村 | 200 | 0 | 红
10996 | 微山公司 | 微山岛供电所 | 韩庄镇 | 10kV蒋官庄线 | 里张阿村2变 | 400 | 0 | 红
10997 | 微山公司 | 微山岛供电所 | 微山岛镇 | 10kV微山岛线 | 微湖四村鱼池 | 200 | 0 | 红
10998 | 微山公司 | 微山岛供电所 | 微山岛镇 | 10kV微山岛线 | 杨村 | 400 | 0 | 红
10999 | 微山公司 | 微山岛供电所 | 微山岛镇 | 10kV微山岛Ⅱ线 | 万庄二变 | 200 | 0 | 红
11000 | 微山公司 | 微山岛供电所 | 韩庄镇 | 10kV田楼线 | 河西村 | 400 | 0 | 红
11001 | 微山公司 | 微山岛供电所 | 韩庄镇 | 10kV田楼线 | 柳庄村1变 | 200 | 0 | 红
11002 | 微山公司 | 微山岛供电所 | 韩庄镇 | 10kV田楼线 | 北谢村1变 | 200 | 0 | 红
11003 | 微山公司 | 微山岛供电所 | 韩庄镇 | 10kV田楼线 | 大黄北台区 | 400 | 0 | 红
11004 | 微山公司 | 微山岛供电所 | 韩庄镇 | 10kV蒋官庄线 | 东张阿鱼池1号 | 200 | 0 | 红
11005 | 微山公司 | 微山岛供电所 | 微山岛镇 | 10kV微山岛Ⅱ线 | 大官五变 | 400 | 0 | 红
11006 | 微山公司 | 微山岛供电所 | 韩庄镇 | 10kV蒋官庄线 | 木庄村渔池 | 200 | 0 | 红
11007 | 微山公司 | 微山岛供电所 | 韩庄镇 | 10kV田楼线 | 张庄 | 200 | 0 | 红
11008 | 微山公司 | 微山岛供电所 | 微山岛镇 | 10kV微山岛Ⅱ线 | 墓前二变400 | 400 | 0 | 红
11009 | 微山公司 | 微山岛供电所 | 韩庄镇 | 10kV蒋官庄线 | 乡公变西台区 | 400 | 0 | 红
11010 | 微山公司 | 微山岛供电所 | 韩庄镇 | 10kV塘湖线 | 郗山四村 | 400 | 0 | 红
11011 | 微山公司 | 微山岛供电所 | 韩庄镇 | 10kV田楼线 | 刘敖村配变 | 400 | 0 | 红
11012 | 微山公司 | 微山岛供电所 | 韩庄镇 | 10kV蒋官庄线 | 东张阿村 | 400 | 0 | 红
11013 | 微山公司 | 微山岛供电所 | 韩庄镇 | 10kV塘湖线 | 郗山五村西 | 400 | 0 | 红
11014 | 微山公司 | 微山岛供电所 | 韩庄镇 | 10kV蒋官庄线 | 蒋官庄 | 400 | 0 | 红
11015 | 微山公司 | 微山岛供电所 | 韩庄镇 | 10kV塘湖线 | 郗山六村西台 | 400 | 0 | 红
11016 | 微山公司 | 微山岛供电所 | 韩庄镇 | 10kV蒋官庄线 | 蒋官庄东变 | 400 | 0 | 红
11017 | 微山公司 | 微山岛供电所 | 微山岛镇 | 10kV微山岛线 | 吕蒙四变 | 400 | 0 | 红
11018 | 微山公司 | 微山岛供电所 | 微山岛镇 | 10kV微山岛线 | 吕蒙二变 | 400 | 0 | 红
11019 | 微山公司 | 微山岛供电所 | 微山岛镇 | 10kV微山岛线 | 微湖四村 | 400 | 0 | 红
11020 | 微山公司 | 微山岛供电所 | 韩庄镇 | 10kV田楼线 | 大黄庄 | 400 | 0 | 红
11021 | 微山公司 | 微山岛供电所 | 微山岛镇 | 10kV微山岛线 | 吕蒙村 | 400 | 0 | 红
11022 | 微山公司 | 微山岛供电所 | 韩庄镇 | 10kV塘湖线 | 郗山五村鱼池 | 200 | 0 | 红
11023 | 微山公司 | 微山岛供电所 | 韩庄镇 | 10kV塘湖线 | 郗山六村鱼池 | 400 | 0 | 红
11024 | 微山公司 | 微山岛供电所 | 微山岛镇 | 10kV微山岛线 | 微山岛社区2变 | 500 | 0 | 红
11025 | 微山公司 | 微山岛供电所 | 微山岛镇 | 10kV微山岛线 | 大官二变630 | 630 | 0 | 红
11026 | 微山公司 | 微山岛供电所 | 韩庄镇 | 10kV塘湖线 | 郗山三村2变 | 400 | 0 | 红
11027 | 微山公司 | 微山岛供电所 | 微山岛镇 | 10kV微山岛线 | 上庄三变 | 200 | 0 | 红
11028 | 微山公司 | 微山岛供电所 | 韩庄镇 | 10kV田楼线 | 大黄东台区 | 400 | 0 | 红
11029 | 微山公司 | 微山岛供电所 | 微山岛镇 | 10kV微山岛线 | 杨村三变 | 400 | 0 | 红
11030 | 微山公司 | 微山岛供电所 | 韩庄镇 | 10kV塘湖线 | 郗山二村北台 | 400 | 0 | 红
11031 | 微山公司 | 微山岛供电所 | 微山岛镇 | 10kV微山岛线 | 微湖二村西台 | 400 | 0 | 红
11032 | 微山公司 | 微山岛供电所 | 韩庄镇 | 10kV塘湖线 | 郗山六村南台区 | 400 | 0 | 红
11033 | 微山公司 | 微山岛供电所 | 韩庄镇 | 10kV塘湖线 | 郗山六村2变 | 400 | 0 | 红
11034 | 微山公司 | 微山岛供电所 | 韩庄镇 | 10kV塘湖线 | 郗山四村1变 | 400 | 0 | 红
11035 | 微山公司 | 微山岛供电所 | 韩庄镇 | 10kV塘湖线 | 郗山一村 | 315 | 0 | 红
11036 | 微山公司 | 微山岛供电所 | 微山岛镇 | 10kV微山岛Ⅱ线 | 大官三变200 | 200 | 0 | 红
11037 | 微山公司 | 微山岛供电所 | 韩庄镇 | 10kV田楼线 | 朱庙村 | 630 | 0 | 红
11038 | 微山公司 | 微山岛供电所 | 微山岛镇 | 10kV微山岛Ⅱ线 | 沟北村 | 400 | 0 | 红
11039 | 微山公司 | 微山岛供电所 | 微山岛镇 | 10kV微山岛线 | 微湖一村 | 400 | 0 | 红
11040 | 微山公司 | 微山岛供电所 | 韩庄镇 | 10kV塘湖线 | 郗山六村北台区 | 400 | 0 | 红
11041 | 微山公司 | 微山岛供电所 | 微山岛镇 | 10kV微山岛线 | 尚庄村 | 200 | 0 | 红
11042 | 微山公司 | 微山岛供电所 | 微山岛镇 | 10kV微山岛线 | 微山岛社区1 | 500 | 0 | 红
11043 | 微山公司 | 微山岛供电所 | 韩庄镇 | 10kV塘湖线 | 郗山四村西台 | 400 | 0 | 红
11044 | 微山公司 | 微山岛供电所 | 微山岛镇 | 10kV微山岛线 | 上庄二变 | 200 | 0 | 红
11045 | 微山公司 | 微山岛供电所 | 微山岛镇 | 10kV微山岛Ⅱ线 | 姚村3变200 | 200 | 0 | 红
11046 | 微山公司 | 微山岛供电所 | 韩庄镇 | 10kV田楼线 | 周庄村1变 | 200 | 0 | 红
11047 | 微山公司 | 微山岛供电所 | 微山岛镇 | 10kV微山岛Ⅱ线 | 吕庄三变 | 100 | 0 | 红
11048 | 微山公司 | 微山岛供电所 | 微山岛镇 | 10kV微山岛Ⅱ线 | 田庄二变400 | 400 | 0 | 红
11049 | 微山公司 | 微山岛供电所 | 微山岛镇 | 10kV微山岛Ⅱ线 | 墓前三变 | 200 | 0 | 红
11050 | 微山公司 | 微山岛供电所 | 韩庄镇 | 10kV蒋官庄线 | 孟庄北台区 | 200 | 0 | 红
11051 | 微山公司 | 微山岛供电所 | 韩庄镇 | 10kV塘湖线 | 郗山六村3变 | 400 | 0 | 红
11052 | 微山公司 | 微山岛供电所 | 韩庄镇 | 10kV塘湖线 | 郗山一村东台区 | 400 | 0 | 红
11053 | 微山公司 | 微山岛供电所 | 韩庄镇 | 10kV蒋官庄线 | 西张阿村(北台) | 630 | 0 | 红
11054 | 微山公司 | 微山岛供电所 | 韩庄镇 | 10kV田楼线 | 曹村 | 400 | 0 | 红
11055 | 微山公司 | 微山岛供电所 | 韩庄镇 | 10kV塘湖线 | 郗山六村台区 | 400 | 0 | 红
11056 | 微山公司 | 微山岛供电所 | 韩庄镇 | 10kV蒋官庄线 | 孟庄村东变 | 400 | 0 | 红
11057 | 微山公司 | 微山岛供电所 | 微山岛镇 | 10kV微山岛线 | 公变 | 630 | 0 | 红
11058 | 微山公司 | 微山岛供电所 | 微山岛镇 | 10kV微山岛Ⅱ线 | 小官村 | 400 | 0 | 红
11059 | 微山公司 | 微山岛供电所 | 微山岛镇 | 10kV微山岛线 | 吕蒙三变 | 400 | 0 | 红
11060 | 微山公司 | 微山岛供电所 | 微山岛镇 | 10kV微山岛Ⅱ线 | 田庄村200 | 200 | 0 | 红
11061 | 微山公司 | 微山岛供电所 | 韩庄镇 | 10kV塘湖线 | 郗山一村2变 | 400 | 0 | 红
11062 | 微山公司 | 微山岛供电所 | 韩庄镇 | 10kV塘湖线 | 郗山二村台区 | 630 | 0 | 红
11063 | 微山公司 | 微山岛供电所 | 韩庄镇 | 10kV田楼线 | 付元村 | 160 | 0 | 红
11064 | 微山公司 | 微山岛供电所 | 微山岛镇 | 10kV微山岛Ⅱ线 | 吕庄二变200 | 200 | 0 | 红
11065 | 微山公司 | 微山岛供电所 | 韩庄镇 | 10kV塘湖线 | 郗山一村南台区 | 400 | 0 | 红
11066 | 微山公司 | 微山岛供电所 | 微山岛镇 | 10kV微山岛Ⅱ线 | 沟南三变 | 200 | 0 | 红
11067 | 微山公司 | 微山岛供电所 | 微山岛镇 | 10kV微山岛Ⅱ线 | 沟北二变 | 200 | 0 | 红
11068 | 微山公司 | 微山岛供电所 | 微山岛镇 | 10kV微山岛Ⅱ线 | 沟南村 | 400 | 0 | 红
11069 | 微山公司 | 微山岛供电所 | 微山岛镇 | 10kV微山岛Ⅱ线 | 姚村2变400 | 400 | 0 | 红
11070 | 微山公司 | 微山岛供电所 | 韩庄镇 | 10kV田楼线 | 田楼村 | 400 | 0 | 红
11071 | 微山公司 | 微山岛供电所 | 微山岛镇 | 10kV微山岛线 | 微湖二村 | 200 | 0 | 红
11072 | 微山公司 | 微山岛供电所 | 韩庄镇 | 10kV田楼线 | 朱庙村2变 | 400 | 0 | 红
11073 | 微山公司 | 微山岛供电所 | 韩庄镇 | 10kV田楼线 | 新庄村2变 | 400 | 0 | 红
11074 | 微山公司 | 微山岛供电所 | 微山岛镇 | 10kV微山岛线 | 微湖四村西台区 | 400 | 0 | 红
11075 | 微山公司 | 微山岛供电所 | 微山岛镇 | 10kV微山岛线 | 微湖一村西台区 | 400 | 0 | 红
11076 | 微山公司 | 微山岛供电所 | 微山岛镇 | 10kV微山岛线 | 微湖二村北台区 | 400 | 0 | 红
11077 | 微山公司 | 微山岛供电所 | 微山岛镇 | 10kV微山岛线 | 杨村六变 | 400 | 0 | 红
11078 | 微山公司 | 微山岛供电所 | 韩庄镇 | 10kV塘湖线 | 稀土矿小区 | 630 | 0 | 红
11079 | 微山公司 | 微山岛供电所 | 微山岛镇 | 10kV微山岛Ⅱ线 | 万庄村200 | 200 | 0 | 红
11080 | 微山公司 | 微山岛供电所 | 微山岛镇 | 10kV微山岛Ⅱ线 | 大官四变新400 | 400 | 0 | 红
11081 | 微山公司 | 微山岛供电所 | 微山岛镇 | 10kV微山岛Ⅱ线 | 姚村400 | 400 | 0 | 红
11082 | 微山公司 | 微山岛供电所 | 韩庄镇 | 10kV蒋官庄线 | 沟崖村630kVA | 630 | 0 | 红
11083 | 微山公司 | 微山岛供电所 | 微山岛镇 | 10kV微山岛线 | 微湖新村 | 200 | 0 | 红
11084 | 微山公司 | 微山岛供电所 | 韩庄镇 | 10kV蒋官庄线 | 孙庄 | 200 | 0 | 红
11085 | 微山公司 | 微山岛供电所 | 韩庄镇 | 10kV田楼线 | 新庄村 | 400 | 0 | 红
11086 | 微山公司 | 微山岛供电所 | 韩庄镇 | 10kV蒋官庄线 | 里张阿村 | 400 | 0 | 红
11087 | 微山公司 | 微山岛供电所 | 微山岛镇 | 10kV微山岛Ⅱ线 | 沟南二变变压器 | 400 | 0 | 红
11088 | 微山公司 | 微山岛供电所 | 微山岛镇 | 10kV微山岛Ⅱ线 | 小官二变400 | 400 | 0 | 红
11089 | 微山公司 | 微山岛供电所 | 韩庄镇 | 10kV塘湖线 | 郗山五村北台区 | 400 | 0 | 红
11090 | 微山公司 | 微山岛供电所 | 韩庄镇 | 10kV塘湖线 | 郗山二村1变 | 400 | 0 | 红
11091 | 微山公司 | 微山岛供电所 | 韩庄镇 | 10kV塘湖线 | 郗山一村1变 | 400 | 0 | 红
11092 | 微山公司 | 微山岛供电所 | 微山岛镇 | 10kV微山岛线 | 杨村五变 | 400 | 0 | 红
11093 | 微山公司 | 微山岛供电所 | 微山岛镇 | 10kV微山岛线 | 上庄五变 | 400 | 0 | 红
11094 | 微山公司 | 微山岛供电所 | 微山岛镇 | 10kV微山岛线 | 微湖三村西台区 | 400 | 0 | 红
11095 | 微山公司 | 微山岛供电所 | 微山岛镇 | 10kV微山岛线 | 上庄四变 | 400 | 0 | 红
11096 | 微山公司 | 微山岛供电所 | 韩庄镇 | 10kV蒋官庄线 | 东张阿鱼池2号 | 200 | 0 | 红
11097 | 微山公司 | 微山岛供电所 | 韩庄镇 | 10kV塘湖线 | 郗山三村1号鱼池 | 200 | 0 | 红
11098 | 微山公司 | 微山岛供电所 | 微山岛镇 | 10kV微山岛线 | 公2变 | 400 | 0 | 红
11099 | 微山公司 | 微山岛供电所 | 韩庄镇 | 10kV田楼线 | 大西庄 | 200 | 0 | 红
11100 | 微山公司 | 微山岛供电所 | 韩庄镇 | 10kV蒋官庄线 | 木庄村 | 400 | 0 | 红
11101 | 微山公司 | 微山岛供电所 | 韩庄镇 | 10kV蒋官庄线 | 西张阿村 | 400 | 0 | 红
11102 | 微山公司 | 微山岛供电所 | 韩庄镇 | 10kV田楼线 | 小黄庄 | 400 | 0 | 红
11103 | 微山公司 | 微山岛供电所 | 韩庄镇 | 10kV塘湖线 | 郗山三村1变 | 400 | 0 | 红
11104 | 微山公司 | 微山岛供电所 | 韩庄镇 | 10kV蒋官庄线 | 孟庄村 | 400 | 0 | 红
11105 | 微山公司 | 微山岛供电所 | 韩庄镇 | 10kV蒋官庄线 | 后张阿村 | 630 | 0 | 红
11106 | 微山公司 | 微山岛供电所 | 微山岛镇 | 10kV微山岛线 | 杨村二变 | 400 | 0 | 红
11107 | 微山公司 | 微山岛供电所 | 微山岛镇 | 10kV微山岛线 | 微湖三村 | 250 | 0 | 红
11108 | 微山公司 | 微山岛供电所 | 韩庄镇 | 10kV田楼线 | 北谢村 | 200 | 0 | 红
11109 | 微山公司 | 微山岛供电所 | 韩庄镇 | 10kV塘湖线 | 郗山三村 | 400 | 0 | 红
11110 | 微山公司 | 微山岛供电所 | 韩庄镇 | 10kV蒋官庄线 | 乡公变新增 | 630 | 0 | 红
11111 | 微山公司 | 微山岛供电所 | 韩庄镇 | 10kV塘湖线 | 郗山五村东台 | 315 | 0 | 红
11112 | 微山公司 | 微山岛供电所 | 微山岛镇 | 10kV微山岛Ⅱ线 | 吕庄村 | 400 | 0 | 红
11113 | 微山公司 | 微山岛供电所 | 韩庄镇 | 10kV蒋官庄线 | 塘湖社区 | 315 | 0 | 红
11114 | 微山公司 | 微山岛供电所 | 韩庄镇 | 10kV塘湖线 | 郗山六村1变 | 400 | 0 | 红
11115 | 微山公司 | 微山岛供电所 | 韩庄镇 | 10kV塘湖线 | 郗山三村2号鱼池 | 200 | 0 | 红
11116 | 微山公司 | 微山岛供电所 | 微山岛镇 | 10kV微山岛线 | 杨村四变 | 200 | 0 | 红
11117 | 微山公司 | 微山岛供电所 | 韩庄镇 | 10kV塘湖线 | 郗山五村南台区 | 400 | 0 | 红
11118 | 微山公司 | 微山岛供电所 | 韩庄镇 | 10kV塘湖线 | 郗山一村1号鱼池 | 200 | 0 | 红
11119 | 微山公司 | 微山岛供电所 | 韩庄镇 | 10kV塘湖线 | 郗山二村鱼池 | 200 | 0 | 红
11120 | 微山公司 | 微山岛供电所 | 韩庄镇 | 10kV塘湖线 | 郗山一村2号鱼池 | 200 | 0 | 红
11121 | 微山公司 | 微山岛供电所 | 韩庄镇 | 10kV塘湖线 | 郗山六村2号鱼池 | 200 | 0 | 红
11122 | 微山公司 | 微山岛供电所 | 韩庄镇 | 10kV塘湖线 | 郗山五村1变 | 400 | 0 | 红
11123 | 微山公司 | 微山岛供电所 | 韩庄镇 | 10kV塘湖线 | 郗山五村2变 | 400 | 0 | 红
11124 | 微山公司 | 微山岛供电所 | 微山岛镇 | 10kV微山岛Ⅱ线 | 万庄四变 | 200 | 0 | 红
11125 | 微山公司 | 微山岛供电所 | 微山岛镇 | 10kV微山岛Ⅱ线 | 李庄二变 | 200 | 0 | 红
11126 | 微山公司 | 微山岛供电所 | 微山岛镇 | 10kV微山岛Ⅱ线 | 万庄三变 | 400 | 0 | 红
11127 | 微山公司 | 微山岛供电所 | 微山岛镇 | 10kV微山岛线 | 微湖新村2变 | 400 | 0 | 红
11128 | 微山公司 | 微山岛供电所 | 韩庄镇 | 10kV田楼线 | 柳庄村台区 | 400 | 0 | 红
11129 | 微山公司 | 微山岛供电所 | 韩庄镇 | 10kV蒋官庄线 | 东张阿村北台 | 400 | 0 | 红
11130 | 微山公司 | 微山岛供电所 | 韩庄镇 | 10kV蒋官庄线 | 西张阿村西台区 | 400 | 0 | 红
11131 | 微山公司 | 微山岛供电所 | 微山岛镇 | 10kV微山岛Ⅱ线 | 墓前四变 | 400 | 0 | 红
11132 | 微山公司 | 微山岛供电所 | 微山岛镇 | 10kV微山岛Ⅱ线 | 姚村四变 | 400 | 0 | 红
11133 | 微山公司 | 微山岛供电所 | 韩庄镇 | 10kV蒋官庄线 | 木庄村2变 | 400 | 0 | 红
11134 | 微山公司 | 韩庄供电所 | 韩庄镇 | 10kV石庄线 | 前寨东台 | 200 | 0 | 红
11135 | 微山公司 | 韩庄供电所 | 韩庄镇 | 10kV韩南线 | 张庄村 | 400 | 0 | 红
11136 | 微山公司 | 韩庄供电所 | 韩庄镇 | 10kV铁路东线 | 刘庄 | 200 | 0 | 红
11137 | 微山公司 | 韩庄供电所 | 韩庄镇 | 10kV石庄线 | 石庄村 | 630 | 0 | 红
11138 | 微山公司 | 韩庄供电所 | 韩庄镇 | 10kV石庄线 | 前性义公变 | 200 | 0 | 红
11139 | 微山公司 | 韩庄供电所 | 韩庄镇 | 10kV石庄线 | 前性义中台 | 400 | 0 | 红
11140 | 微山公司 | 韩庄供电所 | 韩庄镇 | 10kV铁路东线 | 新庄南台 | 200 | 0 | 红
11141 | 微山公司 | 韩庄供电所 | 韩庄镇 | 10kV铁路东线 | 东岳村 | 160 | 0 | 红
11142 | 微山公司 | 韩庄供电所 | 韩庄镇 | 10kV石庄线 | 西村南台 | 200 | 0 | 红
11143 | 微山公司 | 韩庄供电所 | 韩庄镇 | 10kV石庄线 | 赵庄南台 | 200 | 0 | 红
11144 | 微山公司 | 韩庄供电所 | 韩庄镇 | 10kV石庄线 | 小北村南台 | 200 | 0 | 红
11145 | 微山公司 | 韩庄供电所 | 韩庄镇 | 10kV石庄线 | 赵庄村 | 200 | 0 | 红
11146 | 微山公司 | 韩庄供电所 | 韩庄镇 | 10kV铁路东线 | 马庄村 | 200 | 0 | 红
11147 | 微山公司 | 韩庄供电所 | 韩庄镇 | 10kV韩南线 | 九街北村 | 160 | 0 | 红
11148 | 微山公司 | 韩庄供电所 | 韩庄镇 | 10kV韩南线 | 一街中台 | 630 | 0 | 红
11149 | 微山公司 | 韩庄供电所 | 韩庄镇 | 10kV韩南线 | 一街新村南台 | 400 | 0 | 红
11150 | 微山公司 | 韩庄供电所 | 韩庄镇 | 10kV石庄线 | 后朱公变 | 200 | 0 | 红
11151 | 微山公司 | 韩庄供电所 | 韩庄镇 | 10kV石庄线 | 吴沟北台 | 200 | 0 | 红
11152 | 微山公司 | 韩庄供电所 | 韩庄镇 | 10kV铁路东线 | 前王北台 | 200 | 0 | 红
11153 | 微山公司 | 韩庄供电所 | 韩庄镇 | 10kV石庄线 | 车站公变3 | 400 | 0 | 红
11154 | 微山公司 | 韩庄供电所 | 韩庄镇 | 10kV石庄线 | 后朱新村 | 210 | 0 | 红
11155 | 微山公司 | 韩庄供电所 | 韩庄镇 | 10kV石庄线 | 赵庄公变 | 200 | 0 | 红
11156 | 微山公司 | 韩庄供电所 | 韩庄镇 | 10kV铁路东线 | 东官南台 | 300 | 0 | 红
11157 | 微山公司 | 韩庄供电所 | 韩庄镇 | 10kV石庄线 | 西村北台 | 200 | 0 | 红
11158 | 微山公司 | 韩庄供电所 | 韩庄镇 | 10kV铁路东线 | 各店北台 | 400 | 0 | 红
11159 | 微山公司 | 韩庄供电所 | 韩庄镇 | 10kV铁路东线 | 多义北西台 | 200 | 0 | 红
11160 | 微山公司 | 韩庄供电所 | 韩庄镇 | 10kV韩南线 | 七街南台 | 200 | 0 | 红
11161 | 微山公司 | 韩庄供电所 | 韩庄镇 | 10kV石庄线 | 大房头东台 | 200 | 0 | 红
11162 | 微山公司 | 韩庄供电所 | 韩庄镇 | 10kV石庄线 | 杏树园北台区 | 400 | 0 | 红
11163 | 微山公司 | 韩庄供电所 | 韩庄镇 | 10kV石庄线 | 磷肥厂宿舍 | 200 | 0 | 红
11164 | 微山公司 | 韩庄供电所 | 韩庄镇 | 10kV石庄线 | 车站公变2 | 200 | 0 | 红
11165 | 微山公司 | 韩庄供电所 | 韩庄镇 | 10kV石庄线 | 吴沟 | 200 | 0 | 红
11166 | 微山公司 | 韩庄供电所 | 韩庄镇 | 10kV石庄线 | 前朱村 | 400 | 0 | 红
11167 | 微山公司 | 韩庄供电所 | 韩庄镇 | 10kV石庄线 | 西村小北村 | 200 | 0 | 红
11168 | 微山公司 | 韩庄供电所 | 韩庄镇 | 10kV石庄线 | 车站村 | 400 | 0 | 红
11169 | 微山公司 | 韩庄供电所 | 韩庄镇 | 10kV韩南线 | 四街村 | 400 | 0 | 红
11170 | 微山公司 | 韩庄供电所 | 韩庄镇 | 10kV韩南线 | 四街新村 | 200 | 0 | 红
11171 | 微山公司 | 韩庄供电所 | 韩庄镇 | 10kV韩南线 | 街口公变 | 400 | 0 | 红
11172 | 微山公司 | 韩庄供电所 | 韩庄镇 | 10kV韩南线 | 河北六街村 | 200 | 0 | 红
11173 | 微山公司 | 韩庄供电所 | 韩庄镇 | 10kV石庄线 | 后各北台 | 200 | 0 | 红
11174 | 微山公司 | 韩庄供电所 | 韩庄镇 | 10kV石庄线 | 前朱西台 | 400 | 0 | 红
11175 | 微山公司 | 韩庄供电所 | 韩庄镇 | 10kV铁路东线 | 东官东台 | 400 | 0 | 红
11176 | 微山公司 | 韩庄供电所 | 韩庄镇 | 10kV石庄线 | 大房头北台 | 400 | 0 | 红
11177 | 微山公司 | 韩庄供电所 | 韩庄镇 | 10kV韩南线 | 南梁庄 | 200 | 0 | 红
11178 | 微山公司 | 韩庄供电所 | 韩庄镇 | 10kV铁路东线 | 各店西台 | 200 | 0 | 红
11179 | 微山公司 | 韩庄供电所 | 韩庄镇 | 10kV铁路东线 | 华侨村 | 160 | 0 | 红
11180 | 微山公司 | 韩庄供电所 | 韩庄镇 | 10kV铁路东线 | 西岳村 | 200 | 0 | 红
11181 | 微山公司 | 韩庄供电所 | 韩庄镇 | 10kV铁路东线 | 前王村 | 200 | 0 | 红
11182 | 微山公司 | 韩庄供电所 | 韩庄镇 | 10kV韩南线 | 二街西南台 | 400 | 0 | 红
11183 | 微山公司 | 韩庄供电所 | 韩庄镇 | 10kV铁路东线 | 西官东台 | 400 | 0 | 红
11184 | 微山公司 | 韩庄供电所 | 韩庄镇 | 10kV铁路东线 | 多义北村 | 200 | 0 | 红
11185 | 微山公司 | 韩庄供电所 | 韩庄镇 | 10kV铁路东线 | 多义北中台 | 200 | 0 | 红
11186 | 微山公司 | 韩庄供电所 | 韩庄镇 | 10kV韩南线 | 八街中台 | 200 | 0 | 红
11187 | 微山公司 | 韩庄供电所 | 韩庄镇 | 10kV石庄线 | 山头西台 | 200 | 0 | 红
11188 | 微山公司 | 韩庄供电所 | 韩庄镇 | 10kV铁路东线 | 多义南西台 | 400 | 0 | 红
11189 | 微山公司 | 韩庄供电所 | 韩庄镇 | 10kV铁路东线 | 马庄西台 | 100 | 0 | 红
11190 | 微山公司 | 韩庄供电所 | 韩庄镇 | 10kV铁路东线 | 多义南台 | 200 | 0 | 红
11191 | 微山公司 | 韩庄供电所 | 韩庄镇 | 10kV韩南线 | 五街南西台 | 200 | 0 | 红
11192 | 微山公司 | 韩庄供电所 | 韩庄镇 | 10kV铁路东线 | 多义北村东台 | 400 | 0 | 红
11193 | 微山公司 | 韩庄供电所 | 韩庄镇 | 10kV铁路东线 | 大公村 | 200 | 0 | 红
11194 | 微山公司 | 韩庄供电所 | 韩庄镇 | 10kV韩南线 | 七街村 | 400 | 0 | 红
11195 | 微山公司 | 韩庄供电所 | 韩庄镇 | 10kV铁路东线 | 铁路东中村北台 | 200 | 0 | 红
11196 | 微山公司 | 韩庄供电所 | 韩庄镇 | 10kV韩南线 | 八街北 | 400 | 0 | 红
11197 | 微山公司 | 韩庄供电所 | 韩庄镇 | 10kV韩南线 | 八街村路西 | 200 | 0 | 红
11198 | 微山公司 | 韩庄供电所 | 韩庄镇 | 10kV石庄线 | 大坊头村 | 200 | 0 | 红
11199 | 微山公司 | 韩庄供电所 | 韩庄镇 | 10kV铁路东线 | 马山西台 | 400 | 0 | 红
11200 | 微山公司 | 韩庄供电所 | 韩庄镇 | 10kV韩南线 | 南公变 | 400 | 0 | 红
11201 | 微山公司 | 韩庄供电所 | 韩庄镇 | 10kV石庄线 | 山头村 | 200 | 0 | 红
11202 | 微山公司 | 韩庄供电所 | 韩庄镇 | 10kV韩南线 | 北公变 | 630 | 0 | 红
11203 | 微山公司 | 韩庄供电所 | 韩庄镇 | 10kV铁路东线 | 铁路东中村南台 | 160 | 0 | 红
11204 | 微山公司 | 韩庄供电所 | 韩庄镇 | 10kV铁路东线 | 西岳东台 | 400 | 0 | 红
11205 | 微山公司 | 韩庄供电所 | 韩庄镇 | 10kV韩南线 | 四街北台 | 400 | 0 | 红
11206 | 微山公司 | 韩庄供电所 | 韩庄镇 | 10kV韩南线 | 五街北中台 | 400 | 0 | 红
11207 | 微山公司 | 韩庄供电所 | 韩庄镇 | 10kV石庄线 | 大坊头西台 | 200 | 0 | 红
11208 | 微山公司 | 韩庄供电所 | 韩庄镇 | 10kV韩南线 | 一街新区 | 400 | 0 | 红
11209 | 微山公司 | 韩庄供电所 | 韩庄镇 | 10kV韩南线 | 二街村南台 | 400 | 0 | 红
11210 | 微山公司 | 韩庄供电所 | 韩庄镇 | 10kV石庄线 | 石庄东台 | 200 | 0 | 红
11211 | 微山公司 | 韩庄供电所 | 韩庄镇 | 10kV铁路东线 | 半楼村 | 200 | 0 | 红
11212 | 微山公司 | 韩庄供电所 | 韩庄镇 | 10kV铁路东线 | 多义南村 | 315 | 0 | 红
11213 | 微山公司 | 韩庄供电所 | 韩庄镇 | 10kV铁路东线 | 东岳西台 | 200 | 0 | 红
11214 | 微山公司 | 韩庄供电所 | 韩庄镇 | 10kV韩南线 | 二街村 | 400 | 0 | 红
11215 | 微山公司 | 韩庄供电所 | 韩庄镇 | 10kV铁路东线 | 大洼村 | 200 | 0 | 红
11216 | 微山公司 | 韩庄供电所 | 韩庄镇 | 10kV韩南线 | 北公变2 | 400 | 0 | 红
11217 | 微山公司 | 韩庄供电所 | 韩庄镇 | 10kV韩南线 | 一街新村 | 200 | 0 | 红
11218 | 微山公司 | 韩庄供电所 | 韩庄镇 | 10kV石庄线 | 后朱北台 | 400 | 0 | 红
11219 | 微山公司 | 韩庄供电所 | 韩庄镇 | 10kV韩南线 | 五街南村 | 400 | 0 | 红
11220 | 微山公司 | 韩庄供电所 | 韩庄镇 | 10kV铁路东线 | 后王村 | 200 | 0 | 红
11221 | 微山公司 | 韩庄供电所 | 韩庄镇 | 10kV石庄线 | 前寨村 | 400 | 0 | 红
11222 | 微山公司 | 韩庄供电所 | 韩庄镇 | 10kV铁路东线 | 各店中台 | 200 | 0 | 红
11223 | 微山公司 | 韩庄供电所 | 韩庄镇 | 10kV铁路东线 | 东官西台 | 200 | 0 | 红
11224 | 微山公司 | 韩庄供电所 | 韩庄镇 | 10kV铁路东线 | 东岳鑫村 | 200 | 0 | 红
11225 | 微山公司 | 韩庄供电所 | 韩庄镇 | 10kV石庄线 | 赵庄东台 | 200 | 0 | 红
11226 | 微山公司 | 韩庄供电所 | 韩庄镇 | 10kV铁路东线 | 多义北北台 | 400 | 0 | 红
11227 | 微山公司 | 韩庄供电所 | 韩庄镇 | 10kV韩南线 | 五街北村 | 400 | 0 | 红
11228 | 微山公司 | 韩庄供电所 | 韩庄镇 | 10kV石庄线 | 小坊头村 | 200 | 0 | 红
11229 | 微山公司 | 韩庄供电所 | 韩庄镇 | 10kV铁路东线 | 后庄村 | 400 | 0 | 红
11230 | 微山公司 | 韩庄供电所 | 韩庄镇 | 10kV石庄线 | 西关村 | 200 | 0 | 红
11231 | 微山公司 | 韩庄供电所 | 韩庄镇 | 10kV韩南线 | 八街南台 | 400 | 0 | 红
11232 | 微山公司 | 韩庄供电所 | 韩庄镇 | 10kV铁路东线 | 东官中台 | 200 | 0 | 红
11233 | 微山公司 | 韩庄供电所 | 韩庄镇 | 10kV铁路东线 | 大公东台 | 400 | 0 | 红
11234 | 微山公司 | 韩庄供电所 | 韩庄镇 | 10kV韩南线 | 二街东台 | 630 | 0 | 红
11235 | 微山公司 | 韩庄供电所 | 韩庄镇 | 10kV铁路东线 | 北良庄村 | 200 | 0 | 红
11236 | 微山公司 | 韩庄供电所 | 韩庄镇 | 10kV铁路东线 | 周庄村 | 200 | 0 | 红
11237 | 微山公司 | 韩庄供电所 | 韩庄镇 | 10kV铁路东线 | 铁路东中村 | 200 | 0 | 红
11238 | 微山公司 | 韩庄供电所 | 韩庄镇 | 10kV石庄线 | 石庄北变 | 400 | 0 | 红
11239 | 微山公司 | 韩庄供电所 | 韩庄镇 | 10kV石庄线 | 车站公变 | 500 | 0 | 红
11240 | 微山公司 | 韩庄供电所 | 韩庄镇 | 10kV韩南线 | 九街西台 | 400 | 0 | 红
11241 | 微山公司 | 韩庄供电所 | 韩庄镇 | 10kV韩南线 | 四街南台 | 400 | 0 | 红
11242 | 微山公司 | 韩庄供电所 | 韩庄镇 | 10kV韩南线 | 西刘庄东台 | 400 | 0 | 红
11243 | 微山公司 | 韩庄供电所 | 韩庄镇 | 10kV铁路东线 | 马山东台 | 400 | 0 | 红
11244 | 微山公司 | 韩庄供电所 | 韩庄镇 | 10kV石庄线 | 前性义东台 | 200 | 0 | 红
11245 | 微山公司 | 韩庄供电所 | 韩庄镇 | 10kV铁路东线 | 中村东台 | 400 | 0 | 红
11246 | 微山公司 | 韩庄供电所 | 韩庄镇 | 10kV石庄线 | 西村中台 | 400 | 0 | 红
11247 | 微山公司 | 韩庄供电所 | 韩庄镇 | 10kV航宇线 | 西村西台 | 400 | 0 | 红
11248 | 微山公司 | 韩庄供电所 | 韩庄镇 | 10kV航宇线 | 前性义西台 | 200 | 0 | 红
11249 | 微山公司 | 韩庄供电所 | 韩庄镇 | 10kV韩南线 | 二街中台 | 400 | 0 | 红
11250 | 微山公司 | 韩庄供电所 | 韩庄镇 | 10kV石庄线 | 前性义南台 | 200 | 0 | 红
11251 | 微山公司 | 韩庄供电所 | 韩庄镇 | 10kV铁路东线 | 马山南台 | 400 | 0 | 红
11252 | 微山公司 | 韩庄供电所 | 韩庄镇 | 10kV石庄线 | 后朱西台 | 250 | 0 | 红
11253 | 微山公司 | 韩庄供电所 | 韩庄镇 | 10kV韩南线 | 新二街北台 | 400 | 0 | 红
11254 | 微山公司 | 韩庄供电所 | 韩庄镇 | 10kV韩南线 | 张庄公变 | 400 | 0 | 红
11255 | 微山公司 | 韩庄供电所 | 韩庄镇 | 10kV石庄线 | 小房头东台 | 200 | 0 | 红
11256 | 微山公司 | 韩庄供电所 | 韩庄镇 | 10kV石庄线 | 中西村 | 400 | 0 | 红
11257 | 微山公司 | 韩庄供电所 | 韩庄镇 | 10kV韩南线 | 九街南村 | 400 | 0 | 红
11258 | 微山公司 | 韩庄供电所 | 韩庄镇 | 10kV石庄线 | 前朱东台 | 200 | 0 | 红
11259 | 微山公司 | 韩庄供电所 | 韩庄镇 | 10kV韩南线 | 西刘庄村 | 400 | 0 | 红
11260 | 微山公司 | 韩庄供电所 | 韩庄镇 | 10kV铁路东线 | 马山村 | 200 | 0 | 红
11261 | 微山公司 | 韩庄供电所 | 韩庄镇 | 10kV石庄线 | 后各西台 | 200 | 0 | 红
11262 | 微山公司 | 韩庄供电所 | 韩庄镇 | 10kV铁路东线 | 车站东北台 | 200 | 0 | 红
11263 | 微山公司 | 韩庄供电所 | 韩庄镇 | 10kV韩南线 | 四街东台 | 200 | 0 | 红
11264 | 微山公司 | 韩庄供电所 | 韩庄镇 | 10kV铁路东线 | 新庄村 | 400 | 0 | 红
11265 | 微山公司 | 韩庄供电所 | 韩庄镇 | 10kV石庄线 | 后各东 | 100 | 0 | 红
11266 | 微山公司 | 韩庄供电所 | 韩庄镇 | 10kV韩南线 | 八街村路东 | 400 | 0 | 红
11267 | 微山公司 | 韩庄供电所 | 韩庄镇 | 10kV铁路东线 | 后王西台 | 200 | 0 | 红
11268 | 微山公司 | 韩庄供电所 | 韩庄镇 | 10kV石庄线 | 石庄西台 | 400 | 0 | 红
11269 | 微山公司 | 韩庄供电所 | 韩庄镇 | 10kV铁路东线 | 北梁庄南台 | 200 | 0 | 红
11270 | 微山公司 | 韩庄供电所 | 韩庄镇 | 10kV韩南线 | 二街西台 | 400 | 0 | 红
11271 | 微山公司 | 韩庄供电所 | 韩庄镇 | 10kV韩南线 | 南梁庄北台 | 400 | 0 | 红
11272 | 微山公司 | 韩庄供电所 | 韩庄镇 | 10kV韩南线 | 南梁庄南台 | 200 | 0 | 红
11273 | 微山公司 | 韩庄供电所 | 韩庄镇 | 10kV铁路东线 | 东岳东台 | 80 | 0 | 红
11274 | 微山公司 | 韩庄供电所 | 韩庄镇 | 10kV石庄线 | 性义中村公变 | 200 | 0 | 红
11275 | 微山公司 | 韩庄供电所 | 韩庄镇 | 10kV石庄线 | 后各村 | 400 | 0 | 红
11276 | 微山公司 | 韩庄供电所 | 韩庄镇 | 10kV石庄线 | 后朱村 | 400 | 0 | 红
11277 | 微山公司 | 韩庄供电所 | 韩庄镇 | 10kV石庄线 | 杏树园村 | 400 | 0 | 红
11278 | 微山公司 | 韩庄供电所 | 韩庄镇 | 10kV铁路东线 | 西岳北台400 | 400 | 0 | 红
11279 | 微山公司 | 韩庄供电所 | 韩庄镇 | 10kV铁路东线 | 车站东400 | 400 | 0 | 红
11280 | 微山公司 | 高楼供电所 | 高楼乡 | 10kV永胜Ⅱ线 | 永南6变 | 200 | 160 | 绿
11281 | 微山公司 | 高楼供电所 | 高楼乡 | 10kV永胜线 | 微西北变3台区 | 100 | 80 | 绿
11282 | 微山公司 | 高楼供电所 | 高楼乡 | 10kV永胜线 | 微西北变 | 100 | 80 | 绿
11283 | 微山公司 | 高楼供电所 | 高楼乡 | 10kV永胜Ⅱ线 | 永北东变200kVA | 200 | 160 | 绿
11284 | 微山公司 | 高楼供电所 | 高楼乡 | 10kV永胜Ⅱ线 | 永北村五变5台区 | 200 | 160 | 绿
11285 | 微山公司 | 高楼供电所 | 高楼乡 | 10kV永胜Ⅱ线 | 永胜南公变 | 400 | 320 | 绿
11286 | 微山公司 | 高楼供电所 | 高楼乡 | 10kV高楼线 | 四段二变 | 630 | 51.09 | 黄
11287 | 微山公司 | 高楼供电所 | 高楼乡 | 10kV利民线 | 盐店新台区5变 | 160 | 128 | 绿
11288 | 微山公司 | 高楼供电所 | 高楼乡 | 10kV永胜线 | 渭河南变2台区 | 100 | 80 | 绿
11289 | 微山公司 | 高楼供电所 | 高楼乡 | 10kV利民线 | 利民西公变 | 400 | 296.38 | 黄
11290 | 微山公司 | 高楼供电所 | 高楼乡 | 10kV利民线 | 利民东公变 | 400 | 320 | 绿
11291 | 微山公司 | 高楼供电所 | 高楼乡 | 10kV永胜Ⅱ线 | 永南南变2台区 | 200 | 160 | 绿
11292 | 微山公司 | 高楼供电所 | 高楼乡 | 10kV利民线 | 猛进村五变 | 200 | 139.69 | 黄
11293 | 微山公司 | 高楼供电所 | 高楼乡 | 10kV永胜Ⅱ线 | 微西河北2台区 | 200 | 160 | 绿
11294 | 微山公司 | 高楼供电所 | 高楼乡 | 10kV利民线 | 盐店新台区西#2 | 200 | 160 | 绿
11295 | 微山公司 | 高楼供电所 | 高楼乡 | 10kV永胜Ⅱ线 | 微西十段#1 | 200 | 160 | 绿
11296 | 微山公司 | 高楼供电所 | 高楼乡 | 10kV永胜Ⅱ线 | 永南村荣沟河 | 100 | 80 | 绿
11297 | 微山公司 | 高楼供电所 | 高楼乡 | 10kV利民线 | 利民湖里北台区 | 100 | 80 | 绿
11298 | 微山公司 | 高楼供电所 | 高楼乡 | 10kV永胜Ⅱ线 | 微西渡口 | 200 | 65.01 | 黄
11299 | 微山公司 | 高楼供电所 | 高楼乡 | 10kV永胜线 | 渭河三变4台区 | 200 | 160 | 绿
11300 | 微山公司 | 高楼供电所 | 高楼乡 | 10kV高楼线 | 四段村四变 | 400 | 0 | 红
11301 | 微山公司 | 高楼供电所 | 高楼乡 | 10kV永胜Ⅱ线 | 渭河庄台东变 | 100 | 80 | 绿
11302 | 微山公司 | 高楼供电所 | 高楼乡 | 10kV永胜线 | 渭河南变3台区 | 200 | 160 | 绿
11303 | 微山公司 | 高楼供电所 | 高楼乡 | 10kV永胜线 | 微西八段 | 400 | 320 | 绿
11304 | 微山公司 | 高楼供电所 | 高楼乡 | 10kV利民线 | 翁楼新台区 | 200 | 160 | 绿
11305 | 微山公司 | 高楼供电所 | 高楼乡 | 10kV永胜线 | 渭河村 | 400 | 281.5 | 黄
11306 | 微山公司 | 高楼供电所 | 高楼乡 | 10kV利民线 | 盐店北台区 | 160 | 128 | 绿
11307 | 微山公司 | 高楼供电所 | 高楼乡 | 10kV永胜Ⅱ线 | 永北庄台 | 630 | 504 | 绿
11308 | 微山公司 | 高楼供电所 | 高楼乡 | 10kV永胜Ⅱ线 | 微西十段南变 | 100 | 80 | 绿
11309 | 微山公司 | 高楼供电所 | 高楼乡 | 10kV永胜Ⅱ线 | 永北村六变3台区 | 80 | 64 | 绿
11310 | 微山公司 | 高楼供电所 | 高楼乡 | 10kV永胜Ⅱ线 | 微西八段6变 | 315 | 252 | 绿
11311 | 微山公司 | 高楼供电所 | 高楼乡 | 10kV永胜Ⅱ线 | 永南庄台 | 400 | 261.59 | 黄
11312 | 微山公司 | 高楼供电所 | 高楼乡 | 10kV永胜线 | 南沿河东变 | 100 | 80 | 绿
11313 | 微山公司 | 高楼供电所 | 高楼乡 | 10kV永胜Ⅱ线 | 永南四变2台区 | 160 | 128 | 绿
11314 | 微山公司 | 高楼供电所 | 高楼乡 | 10kV永胜线 | 渭河南变4台区 | 200 | 160 | 绿
11315 | 微山公司 | 高楼供电所 | 高楼乡 | 10kV永胜Ⅱ线 | 永北北变2台区 | 100 | 80 | 绿
11316 | 微山公司 | 高楼供电所 | 高楼乡 | 10kV利民线 | 盐店北台区2变 | 200 | 160 | 绿
11317 | 微山公司 | 高楼供电所 | 高楼乡 | 10kV利民线 | 翁楼村南变3台区 | 100 | 80 | 绿
11318 | 微山公司 | 高楼供电所 | 高楼乡 | 10kV利民线 | 翁楼村南变4台区 | 100 | 80 | 绿
11319 | 微山公司 | 高楼供电所 | 高楼乡 | 10kV永胜Ⅱ线 | 永北村南变 | 200 | 160 | 绿
11320 | 微山公司 | 高楼供电所 | 高楼乡 | 10kV利民线 | 盐店新台区4变 | 160 | 128 | 绿
11321 | 微山公司 | 高楼供电所 | 高楼乡 | 10kV高楼线 | 小闸三变 | 400 | 0 | 红
11322 | 微山公司 | 高楼供电所 | 高楼乡 | 10kV利民线 | 昭阳村北变 | 100 | 80 | 绿
11323 | 微山公司 | 高楼供电所 | 高楼乡 | 10kV利民线 | 猛进四变 | 100 | 80 | 绿
11324 | 微山公司 | 高楼供电所 | 高楼乡 | 10kV永胜Ⅱ线 | 永胜庄台 | 200 | 160 | 绿
11325 | 微山公司 | 高楼供电所 | 高楼乡 | 10kV永胜Ⅱ线 | 微西新村 | 400 | 320 | 绿
11326 | 微山公司 | 高楼供电所 | 高楼乡 | 10kV永胜Ⅱ线 | 永北四变 | 200 | 160 | 绿
11327 | 微山公司 | 高楼供电所 | 高楼乡 | 10kV永胜Ⅱ线 | 微西南变 | 315 | 252 | 绿
11328 | 微山公司 | 高楼供电所 | 高楼乡 | 10kV永胜线 | 翁楼三段路 | 100 | 80 | 绿
11329 | 微山公司 | 高楼供电所 | 高楼乡 | 10kV永胜Ⅱ线 | 微西村十段 | 200 | 160 | 绿
11330 | 微山公司 | 高楼供电所 | 高楼乡 | 10kV永胜线 | 微西八段3台区 | 200 | 160 | 绿
11331 | 微山公司 | 高楼供电所 | 高楼乡 | 10kV永胜Ⅱ线 | 永北北变 | 200 | 160 | 绿
11332 | 微山公司 | 高楼供电所 | 高楼乡 | 10kV永胜线 | 微西东变东台区 | 100 | 80 | 绿
11333 | 微山公司 | 高楼供电所 | 高楼乡 | 10kV高楼线 | 盐店庄台 | 200 | 111.5 | 黄
11334 | 微山公司 | 高楼供电所 | 高楼乡 | 10kV永胜线 | 北沿河南台区 | 200 | 160 | 绿
11335 | 微山公司 | 高楼供电所 | 高楼乡 | 10kV永胜Ⅱ线 | 永北四变2台区 | 200 | 160 | 绿
11336 | 微山公司 | 高楼供电所 | 高楼乡 | 10kV永胜Ⅱ线 | 永胜庄台南变 | 200 | 160 | 绿
11337 | 微山公司 | 高楼供电所 | 高楼乡 | 10kV永胜Ⅱ线 | 永北八变2台区 | 200 | 160 | 绿
11338 | 微山公司 | 高楼供电所 | 高楼乡 | 10kV利民线 | 盐店西台区南变 | 200 | 160 | 绿
11339 | 微山公司 | 高楼供电所 | 高楼乡 | 10kV永胜线 | 微西东变北台区 | 200 | 160 | 绿
11340 | 微山公司 | 高楼供电所 | 高楼乡 | 10kV永胜线 | 微西北变4台区 | 100 | 80 | 绿
11341 | 微山公司 | 高楼供电所 | 高楼乡 | 10kV永胜线 | 南沿河东变#4台区 | 100 | 80 | 绿
11342 | 微山公司 | 高楼供电所 | 高楼乡 | 10kV永胜线 | 南沿河南变4台区. | 100 | 80 | 绿
11343 | 微山公司 | 高楼供电所 | 高楼乡 | 10kV永胜线 | 南沿河4变 | 400 | 320 | 绿
11344 | 微山公司 | 高楼供电所 | 高楼乡 | 10kV永胜Ⅱ线 | 永北村六变2台区 | 200 | 160 | 绿
11345 | 微山公司 | 高楼供电所 | 高楼乡 | 10kV永胜线 | 微西东变 | 200 | 160 | 绿
11346 | 微山公司 | 高楼供电所 | 高楼乡 | 10kV永胜线 | 微西八段西变 | 100 | 80 | 绿
11347 | 微山公司 | 高楼供电所 | 高楼乡 | 10kV永胜线 | 南沿河南变 | 200 | 160 | 绿
11348 | 微山公司 | 高楼供电所 | 高楼乡 | 10kV利民线 | 猛进村二变 | 200 | 160 | 绿
11349 | 微山公司 | 高楼供电所 | 高楼乡 | 10kV利民线 | 盐店新台区（南 | 100 | 80 | 绿
11350 | 微山公司 | 高楼供电所 | 高楼乡 | 10kV永胜Ⅱ线 | 永北五变 | 160 | 128 | 绿
11351 | 微山公司 | 高楼供电所 | 高楼乡 | 10kV利民线 | 利民北公变 | 160 | 0 | 红
11352 | 微山公司 | 高楼供电所 | 高楼乡 | 10kV利民线 | 利民公变 | 400 | 0 | 红
11353 | 微山公司 | 高楼供电所 | 高楼乡 | 10kV永胜Ⅱ线 | 微西十段南2台区 | 100 | 80 | 绿
11354 | 微山公司 | 高楼供电所 | 高楼乡 | 10kV利民线 | 盐店西台区北变 | 100 | 80 | 绿
11355 | 微山公司 | 高楼供电所 | 高楼乡 | 10kV永胜Ⅱ线 | 微西十段南3台区 | 200 | 160 | 绿
11356 | 微山公司 | 高楼供电所 | 高楼乡 | 10kV利民线 | 盐店新台区4变#2 | 200 | 160 | 绿
11357 | 微山公司 | 高楼供电所 | 高楼乡 | 10kV永胜线 | 南沿河庄台南变 | 200 | 160 | 绿
11358 | 微山公司 | 高楼供电所 | 高楼乡 | 10kV高楼线 | 高楼村三变 | 200 | 0 | 红
11359 | 微山公司 | 高楼供电所 | 高楼乡 | 10kV高楼线 | 四段村 | 400 | 0 | 红
11360 | 微山公司 | 高楼供电所 | 高楼乡 | 10kV永胜Ⅱ线 | 微西庄台 | 200 | 107.03 | 黄
11361 | 微山公司 | 高楼供电所 | 高楼乡 | 10kV永胜Ⅱ线 | 永南东变2台区 | 160 | 128 | 绿
11362 | 微山公司 | 高楼供电所 | 高楼乡 | 10kV利民线 | 盐店南台区 | 100 | 80 | 绿
11363 | 微山公司 | 高楼供电所 | 高楼乡 | 10kV永胜线 | 盐店村南变 | 100 | 80 | 绿
11364 | 微山公司 | 高楼供电所 | 高楼乡 | 10kV永胜线 | 微西北变5号台区 | 200 | 160 | 绿
11365 | 微山公司 | 高楼供电所 | 高楼乡 | 10kV高楼线 | 高楼村二变 | 200 | 7.48 | 黄
11366 | 微山公司 | 高楼供电所 | 高楼乡 | 10kV永胜Ⅱ线 | 微西南变2台区 | 200 | 160 | 绿
11367 | 微山公司 | 高楼供电所 | 高楼乡 | 10kV永胜线 | 微西八段4台区 | 200 | 160 | 绿
11368 | 微山公司 | 高楼供电所 | 高楼乡 | 10kV永胜Ⅱ线 | 永南四变 | 200 | 160 | 绿
11369 | 微山公司 | 高楼供电所 | 高楼乡 | 10kV永胜Ⅱ线 | 永北五变8台区 | 200 | 160 | 绿
11370 | 微山公司 | 高楼供电所 | 高楼乡 | 10kV高楼线 | 四段村5变 | 200 | 0 | 红
11371 | 微山公司 | 高楼供电所 | 高楼乡 | 10kV永胜线 | 微西七段 | 200 | 160 | 绿
11372 | 微山公司 | 高楼供电所 | 高楼乡 | 10kV利民线 | 昭阳南庄台 | 400 | 159.43 | 黄
11373 | 微山公司 | 高楼供电所 | 高楼乡 | 10kV永胜Ⅱ线 | 永南东鱼池#1 | 200 | 160 | 绿
11374 | 微山公司 | 高楼供电所 | 高楼乡 | 10kV永胜线 | 高楼西池#1 | 200 | 160 | 绿
11375 | 微山公司 | 高楼供电所 | 高楼乡 | 10kV高楼线 | 小闸村 | 400 | 0 | 红
11376 | 微山公司 | 高楼供电所 | 高楼乡 | 10kV利民线 | 猛进村南变 | 100 | 80 | 绿
11377 | 微山公司 | 高楼供电所 | 高楼乡 | 10kV利民线 | 盐店母子变3台区 | 100 | 41.92 | 黄
11378 | 微山公司 | 高楼供电所 | 高楼乡 | 10kV永胜Ⅱ线 | 永南南变 | 315 | 252 | 绿
11379 | 微山公司 | 高楼供电所 | 高楼乡 | 10kV永胜线 | 微西八段2台区 | 200 | 160 | 绿
11380 | 微山公司 | 高楼供电所 | 高楼乡 | 10kV永胜Ⅱ线 | 永胜西庄台 | 200 | 160 | 绿
11381 | 微山公司 | 高楼供电所 | 高楼乡 | 10kV永胜线 | 北沿河 | 200 | 160 | 绿
11382 | 微山公司 | 高楼供电所 | 高楼乡 | 10kV利民线 | 翁楼村湖里 | 160 | 128 | 绿
11383 | 微山公司 | 高楼供电所 | 高楼乡 | 10kV永胜线 | 渭河三变3台区 | 100 | 80 | 绿
11384 | 微山公司 | 高楼供电所 | 高楼乡 | 10kV高楼线 | 高楼村 | 400 | 0 | 红
11385 | 微山公司 | 高楼供电所 | 高楼乡 | 10kV永胜线 | 南沿河南变2台区- | 200 | 160 | 绿
11386 | 微山公司 | 高楼供电所 | 高楼乡 | 10kV利民线 | 盐店新台区北变2台区 | 200 | 160 | 绿
11387 | 微山公司 | 高楼供电所 | 高楼乡 | 10kV高楼线 | 四段村3变 | 400 | 53.99 | 黄
11388 | 微山公司 | 高楼供电所 | 高楼乡 | 10kV永胜线 | 南沿河3变 | 100 | 80 | 绿
11389 | 微山公司 | 高楼供电所 | 高楼乡 | 10kV永胜线 | 渭河南变 | 200 | 160 | 绿
11390 | 微山公司 | 高楼供电所 | 高楼乡 | 10kV利民线 | 盐店中心村 | 200 | 160 | 绿
11391 | 微山公司 | 高楼供电所 | 高楼乡 | 10kV利民线 | 盐店新台区南#4 | 100 | 80 | 绿
11392 | 微山公司 | 高楼供电所 | 高楼乡 | 10kV永胜Ⅱ线 | 永胜东变 | 160 | 128 | 绿
11393 | 微山公司 | 高楼供电所 | 高楼乡 | 10kV利民线 | 翁楼村湖里西台区 | 100 | 80 | 绿
11394 | 微山公司 | 高楼供电所 | 高楼乡 | 10kV利民线 | 利民北池东台区 | 100 | 80 | 绿
11395 | 微山公司 | 高楼供电所 | 高楼乡 | 10kV永胜线 | 渭河三变6台区 | 80 | 64 | 绿
11396 | 微山公司 | 高楼供电所 | 高楼乡 | 10kV永胜Ⅱ线 | 微西十段#2 | 200 | 160 | 绿
11397 | 微山公司 | 高楼供电所 | 高楼乡 | 10kV永胜Ⅱ线 | 永南东鱼池#2 | 315 | 252 | 绿
11398 | 微山公司 | 高楼供电所 | 高楼乡 | 10kV利民线 | 高楼东池#1 | 200 | 160 | 绿
11399 | 微山公司 | 高楼供电所 | 高楼乡 | 10kV永胜线 | 南沿河南变5台区 | 200 | 160 | 绿
11400 | 微山公司 | 高楼供电所 | 高楼乡 | 10kV利民线 | 利民北庄台 | 400 | 320 | 绿
11401 | 微山公司 | 高楼供电所 | 高楼乡 | 10kV永胜Ⅱ线 | 永北六变 | 100 | 80 | 绿
11402 | 微山公司 | 高楼供电所 | 高楼乡 | 10kV利民线 | 昭阳村湖里 | 200 | 160 | 绿
11403 | 微山公司 | 高楼供电所 | 高楼乡 | 10kV永胜Ⅱ线 | 永南8变 | 200 | 160 | 绿
11404 | 微山公司 | 高楼供电所 | 高楼乡 | 10kV永胜Ⅱ线 | 永北8变 | 125 | 100 | 绿
11405 | 微山公司 | 高楼供电所 | 高楼乡 | 10kV永胜线 | 翁楼三段路北台区- | 200 | 160 | 绿
11406 | 微山公司 | 高楼供电所 | 高楼乡 | 10kV永胜Ⅱ线 | 永北村五变3台区 | 100 | 80 | 绿
11407 | 微山公司 | 高楼供电所 | 高楼乡 | 10kV永胜Ⅱ线 | 永北村五变4台区 | 100 | 80 | 绿
11408 | 微山公司 | 高楼供电所 | 高楼乡 | 10kV永胜Ⅱ线 | 永南虾蟹基地 | 125 | 100 | 绿
11409 | 微山公司 | 高楼供电所 | 高楼乡 | 10kV永胜Ⅱ线 | 渭河庄台 | 400 | 320 | 绿
11410 | 微山公司 | 高楼供电所 | 高楼乡 | 10kV永胜Ⅱ线 | 微西河北 | 200 | 160 | 绿
11411 | 微山公司 | 高楼供电所 | 高楼乡 | 10kV永胜线 | 渭河三变 | 160 | 128 | 绿
11412 | 微山公司 | 高楼供电所 | 高楼乡 | 10kV永胜线 | 渭河母子变 | 400 | 320 | 绿
11413 | 微山公司 | 高楼供电所 | 高楼乡 | 10kV永胜线 | 微西北变2台区 | 100 | 80 | 绿
11414 | 微山公司 | 高楼供电所 | 高楼乡 | 10kV永胜Ⅱ线 | 永南黄庄河 | 160 | 128 | 绿
11415 | 微山公司 | 高楼供电所 | 高楼乡 | 10kV永胜Ⅱ线 | 永胜北公变 | 200 | 115 | 黄
11416 | 微山公司 | 高楼供电所 | 高楼乡 | 10kV利民线 | 翁楼村南变#2台区 | 100 | 80 | 绿
11417 | 微山公司 | 高楼供电所 | 高楼乡 | 10kV高楼线 | 小闸村 | 400 | 0 | 红
11418 | 微山公司 | 高楼供电所 | 高楼乡 | 10kV永胜线 | 翁楼三段路东台区- | 100 | 80 | 绿
11419 | 微山公司 | 高楼供电所 | 高楼乡 | 10kV利民线 | 盐店新台区（西） | 200 | 160 | 绿
11420 | 微山公司 | 高楼供电所 | 高楼乡 | 10kV利民线 | 盐店新台区-北 | 200 | 160 | 绿
11421 | 微山公司 | 高楼供电所 | 高楼乡 | 10kV永胜Ⅱ线 | 永南五变 | 315 | 252 | 绿
11422 | 微山公司 | 高楼供电所 | 高楼乡 | 10kV永胜线 | 渭河三变5台区 | 200 | 160 | 绿
11423 | 微山公司 | 高楼供电所 | 高楼乡 | 10kV利民线 | 猛进村 | 200 | 160 | 绿
11424 | 微山公司 | 高楼供电所 | 高楼乡 | 10kV永胜线 | 翁楼三段路西台区- | 100 | 80 | 绿
11425 | 微山公司 | 高楼供电所 | 高楼乡 | 10kV永胜线 | 南沿河村 | 400 | 320 | 绿
11426 | 微山公司 | 高楼供电所 | 高楼乡 | 10kV永胜线 | 渭河三变2台区 | 200 | 160 | 绿
11427 | 微山公司 | 高楼供电所 | 高楼乡 | 10kV永胜Ⅱ线 | 永胜庄台西变 | 100 | 80 | 绿
11428 | 微山公司 | 高楼供电所 | 高楼乡 | 10kV永胜Ⅱ线 | 永北西鱼池 | 100 | 80 | 绿
11429 | 微山公司 | 高楼供电所 | 高楼乡 | 10kV永胜线 | 南沿河东变#5 | 100 | 80 | 绿
11430 | 微山公司 | 高楼供电所 | 高楼乡 | 10kV利民线 | 盐店新台区南#3 | 100 | 80 | 绿
11431 | 微山公司 | 高楼供电所 | 高楼乡 | 10kV永胜Ⅱ线 | 永胜社区400kVA | 630 | 474 | 黄
11432 | 微山公司 | 高楼供电所 | 高楼乡 | 10kV利民线 | 盐店新台区南#2 | 100 | 80 | 绿
11433 | 微山公司 | 高楼供电所 | 高楼乡 | 10kV永胜Ⅱ线 | 永南西变 | 200 | 160 | 绿
11434 | 微山公司 | 高楼供电所 | 高楼乡 | 10kV利民线 | 盐店新台区北#3 | 200 | 160 | 绿
11435 | 微山公司 | 高楼供电所 | 高楼乡 | 10kV永胜Ⅱ线 | 永北五变6台区 | 200 | 160 | 绿
11436 | 微山公司 | 高楼供电所 | 高楼乡 | 10kV利民线 | 盐店四百亩东台 | 200 | 160 | 绿
11437 | 微山公司 | 高楼供电所 | 高楼乡 | 10kV永胜Ⅱ线 | 永南村 | 400 | 320 | 绿
11438 | 微山公司 | 高楼供电所 | 高楼乡 | 10kV利民线 | 盐店村鱼池 | 50 | 40 | 绿
11439 | 微山公司 | 高楼供电所 | 高楼乡 | 10kV利民线 | 盐店村四百亩 | 80 | 64 | 绿
11440 | 微山公司 | 高楼供电所 | 高楼乡 | 10kV永胜Ⅱ线 | 永南东变 | 100 | 80 | 绿
11441 | 微山公司 | 高楼供电所 | 高楼乡 | 10kV永胜线 | 沿河南村南变 | 200 | 160 | 绿
11442 | 微山公司 | 高楼供电所 | 高楼乡 | 10kV利民线 | 翁楼村北台. | 100 | 80 | 绿
11443 | 微山公司 | 高楼供电所 | 高楼乡 | 10kV永胜Ⅱ线 | 永北八变#3 | 100 | 80 | 绿
11444 | 微山公司 | 高楼供电所 | 高楼乡 | 10kV永胜线 | 南沿河东变2台区 | 160 | 128 | 绿
11445 | 微山公司 | 高楼供电所 | 高楼乡 | 10kV永胜线 | 南沿河6变 | 400 | 320 | 绿
11446 | 微山公司 | 高楼供电所 | 高楼乡 | 10kV利民线 | 盐店村6变 | 100 | 80 | 绿
11447 | 微山公司 | 高楼供电所 | 高楼乡 | 10kV利民线 | 盐店母子变4台区 | 200 | 160 | 绿
11448 | 微山公司 | 高楼供电所 | 高楼乡 | 10kV永胜Ⅱ线 | 永北村南变2台区 | 100 | 80 | 绿
11449 | 微山公司 | 高楼供电所 | 高楼乡 | 10kV永胜Ⅱ线 | 永北六变5台区 | 200 | 160 | 绿
11450 | 微山公司 | 高楼供电所 | 高楼乡 | 10kV永胜线 | 南沿河庄台南变2台区. | 200 | 160 | 绿
11451 | 微山公司 | 高楼供电所 | 高楼乡 | 10kV永胜Ⅱ线 | 永南东鱼池#3 | 200 | 160 | 绿
11452 | 微山公司 | 高楼供电所 | 高楼乡 | 10kV永胜Ⅱ线 | 永胜南公变2台区 | 200 | 160 | 绿
11453 | 微山公司 | 高楼供电所 | 高楼乡 | 10kV永胜Ⅱ线 | 渭河庄台2变 | 400 | 320 | 绿
11454 | 微山公司 | 高楼供电所 | 高楼乡 | 10kV利民线 | 利民北村母子变 | 80 | 64 | 绿
11455 | 微山公司 | 高楼供电所 | 高楼乡 | 10kV永胜线 | 盐店母子变 | 100 | 80 | 绿
11456 | 微山公司 | 高楼供电所 | 高楼乡 | 10kV永胜Ⅱ线 | 微西十段#3 | 200 | 160 | 绿
11457 | 微山公司 | 高楼供电所 | 高楼乡 | 10kV永胜Ⅱ线 | 永北六变4台区 | 200 | 160 | 绿
11458 | 微山公司 | 高楼供电所 | 高楼乡 | 10kV永胜线 | 北沿河南台区 | 200 | 160 | 绿
11459 | 微山公司 | 高楼供电所 | 高楼乡 | 10kV利民线 | 利民村湖里 | 160 | 128 | 绿
11460 | 微山公司 | 高楼供电所 | 高楼乡 | 10kV利民线 | 利民公变#2台区 | 200 | 116.44 | 黄
11461 | 微山公司 | 高楼供电所 | 高楼乡 | 10kV利民线 | 昭阳村鱼池东台区 | 200 | 160 | 绿
11462 | 微山公司 | 高楼供电所 | 高楼乡 | 10kV利民线 | 利民西公变#2台区 | 200 | 76.22 | 黄
11463 | 微山公司 | 高楼供电所 | 高楼乡 | 10kV永胜Ⅱ线 | 永北五变7台区 | 200 | 160 | 绿
11464 | 微山公司 | 高楼供电所 | 高楼乡 | 10kV高楼线 | 小闸村4变 | 630 | 38.2 | 黄
11465 | 微山公司 | 高楼供电所 | 高楼乡 | 10kV永胜线 | 南沿河南变6台区 | 200 | 160 | 绿
11466 | 微山公司 | 高楼供电所 | 高楼乡 | 10kV利民线 | 昭阳村河北 | 200 | 160 | 绿
11467 | 微山公司 | 高楼供电所 | 高楼乡 | 10kV永胜Ⅱ线 | 微西渔池 | 200 | 160 | 绿
11468 | 微山公司 | 高楼供电所 | 高楼乡 | 10kV高楼线 | 高楼六变台区 | 400 | 0 | 红
11469 | 微山公司 | 高楼供电所 | 高楼乡 | 10kV高楼线 | 高楼七变台区 | 400 | 185.42 | 黄
11470 | 微山公司 | 高楼供电所 | 高楼乡 | 10kV高楼线 | 高楼五变台区 | 400 | 0 | 红
11471 | 微山公司 | 高楼供电所 | 高楼乡 | 10kV高楼线 | 高楼村四变台区 | 400 | 0 | 红
11472 | 微山公司 | 高楼供电所 | 高楼乡 | 10kV永胜线 | 南沿河村2变 | 200 | 160 | 绿
11473 | 微山公司 | 高楼供电所 | 高楼乡 | 10kV永胜Ⅱ线 | 永南东鱼池4号台区 | 200 | 160 | 绿
11474 | 微山公司 | 高楼供电所 | 高楼乡 | 10kV永胜Ⅱ线 | 微西八段7变 | 200 | 160 | 绿
11475 | 微山公司 | 高楼供电所 | 高楼乡 | 10kV永胜线 | 微西七段2变 | 200 | 160 | 绿
11476 | 微山公司 | 高楼供电所 | 高楼乡 | 10kV永胜Ⅱ线 | 微西十段南变4号台区 | 200 | 160 | 绿
11477 | 微山公司 | 高楼供电所 | 高楼乡 | 10kV永胜Ⅱ线 | 永北北变3台区 | 100 | 80 | 绿
11478 | 微山公司 | 高楼供电所 | 高楼乡 | 10kV永胜Ⅱ线 | 永北北变4台区 | 100 | 80 | 绿
11479 | 微山公司 | 付村供电所 | 付村街道 | 10kV汇子线 | 前寨西台 | 200 | 160 | 绿
11480 | 微山公司 | 付村供电所 | 付村街道 | 10kV汇子线 | 前寨东3台区 | 100 | 80 | 绿
11481 | 微山公司 | 付村供电所 | 付村街道 | 10kV杨楼线 | 肖口社区2号室1变 | 500 | 0 | 红
11482 | 微山公司 | 付村供电所 | 付村街道 | 10kV杨楼线 | 润杨社区2号室1变 | 1000 | 0 | 红
11483 | 微山公司 | 付村供电所 | 付村街道 | 10kV杨楼线 | 润杨社区1号室1变 | 1250 | 0 | 红
11484 | 微山公司 | 付村供电所 | 付村街道 | 10kV富源线 | 富源二村 | 160 | 40.41 | 黄
11485 | 微山公司 | 付村供电所 | 付村街道 | 10kV付南Ⅰ线 | 付村社区3号室1变 | 800 | 640 | 绿
11486 | 微山公司 | 付村供电所 | 付村街道 | 10kV富源线 | 三尖寨 | 200 | 86.14 | 黄
11487 | 微山公司 | 付村供电所 | 付村街道 | 10kV付南Ⅰ线 | 付村社区4号室2变 | 800 | 614 | 黄
11488 | 微山公司 | 付村供电所 | 付村街道 | 10kV杨楼线 | 李庄台区 | 200 | 0 | 红
11489 | 微山公司 | 付村供电所 | 付村街道 | 10kV汇子线 | 东汇子一变 | 200 | 0 | 红
11490 | 微山公司 | 付村供电所 | 付村街道 | 10kV富源线 | 富源新村-400 | 200 | 48.13 | 黄
11491 | 微山公司 | 付村供电所 | 付村街道 | 10kV班村线 | 樊村3变 | 200 | 0 | 红
11492 | 微山公司 | 付村供电所 | 付村街道 | 10kV前寨线 | 前寨南变 | 200 | 160 | 绿
11493 | 微山公司 | 付村供电所 | 付村街道 | 10kV杨楼线 | 张西3变 | 400 | 0 | 红
11494 | 微山公司 | 付村供电所 | 付村街道 | 10kV班村线 | 高庄公变#2台区 | 200 | 23.93 | 黄
11495 | 微山公司 | 付村供电所 | 付村街道 | 10kV汇子线 | 小李庄3变 | 200 | 5.4 | 黄
11496 | 微山公司 | 付村供电所 | 付村街道 | 10kV杨楼线 | 李庄#4台区 | 400 | 0 | 红
11497 | 微山公司 | 付村供电所 | 付村街道 | 10kV汇子线 | 东汇子3变 | 400 | 0 | 红
11498 | 微山公司 | 付村供电所 | 付村街道 | 10kV汇子线 | 新杨村#2台区 | 200 | 0 | 红
11499 | 微山公司 | 付村供电所 | 付村街道 | 10kV汇子线 | 朱杭二组分 | 200 | 160 | 绿
11500 | 微山公司 | 付村供电所 | 付村街道 | 10kV杨楼线 | 张东 | 200 | 0 | 红
11501 | 微山公司 | 付村供电所 | 付村街道 | 10kV班村线 | 高庄公变 | 160 | 95.3 | 黄
11502 | 微山公司 | 付村供电所 | 付村街道 | 10kV汇子线 | 邵庄 | 400 | 251 | 黄
11503 | 微山公司 | 付村供电所 | 付村街道 | 10kV汇子线 | 马庄 | 400 | 140.7 | 黄
11504 | 微山公司 | 付村供电所 | 付村街道 | 10kV汇子线 | 小李庄公变 | 200 | 30.24 | 黄
11505 | 微山公司 | 付村供电所 | 付村街道 | 10kV富源线 | 东村200 | 200 | 64.28 | 黄
11506 | 微山公司 | 付村供电所 | 付村街道 | 10kV杨楼线 | 薛庄2变 | 400 | 0 | 红
11507 | 微山公司 | 付村供电所 | 付村街道 | 10kV杨楼线 | 郭庄 | 200 | 0 | 红
11508 | 微山公司 | 付村供电所 | 付村街道 | 10kV班村线 | 刘村3变 | 400 | 0 | 红
11509 | 微山公司 | 付村供电所 | 付村街道 | 10kV富源线 | 三河口矿家属院3变 | 800 | 640 | 绿
11510 | 微山公司 | 付村供电所 | 付村街道 | 10kV富源线 | 三河口矿家属院4变 | 800 | 640 | 绿
11511 | 微山公司 | 付村供电所 | 付村街道 | 10kV班村线 | 前邵集新变 | 200 | 160 | 绿
11512 | 微山公司 | 付村供电所 | 付村街道 | 10kV班村线 | 凡村 | 400 | 160.32 | 黄
11513 | 微山公司 | 付村供电所 | 付村街道 | 10kV汇子线 | 宋寺二变 | 400 | 193.49 | 黄
11514 | 微山公司 | 付村供电所 | 付村街道 | 10kV富源线 | 三河口矿家属院1变 | 800 | 640 | 绿
11515 | 微山公司 | 付村供电所 | 付村街道 | 10kV汇子线 | 付村街2变 | 400 | 0 | 红
11516 | 微山公司 | 付村供电所 | 付村街道 | 10kV高庄线 | 马庄2变 | 200 | 0 | 红
11517 | 微山公司 | 付村供电所 | 付村街道 | 10kV富源线 | 三河口矿家属院2变 | 800 | 640 | 绿
11518 | 微山公司 | 付村供电所 | 付村街道 | 10kV班村线 | 高庄2变 | 200 | 129.1 | 黄
11519 | 微山公司 | 付村供电所 | 付村街道 | 10kV班村线 | 班村 | 200 | 29.29 | 黄
11520 | 微山公司 | 付村供电所 | 付村街道 | 10kV富源线 | 三尖寨2变 | 200 | 66.33 | 黄
11521 | 微山公司 | 付村供电所 | 付村街道 | 10kV汇子线 | 邵庄2变 | 400 | 7.83 | 黄
11522 | 微山公司 | 付村供电所 | 付村街道 | 10kV班村线 | 刘村2变 | 630 | 0 | 红
11523 | 微山公司 | 付村供电所 | 付村街道 | 10kV高庄线 | 宋李庄2变 | 200 | 0 | 红
11524 | 微山公司 | 付村供电所 | 付村街道 | 10kV汇子线 | 周庄新变 | 400 | 0 | 红
11525 | 微山公司 | 付村供电所 | 付村街道 | 10kV汇子线 | 周庄 | 400 | 140.67 | 黄
11526 | 微山公司 | 付村供电所 | 付村街道 | 10kV汇子线 | 柳庄 | 400 | 0 | 红
11527 | 微山公司 | 付村供电所 | 付村街道 | 10kV汇子线 | 大付村二变 | 200 | 6.4 | 黄
11528 | 微山公司 | 付村供电所 | 付村街道 | 10kV汇子线 | 西汇子 | 200 | 14.07 | 黄
11529 | 微山公司 | 付村供电所 | 付村街道 | 10kV杨楼线 | 张西2变 | 200 | 0 | 红
11530 | 微山公司 | 付村供电所 | 付村街道 | 10kV班村线 | 卓庙 | 400 | 38.7 | 黄
11531 | 微山公司 | 付村供电所 | 付村街道 | 10kV汇子线 | 宋寺1变 | 400 | 272.1 | 黄
11532 | 微山公司 | 付村供电所 | 付村街道 | 10kV汇子线 | 杨路口 | 400 | 220.4 | 黄
11533 | 微山公司 | 付村供电所 | 付村街道 | 10kV高庄线 | 大卜湾西分 | 100 | 0 | 红
11534 | 微山公司 | 付村供电所 | 付村街道 | 10kV杨楼线 | 郭庄2变 | 200 | 0 | 红
11535 | 微山公司 | 付村供电所 | 付村街道 | 10kV杨楼线 | 李庄3变 | 200 | 0 | 红
11536 | 微山公司 | 付村供电所 | 付村街道 | 10kV高庄线 | 张庄2变 | 200 | 0 | 红
11537 | 微山公司 | 付村供电所 | 付村街道 | 10kV付南Ⅰ线 | 付村社区1号室1变 | 630 | 504 | 绿
11538 | 微山公司 | 付村供电所 | 付村街道 | 10kV富源线 | 西村2变 | 200 | 160 | 绿
11539 | 微山公司 | 付村供电所 | 付村街道 | 10kV汇子线 | 西汇子新变 | 400 | 150.35 | 黄
11540 | 微山公司 | 付村供电所 | 付村街道 | 10kV汇子线 | 小李庄2变 | 200 | 0 | 红
11541 | 微山公司 | 付村供电所 | 付村街道 | 10kV高庄线 | 陈湾 | 400 | 0 | 红
11542 | 微山公司 | 付村供电所 | 付村街道 | 10kV班村线 | 樊村2变 | 200 | 70.29 | 黄
11543 | 微山公司 | 付村供电所 | 付村街道 | 10kV朱庄线 | 南村南变 | 400 | 0 | 红
11544 | 微山公司 | 付村供电所 | 付村街道 | 10kV汇子线 | 乡政府 | 200 | 160 | 绿
11545 | 微山公司 | 付村供电所 | 付村街道 | 10kV杨楼线 | 郑庄2变 | 200 | 0 | 红
11546 | 微山公司 | 付村供电所 | 付村街道 | 10kV付南Ⅰ线 | 付村社区6号室1变 | 1000 | 800 | 绿
11547 | 微山公司 | 付村供电所 | 付村街道 | 10kV富源线 | 三河口公变 | 200 | 6.81 | 黄
11548 | 微山公司 | 付村供电所 | 付村街道 | 10kV班村线 | 班村4变 | 400 | 132.1 | 黄
11549 | 微山公司 | 付村供电所 | 付村街道 | 10kV杨楼线 | 程庄2变 | 400 | 0 | 红
11550 | 微山公司 | 付村供电所 | 付村街道 | 10kV杨楼线 | 郑庄3变 | 400 | 0 | 红
11551 | 微山公司 | 付村供电所 | 付村街道 | 10kV杨楼线 | 张东4变 | 400 | 0 | 红
11552 | 微山公司 | 付村供电所 | 付村街道 | 10kV班村线 | 高庄公变#3台区 | 400 | 320 | 绿
11553 | 微山公司 | 付村供电所 | 付村街道 | 10kV杨楼线 | 薛庄3变 | 400 | 0 | 红
11554 | 微山公司 | 付村供电所 | 付村街道 | 10kV杨楼线 | 李庄6变 | 400 | 0 | 红
11555 | 微山公司 | 付村供电所 | 付村街道 | 10kV汇子线 | 柳庄2变 | 400 | 0 | 红
11556 | 微山公司 | 付村供电所 | 付村街道 | 10kV高庄线 | 陈湾2变 | 400 | 0 | 红
11557 | 微山公司 | 付村供电所 | 付村街道 | 10kV汇子线 | 杨路口2变 | 400 | 0 | 红
11558 | 微山公司 | 付村供电所 | 付村街道 | 10kV杨楼线 | 郭庄3变 | 400 | 0 | 红
11559 | 微山公司 | 付村供电所 | 付村街道 | 10kV杨楼线 | 蔡庄3变 | 400 | 0 | 红
11560 | 微山公司 | 付村供电所 | 付村街道 | 10kV杨楼线 | 张东3变 | 400 | 0 | 红
11561 | 微山公司 | 付村供电所 | 付村街道 | 10kV富源线 | 前寨南2台区 | 200 | 42.63 | 黄
11562 | 微山公司 | 付村供电所 | 付村街道 | 10kV杨楼线 | 张东2变 | 200 | 0 | 红
11563 | 微山公司 | 付村供电所 | 付村街道 | 10kV班村线 | 卓庙3变 | 200 | 0.52 | 黄
11564 | 微山公司 | 付村供电所 | 付村街道 | 10kV汇子线 | 东汇子二变 | 400 | 178.8 | 黄
11565 | 微山公司 | 付村供电所 | 付村街道 | 10kV杨楼线 | 程庄 | 200 | 0 | 红
11566 | 微山公司 | 付村供电所 | 付村街道 | 10kV高庄线 | 苏村 | 200 | 0 | 红
11567 | 微山公司 | 付村供电所 | 付村街道 | 10kV杨楼线 | 邹庄2变 | 200 | 0 | 红
11568 | 微山公司 | 付村供电所 | 付村街道 | 10kV富源线 | 南村2变 | 400 | 320 | 绿
11569 | 微山公司 | 付村供电所 | 付村街道 | 10kV班村线 | 朱楼2变 | 400 | 320 | 绿
11570 | 微山公司 | 付村供电所 | 付村街道 | 10kV杨楼线 | 郑庄 | 200 | 0 | 红
11571 | 微山公司 | 付村供电所 | 付村街道 | 10kV汇子线 | 付村街 | 400 | 112.81 | 黄
11572 | 微山公司 | 付村供电所 | 付村街道 | 10kV付南Ⅰ线 | 付村社区5号室2变 | 1000 | 800 | 绿
11573 | 微山公司 | 付村供电所 | 付村街道 | 10kV富源线 | 南村北变 | 160 | 128 | 绿
11574 | 微山公司 | 付村供电所 | 付村街道 | 10kV杨楼线 | 张西 | 200 | 0 | 红
11575 | 微山公司 | 付村供电所 | 付村街道 | 10kV班村线 | 刘村 | 630 | 86.06 | 黄
11576 | 微山公司 | 付村供电所 | 付村街道 | 10kV杨楼线 | 薛庄 | 400 | 0 | 红
11577 | 微山公司 | 付村供电所 | 付村街道 | 10kV高庄线 | 大卜湾前 | 200 | 0 | 红
11578 | 微山公司 | 付村供电所 | 付村街道 | 10kV汇子线 | 大付村 | 400 | 133.21 | 黄
11579 | 微山公司 | 付村供电所 | 付村街道 | 10kV杨楼线 | 李庄5变 | 400 | 0 | 红
11580 | 微山公司 | 付村供电所 | 付村街道 | 10kV汇子线 | 大付村3变 | 400 | 0 | 红
11581 | 微山公司 | 付村供电所 | 付村街道 | 10kV富源线 | 三河口公变#2台区 | 200 | 160 | 绿
11582 | 微山公司 | 付村供电所 | 付村街道 | 10kV汇子线 | 前寨东2台区 | 200 | 160 | 绿
11583 | 微山公司 | 付村供电所 | 付村街道 | 10kV班村线 | 高庄3变 | 200 | 102.99 | 黄
11584 | 微山公司 | 付村供电所 | 付村街道 | 10kV汇子线 | 邵庄4变 | 200 | 130 | 黄
11585 | 微山公司 | 付村供电所 | 付村街道 | 10kV汇子线 | 邵庄3变 | 200 | 69 | 黄
11586 | 微山公司 | 付村供电所 | 付村街道 | 10kV杨楼线 | 蔡庄 | 200 | 0 | 红
11587 | 微山公司 | 付村供电所 | 付村街道 | 10kV付南Ⅰ线 | 付村社区2号室1变 | 1000 | 800 | 绿
11588 | 微山公司 | 付村供电所 | 付村街道 | 10kV杨楼线 | 李庄二变 | 200 | 0 | 红
11589 | 微山公司 | 付村供电所 | 付村街道 | 10kV汇子线 | 闫庄2变 | 200 | 122.63 | 黄
11590 | 微山公司 | 付村供电所 | 付村街道 | 10kV班村线 | 朱楼村 | 200 | 160 | 绿
11591 | 微山公司 | 付村供电所 | 付村街道 | 10kV高庄线 | 小卜湾 | 200 | 0 | 红
11592 | 微山公司 | 付村供电所 | 付村街道 | 10kV班村线 | 高庄 | 800 | 401.82 | 黄
11593 | 微山公司 | 付村供电所 | 付村街道 | 10kV汇子线 | 新杨村 | 400 | 156.03 | 黄
11594 | 微山公司 | 付村供电所 | 付村街道 | 10kV班村线 | 班村3变 | 400 | 183.17 | 黄
11595 | 微山公司 | 付村供电所 | 付村街道 | 10kV班村线 | 卓庙2变 | 400 | 156.22 | 黄
11596 | 微山公司 | 付村供电所 | 付村街道 | 10kV杨楼线 | 小三河口南变 | 200 | 0 | 红
11597 | 微山公司 | 付村供电所 | 付村街道 | 10kV高庄线 | 程元一队 | 400 | 0 | 红
11598 | 微山公司 | 付村供电所 | 付村街道 | 10kV班村线 | 班村麦场 | 200 | 0 | 红
11599 | 微山公司 | 付村供电所 | 付村街道 | 10kV汇子线 | 闫庄村 | 200 | 160 | 绿
11600 | 微山公司 | 付村供电所 | 付村街道 | 10kV富源线 | 西村 | 315 | 252 | 绿
11601 | 微山公司 | 付村供电所 | 付村街道 | 10kV富源线 | 小三河口 | 400 | 320 | 绿
11602 | 微山公司 | 付村供电所 | 付村街道 | 10kV高庄线 | 张庄 | 200 | 0 | 红
11603 | 微山公司 | 付村供电所 | 付村街道 | 10kV高庄线 | 宋李庄公变 | 200 | 0 | 红
11604 | 微山公司 | 付村供电所 | 付村街道 | 10kV高庄线 | 宋李庄公变#2台区 | 200 | 0 | 红
11605 | 微山公司 | 付村供电所 | 付村街道 | 10kV班村线 | 樊村4变 | 400 | 7.19 | 黄
11606 | 微山公司 | 付村供电所 | 付村街道 | 10kV杨楼线 | 邹庄3变 | 400 | 0 | 红
11607 | 微山公司 | 付村供电所 | 付村街道 | 10kV高庄线 | 程元2变 | 400 | 0 | 红
11608 | 微山公司 | 付村供电所 | 付村街道 | 10kV杨楼线 | 蔡庄2变 | 200 | 0 | 红
11609 | 微山公司 | 付村供电所 | 付村街道 | 10kV高庄线 | 苏村2变 | 400 | 0 | 红
11610 | 微山公司 | 付村供电所 | 付村街道 | 10kV富源线 | 小三河口南#2台区 | 200 | 0 | 红
11611 | 微山公司 | 付村供电所 | 付村街道 | 10kV高庄线 | 小卜湾2变 | 400 | 0 | 红
11612 | 微山公司 | 付村供电所 | 付村街道 | 10kV班村线 | 高庄4变 | 400 | 227.43 | 黄
11613 | 微山公司 | 付村供电所 | 付村街道 | 10kV杨楼线 | 薛庄新公变 | 400 | 0 | 红
11614 | 微山公司 | 付村供电所 | 付村街道 | 10kV汇子线 | 宋寺#3台区 | 400 | 158.68 | 黄
11615 | 微山公司 | 付村供电所 | 付村街道 | 10kV汇子线 | 东汇子村#4台区 | 400 | 161.03 | 黄
11616 | 微山公司 | 付村供电所 | 付村街道 | 10kV汇子线 | 杨路口南变 | 400 | 261.21 | 黄
11617 | 微山公司 | 付村供电所 | 付村街道 | 10kV高庄线 | 宋李庄变 | 400 | 0 | 红
11618 | 微山公司 | 付村供电所 | 付村街道 | 10kV杨楼线 | 肖口社区4号室1变 | 500 | 0 | 红
11619 | 微山公司 | 付村供电所 | 付村街道 | 10kV杨楼线 | 肖口社区6号室2变 | 630 | 0 | 红
11620 | 微山公司 | 付村供电所 | 付村街道 | 10kV杨楼线 | 肖口社区5号室1变 | 500 | 0 | 红
11621 | 微山公司 | 付村供电所 | 付村街道 | 10kV杨楼线 | 肖口社区1号室1变 | 500 | 0 | 红
11622 | 微山公司 | 付村供电所 | 付村街道 | 10kV杨楼线 | 肖口社区3号室1变 | 500 | 0 | 红
11623 | 微山公司 | 付村供电所 | 付村街道 | 10kV杨楼线 | 肖口社区5号室2变 | 500 | 0 | 红
11624 | 微山公司 | 微山县经济开发区供电所 | 昭阳街道 | 10kV彭口闸线 | 蒋集河南七变 | 400 | 0 | 红
11625 | 微山公司 | 微山县经济开发区供电所 | 昭阳街道 | 10kV彭口闸线 | 蒋集河南八变 | 400 | 0 | 红
11626 | 微山公司 | 微山县经济开发区供电所 | 经济开发区 | 10kV石坝线 | 仓库公变 | 200 | 160 | 绿
11627 | 微山公司 | 微山县经济开发区供电所 | 经济开发区 | 10kV纸坊线 | 李堂北变200kVA | 200 | 160 | 绿
11628 | 微山公司 | 微山县经济开发区供电所 | 昭阳街道 | 10kV彭口闸线 | 后北村东变400kVA | 400 | 0 | 红
11629 | 微山公司 | 微山县经济开发区供电所 | 经济开发区 | 10kV石坝线 | 马楼公变 | 200 | 160 | 绿
11630 | 微山公司 | 微山县经济开发区供电所 | 经济开发区 | 10kV殷庄线 | 李堂400kVA | 400 | 2.87 | 黄
11631 | 微山公司 | 微山县经济开发区供电所 | 昭阳街道 | 10kV西万线 | 西万二村400kVA | 630 | 0 | 红
11632 | 微山公司 | 微山县经济开发区供电所 | 经济开发区 | 10kV城南线 | 刘村南变400kVA | 400 | 201.31 | 黄
11633 | 微山公司 | 微山县经济开发区供电所 | 经济开发区 | 10kV新国道线 | 洛房新变2台区 | 400 | 0.85 | 黄
11634 | 微山公司 | 微山县经济开发区供电所 | 昭阳街道 | 10kV刘昌庄线 | 西万一村六变 | 200 | 0 | 红
11635 | 微山公司 | 微山县经济开发区供电所 | 经济开发区 | 10kV新国道线 | 洛房八公变 | 200 | 110 | 黄
11636 | 微山公司 | 微山县经济开发区供电所 | 经济开发区 | 10kV城南线 | 辛庄社区3号配电室配电室1号配变 | 800 | 640 | 绿
11637 | 微山公司 | 微山县经济开发区供电所 | 昭阳街道 | 10kV刘昌庄线 | 西万一村西变 | 160 | 0 | 红
11638 | 微山公司 | 微山县经济开发区供电所 | 经济开发区 | 10kV城南线 | 西刘村3 | 400 | 320 | 绿
11639 | 微山公司 | 微山县经济开发区供电所 | 昭阳街道 | 10kV彭口闸线 | 蒋集河南五变 | 400 | 0 | 红
11640 | 微山公司 | 微山县经济开发区供电所 | 夏镇街道 | 10kV童庄线 | 黄庄村 | 200 | 37 | 黄
11641 | 微山公司 | 微山县经济开发区供电所 | 经济开发区 | 10kV沿河线 | 夏镇大刘庄村 | 400 | 30.7 | 黄
11642 | 微山公司 | 微山县经济开发区供电所 | 经济开发区 | 10kV新国道线 | 洛房（西） | 400 | 60.78 | 黄
11643 | 微山公司 | 微山县经济开发区供电所 | 昭阳街道 | 10kV彭口闸线 | 黄埠庄北变 | 400 | 0 | 红
11644 | 微山公司 | 微山县经济开发区供电所 | 昭阳街道 | 10kV爱湖线 | 南庄社区 | 630 | 0 | 红
11645 | 微山公司 | 微山县经济开发区供电所 | 经济开发区 | 10kV新国道线 | 洛房北变 | 400 | 217.83 | 黄
11646 | 微山公司 | 微山县经济开发区供电所 | 昭阳街道 | 10kV爱湖线 | 南庄西村南台 | 200 | 0 | 红
11647 | 微山公司 | 微山县经济开发区供电所 | 昭阳街道 | 10kV爱湖线 | 韩老洼村 | 200 | 0 | 红
11648 | 微山公司 | 微山县经济开发区供电所 | 昭阳街道 | 10kV彭口闸线 | 南坝村（400kVA） | 630 | 0 | 红
11649 | 微山公司 | 微山县经济开发区供电所 | 昭阳街道 | 10kV刘昌庄线 | 蒋庄村台变 | 630 | 0 | 红
11650 | 微山公司 | 微山县经济开发区供电所 | 昭阳街道 | 10kV彭口闸线 | 种口四村南变2 | 630 | 0 | 红
11651 | 微山公司 | 微山县经济开发区供电所 | 经济开发区 | 10kV沿河线 | 曹庄村西变 | 160 | 30.75 | 黄
11652 | 微山公司 | 微山县经济开发区供电所 | 昭阳街道 | 10kV彭口闸线 | 渐西村（400kVA） | 400 | 0 | 红
11653 | 微山公司 | 微山县经济开发区供电所 | 昭阳街道 | 10kV彭口闸线 | 三关庙村2 | 400 | 0 | 红
11654 | 微山公司 | 微山县经济开发区供电所 | 经济开发区 | 10kV城南线 | 刘村北台 | 400 | 294.38 | 黄
11655 | 微山公司 | 微山县经济开发区供电所 | 经济开发区 | 10kV广场线 | 严庄新村#1-2 | 800 | 640 | 绿
11656 | 微山公司 | 微山县经济开发区供电所 | 昭阳街道 | 10kV彭口闸线 | 渐西村中变 | 200 | 0 | 红
11657 | 微山公司 | 微山县经济开发区供电所 | 昭阳街道 | 10kV西万线 | 西万五村四变 | 200 | 0 | 红
11658 | 微山公司 | 微山县经济开发区供电所 | 经济开发区 | 10kV金源线 | 金源路东公变 | 400 | 320 | 绿
11659 | 微山公司 | 微山县经济开发区供电所 | 经济开发区 | 10kV殷庄线 | 小官口北变 | 200 | 130.3 | 黄
11660 | 微山公司 | 微山县经济开发区供电所 | 经济开发区 | 10kV纸坊线 | 西寨北 | 200 | 160 | 绿
11661 | 微山公司 | 微山县经济开发区供电所 | 经济开发区 | 10kV白庄线 | 后八屯北变 | 400 | 175.5 | 黄
11662 | 微山公司 | 微山县经济开发区供电所 | 昭阳街道 | 10kV爱湖线 | 爱湖村为民公变 | 200 | 0 | 红
11663 | 微山公司 | 微山县经济开发区供电所 | 昭阳街道 | 10kV爱湖线 | 南庄东村东台 | 400 | 0 | 红
11664 | 微山公司 | 微山县经济开发区供电所 | 经济开发区 | 10kV沿河线 | 周岭西2变 | 400 | 203.81 | 黄
11665 | 微山公司 | 微山县经济开发区供电所 | 经济开发区 | 10kV殷庄线 | 付楼村2 | 400 | 166.41 | 黄
11666 | 微山公司 | 微山县经济开发区供电所 | 昭阳街道 | 10kV刘昌庄线 | 后学北村四变 | 200 | 0 | 红
11667 | 微山公司 | 微山县经济开发区供电所 | 经济开发区 | 10kV洛房线 | 西八屯小区南变 | 800 | 640 | 绿
11668 | 微山公司 | 微山县经济开发区供电所 | 昭阳街道 | 10kV彭口闸线 | 黄埠庄五变 | 630 | 0 | 红
11669 | 微山公司 | 微山县经济开发区供电所 | 经济开发区 | 10kV殷庄线 | 大官口西变 | 400 | 240.5 | 黄
11670 | 微山公司 | 微山县经济开发区供电所 | 经济开发区 | 10kV泰康北线 | 微湖佳苑北3 | 1000 | 800 | 绿
11671 | 微山公司 | 微山县经济开发区供电所 | 经济开发区 | 10kV石坝线 | 二中宿舍 | 400 | 320 | 绿
11672 | 微山公司 | 微山县经济开发区供电所 | 夏镇街道 | 10kV童庄线 | 陆杨社区1变 | 1000 | 800 | 绿
11673 | 微山公司 | 微山县经济开发区供电所 | 昭阳街道 | 10kV爱湖线 | 大捐村北变 | 200 | 0 | 红
11674 | 微山公司 | 微山县经济开发区供电所 | 经济开发区 | 10kV泰康北线 | 微湖佳苑南1 | 1000 | 800 | 绿
11675 | 微山公司 | 微山县经济开发区供电所 | 经济开发区 | 10kV城南线 | 沙谷堆东变 | 400 | 0.4 | 黄
11676 | 微山公司 | 微山县经济开发区供电所 | 昭阳街道 | 10kV爱湖线 | 新建村北变 | 200 | 0 | 红
11677 | 微山公司 | 微山县经济开发区供电所 | 昭阳街道 | 10kV爱湖线 | 爱湖村1 | 400 | 0 | 红
11678 | 微山公司 | 微山县经济开发区供电所 | 经济开发区 | 10kV殷庄线 | 李楼 | 200 | 150.46 | 黄
11679 | 微山公司 | 微山县经济开发区供电所 | 夏镇街道 | 10kV童庄线 | 童庄 | 315 | 0 | 红
11680 | 微山公司 | 微山县经济开发区供电所 | 昭阳街道 | 10kV彭口闸线 | 种口四村北变 | 400 | 0 | 红
11681 | 微山公司 | 微山县经济开发区供电所 | 昭阳街道 | 10kV爱湖线 | 南庄西村东 | 200 | 0 | 红
11682 | 微山公司 | 微山县经济开发区供电所 | 经济开发区 | 10kV纸坊线 | 白庄北西台 | 750 | 600 | 绿
11683 | 微山公司 | 微山县经济开发区供电所 | 经济开发区 | 10kV白庄线 | 后八屯南变 | 400 | 14 | 黄
11684 | 微山公司 | 微山县经济开发区供电所 | 昭阳街道 | 10kV彭口闸线 | 黄埠庄六变 | 400 | 0 | 红
11685 | 微山公司 | 微山县经济开发区供电所 | 夏镇街道 | 10kV童庄线 | 亓楼西1变 | 630 | 0 | 红
11686 | 微山公司 | 微山县经济开发区供电所 | 夏镇街道 | 10kV童庄线 | 亓楼东1变 | 630 | 0 | 红
11687 | 微山公司 | 微山县经济开发区供电所 | 昭阳街道 | 10kV爱湖线 | 爱湖村南变#2台 | 200 | 0 | 红
11688 | 微山公司 | 微山县经济开发区供电所 | 经济开发区 | 10kV城南线 | 部城西村西变 | 400 | 320 | 绿
11689 | 微山公司 | 微山县经济开发区供电所 | 经济开发区 | 10kV新国道线 | 八屯#5变 | 200 | 0 | 红
11690 | 微山公司 | 微山县经济开发区供电所 | 昭阳街道 | 10kV爱湖线 | 湖兴村北台区 | 100 | 0 | 红
11691 | 微山公司 | 微山县经济开发区供电所 | 经济开发区 | 10kV殷庄线 | 李堂东变 | 200 | 16.48 | 黄
11692 | 微山公司 | 微山县经济开发区供电所 | 经济开发区 | 10kV新国道线 | 洛房新变 | 400 | 170.66 | 黄
11693 | 微山公司 | 微山县经济开发区供电所 | 经济开发区 | 10kV新国道线 | 洛房东变 | 200 | 160 | 绿
11694 | 微山公司 | 微山县经济开发区供电所 | 经济开发区 | 10kV殷庄线 | 殷庄东2变 | 315 | 193.82 | 黄
11695 | 微山公司 | 微山县经济开发区供电所 | 夏镇街道 | 10kV童庄线 | 黄庄南1变 | 400 | 28.39 | 黄
11696 | 微山公司 | 微山县经济开发区供电所 | 昭阳街道 | 10kV刘昌庄线 | 西万一村南变 | 400 | 0 | 红
11697 | 微山公司 | 微山县经济开发区供电所 | 昭阳街道 | 10kV爱湖线 | 三角地南 | 100 | 0 | 红
11698 | 微山公司 | 微山县经济开发区供电所 | 经济开发区 | 10kV殷庄线 | 殷庄东变 | 400 | 0 | 红
11699 | 微山公司 | 微山县经济开发区供电所 | 昭阳街道 | 10kV刘昌庄线 | 西万一村2 | 200 | 0 | 红
11700 | 微山公司 | 微山县经济开发区供电所 | 昭阳街道 | 10kV彭口闸线 | 渐西村北变 | 400 | 0 | 红
11701 | 微山公司 | 微山县经济开发区供电所 | 经济开发区 | 10kV新国道线 | 洛房村中变 | 400 | 0 | 红
11702 | 微山公司 | 微山县经济开发区供电所 | 昭阳街道 | 10kV爱湖线 | 新建南变 | 400 | 0 | 红
11703 | 微山公司 | 微山县经济开发区供电所 | 经济开发区 | 10kV纸坊线 | 翁楼灯 | 200 | 160 | 绿
11704 | 微山公司 | 微山县经济开发区供电所 | 昭阳街道 | 10kV西万线 | 西万四村中变 | 400 | 0 | 红
11705 | 微山公司 | 微山县经济开发区供电所 | 昭阳街道 | 10kV西万线 | 西万五村西变 | 200 | 0 | 红
11706 | 微山公司 | 微山县经济开发区供电所 | 经济开发区 | 10kV城南线 | 沙谷堆村 | 400 | 73.27 | 黄
11707 | 微山公司 | 微山县经济开发区供电所 | 昭阳街道 | 10kV彭口闸线 | 种口四村1 | 400 | 0 | 红
11708 | 微山公司 | 微山县经济开发区供电所 | 经济开发区 | 10kV殷庄线 | 付楼 | 400 | 2.23 | 黄
11709 | 微山公司 | 微山县经济开发区供电所 | 经济开发区 | 10kV沿河线 | 大刘庄西变 | 400 | 0 | 红
11710 | 微山公司 | 微山县经济开发区供电所 | 经济开发区 | 10kV城南线 | 辛庄 | 100 | 80 | 绿
11711 | 微山公司 | 微山县经济开发区供电所 | 昭阳街道 | 10kV彭口闸线 | 后南村 | 400 | 0 | 红
11712 | 微山公司 | 微山县经济开发区供电所 | 夏镇街道 | 10kV童庄线 | 亓楼南台 | 400 | 113.25 | 黄
11713 | 微山公司 | 微山县经济开发区供电所 | 经济开发区 | 10kV殷庄线 | 前村南变 | 200 | 0.4 | 黄
11714 | 微山公司 | 微山县经济开发区供电所 | 经济开发区 | 10kV夏阳Ⅰ线 | 圣都名邸#3 | 500 | 400 | 绿
11715 | 微山公司 | 微山县经济开发区供电所 | 经济开发区 | 10kV泰康北线 | 微湖佳苑中2 | 1000 | 800 | 绿
11716 | 微山公司 | 微山县经济开发区供电所 | 昭阳街道 | 10kV西万线 | 西万三村南变 | 400 | 0 | 红
11717 | 微山公司 | 微山县经济开发区供电所 | 经济开发区 | 10kV泰康北线 | 严庄2变 | 400 | 57.34 | 黄
11718 | 微山公司 | 微山县经济开发区供电所 | 经济开发区 | 10kV泰康北线 | 严庄1变 | 400 | 278.59 | 黄
11719 | 微山公司 | 微山县经济开发区供电所 | 经济开发区 | 10kV广场线 | 微山丰茂公馆#4 | 800 | 640 | 绿
11720 | 微山公司 | 微山县经济开发区供电所 | 经济开发区 | 10kV广场线 | 微山丰茂公馆#1 | 800 | 640 | 绿
11721 | 微山公司 | 微山县经济开发区供电所 | 经济开发区 | 10kV新国道线 | 八屯#3变 | 400 | 11.53 | 黄
11722 | 微山公司 | 微山县经济开发区供电所 | 经济开发区 | 10kV新国道线 | 王庄村东变 | 400 | 0 | 红
11723 | 微山公司 | 微山县经济开发区供电所 | 经济开发区 | 10kV新国道线 | 八屯#4变 | 400 | 263.9 | 黄
11724 | 微山公司 | 微山县经济开发区供电所 | 经济开发区 | 10kV夏阳Ⅰ线 | 圣都名邸#1 | 1250 | 1000 | 绿
11725 | 微山公司 | 微山县经济开发区供电所 | 经济开发区 | 10kV纸坊线 | 白庄南东台 | 750 | 600 | 绿
11726 | 微山公司 | 微山县经济开发区供电所 | 昭阳街道 | 10kV爱湖线 | 南庄东村2 | 315 | 0 | 红
11727 | 微山公司 | 微山县经济开发区供电所 | 经济开发区 | 10kV城南线 | 部城东中台2 | 400 | 270 | 黄
11728 | 微山公司 | 微山县经济开发区供电所 | 昭阳街道 | 10kV彭口闸线 | 种口四村 | 400 | 0 | 红
11729 | 微山公司 | 微山县经济开发区供电所 | 经济开发区 | 10kV城南线 | 周岭东变 | 315 | 210.26 | 黄
11730 | 微山公司 | 微山县经济开发区供电所 | 昭阳街道 | 10kV彭口闸线 | 运河村400 | 400 | 0 | 红
11731 | 微山公司 | 微山县经济开发区供电所 | 经济开发区 | 10kV城南线 | 南门口安置房1 | 1250 | 1000 | 绿
11732 | 微山公司 | 微山县经济开发区供电所 | 经济开发区 | 10kV白庄线 | 后八屯 | 400 | 12.98 | 黄
11733 | 微山公司 | 微山县经济开发区供电所 | 昭阳街道 | 10kV爱湖线 | 三角地 | 100 | 0 | 红
11734 | 微山公司 | 微山县经济开发区供电所 | 经济开发区 | 10kV纸坊线 | 付楼南 | 250 | 200 | 绿
11735 | 微山公司 | 微山县经济开发区供电所 | 昭阳街道 | 10kV刘昌庄线 | 西万一村中变 | 400 | 0 | 红
11736 | 微山公司 | 微山县经济开发区供电所 | 昭阳街道 | 10kV爱湖线 | 爱湖村三角地八台区 | 100 | 0 | 红
11737 | 微山公司 | 微山县经济开发区供电所 | 昭阳街道 | 10kV爱湖线 | 爱湖村三角地九台区2 | 100 | 0 | 红
11738 | 微山公司 | 微山县经济开发区供电所 | 经济开发区 | 10kV建新线 | 建新二台区 | 200 | 75.77 | 黄
11739 | 微山公司 | 微山县经济开发区供电所 | 昭阳街道 | 10kV爱湖线 | 爱湖村三角地七台区 | 100 | 0 | 红
11740 | 微山公司 | 微山县经济开发区供电所 | 昭阳街道 | 10kV彭口闸线 | 渐口村中台 | 200 | 0 | 红
11741 | 微山公司 | 微山县经济开发区供电所 | 经济开发区 | 10kV夏阳Ⅰ线 | 圣都名邸#2 | 1250 | 1000 | 绿
11742 | 微山公司 | 微山县经济开发区供电所 | 昭阳街道 | 10kV彭口闸线 | 三官庙村新变 | 200 | 0 | 红
11743 | 微山公司 | 微山县经济开发区供电所 | 昭阳街道 | 10kV爱湖线 | 爱湖村三角地六台区 | 100 | 0 | 红
11744 | 微山公司 | 微山县经济开发区供电所 | 昭阳街道 | 10kV彭口闸线 | 河南东变 | 400 | 0 | 红
11745 | 微山公司 | 微山县经济开发区供电所 | 昭阳街道 | 10kV西万线 | 西万四村南变 | 200 | 0 | 红
11746 | 微山公司 | 微山县经济开发区供电所 | 经济开发区 | 10kV泰康北线 | 农机局宿舍 | 100 | 0 | 红
11747 | 微山公司 | 微山县经济开发区供电所 | 昭阳街道 | 10kV彭口闸线 | 黄埠庄东村 | 250 | 0 | 红
11748 | 微山公司 | 微山县经济开发区供电所 | 昭阳街道 | 10kV爱湖线 | 大捐村 | 100 | 0 | 红
11749 | 微山公司 | 微山县经济开发区供电所 | 昭阳街道 | 10kV彭口闸线 | 乡公变东台 | 630 | 0 | 红
11750 | 微山公司 | 微山县经济开发区供电所 | 昭阳街道 | 10kV西万线 | 西万六村 | 200 | 0 | 红
11751 | 微山公司 | 微山县经济开发区供电所 | 昭阳街道 | 10kV彭口闸线 | 南坝村南变 | 200 | 0 | 红
11752 | 微山公司 | 微山县经济开发区供电所 | 经济开发区 | 10kV殷庄线 | 殷庄村南 | 400 | 146.12 | 黄
11753 | 微山公司 | 微山县经济开发区供电所 | 昭阳街道 | 10kV爱湖线 | 南庄西村西 | 200 | 0 | 红
11754 | 微山公司 | 微山县经济开发区供电所 | 经济开发区 | 10kV城南线 | 部城西南1变 | 630 | 387.45 | 黄
11755 | 微山公司 | 微山县经济开发区供电所 | 经济开发区 | 10kV城南线 | 古楼新村中变变压器 | 1000 | 800 | 绿
11756 | 微山公司 | 微山县经济开发区供电所 | 经济开发区 | 10kV城南线 | 辛庄新村北1变 | 800 | 640 | 绿
11757 | 微山公司 | 微山县经济开发区供电所 | 经济开发区 | 10kV城南线 | 古楼新村西变间隔配电变压器 | 1000 | 800 | 绿
11758 | 微山公司 | 微山县经济开发区供电所 | 经济开发区 | 10kV纸坊线 | 京投馨和苑3-1 | 1250 | 1000 | 绿
11759 | 微山公司 | 微山县经济开发区供电所 | 昭阳街道 | 10kV西万线 | 西万六村二变 | 400 | 0 | 红
11760 | 微山公司 | 微山县经济开发区供电所 | 经济开发区 | 10kV殷庄线 | 前村新台 | 400 | 0 | 红
11761 | 微山公司 | 微山县经济开发区供电所 | 经济开发区 | 10kV洛房线 | 西八屯小区北变 | 800 | 640 | 绿
11762 | 微山公司 | 微山县经济开发区供电所 | 昭阳街道 | 10kV彭口闸线 | 乡公变中台 | 200 | 0 | 红
11763 | 微山公司 | 微山县经济开发区供电所 | 昭阳街道 | 10kV西万线 | 西万三村北变 | 400 | 0 | 红
11764 | 微山公司 | 微山县经济开发区供电所 | 昭阳街道 | 10kV彭口闸线 | 渐口村西台 | 630 | 0 | 红
11765 | 微山公司 | 微山县经济开发区供电所 | 昭阳街道 | 10kV爱湖线 | 爱湖村三角地五台区 | 100 | 0 | 红
11766 | 微山公司 | 微山县经济开发区供电所 | 经济开发区 | 10kV泰康南线 | 创达公变 | 400 | 320 | 绿
11767 | 微山公司 | 微山县经济开发区供电所 | 昭阳街道 | 10kV爱湖线 | 爱湖村三角地一台区 | 100 | 0 | 红
11768 | 微山公司 | 微山县经济开发区供电所 | 经济开发区 | 10kV纸坊线 | 白庄 | 315 | 86.5 | 黄
11769 | 微山公司 | 微山县经济开发区供电所 | 经济开发区 | 10kV泰康北线 | 微湖佳苑中3 | 1000 | 800 | 绿
11770 | 微山公司 | 微山县经济开发区供电所 | 昭阳街道 | 10kV西万线 | 西万四村西变 | 400 | 0 | 红
11771 | 微山公司 | 微山县经济开发区供电所 | 经济开发区 | 10kV泰康北线 | 微湖佳苑中1 | 1000 | 800 | 绿
11772 | 微山公司 | 微山县经济开发区供电所 | 昭阳街道 | 10kV爱湖线 | 爱湖村中变 | 200 | 0 | 红
11773 | 微山公司 | 微山县经济开发区供电所 | 经济开发区 | 10kV建新线 | 建新西1变 | 400 | 197.85 | 黄
11774 | 微山公司 | 微山县经济开发区供电所 | 昭阳街道 | 10kV西万线 | 西万四村四变 | 400 | 0 | 红
11775 | 微山公司 | 微山县经济开发区供电所 | 经济开发区 | 10kV广场线 | 严庄新村#1-3 | 630 | 504 | 绿
11776 | 微山公司 | 微山县经济开发区供电所 | 经济开发区 | 10kV殷庄线 | 后村 | 400 | 40.31 | 黄
11777 | 微山公司 | 微山县经济开发区供电所 | 经济开发区 | 10kV新国道线 | 前八屯（东） | 400 | 37.73 | 黄
11778 | 微山公司 | 微山县经济开发区供电所 | 夏镇街道 | 10kV童庄线 | 朱道沟村 | 400 | 0 | 红
11779 | 微山公司 | 微山县经济开发区供电所 | 昭阳街道 | 10kV彭口闸线 | 蒋集河南新村 | 400 | 0 | 红
11780 | 微山公司 | 微山县经济开发区供电所 | 经济开发区 | 10kV新国道线 | 洛房（南） | 400 | 0 | 红
11781 | 微山公司 | 微山县经济开发区供电所 | 经济开发区 | 10kV泰康北线 | 严庄村 | 400 | 0 | 红
11782 | 微山公司 | 微山县经济开发区供电所 | 昭阳街道 | 10kV刘昌庄线 | 蒋庄村 | 400 | 0 | 红
11783 | 微山公司 | 微山县经济开发区供电所 | 经济开发区 | 10kV城南线 | 部城东村南变 | 400 | 47.87 | 黄
11784 | 微山公司 | 微山县经济开发区供电所 | 经济开发区 | 10kV城南线 | 古楼小区 | 400 | 320 | 绿
11785 | 微山公司 | 微山县经济开发区供电所 | 经济开发区 | 10kV沿河线 | 曹庄村东变 | 400 | 0.38 | 黄
11786 | 微山公司 | 微山县经济开发区供电所 | 经济开发区 | 10kV建新线 | 建新 | 400 | 2.67 | 黄
11787 | 微山公司 | 微山县经济开发区供电所 | 昭阳街道 | 10kV刘昌庄线 | 西万一村五变 | 200 | 0 | 红
11788 | 微山公司 | 微山县经济开发区供电所 | 昭阳街道 | 10kV彭口闸线 | 蒋集河南村北变 | 630 | 0 | 红
11789 | 微山公司 | 微山县经济开发区供电所 | 昭阳街道 | 10kV彭口闸线 | 种口三村东变 | 400 | 0 | 红
11790 | 微山公司 | 微山县经济开发区供电所 | 经济开发区 | 10kV殷庄线 | 前村东台 | 400 | 41.21 | 黄
11791 | 微山公司 | 微山县经济开发区供电所 | 经济开发区 | 10kV殷庄线 | 大官口台区 | 400 | 247.8 | 黄
11792 | 微山公司 | 微山县经济开发区供电所 | 昭阳街道 | 10kV彭口闸线 | 四新村南变 | 400 | 0 | 红
11793 | 微山公司 | 微山县经济开发区供电所 | 经济开发区 | 10kV纸坊线 | 京投馨和苑3-2 | 1250 | 1000 | 绿
11794 | 微山公司 | 微山县经济开发区供电所 | 经济开发区 | 10kV纸坊线 | 京投馨和苑1-1 | 1000 | 800 | 绿
11795 | 微山公司 | 微山县经济开发区供电所 | 昭阳街道 | 10kV西万线 | 西万四村东变 | 400 | 0 | 红
11796 | 微山公司 | 微山县经济开发区供电所 | 昭阳街道 | 10kV彭口闸线 | 恩庄村 | 200 | 0 | 红
11797 | 微山公司 | 微山县经济开发区供电所 | 经济开发区 | 10kV白庄线 | 后八屯东变 | 400 | 114 | 黄
11798 | 微山公司 | 微山县经济开发区供电所 | 昭阳街道 | 10kV爱湖线 | 新建村西 | 160 | 0 | 红
11799 | 微山公司 | 微山县经济开发区供电所 | 经济开发区 | 10kV泰康北线 | 严庄村东 | 400 | 13.92 | 黄
11800 | 微山公司 | 微山县经济开发区供电所 | 昭阳街道 | 10kV彭口闸线 | 河北村中变 | 200 | 0 | 红
11801 | 微山公司 | 微山县经济开发区供电所 | 昭阳街道 | 10kV西万线 | 西万四村 | 400 | 0 | 红
11802 | 微山公司 | 微山县经济开发区供电所 | 昭阳街道 | 10kV爱湖线 | 薛河村 | 400 | 0 | 红
11803 | 微山公司 | 微山县经济开发区供电所 | 昭阳街道 | 10kV西万线 | 西万六村中变 | 400 | 0 | 红
11804 | 微山公司 | 微山县经济开发区供电所 | 昭阳街道 | 10kV彭口闸线 | 后南村新变 | 400 | 0 | 红
11805 | 微山公司 | 微山县经济开发区供电所 | 昭阳街道 | 10kV彭口闸线 | 恩庄村西变 | 400 | 0 | 红
11806 | 微山公司 | 微山县经济开发区供电所 | 经济开发区 | 10kV新国道线 | 王庄 | 400 | 206 | 黄
11807 | 微山公司 | 微山县经济开发区供电所 | 昭阳街道 | 10kV彭口闸线 | 种口三村 | 160 | 0 | 红
11808 | 微山公司 | 微山县经济开发区供电所 | 经济开发区 | 10kV泰康北线 | 良种场 | 400 | 320 | 绿
11809 | 微山公司 | 微山县经济开发区供电所 | 昭阳街道 | 10kV彭口闸线 | 蒋集河北村西变 | 200 | 0 | 红
11810 | 微山公司 | 微山县经济开发区供电所 | 昭阳街道 | 10kV刘昌庄线 | 西万一村北变 | 200 | 0 | 红
11811 | 微山公司 | 微山县经济开发区供电所 | 昭阳街道 | 10kV彭口闸线 | 渐东村北变2 | 200 | 0 | 红
11812 | 微山公司 | 微山县经济开发区供电所 | 昭阳街道 | 10kV爱湖线 | 十字河 | 200 | 0 | 红
11813 | 微山公司 | 微山县经济开发区供电所 | 昭阳街道 | 10kV爱湖线 | 爱湖村2 | 400 | 0 | 红
11814 | 微山公司 | 微山县经济开发区供电所 | 昭阳街道 | 10kV西万线 | 西万三村 | 400 | 0 | 红
11815 | 微山公司 | 微山县经济开发区供电所 | 昭阳街道 | 10kV西万线 | 西万二村南边 | 400 | 0 | 红
11816 | 微山公司 | 微山县经济开发区供电所 | 昭阳街道 | 10kV爱湖线 | 薛河新村台区 | 30 | 0 | 红
11817 | 微山公司 | 微山县经济开发区供电所 | 昭阳街道 | 10kV彭口闸线 | 河南村 | 630 | 0 | 红
11818 | 微山公司 | 微山县经济开发区供电所 | 经济开发区 | 10kV夏阳Ⅰ线 | 鹿湾社区 | 500 | 400 | 绿
11819 | 微山公司 | 微山县经济开发区供电所 | 昭阳街道 | 10kV彭口闸线 | 渐东村 | 200 | 0 | 红
11820 | 微山公司 | 微山县经济开发区供电所 | 夏镇街道 | 10kV童庄线 | 朱道沟村中变 | 200 | 0 | 红
11821 | 微山公司 | 微山县经济开发区供电所 | 经济开发区 | 10kV殷庄线 | 后村南变 | 400 | 4.86 | 黄
11822 | 微山公司 | 微山县经济开发区供电所 | 经济开发区 | 10kV城南线 | 部城西村东变 | 630 | 158.8 | 黄
11823 | 微山公司 | 微山县经济开发区供电所 | 经济开发区 | 10kV泰康北线 | 微湖佳苑北1 | 1000 | 800 | 绿
11824 | 微山公司 | 微山县经济开发区供电所 | 经济开发区 | 10kV泰康北线 | 微湖佳苑北2 | 1000 | 800 | 绿
11825 | 微山公司 | 微山县经济开发区供电所 | 经济开发区 | 10kV建新线 | 建新东变 | 400 | 233.54 | 黄
11826 | 微山公司 | 微山县经济开发区供电所 | 经济开发区 | 10kV城南线 | 西港变 | 200 | 160 | 绿
11827 | 微山公司 | 微山县经济开发区供电所 | 昭阳街道 | 10kV爱湖线 | 西村西变 | 400 | 0 | 红
11828 | 微山公司 | 微山县经济开发区供电所 | 夏镇街道 | 10kV童庄线 | 大薛庄村西变 | 200 | 160 | 绿
11829 | 微山公司 | 微山县经济开发区供电所 | 经济开发区 | 10kV沿河线 | 周岭 | 200 | 160 | 绿
11830 | 微山公司 | 微山县经济开发区供电所 | 昭阳街道 | 10kV彭口闸线 | 黄埠庄新村 | 200 | 0 | 红
11831 | 微山公司 | 微山县经济开发区供电所 | 经济开发区 | 10kV殷庄线 | 后村东台区 | 200 | 2.92 | 黄
11832 | 微山公司 | 微山县经济开发区供电所 | 昭阳街道 | 10kV爱湖线 | 南庄东村西台 | 200 | 0 | 红
11833 | 微山公司 | 微山县经济开发区供电所 | 昭阳街道 | 10kV刘昌庄线 | 后北村西变（400kVA） | 400 | 0 | 红
11834 | 微山公司 | 微山县经济开发区供电所 | 昭阳街道 | 10kV爱湖线 | 爱湖南变中台区 | 100 | 0 | 红
11835 | 微山公司 | 微山县经济开发区供电所 | 昭阳街道 | 10kV爱湖线 | 大捐村西 | 200 | 0 | 红
11836 | 微山公司 | 微山县经济开发区供电所 | 经济开发区 | 10kV城南线 | 刘村东变 | 200 | 134.93 | 黄
11837 | 微山公司 | 微山县经济开发区供电所 | 昭阳街道 | 10kV彭口闸线 | 蒋集河南六变2 | 630 | 0 | 红
11838 | 微山公司 | 微山县经济开发区供电所 | 昭阳街道 | 10kV彭口闸线 | 乡公变西台 | 400 | 0 | 红
11839 | 微山公司 | 微山县经济开发区供电所 | 昭阳街道 | 10kV爱湖线 | 湖兴 | 200 | 0 | 红
11840 | 微山公司 | 微山县经济开发区供电所 | 经济开发区 | 10kV城南线 | 南门外 | 200 | 160 | 绿
11841 | 微山公司 | 微山县经济开发区供电所 | 经济开发区 | 10kV新国道线 | 前八屯村 | 400 | 14.66 | 黄
11842 | 微山公司 | 微山县经济开发区供电所 | 经济开发区 | 10kV城南线 | 古楼新村东变间隔变压器 | 1000 | 800 | 绿
11843 | 微山公司 | 微山县经济开发区供电所 | 经济开发区 | 10kV城南线 | 辛庄新村南1变 | 800 | 640 | 绿
11844 | 微山公司 | 微山县经济开发区供电所 | 昭阳街道 | 10kV西万线 | 西万三村东变 | 400 | 0 | 红
11845 | 微山公司 | 微山县经济开发区供电所 | 经济开发区 | 10kV城南线 | 辛庄新村南2变 | 800 | 640 | 绿
11846 | 微山公司 | 微山县经济开发区供电所 | 经济开发区 | 10kV城南线 | 辛庄新村北2变 | 800 | 640 | 绿
11847 | 微山公司 | 微山县经济开发区供电所 | 昭阳街道 | 10kV西万线 | 西万四村北变 | 400 | 0 | 红
11848 | 微山公司 | 微山县经济开发区供电所 | 经济开发区 | 10kV纸坊线 | 京投馨和苑1-2 | 1000 | 800 | 绿
11849 | 微山公司 | 微山县经济开发区供电所 | 经济开发区 | 10kV沿河线 | 朱庄西变 | 400 | 0 | 红
11850 | 微山公司 | 微山县经济开发区供电所 | 经济开发区 | 10kV白庄线 | 后八屯西变 | 200 | 0 | 红
11851 | 微山公司 | 微山县经济开发区供电所 | 经济开发区 | 10kV城南线 | 西刘村1 | 400 | 238.6 | 黄
11852 | 微山公司 | 微山县经济开发区供电所 | 昭阳街道 | 10kV爱湖线 | 南庄西村六变 | 400 | 0 | 红
11853 | 微山公司 | 微山县经济开发区供电所 | 经济开发区 | 10kV城南线 | 部城东村西变 | 400 | 53.09 | 黄
11854 | 微山公司 | 微山县经济开发区供电所 | 经济开发区 | 10kV城南线 | 西刘村2 | 400 | 112.6 | 黄
11855 | 微山公司 | 微山县经济开发区供电所 | 经济开发区 | 10kV殷庄线 | 付楼村1 | 400 | 13.27 | 黄
11856 | 微山公司 | 微山县经济开发区供电所 | 昭阳街道 | 10kV刘昌庄线 | 渔种厂公变 | 200 | 0 | 红
11857 | 微山公司 | 微山县经济开发区供电所 | 经济开发区 | 10kV殷庄线 | 殷庄西1变 | 400 | 175.44 | 黄
11858 | 微山公司 | 微山县经济开发区供电所 | 昭阳街道 | 10kV彭口闸线 | 种口二村西台 | 200 | 0 | 红
11859 | 微山公司 | 微山县经济开发区供电所 | 昭阳街道 | 10kV爱湖线 | 南庄西村五变 | 400 | 0 | 红
11860 | 微山公司 | 微山县经济开发区供电所 | 昭阳街道 | 10kV爱湖线 | 南庄东村北2变 | 400 | 0 | 红
11861 | 微山公司 | 微山县经济开发区供电所 | 经济开发区 | 10kV沿河线 | 黄桥村 | 400 | 0 | 红
11862 | 微山公司 | 微山县经济开发区供电所 | 经济开发区 | 10kV广场线 | 严庄新村#2-1 | 800 | 640 | 绿
11863 | 微山公司 | 微山县经济开发区供电所 | 夏镇街道 | 10kV童庄线 | 石坝 | 200 | 137 | 黄
11864 | 微山公司 | 微山县经济开发区供电所 | 昭阳街道 | 10kV西万线 | 西万二村西变 | 200 | 0 | 红
11865 | 微山公司 | 微山县经济开发区供电所 | 经济开发区 | 10kV沿河线 | 黄桥村东变 | 200 | 0 | 红
11866 | 微山公司 | 微山县经济开发区供电所 | 经济开发区 | 10kV广场线 | 严庄新村#3-2 | 800 | 640 | 绿
11867 | 微山公司 | 微山县经济开发区供电所 | 经济开发区 | 10kV城南线 | 部城东村北台 | 630 | 415.38 | 黄
11868 | 微山公司 | 微山县经济开发区供电所 | 昭阳街道 | 10kV彭口闸线 | 三官庙西边 | 200 | 0 | 红
11869 | 微山公司 | 微山县经济开发区供电所 | 昭阳街道 | 10kV彭口闸线 | 后北村南变 | 630 | 0 | 红
11870 | 微山公司 | 微山县经济开发区供电所 | 昭阳街道 | 10kV彭口闸线 | 后北村 | 400 | 0 | 红
11871 | 微山公司 | 微山县经济开发区供电所 | 经济开发区 | 10kV城南线 | 部城西村南变 | 630 | 337 | 黄
11872 | 微山公司 | 微山县经济开发区供电所 | 经济开发区 | 10kV薛河线 | 前鲍楼新台 | 315 | 0 | 红
11873 | 微山公司 | 微山县经济开发区供电所 | 昭阳街道 | 10kV爱湖线 | 新建村东2(400kVA) | 400 | 0 | 红
11874 | 微山公司 | 微山县经济开发区供电所 | 经济开发区 | 10kV建新线 | 建新西台 | 315 | 140.2 | 黄
11875 | 微山公司 | 微山县经济开发区供电所 | 昭阳街道 | 10kV爱湖线 | 新建村 | 400 | 0 | 红
11876 | 微山公司 | 微山县经济开发区供电所 | 夏镇街道 | 10kV童庄线 | 亓楼 | 200 | 36 | 黄
11877 | 微山公司 | 微山县经济开发区供电所 | 经济开发区 | 10kV殷庄线 | 西寨东 | 400 | 0 | 红
11878 | 微山公司 | 微山县经济开发区供电所 | 经济开发区 | 10kV殷庄线 | 李楼村东 | 400 | 275 | 黄
11879 | 微山公司 | 微山县经济开发区供电所 | 昭阳街道 | 10kV彭口闸线 | 黄埠庄村四变 | 400 | 0 | 红
11880 | 微山公司 | 微山县经济开发区供电所 | 昭阳街道 | 10kV西万线 | 西万五村2 | 400 | 0 | 红
11881 | 微山公司 | 微山县经济开发区供电所 | 经济开发区 | 10kV泰康北线 | 地毯厂宿舍 | 400 | 233.44 | 黄
11882 | 微山公司 | 微山县经济开发区供电所 | 经济开发区 | 10kV殷庄线 | 西寨 | 400 | 0 | 红
11883 | 微山公司 | 微山县经济开发区供电所 | 夏镇街道 | 10kV童庄线 | 朱道沟南变200kVA | 160 | 0 | 红
11884 | 微山公司 | 微山县经济开发区供电所 | 经济开发区 | 10kV城南线 | 部城东村中台1 | 400 | 231.44 | 黄
11885 | 微山公司 | 微山县经济开发区供电所 | 昭阳街道 | 10kV西万线 | 西万六村东变 | 160 | 0 | 红
11886 | 微山公司 | 微山县经济开发区供电所 | 经济开发区 | 10kV城南线 | 部城西村（北变） | 400 | 285.05 | 黄
11887 | 微山公司 | 微山县经济开发区供电所 | 经济开发区 | 10kV殷庄线 | 殷庄西台区 | 400 | 0 | 红
11888 | 微山公司 | 微山县经济开发区供电所 | 昭阳街道 | 10kV爱湖线 | 网厂村公变2 | 200 | 0 | 红
11889 | 微山公司 | 微山县经济开发区供电所 | 经济开发区 | 10kV建新线 | 马庄村 | 200 | 106.8 | 黄
11890 | 微山公司 | 微山县经济开发区供电所 | 昭阳街道 | 10kV彭口闸线 | 黄埠庄西变 | 630 | 0 | 红
11891 | 微山公司 | 微山县经济开发区供电所 | 经济开发区 | 10kV殷庄线 | 前村 | 630 | 0 | 红
11892 | 微山公司 | 微山县经济开发区供电所 | 昭阳街道 | 10kV彭口闸线 | 四新村（400kVA） | 400 | 0 | 红
11893 | 微山公司 | 微山县经济开发区供电所 | 经济开发区 | 10kV广场线 | 天福家园2 | 1250 | 1000 | 绿
11894 | 微山公司 | 微山县经济开发区供电所 | 昭阳街道 | 10kV刘昌庄线 | 西万一村东变 | 630 | 0 | 红
11895 | 微山公司 | 微山县经济开发区供电所 | 昭阳街道 | 10kV西万线 | 西万六村西变 | 200 | 0 | 红
11896 | 微山公司 | 微山县经济开发区供电所 | 经济开发区 | 10kV城南线 | 部城东村中变 | 400 | 83.63 | 黄
11897 | 微山公司 | 微山县经济开发区供电所 | 昭阳街道 | 10kV爱湖线 | 南庄东村中台 | 400 | 0 | 红
11898 | 微山公司 | 微山县经济开发区供电所 | 经济开发区 | 10kV泰康北线 | 微湖佳苑南2 | 1000 | 800 | 绿
11899 | 微山公司 | 微山县经济开发区供电所 | 经济开发区 | 10kV殷庄线 | 李楼北 | 200 | 144 | 黄
11900 | 微山公司 | 微山县经济开发区供电所 | 经济开发区 | 10kV城南线 | 部城东村东变 | 400 | 220.38 | 黄
11901 | 微山公司 | 微山县经济开发区供电所 | 经济开发区 | 10kV殷庄线 | 殷庄北变 | 400 | 264.46 | 黄
11902 | 微山公司 | 微山县经济开发区供电所 | 昭阳街道 | 10kV彭口闸线 | 蒋集鱼池公变 | 200 | 0 | 红
11903 | 微山公司 | 微山县经济开发区供电所 | 昭阳街道 | 10kV彭口闸线 | 蒋集河南新村西变 | 400 | 0 | 红
11904 | 微山公司 | 微山县经济开发区供电所 | 昭阳街道 | 10kV爱湖线 | 大捐村中变 | 200 | 0 | 红
11905 | 微山公司 | 微山县经济开发区供电所 | 经济开发区 | 10kV广场线 | 金源一品#2变配电变压器 | 1000 | 800 | 绿
11906 | 微山公司 | 微山县经济开发区供电所 | 经济开发区 | 10kV夏阳Ⅰ线 | 圣都名邸#2配电室#4配电变压器 | 1250 | 1000 | 绿
11907 | 微山公司 | 微山县经济开发区供电所 | 经济开发区 | 10kV城南线 | 部城街西公变 | 200 | 160 | 绿
11908 | 微山公司 | 微山县经济开发区供电所 | 经济开发区 | 10kV滨湖线 | 曹庄北 | 200 | 160 | 绿
11909 | 微山公司 | 微山县经济开发区供电所 | 经济开发区 | 10kV夏阳Ⅰ线 | 圣都名邸#2配电室#5配电变压器 | 1250 | 1000 | 绿
11910 | 微山公司 | 微山县经济开发区供电所 | 经济开发区 | 10kV广场线 | 金源一品#1变配电变压器 | 1000 | 800 | 绿
11911 | 微山公司 | 微山县经济开发区供电所 | 经济开发区 | 10kV纸坊线 | 李堂东南变200kVA | 200 | 160 | 绿
11912 | 微山公司 | 微山县经济开发区供电所 | 经济开发区 | 10kV沿河线 | 朱庄村400kVA | 400 | 0 | 红
11913 | 微山公司 | 微山县经济开发区供电所 | 经济开发区 | 10kV薛河线 | 前鲍楼西变新 | 400 | 0 | 红
11914 | 微山公司 | 微山县经济开发区供电所 | 经济开发区 | 10kV金源线 | 洛房七公变100kVA | 200 | 160 | 绿
11915 | 微山公司 | 微山县经济开发区供电所 | 夏镇街道 | 10kV童庄线 | 大薛庄北公变200kVA | 200 | 160 | 绿
11916 | 微山公司 | 微山县经济开发区供电所 | 经济开发区 | 10kV广场线 | 天福家园2-1 | 1000 | 800 | 绿
11917 | 微山公司 | 微山县经济开发区供电所 | 经济开发区 | 10kV广场线 | 天福家园2-2 | 1000 | 800 | 绿
11918 | 微山公司 | 微山县经济开发区供电所 | 经济开发区 | 10kV殷庄线 | 前村西变 | 400 | 0 | 红
11919 | 微山公司 | 微山县经济开发区供电所 | 夏镇街道 | 10kV童庄线 | 酒厂公变 | 200 | 160 | 绿
11920 | 微山公司 | 微山县经济开发区供电所 | 经济开发区 | 10kV泰康北线 | 外贸新苑 | 200 | 160 | 绿
11921 | 微山公司 | 微山县经济开发区供电所 | 经济开发区 | 10kV殷庄线 | 前村北2变 | 400 | 55 | 黄
11922 | 微山公司 | 微山县经济开发区供电所 | 经济开发区 | 10kV金源线 | 高科公变柱上变压器 | 200 | 160 | 绿
11923 | 微山公司 | 微山县经济开发区供电所 | 昭阳街道 | 10kV西万线 | 西万三村西400kVA | 400 | 0 | 红
11924 | 微山公司 | 微山县经济开发区供电所 | 昭阳街道 | 10kV爱湖线 | 南庄东村北400kVA | 400 | 0 | 红
11925 | 微山公司 | 微山县经济开发区供电所 | 昭阳街道 | 10kV彭口闸线 | 河北村400kVA | 400 | 0 | 红
11926 | 微山公司 | 微山县经济开发区供电所 | 经济开发区 | 10kV纸坊线 | 馨和苑4号配电室1号变 | 1250 | 1000 | 绿
11927 | 微山公司 | 微山县经济开发区供电所 | 经济开发区 | 10kV纸坊线 | 馨和苑4号配电室2号变 | 1250 | 1000 | 绿
11928 | 微山公司 | 微山县经济开发区供电所 | 经济开发区 | 10kV纸坊线 | 馨和苑2号配电室2号变 | 1000 | 800 | 绿
11929 | 微山公司 | 微山县经济开发区供电所 | 经济开发区 | 10kV纸坊线 | 馨和苑2号配电室3号变 | 1000 | 800 | 绿
11930 | 微山公司 | 微山县经济开发区供电所 | 经济开发区 | 10kV纸坊线 | 馨和苑2号配电室1号变 | 1000 | 800 | 绿
11931 | 微山公司 | 微山县经济开发区供电所 | 经济开发区 | 10kV广场线 | 金源一品1-2 | 1250 | 1000 | 绿
11932 | 微山公司 | 微山县经济开发区供电所 | 经济开发区 | 10kV广场线 | 金源一品1-1 | 1250 | 1000 | 绿
11933 | 微山公司 | 微山县经济开发区供电所 | 经济开发区 | 10kV广场线 | 金源一品2-2 | 1250 | 1000 | 绿
11934 | 微山公司 | 微山县经济开发区供电所 | 经济开发区 | 10kV广场线 | 金源一品2-1 | 1250 | 1000 | 绿
11935 | 微山公司 | 微山县经济开发区供电所 | 经济开发区 | 10kV石坝线 | 交通局北公变 | 200 | 160 | 绿
11936 | 微山公司 | 微山县经济开发区供电所 | 经济开发区 | 10kV夏阳Ⅰ线 | 圣都名邸三期4号配电室3号配变 | 800 | 640 | 绿
11937 | 微山公司 | 微山县经济开发区供电所 | 经济开发区 | 10kV夏阳Ⅰ线 | 圣都名邸三期3号配电室1号配变 | 1250 | 1000 | 绿
11938 | 微山公司 | 微山县经济开发区供电所 | 经济开发区 | 10kV夏阳Ⅰ线 | 圣都名邸三期4号配电室2号配变 | 1000 | 800 | 绿
11939 | 微山公司 | 微山县经济开发区供电所 | 昭阳街道 | 10kV彭口闸线 | 蒋集河南新村二变 | 400 | 0 | 红
11940 | 微山公司 | 微山县经济开发区供电所 | 昭阳街道 | 10kV彭口闸线 | 黄埠庄管区公变 | 200 | 0 | 红
11941 | 微山公司 | 微山县经济开发区供电所 | 昭阳街道 | 10kV彭口闸线 | 黄埠庄七变 | 400 | 0 | 红
11942 | 微山公司 | 微山县经济开发区供电所 | 经济开发区 | 10kV纸坊线 | 前村北变 | 200 | 160 | 绿
11943 | 微山公司 | 城区供电中心 | 经济开发区 | 10kV体育场线 | 警苑二村新变 | 400 | 0 | 红
11944 | 微山公司 | 城区供电中心 | 夏镇街道 | 10kV城北线 | 城后村南变 | 400 | 251.6 | 黄
11945 | 微山公司 | 城区供电中心 | 夏镇街道 | 10kV箭道线 | 顺河公变箱式变 | 400 | 0 | 红
11946 | 微山公司 | 两城供电所 | 两城镇 | 10kV两北线 | 南薄前村西台400kVA | 200 | 0 | 红
11947 | 微山公司 | 两城供电所 | 两城镇 | 10kV西寨线 | 古沟村400kVA | 400 | 0 | 红
11948 | 微山公司 | 两城供电所 | 两城镇 | 10kV两北线 | 北薄东村山 | 200 | 0 | 红
11949 | 微山公司 | 西平供电所 | 西平镇 | 10kV陶官屯Ⅰ线 | 北丁新区1号变 | 1250 | 1000 | 绿
11950 | 微山公司 | 欢城供电所 | 欢城镇 | 10kV常西线 | 高庄村北二变 | 400 | 0 | 红
11951 | 微山公司 | 微山岛供电所 | 微山岛镇 | 10kV微山岛Ⅱ线 | 大官七变 | 400 | 0 | 红
11952 | 微山公司 | 微山县经济开发区供电所 | 经济开发区 | 10kV沿河线 | 朱庄岗公变 | 200 | 160 | 绿
11953 | 微山公司 | 微山县经济开发区供电所 | 经济开发区 | 10kV新国道线 | 洛房东变400kVA | 400 | 0 | 红
11954 | 微山公司 | 微山县经济开发区供电所 | 经济开发区 | 10kV城南线 | 沙谷堆北变200kVA | 200 | 160 | 绿
11955 | 微山公司 | 微山县经济开发区供电所 | 经济开发区 | 10kV爱湖线 | 爱湖村南变#2台区 | 200 | 0 | 红
11956 | 微山公司 | 西平供电所 | 西平镇 | 10kV赵楼线 | 赵楼村煤改电1号台区400 | 400 | 0 | 红
11957 | 微山公司 | 城区供电中心 | 夏镇街道 | 10kV箭道线 | 向阳东村西台400kVA | 400 | 0 | 红
11958 | 微山公司 | 微山县经济开发区供电所 | 经济开发区 | 10kV新国道线 | 洛房九公变400kVA | 400 | 289.51 | 黄
11959 | 微山公司 | 微山县经济开发区供电所 | 经济开发区 | 10kV白庄线 | 三里庄社区6号变 | 630 | 504 | 绿
11960 | 微山公司 | 微山县经济开发区供电所 | 经济开发区 | 10kV白庄线 | 三里庄社区8号变 | 800 | 640 | 绿
11961 | 微山公司 | 微山县经济开发区供电所 | 昭阳街道 | 10kV彭口闸线 | 蒋集河南9变400kVA | 400 | 0 | 红
11962 | 微山公司 | 微山岛供电所 | 韩庄镇 | 10kV田楼线 | 红旗桥公变 | 100 | 0 | 红
11963 | 微山公司 | 两城供电所 | 南阳镇 | 10kV西渡线 | 关王庙村 | 400 | 0 | 红
11964 | 微山公司 | 马坡供电所 | 鲁桥镇 | 10kV鲁桥线 | 龙河花园 | 400 | 0 | 红
11965 | 微山公司 | 马坡供电所 | 鲁桥镇 | 10kV仲浅线 | 仲浅村4号台区 | 200 | 0 | 红
11966 | 微山公司 | 西平供电所 | 赵庙镇 | 10kV曹庄线 | 赵庙鱼池南台 | 400 | 320 | 绿
11967 | 微山公司 | 微山岛供电所 | 韩庄镇 | 10kV蒋官庄线 | 乡公变新增630kVA | 630 | 0 | 红
11968 | 微山公司 | 马坡供电所 | 马坡镇 | 10kV马北线 | 马坡乡南苏村400 | 200 | 0 | 红
11969 | 鱼台公司 | 城区供电中心 | 谷亭街道 | 10kV东环III线 | 高庄村 | 400 | 0 | 红
11970 | 鱼台公司 | 城区供电中心 | 谷亭街道 | 10kV县一线 | 新民北变1 | 200 | 0 | 红
11971 | 鱼台公司 | 城区供电中心 | 谷亭街道 | 10kV县一线 | 老街公变2 | 630 | 0 | 红
11972 | 鱼台公司 | 城区供电中心 | 谷亭街道 | 10kV县一线 | 新公变#1变 | 1000 | 0 | 红
11973 | 鱼台公司 | 城区供电中心 | 谷亭街道 | 10kV银都I线 | 银都小区主配#1 | 1600 | 0 | 红
11974 | 鱼台公司 | 城区供电中心 | 谷亭街道 | 10kV孝贤Ⅰ线 | 金水湾西区#1变 | 1600 | 0 | 红
11975 | 鱼台公司 | 城区供电中心 | 谷亭街道 | 10kV孝贤Ⅱ线 | 金水湾东区1号变 | 1600 | 0 | 红
11976 | 鱼台公司 | 城区供电中心 | 谷亭街道 | 10kV大聂Ⅰ线 | 佃户李村 | 1250 | 0 | 红
11977 | 鱼台公司 | 城区供电中心 | 谷亭街道 | 10kV观鱼线 | 龙城公馆#4变 | 1250 | 0 | 红
11978 | 鱼台公司 | 城区供电中心 | 谷亭街道 | 10kV南环线 | 盛庙新西变 | 400 | 0 | 红
11979 | 鱼台公司 | 城区供电中心 | 谷亭街道 | 10kV南环线 | 农机学校 | 200 | 0 | 红
11980 | 鱼台公司 | 城区供电中心 | 谷亭街道 | 10kV观鱼线 | 龙城公馆#2配电室#3变 | 1250 | 0 | 红
11981 | 鱼台公司 | 城区供电中心 | 谷亭街道 | 10kV东环I线 | 孝贤里西里照明#1变 | 1250 | 0 | 红
11982 | 鱼台公司 | 城区供电中心 | 谷亭街道 | 10kV大聂Ⅱ线 | 锦绣华城西区#1变 | 1250 | 0 | 红
11983 | 鱼台公司 | 城区供电中心 | 谷亭街道 | 10kV唐城Ⅰ线 | 陈丙西变 | 315 | 0 | 红
11984 | 鱼台公司 | 城区供电中心 | 谷亭街道 | 10kV银都II线 | 文昌小区D区#1变 | 1250 | 0 | 红
11985 | 鱼台公司 | 城区供电中心 | 谷亭街道 | 10kV观鱼线 | 龙城公馆#1变 | 1250 | 0 | 红
11986 | 鱼台公司 | 城区供电中心 | 谷亭街道 | 10kV东缪线 | 土楼南变2 | 200 | 0 | 红
11987 | 鱼台公司 | 城区供电中心 | 谷亭街道 | 10kV县二线 | 工商银行家属院公用变 | 400 | 0 | 红
11988 | 鱼台公司 | 城区供电中心 | 谷亭街道 | 10kV银都II线 | 文昌小区D区#2变 | 1250 | 0 | 红
11989 | 鱼台公司 | 城区供电中心 | 谷亭街道 | 10kV县一线 | 纸厂家属院公变 | 200 | 0 | 红
11990 | 鱼台公司 | 城区供电中心 | 谷亭街道 | 10kV银都I线 | 运河景苑E区1号变 | 1250 | 0 | 红
11991 | 鱼台公司 | 城区供电中心 | 谷亭街道 | 10kV开发Ⅰ线 | 新民村北西变 | 400 | 0 | 红
11992 | 鱼台公司 | 城区供电中心 | 谷亭街道 | 10kV大聂Ⅱ线 | 七所楼新村1号变 | 1250 | 0 | 红
11993 | 鱼台公司 | 城区供电中心 | 谷亭街道 | 10kV东缪线 | 周堂 | 400 | 0 | 红
11994 | 鱼台公司 | 城区供电中心 | 谷亭街道 | 10kV孝贤Ⅱ线 | 胜利村变 | 200 | 0 | 红
11995 | 鱼台公司 | 城区供电中心 | 谷亭街道 | 10kV东缪线 | 李庄 | 315 | 0 | 红
11996 | 鱼台公司 | 城区供电中心 | 谷亭街道 | 10kV县二线 | 老干局公变 | 630 | 0 | 红
11997 | 鱼台公司 | 城区供电中心 | 谷亭街道 | 10kV东环III线 | 杜庄 | 400 | 0 | 红
11998 | 鱼台公司 | 城区供电中心 | 谷亭街道 | 10kV大聂Ⅱ线 | 幸福家园#1变 | 1000 | 0 | 红
11999 | 鱼台公司 | 城区供电中心 | 谷亭街道 | 10kV丁庄I线 | 棠邑首府3号配电室#3变 | 1000 | 0 | 红
12000 | 鱼台公司 | 城区供电中心 | 谷亭街道 | 10kV观鱼线 | 龙城公馆#4配电室3号变 | 1000 | 0 | 红
12001 | 鱼台公司 | 城区供电中心 | 谷亭街道 | 10kV西苑Ⅱ线 | 棠邑壹号院2期8号配电室#11变 | 1000 | 0 | 红
12002 | 鱼台公司 | 城区供电中心 | 谷亭街道 | 10kV大聂Ⅱ线 | 春晓观棠1号配电室#3变 | 1000 | 0 | 红
12003 | 鱼台公司 | 城区供电中心 | 谷亭街道 | 10kV大聂Ⅱ线 | 锦绣华城5期1号配电室#1变 | 1000 | 0 | 红
12004 | 鱼台公司 | 城区供电中心 | 谷亭街道 | 10kV大聂Ⅰ线 | 龙城水景苑二期2号配电室#3变 | 1000 | 0 | 红
12005 | 鱼台公司 | 城区供电中心 | 谷亭街道 | 10kV银都II线 | 运河新城2号配电室#1变 | 1000 | 0 | 红
12006 | 鱼台公司 | 城区供电中心 | 谷亭街道 | 10kV东环III线 | 马石庄 | 200 | 0 | 红
12007 | 鱼台公司 | 城区供电中心 | 谷亭街道 | 10kV唐城Ⅰ线 | 陈丙村 | 400 | 0 | 红
12008 | 鱼台公司 | 城区供电中心 | 谷亭街道 | 10kV西苑Ⅱ线 | 棠邑壹号院4号配电室#11变 | 1000 | 0 | 红
12009 | 鱼台公司 | 城区供电中心 | 谷亭街道 | 10kV孝贤Ⅱ线 | 运河佳苑西区#1变 | 1000 | 0 | 红
12010 | 鱼台公司 | 城区供电中心 | 谷亭街道 | 10kV东缪线 | 东段 | 200 | 0 | 红
12011 | 鱼台公司 | 城区供电中心 | 谷亭街道 | 10kV东缪线 | 土楼南 | 200 | 0 | 红
12012 | 鱼台公司 | 城区供电中心 | 谷亭街道 | 10kV银都I线 | 孝贤居小区#01变 | 1000 | 0 | 红
12013 | 鱼台公司 | 城区供电中心 | 谷亭街道 | 10kV大聂Ⅱ线 | 滨湖湾南配电室#1变 | 1000 | 0 | 红
12014 | 鱼台公司 | 城区供电中心 | 谷亭街道 | 10kV东环I线 | 孝贤里西里商业#4-1变 | 1000 | 0 | 红
12015 | 鱼台公司 | 城区供电中心 | 谷亭街道 | 10kV东缪线 | 西段纪庄变 | 400 | 0 | 红
12016 | 鱼台公司 | 城区供电中心 | 谷亭街道 | 10kV东缪线 | 姜庄中变 | 200 | 0 | 红
12017 | 鱼台公司 | 城区供电中心 | 谷亭街道 | 10kV丁庄I线 | 棠邑首府3号配电室#1变 | 1000 | 0 | 红
12018 | 鱼台公司 | 城区供电中心 | 谷亭街道 | 10kV开发Ⅰ线 | 北院公变2（辅助） | 630 | 0 | 红
12019 | 鱼台公司 | 城区供电中心 | 谷亭街道 | 10kV南环线 | 酒厂西院 | 200 | 0 | 红
12020 | 鱼台公司 | 城区供电中心 | 谷亭街道 | 10kV县四线 | 计生委家属院公变 | 400 | 0 | 红
12021 | 鱼台公司 | 城区供电中心 | 谷亭街道 | 10kV东环I线 | 孝贤里西里照明#3变 | 1000 | 0 | 红
12022 | 鱼台公司 | 城区供电中心 | 谷亭街道 | 10kV银都II线 | 文昌小区C区1号配电室#2变 | 1000 | 0 | 红
12023 | 鱼台公司 | 城区供电中心 | 谷亭街道 | 10kV大聂Ⅰ线 | 龙城水景苑二期2号配电室#1变 | 1000 | 0 | 红
12024 | 鱼台公司 | 城区供电中心 | 谷亭街道 | 10kV县四线 | 陈年南变 | 200 | 0 | 红
12025 | 鱼台公司 | 城区供电中心 | 谷亭街道 | 10kV唐城Ⅰ线 | 计量局 | 200 | 0 | 红
12026 | 鱼台公司 | 城区供电中心 | 谷亭街道 | 10kV唐城Ⅰ线 | 新华村南变 | 200 | 0 | 红
12027 | 鱼台公司 | 城区供电中心 | 谷亭街道 | 10kV银都II线 | 文昌小区C区2号配电室#3变 | 1000 | 0 | 红
12028 | 鱼台公司 | 城区供电中心 | 谷亭街道 | 10kV吉祥线 | 运南新村 | 400 | 0 | 红
12029 | 鱼台公司 | 城区供电中心 | 谷亭街道 | 10kV银都II线 | 文昌小区C区2号配电室#2变 | 1000 | 0 | 红
12030 | 鱼台公司 | 城区供电中心 | 谷亭街道 | 10kV东缪线 | 周堂东 | 200 | 0 | 红
12031 | 鱼台公司 | 城区供电中心 | 谷亭街道 | 10kV大聂Ⅱ线 | 滨湖湾南配电室#2变 | 1000 | 0 | 红
12032 | 鱼台公司 | 城区供电中心 | 谷亭街道 | 10kV银都II线 | 运北西#1变 | 200 | 0 | 红
12033 | 鱼台公司 | 城区供电中心 | 谷亭街道 | 10kV银都II线 | 文昌小区C区1号配电室#3变 | 1000 | 0 | 红
12034 | 鱼台公司 | 城区供电中心 | 谷亭街道 | 10kV孝贤Ⅱ线 | 龙城3号室#1变 | 1000 | 0 | 红
12035 | 鱼台公司 | 城区供电中心 | 谷亭街道 | 10kV南环线 | 水产品批发市场公变 | 200 | 0 | 红
12036 | 鱼台公司 | 城区供电中心 | 谷亭街道 | 10kV唐城Ⅰ线 | 盛庙村 | 200 | 0 | 红
12037 | 鱼台公司 | 城区供电中心 | 谷亭街道 | 10kV东缪线 | 姜庄北变 | 200 | 0 | 红
12038 | 鱼台公司 | 城区供电中心 | 谷亭街道 | 10kV开发Ⅰ线 | 中医院家属院 | 400 | 0 | 红
12039 | 鱼台公司 | 城区供电中心 | 谷亭街道 | 10kV县二线 | 建设局公变 | 500 | 0 | 红
12040 | 鱼台公司 | 城区供电中心 | 谷亭街道 | 10kV开发Ⅱ线 | 越河小区#2配电室#1号配变 | 1000 | 0 | 红
12041 | 鱼台公司 | 城区供电中心 | 谷亭街道 | 10kV观鱼线 | 龙城公馆#2配电室#1变 | 1000 | 0 | 红
12042 | 鱼台公司 | 城区供电中心 | 谷亭街道 | 10kV大聂Ⅰ线 | 龙城水景苑二期3号配电室#1变 | 1000 | 0 | 红
12043 | 鱼台公司 | 城区供电中心 | 谷亭街道 | 10kV银都I线 | 运河佳苑东区#3变 | 1000 | 0 | 红
12044 | 鱼台公司 | 城区供电中心 | 谷亭街道 | 10kV县一线 | 船队家属院 | 200 | 0 | 红
12045 | 鱼台公司 | 城区供电中心 | 谷亭街道 | 10kV银都II线 | 运河新城3号配电室#1变 | 1000 | 0 | 红
12046 | 鱼台公司 | 城区供电中心 | 谷亭街道 | 10kV大聂Ⅱ线 | 春晓观棠2号配电室#2号变 | 1000 | 0 | 红
12047 | 鱼台公司 | 城区供电中心 | 谷亭街道 | 10kV唐城Ⅰ线 | 新民预制场 | 200 | 0 | 红
12048 | 鱼台公司 | 城区供电中心 | 谷亭街道 | 10kV大聂Ⅱ线 | 锦绣华城5期2号配电室#1变 | 1000 | 0 | 红
12049 | 鱼台公司 | 城区供电中心 | 谷亭街道 | 10kV观鱼线 | 明珠大厦#1变 | 1000 | 0 | 红
12050 | 鱼台公司 | 城区供电中心 | 谷亭街道 | 10kV大聂Ⅱ线 | 春晓观棠1号配电室#01号变 | 1000 | 0 | 红
12051 | 鱼台公司 | 城区供电中心 | 谷亭街道 | 10kV西苑Ⅰ线 | 锦绣华城6期#1配电室#1变 | 1000 | 0 | 红
12052 | 鱼台公司 | 城区供电中心 | 谷亭街道 | 10kV唐南线 | 东鱼河家属院处 | 200 | 0 | 红
12053 | 鱼台公司 | 城区供电中心 | 谷亭街道 | 10kV唐甄线 | 双韩东#1变 | 400 | 0 | 红
12054 | 鱼台公司 | 城区供电中心 | 谷亭街道 | 10kV东缪线 | 李庄北变 | 400 | 0 | 红
12055 | 鱼台公司 | 城区供电中心 | 谷亭街道 | 10kV西苑Ⅰ线 | 锦绣华城6期#2配电室#1变 | 1000 | 0 | 红
12056 | 鱼台公司 | 城区供电中心 | 谷亭街道 | 10kV西苑Ⅱ线 | 棠邑壹号院2期5号配电室#2变 | 1000 | 0 | 红
12057 | 鱼台公司 | 城区供电中心 | 谷亭街道 | 10kV唐城Ⅰ线 | 套楼村南西变 | 400 | 0 | 红
12058 | 鱼台公司 | 城区供电中心 | 谷亭街道 | 10kV大聂Ⅰ线 | 龙城水景苑二期3号配电室#3变 | 1000 | 0 | 红
12059 | 鱼台公司 | 城区供电中心 | 谷亭街道 | 10kV西苑Ⅰ线 | 棠颂府1号配电室#1变 | 1000 | 0 | 红
12060 | 鱼台公司 | 城区供电中心 | 谷亭街道 | 10kV开发Ⅰ线 | 飞跃佳苑 | 500 | 0 | 红
12061 | 鱼台公司 | 城区供电中心 | 谷亭街道 | 10kV观鱼线 | 龙城公馆#4配电室1号变 | 1000 | 0 | 红
12062 | 鱼台公司 | 城区供电中心 | 谷亭街道 | 10kV唐城Ⅰ线 | 陈丙南变 | 315 | 0 | 红
12063 | 鱼台公司 | 城区供电中心 | 谷亭街道 | 10kV银都II线 | 运河新城1号配电室#1变 | 1000 | 0 | 红
12064 | 鱼台公司 | 城区供电中心 | 谷亭街道 | 10kV唐甄线 | 运南新村东南变 | 200 | 0 | 红
12065 | 鱼台公司 | 城区供电中心 | 谷亭街道 | 10kV东缪线 | 雪桥北变变压器 | 125 | 0 | 红
12066 | 鱼台公司 | 城区供电中心 | 谷亭街道 | 10kV大聂Ⅰ线 | 龙城水景苑二期1号配电室#1变 | 1000 | 0 | 红
12067 | 鱼台公司 | 城区供电中心 | 谷亭街道 | 10kV大聂Ⅱ线 | 春晓观棠2号配电室#1号变 | 1000 | 0 | 红
12068 | 鱼台公司 | 城区供电中心 | 谷亭街道 | 10kV大聂Ⅱ线 | 滨湖湾北配电室#3变 | 1000 | 0 | 红
12069 | 鱼台公司 | 城区供电中心 | 谷亭街道 | 10kV东缪线 | 八里湾西变 | 200 | 0 | 红
12070 | 鱼台公司 | 城区供电中心 | 谷亭街道 | 10kV西苑Ⅱ线 | 棠邑壹号院2期6号配电室#5变 | 800 | 0 | 红
12071 | 鱼台公司 | 城区供电中心 | 谷亭街道 | 10kV开发Ⅰ线 | 新民村北 | 500 | 0 | 红
12072 | 鱼台公司 | 城区供电中心 | 谷亭街道 | 10kV唐城Ⅰ线 | 新民二队 | 400 | 0 | 红
12073 | 鱼台公司 | 城区供电中心 | 谷亭街道 | 10kV大聂Ⅱ线 | 锦绣华城3期7号变 | 800 | 0 | 红
12074 | 鱼台公司 | 城区供电中心 | 谷亭街道 | 10kV县一线 | 谭庄新南变 | 400 | 0 | 红
12075 | 鱼台公司 | 城区供电中心 | 谷亭街道 | 10kV唐南线 | 气象局南院 | 100 | 0 | 红
12076 | 鱼台公司 | 城区供电中心 | 谷亭街道 | 10kV县一线 | 兽医站家属院 | 400 | 0 | 红
12077 | 鱼台公司 | 城区供电中心 | 谷亭街道 | 10kV西苑Ⅱ线 | 棠邑壹号院#3变配电变压器 | 800 | 0 | 红
12078 | 鱼台公司 | 城区供电中心 | 谷亭街道 | 10kV大聂Ⅱ线 | 滨湖新居#1变 | 800 | 0 | 红
12079 | 鱼台公司 | 城区供电中心 | 谷亭街道 | 10kV大聂Ⅱ线 | 锦绣华城3期4号变 | 800 | 0 | 红
12080 | 鱼台公司 | 城区供电中心 | 谷亭街道 | 10kV唐甄线 | 双韩西变 | 400 | 0 | 红
12081 | 鱼台公司 | 城区供电中心 | 谷亭街道 | 10kV县一线 | 人寿保险公变 | 400 | 0 | 红
12082 | 鱼台公司 | 城区供电中心 | 谷亭街道 | 10kV南环线 | 信用社 | 200 | 0 | 红
12083 | 鱼台公司 | 城区供电中心 | 谷亭街道 | 10kV西苑Ⅱ线 | 米滩西变 | 200 | 0 | 红
12084 | 鱼台公司 | 城区供电中心 | 谷亭街道 | 10kV大聂Ⅰ线 | 龙城水景苑一期#1变 | 800 | 0 | 红
12085 | 鱼台公司 | 城区供电中心 | 谷亭街道 | 10kV大聂Ⅱ线 | 锦绣华城5期2号配电室#3变 | 800 | 0 | 红
12086 | 鱼台公司 | 城区供电中心 | 谷亭街道 | 10kV唐城Ⅰ线 | 委计局家属院 | 200 | 0 | 红
12087 | 鱼台公司 | 城区供电中心 | 谷亭街道 | 10kV大聂Ⅱ线 | 锦绣华城3期6号变 | 800 | 0 | 红
12088 | 鱼台公司 | 城区供电中心 | 谷亭街道 | 10kV大聂Ⅰ线 | 龙城水景苑一期#4变 | 800 | 0 | 红
12089 | 鱼台公司 | 城区供电中心 | 谷亭街道 | 10kV县二线 | 广播局家属院 | 400 | 0 | 红
12090 | 鱼台公司 | 城区供电中心 | 谷亭街道 | 10kV大聂Ⅱ线 | 锦绣华城四期北#1变 | 800 | 0 | 红
12091 | 鱼台公司 | 城区供电中心 | 谷亭街道 | 10kV大聂Ⅱ线 | 锦绣华城四期南#4变 | 800 | 0 | 红
12092 | 鱼台公司 | 城区供电中心 | 谷亭街道 | 10kV开发Ⅱ线 | 中泰御景园配电室1号配变 | 800 | 0 | 红
12093 | 鱼台公司 | 城区供电中心 | 谷亭街道 | 10kV西苑Ⅱ线 | 棠邑壹号院#1变配电变压器 | 800 | 0 | 红
12094 | 鱼台公司 | 城区供电中心 | 谷亭街道 | 10kV绿都线 | 滨湖孝贤居小区#2变 | 1600 | 0 | 红
12095 | 鱼台公司 | 城区供电中心 | 谷亭街道 | 10kV大聂Ⅱ线 | 滨湖湾北配电室#1变 | 800 | 0 | 红
12096 | 鱼台公司 | 城区供电中心 | 谷亭街道 | 10kV县四线 | 新开发小区 | 630 | 0 | 红
12097 | 鱼台公司 | 城区供电中心 | 谷亭街道 | 10kV大聂Ⅱ线 | 滨湖湾北配电室#2变 | 800 | 0 | 红
12098 | 鱼台公司 | 城区供电中心 | 谷亭街道 | 10kV东环I线 | 孝贤里西里商业#5-1变 | 800 | 0 | 红
12099 | 鱼台公司 | 城区供电中心 | 谷亭街道 | 10kV东环I线 | 孝贤里西里商业#3-1变 | 800 | 0 | 红
12100 | 鱼台公司 | 城区供电中心 | 谷亭街道 | 10kV西苑Ⅱ线 | 棠邑壹号院3号配电室#7变 | 800 | 0 | 红
12101 | 鱼台公司 | 城区供电中心 | 谷亭街道 | 10kV县一线 | 鱼台天润南变 | 630 | 0 | 红
12102 | 鱼台公司 | 城区供电中心 | 谷亭街道 | 10kV大聂Ⅱ线 | 锦绣华城5期1号配电室#3变 | 800 | 0 | 红
12103 | 鱼台公司 | 城区供电中心 | 谷亭街道 | 10kV大聂Ⅱ线 | 锦绣华城3期5号变 | 800 | 0 | 红
12104 | 鱼台公司 | 城区供电中心 | 谷亭街道 | 10kV西苑Ⅱ线 | 棠邑壹号院#2变配电变压器 | 800 | 0 | 红
12105 | 鱼台公司 | 城区供电中心 | 谷亭街道 | 10kV大聂Ⅱ线 | 锦绣华城3期1号变 | 800 | 0 | 红
12106 | 鱼台公司 | 城区供电中心 | 谷亭街道 | 10kV县二线 | 网通公司家属院#2 | 200 | 0 | 红
12107 | 鱼台公司 | 城区供电中心 | 谷亭街道 | 10kV唐城Ⅰ线 | 教体局变 | 200 | 0 | 红
12108 | 鱼台公司 | 城区供电中心 | 谷亭街道 | 10kV西苑Ⅱ线 | 棠邑壹号院2期5号配电室#4变 | 800 | 0 | 红
12109 | 鱼台公司 | 城区供电中心 | 谷亭街道 | 10kV县二线 | 南院公用变 | 1000 | 0 | 红
12110 | 鱼台公司 | 城区供电中心 | 谷亭街道 | 10kV县二线 | 县财局南家属院 | 200 | 0 | 红
12111 | 鱼台公司 | 城区供电中心 | 谷亭街道 | 10kV县一线 | 鱼台天润家苑二期#1变 | 400 | 0 | 红
12112 | 鱼台公司 | 城区供电中心 | 谷亭街道 | 10kV谷苑线 | 聚福苑#1变 | 800 | 0 | 红
12113 | 鱼台公司 | 城区供电中心 | 谷亭街道 | 10kV唐南线 | 酒厂东家属院变 | 400 | 0 | 红
12114 | 鱼台公司 | 城区供电中心 | 谷亭街道 | 10kV西苑Ⅱ线 | 棠邑壹号院2号配电室#1变 | 800 | 0 | 红
12115 | 鱼台公司 | 城区供电中心 | 谷亭街道 | 10kV银都II线 | 运河景苑A区#1变 | 800 | 0 | 红
12116 | 鱼台公司 | 城区供电中心 | 谷亭街道 | 10kV东环I线 | 妇幼新公变 | 630 | 0 | 红
12117 | 鱼台公司 | 城区供电中心 | 谷亭街道 | 10kV孝贤Ⅱ线 | 馨贵园二期1号配电室#1变 | 630 | 0 | 红
12118 | 鱼台公司 | 城区供电中心 | 谷亭街道 | 10kV吉祥线 | 吉祥家园变 | 630 | 0 | 红
12119 | 鱼台公司 | 城区供电中心 | 谷亭街道 | 10kV绿都线 | 滨湖孝贤居1 | 1600 | 0 | 红
12120 | 鱼台公司 | 城区供电中心 | 谷亭街道 | 10kV县一线 | 观鱼小区#1 | 630 | 0 | 红
12121 | 鱼台公司 | 城区供电中心 | 谷亭街道 | 10kV大聂Ⅰ线 | 东单楼配电变压器 | 630 | 0 | 红
12122 | 鱼台公司 | 城区供电中心 | 谷亭街道 | 10kV振兴Ⅱ线 | 馨怡佳苑 | 1250 | 0 | 红
12123 | 鱼台公司 | 城区供电中心 | 谷亭街道 | 10kV县二线 | 名士佳苑新增配变 | 800 | 0 | 红
12124 | 鱼台公司 | 城区供电中心 | 谷亭街道 | 10kV大聂Ⅰ线 | 龙城水景苑二期1号配电室#3变 | 630 | 0 | 红
12125 | 鱼台公司 | 城区供电中心 | 谷亭街道 | 10kV唐城Ⅰ线 | 工商家属院 | 200 | 0 | 红
12126 | 鱼台公司 | 城区供电中心 | 谷亭街道 | 10kV开发Ⅰ线 | 锦绣华城1期南#2变 | 800 | 0 | 红
12127 | 鱼台公司 | 城区供电中心 | 谷亭街道 | 10kV县二线 | 商业局公变 | 630 | 0 | 红
12128 | 鱼台公司 | 城区供电中心 | 谷亭街道 | 10kV开发Ⅱ线 | 中泰御景苑 | 630 | 0 | 红
12129 | 鱼台公司 | 城区供电中心 | 谷亭街道 | 10kV银都I线 | 工商局变 | 500 | 0 | 红
12130 | 鱼台公司 | 城区供电中心 | 谷亭街道 | 10kV东环III线 | 高庄北2 | 500 | 0 | 红
12131 | 鱼台公司 | 城区供电中心 | 谷亭街道 | 10kV县四线 | 新民一队 | 630 | 0 | 红
12132 | 鱼台公司 | 城区供电中心 | 谷亭街道 | 10kV开发Ⅰ线 | 公路局院 | 100 | 0 | 红
12133 | 鱼台公司 | 城区供电中心 | 谷亭街道 | 10kV开发Ⅱ线 | 馨贵园小区#1 | 500 | 0 | 红
12134 | 鱼台公司 | 城区供电中心 | 谷亭街道 | 10kV谷苑线 | 经纬佳苑#1号配电室#1变 | 1000 | 0 | 红
12135 | 鱼台公司 | 城区供电中心 | 谷亭街道 | 10kV开发Ⅰ线 | 新城绿洲#1 | 1250 | 0 | 红
12136 | 鱼台公司 | 城区供电中心 | 谷亭街道 | 10kV振兴Ⅱ线 | 大聂社区南变#1变 | 800 | 0 | 红
12137 | 鱼台公司 | 城区供电中心 | 谷亭街道 | 10kV县一线 | 供电局老院变压器 | 1250 | 0 | 红
12138 | 鱼台公司 | 城区供电中心 | 谷亭街道 | 10kV唐城Ⅰ线 | 交通局（虚） | 315 | 0 | 红
12139 | 鱼台公司 | 城区供电中心 | 谷亭街道 | 10kV东环I线 | 县医院家属院 | 500 | 0 | 红
12140 | 鱼台公司 | 城区供电中心 | 谷亭街道 | 10kV开发Ⅱ线 | 馨贵园小区#2 | 500 | 0 | 红
12141 | 鱼台公司 | 城区供电中心 | 谷亭街道 | 10kV东府线 | 书香园小区#2 | 800 | 0 | 红
12142 | 鱼台公司 | 城区供电中心 | 谷亭街道 | 10kV建设线 | 上城如意佳苑小区 | 1600 | 0 | 红
12143 | 鱼台公司 | 城区供电中心 | 谷亭街道 | 10kV微湖线 | 金贤源公变#1 | 630 | 0 | 红
12144 | 鱼台公司 | 城区供电中心 | 谷亭街道 | 10kV县二线 | 老政府变#1 | 500 | 0 | 红
12145 | 鱼台公司 | 城区供电中心 | 谷亭街道 | 10kV县一线 | 鱼台通信公司 | 200 | 0 | 红
12146 | 鱼台公司 | 城区供电中心 | 谷亭街道 | 10kV县四线 | 种子公司公变 | 630 | 0 | 红
12147 | 鱼台公司 | 城区供电中心 | 谷亭街道 | 10kV东环I线 | 税务分局新公变 | 400 | 0 | 红
12148 | 鱼台公司 | 城区供电中心 | 谷亭街道 | 10kV唐城Ⅰ线 | 鱼台县安康小区 | 630 | 0 | 红
12149 | 鱼台公司 | 城区供电中心 | 谷亭街道 | 10kV东缪线 | 李庄3号变 | 400 | 0 | 红
12150 | 鱼台公司 | 城区供电中心 | 谷亭街道 | 10kV谷苑线 | 聚福苑#3变 | 800 | 0 | 红
12151 | 鱼台公司 | 城区供电中心 | 谷亭街道 | 10kV唐城Ⅱ线 | 翰林家苑西变 | 630 | 0 | 红
12152 | 鱼台公司 | 城区供电中心 | 谷亭街道 | 10kV县一线 | 新公变#2变 | 630 | 0 | 红
12153 | 鱼台公司 | 城区供电中心 | 谷亭街道 | 10kV唐城Ⅱ线 | 学府二期二变 | 800 | 0 | 红
12154 | 鱼台公司 | 城区供电中心 | 谷亭街道 | 10kV东环I线 | 药材公司公变 | 400 | 0 | 红
12155 | 鱼台公司 | 城区供电中心 | 谷亭街道 | 10kV县四线 | 水利局家属院变 | 315 | 0 | 红
12156 | 鱼台公司 | 城区供电中心 | 谷亭街道 | 10kV吉祥线 | 建安小区#1变 | 400 | 0 | 红
12157 | 鱼台公司 | 城区供电中心 | 谷亭街道 | 10kV丁庄I线 | 大李庄 | 400 | 0 | 红
12158 | 鱼台公司 | 城区供电中心 | 谷亭街道 | 10kV丁庄I线 | 张庙西（200） | 400 | 0 | 红
12159 | 鱼台公司 | 城区供电中心 | 谷亭街道 | 10kV开发Ⅰ线 | 教师新村变压器#1 | 800 | 0 | 红
12160 | 鱼台公司 | 城区供电中心 | 谷亭街道 | 10kV东环III线 | 高庄新西变 | 400 | 0 | 红
12161 | 鱼台公司 | 城区供电中心 | 谷亭街道 | 10kV孝贤Ⅱ线 | 东方商城变 | 400 | 0 | 红
12162 | 鱼台公司 | 城区供电中心 | 谷亭街道 | 10kV东环III线 | 张小楼 | 400 | 0 | 红
12163 | 鱼台公司 | 城区供电中心 | 谷亭街道 | 10kV大聂Ⅱ线 | 锦绣华城四期南#6变 | 400 | 0 | 红
12164 | 鱼台公司 | 城区供电中心 | 谷亭街道 | 10kV建设线 | 金贤源西区#02变 | 630 | 0 | 红
12165 | 鱼台公司 | 城区供电中心 | 谷亭街道 | 10kV绿都线 | 金贤源东区#1变 | 800 | 0 | 红
12166 | 鱼台公司 | 城区供电中心 | 谷亭街道 | 10kV开发Ⅰ线 | 西华社区南#3变 | 800 | 0 | 红
12167 | 鱼台公司 | 城区供电中心 | 谷亭街道 | 10kV大聂Ⅱ线 | 锦绣华城四期南#7变 | 400 | 0 | 红
12168 | 鱼台公司 | 城区供电中心 | 谷亭街道 | 10kV丁庄I线 | 后张庙200 | 400 | 0 | 红
12169 | 鱼台公司 | 城区供电中心 | 谷亭街道 | 10kV丁庄I线 | 豆闫李西变 | 400 | 0 | 红
12170 | 鱼台公司 | 城区供电中心 | 谷亭街道 | 10kV银都I线 | 和平村 | 400 | 0 | 红
12171 | 鱼台公司 | 城区供电中心 | 谷亭街道 | 10kV东环III线 | 高庄北1变 | 400 | 0 | 红
12172 | 鱼台公司 | 城区供电中心 | 谷亭街道 | 10kV县四线 | 锦绣园小区箱变#1 | 630 | 0 | 红
12173 | 鱼台公司 | 城区供电中心 | 谷亭街道 | 10kV丁庄I线 | 张庙南（400） | 400 | 0 | 红
12174 | 鱼台公司 | 城区供电中心 | 谷亭街道 | 10kV县二线 | 中国银行 | 160 | 0 | 红
12175 | 鱼台公司 | 城区供电中心 | 谷亭街道 | 10kV县二线 | 新一中家属院 | 315 | 0 | 红
12176 | 鱼台公司 | 城区供电中心 | 谷亭街道 | 10kV县二线 | 国税局西院 | 400 | 0 | 红
12177 | 鱼台公司 | 城区供电中心 | 谷亭街道 | 10kV县四线 | 种子站（院） | 400 | 0 | 红
12178 | 鱼台公司 | 城区供电中心 | 谷亭街道 | 10kV县二线 | 印刷厂家属院 | 315 | 0 | 红
12179 | 鱼台公司 | 城区供电中心 | 谷亭街道 | 10kV绿都线 | 盛世华庭二期#1变 | 1000 | 0 | 红
12180 | 鱼台公司 | 城区供电中心 | 谷亭街道 | 10kV县一线 | 观鱼小区东苑 | 400 | 0 | 红
12181 | 鱼台公司 | 城区供电中心 | 谷亭街道 | 10kV东缪线 | 杨新庄新村 | 400 | 0 | 红
12182 | 鱼台公司 | 城区供电中心 | 谷亭街道 | 10kV孝贤Ⅱ线 | 东方商城#2变 | 400 | 0 | 红
12183 | 鱼台公司 | 城区供电中心 | 谷亭街道 | 10kV县一线 | 农机局公变 | 630 | 0 | 红
12184 | 鱼台公司 | 城区供电中心 | 谷亭街道 | 10kV东环III线 | 七圣堂新东变 | 400 | 0 | 红
12185 | 鱼台公司 | 城区供电中心 | 谷亭街道 | 10kV建设线 | 金泰华城#1变 | 1250 | 0 | 红
12186 | 鱼台公司 | 城区供电中心 | 谷亭街道 | 10kV吉祥线 | 土管局分支公路局公变 | 315 | 0 | 红
12187 | 鱼台公司 | 城区供电中心 | 谷亭街道 | 10kV建设线 | 盛乡小区#01变 | 1250 | 0 | 红
12188 | 鱼台公司 | 城区供电中心 | 谷亭街道 | 10kV县一线 | 鱼台天润北变 | 630 | 0 | 红
12189 | 鱼台公司 | 城区供电中心 | 谷亭街道 | 10kV吉祥线 | 公路局变（虚） | 315 | 0 | 红
12190 | 鱼台公司 | 城区供电中心 | 谷亭街道 | 10kV县四线 | 润泽苑北#2变 | 1000 | 0 | 红
12191 | 鱼台公司 | 城区供电中心 | 谷亭街道 | 10kV东环III线 | 马石庄新西变 | 315 | 0 | 红
12192 | 鱼台公司 | 城区供电中心 | 谷亭街道 | 10kV吉祥线 | 国土资源局南院 | 315 | 0 | 红
12193 | 鱼台公司 | 城区供电中心 | 谷亭街道 | 10kV县四线 | 县委南家属院（新） | 630 | 0 | 红
12194 | 鱼台公司 | 城区供电中心 | 谷亭街道 | 10kV县一线 | 鱼台县粮食局家属院（鱼新一路） | 315 | 0 | 红
12195 | 鱼台公司 | 城区供电中心 | 谷亭街道 | 10kV振兴Ⅱ线 | 西苑社区1 | 1250 | 0 | 红
12196 | 鱼台公司 | 城区供电中心 | 谷亭街道 | 10kV谷苑线 | 经纬佳苑#3号配电室#1变 | 1000 | 0 | 红
12197 | 鱼台公司 | 城区供电中心 | 谷亭街道 | 10kV振兴Ⅱ线 | 大聂社区北1号变 | 800 | 0 | 红
12198 | 鱼台公司 | 城区供电中心 | 谷亭街道 | 10kV县一线 | 八一小区 | 400 | 0 | 红
12199 | 鱼台公司 | 城区供电中心 | 谷亭街道 | 10kV东环III线 | 杜庄新村 | 315 | 0 | 红
12200 | 鱼台公司 | 城区供电中心 | 谷亭街道 | 10kV吉祥线 | 检察院家属院变 | 315 | 0 | 红
12201 | 鱼台公司 | 城区供电中心 | 谷亭街道 | 10kV开发Ⅱ线 | 卧龙小区 | 315 | 0 | 红
12202 | 鱼台公司 | 城区供电中心 | 谷亭街道 | 10kV东环III线 | 高庄村南变 | 400 | 0 | 红
12203 | 鱼台公司 | 城区供电中心 | 谷亭街道 | 10kV银都I线 | 和平村2 | 400 | 0 | 红
12204 | 鱼台公司 | 城区供电中心 | 谷亭街道 | 10kV丁庄I线 | 马坑南 | 315 | 0 | 红
12205 | 鱼台公司 | 城区供电中心 | 谷亭街道 | 10kV丁庄I线 | 前张庙（400） | 400 | 0 | 红
12206 | 鱼台公司 | 城区供电中心 | 谷亭街道 | 10kV东环III线 | 玉皇庙东#1变 | 400 | 0 | 红
12207 | 鱼台公司 | 城区供电中心 | 谷亭街道 | 10kV孝贤Ⅱ线 | 解放新村 | 200 | 0 | 红
12208 | 鱼台公司 | 城区供电中心 | 谷亭街道 | 10kV丁庄I线 | 马楼新村 | 200 | 0 | 红
12209 | 鱼台公司 | 城区供电中心 | 谷亭街道 | 10kV县二线 | 林业局家 | 400 | 0 | 红
12210 | 鱼台公司 | 城区供电中心 | 谷亭街道 | 10kV南环线 | 陈年村 | 200 | 0 | 红
12211 | 鱼台公司 | 城区供电中心 | 谷亭街道 | 10kV东缪线 | 土楼3号变 | 200 | 0 | 红
12212 | 鱼台公司 | 城区供电中心 | 谷亭街道 | 10kV东环III线 | 运北东变 | 200 | 0 | 红
12213 | 鱼台公司 | 城区供电中心 | 谷亭街道 | 10kV东环I线 | 和平村南 | 400 | 0 | 红
12214 | 鱼台公司 | 城区供电中心 | 谷亭街道 | 10kV县一线 | 解放村北 | 400 | 0 | 红
12215 | 鱼台公司 | 城区供电中心 | 谷亭街道 | 10kV唐甄线 | 双韩村北变 | 400 | 0 | 红
12216 | 鱼台公司 | 城区供电中心 | 谷亭街道 | 10kV唐城Ⅰ线 | 建设村新公变 | 200 | 0 | 红
12217 | 鱼台公司 | 城区供电中心 | 谷亭街道 | 10kV南环线 | 郑庄公变400 | 400 | 0 | 红
12218 | 鱼台公司 | 城区供电中心 | 谷亭街道 | 10kV东环III线 | 西段西变 | 200 | 0 | 红
12219 | 鱼台公司 | 城区供电中心 | 谷亭街道 | 10kV东缪线 | 王子亮新村 | 200 | 0 | 红
12220 | 鱼台公司 | 城区供电中心 | 谷亭街道 | 10kV东环III线 | 米滩七队变压器 | 200 | 0 | 红
12221 | 鱼台公司 | 城区供电中心 | 谷亭街道 | 10kV东缪线 | 龙申北变400 | 400 | 0 | 红
12222 | 鱼台公司 | 城区供电中心 | 谷亭街道 | 10kV丁庄I线 | 豆闫李南变 | 200 | 0 | 红
12223 | 鱼台公司 | 城区供电中心 | 谷亭街道 | 10kV唐城Ⅰ线 | 套楼村南 | 315 | 0 | 红
12224 | 鱼台公司 | 城区供电中心 | 谷亭街道 | 10kV县一线 | 新民村 | 400 | 0 | 红
12225 | 鱼台公司 | 城区供电中心 | 谷亭街道 | 10kV吉祥线 | 城东公用变 | 200 | 0 | 红
12226 | 鱼台公司 | 城区供电中心 | 谷亭街道 | 10kV丁庄I线 | 张庙新北变 | 200 | 0 | 红
12227 | 鱼台公司 | 城区供电中心 | 谷亭街道 | 10kV开发Ⅱ线 | 胜利村北 | 200 | 0 | 红
12228 | 鱼台公司 | 城区供电中心 | 谷亭街道 | 10kV东缪线 | 周堂北 | 200 | 0 | 红
12229 | 鱼台公司 | 城区供电中心 | 谷亭街道 | 10kV东缪线 | 李庄西变 | 200 | 0 | 红
12230 | 鱼台公司 | 城区供电中心 | 谷亭街道 | 10kV吉祥线 | 和平四组 | 200 | 0 | 红
12231 | 鱼台公司 | 城区供电中心 | 谷亭街道 | 10kV唐城Ⅰ线 | 套楼村南东变 | 315 | 0 | 红
12232 | 鱼台公司 | 城区供电中心 | 谷亭街道 | 10kV吉祥线 | 闵庄变 | 200 | 0 | 红
12233 | 鱼台公司 | 城区供电中心 | 谷亭街道 | 10kV东缪线 | 北田村 | 200 | 0 | 红
12234 | 鱼台公司 | 城区供电中心 | 谷亭街道 | 10kV县一线 | 供电所 | 500 | 0 | 红
12235 | 鱼台公司 | 城区供电中心 | 谷亭街道 | 10kV吉祥线 | 法院家属院 | 200 | 0 | 红
12236 | 鱼台公司 | 城区供电中心 | 谷亭街道 | 10kV丁庄I线 | 窦闫李村排灌台区 | 200 | 0 | 红
12237 | 鱼台公司 | 城区供电中心 | 谷亭街道 | 10kV东环I线 | 运北村 | 200 | 0 | 红
12238 | 鱼台公司 | 城区供电中心 | 谷亭街道 | 10kV唐城Ⅰ线 | 农业发展银行家属院 | 200 | 0 | 红
12239 | 鱼台公司 | 城区供电中心 | 谷亭街道 | 10kV唐甄线 | 双韩新北变 | 400 | 0 | 红
12240 | 鱼台公司 | 城区供电中心 | 谷亭街道 | 10kV开发Ⅱ线 | 临河新村#1变 | 200 | 0 | 红
12241 | 鱼台公司 | 城区供电中心 | 谷亭街道 | 10kV县二线 | 工会公变1 | 400 | 0 | 红
12242 | 鱼台公司 | 城区供电中心 | 谷亭街道 | 10kV吉祥线 | 农行(国土资源局对过) | 200 | 0 | 红
12243 | 鱼台公司 | 城区供电中心 | 谷亭街道 | 10kV东开线 | 李三楼新村 | 200 | 0 | 红
12244 | 鱼台公司 | 城区供电中心 | 谷亭街道 | 10kV开发Ⅱ线 | 王鲁建筑公司家属院 | 200 | 0 | 红
12245 | 鱼台公司 | 城区供电中心 | 谷亭街道 | 10kV县一线 | 财局公变 | 315 | 0 | 红
12246 | 鱼台公司 | 城区供电中心 | 谷亭街道 | 10kV东环I线 | 镇医院家属院 | 200 | 0 | 红
12247 | 鱼台公司 | 城区供电中心 | 谷亭街道 | 10kV开发Ⅱ线 | 联社家属院 | 200 | 0 | 红
12248 | 鱼台公司 | 城区供电中心 | 谷亭街道 | 10kV东环III线 | 杜庄西变 | 200 | 0 | 红
12249 | 鱼台公司 | 城区供电中心 | 谷亭街道 | 10kV东缪线 | 缪集东变 | 200 | 0 | 红
12250 | 鱼台公司 | 城区供电中心 | 谷亭街道 | 10kV东缪线 | 八里湾南变 | 200 | 0 | 红
12251 | 鱼台公司 | 城区供电中心 | 谷亭街道 | 10kV县二线 | 新华小队 | 200 | 0 | 红
12252 | 鱼台公司 | 城区供电中心 | 谷亭街道 | 10kV南环线 | 陈炳新村 | 400 | 0 | 红
12253 | 鱼台公司 | 城区供电中心 | 谷亭街道 | 10kV唐南线 | 高庄(李更卜) | 200 | 0 | 红
12254 | 鱼台公司 | 城区供电中心 | 谷亭街道 | 10kV丁庄I线 | 史楼新村 | 200 | 0 | 红
12255 | 鱼台公司 | 城区供电中心 | 谷亭街道 | 10kV西苑Ⅱ线 | 米滩新村 | 200 | 0 | 红
12256 | 鱼台公司 | 城区供电中心 | 谷亭街道 | 10kV东环III线 | 马石庄新村 | 200 | 0 | 红
12257 | 鱼台公司 | 城区供电中心 | 谷亭街道 | 10kV吉祥线 | 新一所家属院 | 200 | 0 | 红
12258 | 鱼台公司 | 城区供电中心 | 谷亭街道 | 10kV南环线 | 新民四组变 | 200 | 0 | 红
12259 | 鱼台公司 | 城区供电中心 | 谷亭街道 | 10kV丁庄I线 | 马坑 | 200 | 0 | 红
12260 | 鱼台公司 | 城区供电中心 | 谷亭街道 | 10kV丁庄I线 | 后张庙北 | 200 | 0 | 红
12261 | 鱼台公司 | 城区供电中心 | 谷亭街道 | 10kV建设线 | 瑞嘉园#1变 | 1000 | 0 | 红
12262 | 鱼台公司 | 城区供电中心 | 谷亭街道 | 10kV丁庄I线 | 张庙新南变 | 200 | 0 | 红
12263 | 鱼台公司 | 城区供电中心 | 谷亭街道 | 10kV丁庄I线 | 豆闫李北变 | 200 | 0 | 红
12264 | 鱼台公司 | 城区供电中心 | 谷亭街道 | 10kV吉祥线 | 运南南变2 | 400 | 0 | 红
12265 | 鱼台公司 | 城区供电中心 | 谷亭街道 | 10kV东环III线 | 七圣堂东变 | 400 | 0 | 红
12266 | 鱼台公司 | 城区供电中心 | 谷亭街道 | 10kV东环III线 | 彭庄村#1变 | 630 | 0 | 红
12267 | 鱼台公司 | 城区供电中心 | 谷亭街道 | 10kV振兴Ⅰ线 | 馨怡佳苑二期#1变 | 400 | 0 | 红
12268 | 鱼台公司 | 城区供电中心 | 谷亭街道 | 10kV丁庄I线 | 大李庄东变 | 200 | 0 | 红
12269 | 鱼台公司 | 城区供电中心 | 谷亭街道 | 10kV县四线 | 老年公寓 | 630 | 0 | 红
12270 | 鱼台公司 | 城区供电中心 | 谷亭街道 | 10kV绿都线 | 孝贤居#6变 | 1250 | 0 | 红
12271 | 鱼台公司 | 城区供电中心 | 谷亭街道 | 10kV东缪线 | 土楼北 | 200 | 0 | 红
12272 | 鱼台公司 | 城区供电中心 | 谷亭街道 | 10kV振兴Ⅱ线 | 璞樾大观2#中心配电室#3变 | 1250 | 0 | 红
12273 | 鱼台公司 | 城区供电中心 | 谷亭街道 | 10kV建设线 | 孝贤居#5变 | 1250 | 0 | 红
12274 | 鱼台公司 | 城区供电中心 | 谷亭街道 | 10kV开发Ⅰ线 | 锦绣华城1期南#1变 | 800 | 0 | 红
12275 | 鱼台公司 | 城区供电中心 | 谷亭街道 | 10kV唐城Ⅱ线 | 学府新城1期#2变 | 800 | 0 | 红
12276 | 鱼台公司 | 城区供电中心 | 谷亭街道 | 10kV东缪线 | 缪集新村 | 200 | 0 | 红
12277 | 鱼台公司 | 城区供电中心 | 谷亭街道 | 10kV县一线 | 新天地花园小区#3变 | 400 | 0 | 红
12278 | 鱼台公司 | 城区供电中心 | 谷亭街道 | 10kV建设线 | 颐合家园#1变 | 1000 | 0 | 红
12279 | 鱼台公司 | 城区供电中心 | 谷亭街道 | 10kV振兴Ⅱ线 | 璞樾大观2#中心配电室#1变 | 1250 | 0 | 红
12280 | 鱼台公司 | 城区供电中心 | 谷亭街道 | 10kV东缪线 | 西段南变 | 400 | 0 | 红
12281 | 鱼台公司 | 城区供电中心 | 谷亭街道 | 10kV微湖线 | 盛世华庭西区#1变 | 1000 | 0 | 红
12282 | 鱼台公司 | 城区供电中心 | 谷亭街道 | 10kV谷苑线 | 经纬佳苑#2号配电室#1变 | 800 | 0 | 红
12283 | 鱼台公司 | 城区供电中心 | 谷亭街道 | 10kV县一线 | 文化小区 | 800 | 0 | 红
12284 | 鱼台公司 | 城区供电中心 | 谷亭街道 | 10kV唐城Ⅱ线 | 翰林家苑东变 | 630 | 0 | 红
12285 | 鱼台公司 | 城区供电中心 | 谷亭街道 | 10kV东缪线 | 姜庄公路变 | 200 | 0 | 红
12286 | 鱼台公司 | 城区供电中心 | 谷亭街道 | 10kV唐城Ⅱ线 | 学府二期三变 | 800 | 0 | 红
12287 | 鱼台公司 | 城区供电中心 | 谷亭街道 | 10kV东环III线 | 七圣堂西 | 400 | 0 | 红
12288 | 鱼台公司 | 城区供电中心 | 谷亭街道 | 10kV吉祥线 | 疾控中心家属院配电变压器间隔配电变压器 | 160 | 0 | 红
12289 | 鱼台公司 | 城区供电中心 | 谷亭街道 | 10kV东环I线 | 实小家属院变 | 160 | 0 | 红
12290 | 鱼台公司 | 城区供电中心 | 谷亭街道 | 10kV县二线 | 一中家属院 | 400 | 0 | 红
12291 | 鱼台公司 | 城区供电中心 | 谷亭街道 | 10kV东缪线 | 八里湾新村 | 160 | 0 | 红
12292 | 鱼台公司 | 城区供电中心 | 谷亭街道 | 10kV开发Ⅰ线 | 微湖警苑充电桩 | 630 | 0 | 红
12293 | 鱼台公司 | 城区供电中心 | 谷亭街道 | 10kV开发Ⅰ线 | 七所楼村3 | 1000 | 0 | 红
12294 | 鱼台公司 | 城区供电中心 | 谷亭街道 | 10kV吉祥线 | 建设二队北变 | 200 | 0 | 红
12295 | 鱼台公司 | 城区供电中心 | 谷亭街道 | 10kV开发Ⅱ线 | 临河西变 | 315 | 0 | 红
12296 | 鱼台公司 | 城区供电中心 | 谷亭街道 | 10kV谷苑线 | 聚福苑#2变 | 800 | 0 | 红
12297 | 鱼台公司 | 城区供电中心 | 谷亭街道 | 10kV开发Ⅰ线 | 锦绣华城#2 | 1000 | 0 | 红
12298 | 鱼台公司 | 城区供电中心 | 谷亭街道 | 10kV东环III线 | 新张庄 | 200 | 0 | 红
12299 | 鱼台公司 | 城区供电中心 | 谷亭街道 | 10kV振兴Ⅰ线 | 大聂社区西变 | 800 | 0 | 红
12300 | 鱼台公司 | 城区供电中心 | 谷亭街道 | 10kV开发Ⅰ线 | 爱尚城1 | 630 | 0 | 红
12301 | 鱼台公司 | 城区供电中心 | 谷亭街道 | 10kV丁庄I线 | 西陈湾（陈湾东变） | 200 | 0 | 红
12302 | 鱼台公司 | 城区供电中心 | 谷亭街道 | 10kV东环III线 | 张小楼东 | 400 | 0 | 红
12303 | 鱼台公司 | 城区供电中心 | 谷亭街道 | 10kV县二线 | 东田小区#1变 | 800 | 0 | 红
12304 | 鱼台公司 | 城区供电中心 | 谷亭街道 | 10kV谷苑线 | 经纬佳苑#1号配电室充电桩 | 1000 | 0 | 红
12305 | 鱼台公司 | 城区供电中心 | 谷亭街道 | 10kV唐城Ⅰ线 | 实验中学新公变 | 400 | 0 | 红
12306 | 鱼台公司 | 城区供电中心 | 谷亭街道 | 10kV东缪线 | 北田新西变 | 200 | 0 | 红
12307 | 鱼台公司 | 城区供电中心 | 谷亭街道 | 10kV县二线 | 鲁宁小区 | 630 | 0 | 红
12308 | 鱼台公司 | 城区供电中心 | 谷亭街道 | 10kV县一线 | 鱼台县旧址广场快速充电站 | 630 | 0 | 红
12309 | 鱼台公司 | 城区供电中心 | 谷亭街道 | 10kV东缪线 | 八里湾村 | 315 | 0 | 红
12310 | 鱼台公司 | 城区供电中心 | 谷亭街道 | 10kV孝贤Ⅱ线 | 临河村中变 | 400 | 0 | 红
12311 | 鱼台公司 | 城区供电中心 | 谷亭街道 | 10kV微湖线 | 欧典小区（新） | 800 | 0 | 红
12312 | 鱼台公司 | 城区供电中心 | 谷亭街道 | 10kV孝贤Ⅱ线 | 临河新村 | 200 | 0 | 红
12313 | 鱼台公司 | 城区供电中心 | 谷亭街道 | 10kV东环III线 | 张小楼村#2 | 400 | 0 | 红
12314 | 鱼台公司 | 城区供电中心 | 谷亭街道 | 10kV唐城Ⅱ线 | 学府新城 | 800 | 0 | 红
12315 | 鱼台公司 | 城区供电中心 | 谷亭街道 | 10kV唐城Ⅱ线 | 学府新城#3变 | 1000 | 0 | 红
12316 | 鱼台公司 | 城区供电中心 | 谷亭街道 | 10kV东缪线 | 蒋庄北变 | 200 | 0 | 红
12317 | 鱼台公司 | 城区供电中心 | 谷亭街道 | 10kV丁庄I线 | 史楼村 | 200 | 0 | 红
12318 | 鱼台公司 | 城区供电中心 | 谷亭街道 | 10kV唐城Ⅰ线 | 地税局家属院#1变 | 400 | 0 | 红
12319 | 鱼台公司 | 城区供电中心 | 谷亭街道 | 10kV县四线 | 润泽苑南#1变 | 1250 | 0 | 红
12320 | 鱼台公司 | 城区供电中心 | 谷亭街道 | 10kV县四线 | 润泽苑北#1变 | 1000 | 0 | 红
12321 | 鱼台公司 | 城区供电中心 | 谷亭街道 | 10kV谷苑线 | 经纬佳苑#3号配电室#3变 | 1000 | 0 | 红
12322 | 鱼台公司 | 城区供电中心 | 谷亭街道 | 10kV西苑Ⅱ线 | 米滩新西变 | 400 | 0 | 红
12323 | 鱼台公司 | 城区供电中心 | 谷亭街道 | 10kV绿都线 | 盛市华庭二期#3变 | 800 | 0 | 红
12324 | 鱼台公司 | 城区供电中心 | 谷亭街道 | 10kV东环III线 | 马石庄新东变 | 200 | 0 | 红
12325 | 鱼台公司 | 城区供电中心 | 谷亭街道 | 10kV县四线 | 润泽苑南#2变 | 1250 | 0 | 红
12326 | 鱼台公司 | 城区供电中心 | 谷亭街道 | 10kV东环III线 | 汪庄新西变 | 400 | 0 | 红
12327 | 鱼台公司 | 城区供电中心 | 谷亭街道 | 10kV东缪线 | 蒋庄 | 315 | 0 | 红
12328 | 鱼台公司 | 城区供电中心 | 谷亭街道 | 10kV丁庄I线 | 米滩一队新东变 | 200 | 0 | 红
12329 | 鱼台公司 | 城区供电中心 | 谷亭街道 | 10kV东缪线 | 韩桥村 | 400 | 0 | 红
12330 | 鱼台公司 | 城区供电中心 | 谷亭街道 | 10kV县一线 | 新天地小区#2 | 800 | 0 | 红
12331 | 鱼台公司 | 城区供电中心 | 谷亭街道 | 10kV唐甄线 | 双韩村 | 400 | 0 | 红
12332 | 鱼台公司 | 城区供电中心 | 谷亭街道 | 10kV县二线 | 人行公变 | 1000 | 0 | 红
12333 | 鱼台公司 | 城区供电中心 | 谷亭街道 | 10kV吉祥线 | 建设二组西变 | 400 | 0 | 红
12334 | 鱼台公司 | 城区供电中心 | 谷亭街道 | 10kV东环III线 | 高庄东 | 400 | 0 | 红
12335 | 鱼台公司 | 城区供电中心 | 谷亭街道 | 10kV唐城Ⅱ线 | 学府二期一变 | 800 | 0 | 红
12336 | 鱼台公司 | 城区供电中心 | 谷亭街道 | 10kV县二线 | 国泰小区变#1 | 315 | 0 | 红
12337 | 鱼台公司 | 城区供电中心 | 谷亭街道 | 10kV微湖线 | 盛世华庭东变#1 | 1250 | 0 | 红
12338 | 鱼台公司 | 城区供电中心 | 谷亭街道 | 10kV东缪线 | 蒋庄新西变 | 400 | 0 | 红
12339 | 鱼台公司 | 城区供电中心 | 谷亭街道 | 10kV东环III线 | 彭庄北变400 | 400 | 0 | 红
12340 | 鱼台公司 | 城区供电中心 | 谷亭街道 | 10kV县二线 | 金诺泰山佳苑 | 630 | 0 | 红
12341 | 鱼台公司 | 城区供电中心 | 谷亭街道 | 10kV东缪线 | 东段北变400 | 400 | 0 | 红
12342 | 鱼台公司 | 城区供电中心 | 谷亭街道 | 10kV东环I线 | 运南南变 | 100 | 0 | 红
12343 | 鱼台公司 | 城区供电中心 | 谷亭街道 | 10kV东环III线 | 高庄西变 | 100 | 0 | 红
12344 | 鱼台公司 | 城区供电中心 | 谷亭街道 | 10kV东府线 | 运南东村 | 100 | 0 | 红
12345 | 鱼台公司 | 城区供电中心 | 谷亭街道 | 10kV振兴Ⅰ线 | 江山樾1号配电室#1变 | 1250 | 0 | 红
12346 | 鱼台公司 | 城区供电中心 | 谷亭街道 | 10kV东缪线 | 运北新村 | 100 | 0 | 红
12347 | 鱼台公司 | 城区供电中心 | 谷亭街道 | 10kV吉祥线 | 运南新村东变100 | 100 | 0 | 红
12348 | 鱼台公司 | 城区供电中心 | 谷亭街道 | 10kV东环III线 | 七圣堂南变 | 100 | 0 | 红
12349 | 鱼台公司 | 城区供电中心 | 谷亭街道 | 10kV吉祥线 | 建设一队 | 100 | 0 | 红
12350 | 鱼台公司 | 城区供电中心 | 谷亭街道 | 10kV东环I线 | 农行西(妇幼保健站对过) | 100 | 0 | 红
12351 | 鱼台公司 | 城区供电中心 | 谷亭街道 | 10kV开发Ⅱ线 | 越河头自然村变压器 | 100 | 0 | 红
12352 | 鱼台公司 | 城区供电中心 | 谷亭街道 | 10kV唐城Ⅰ线 | 物价局家属院 | 250 | 0 | 红
12353 | 鱼台公司 | 城区供电中心 | 谷亭街道 | 10kV微湖线 | 湖西小区#1变 | 1000 | 0 | 红
12354 | 鱼台公司 | 城区供电中心 | 谷亭街道 | 10kV县一线 | 新民五队公变 | 315 | 0 | 红
12355 | 鱼台公司 | 城区供电中心 | 谷亭街道 | 10kV开发Ⅰ线 | 教师新村#2变 | 630 | 0 | 红
12356 | 鱼台公司 | 城区供电中心 | 谷亭街道 | 10kV振兴Ⅰ线 | 江山樾1号配电室#3变 | 1250 | 0 | 红
12357 | 鱼台公司 | 城区供电中心 | 谷亭街道 | 10kV开发Ⅰ线 | 西华社区#1变 | 630 | 0 | 红
12358 | 鱼台公司 | 城区供电中心 | 谷亭街道 | 10kV县二线 | 孝贤公馆#1变 | 1250 | 0 | 红
12359 | 鱼台公司 | 城区供电中心 | 谷亭街道 | 10kV丁庄I线 | 张庙新村1 | 100 | 0 | 红
12360 | 鱼台公司 | 城区供电中心 | 谷亭街道 | 10kV微湖线 | 阳光花城C区#1变 | 1600 | 0 | 红
12361 | 鱼台公司 | 城区供电中心 | 谷亭街道 | 10kV吉祥线 | 烟草公司家属院 | 100 | 0 | 红
12362 | 鱼台公司 | 城区供电中心 | 谷亭街道 | 10kV丁庄I线 | 马楼村 | 100 | 0 | 红
12363 | 鱼台公司 | 城区供电中心 | 谷亭街道 | 10kV丁庄I线 | 张庙北变 | 100 | 0 | 红
12364 | 鱼台公司 | 城区供电中心 | 谷亭街道 | 10kV东缪线 | 缪集南变 | 100 | 0 | 红
12365 | 鱼台公司 | 城区供电中心 | 谷亭街道 | 10kV东环III线 | 张小楼北 | 200 | 0 | 红
12366 | 鱼台公司 | 城区供电中心 | 谷亭街道 | 10kV微湖线 | 阳光花城C区#2变配电变压器 | 1600 | 0 | 红
12367 | 鱼台公司 | 城区供电中心 | 谷亭街道 | 10kV丁庄I线 | 梅屯 | 200 | 0 | 红
12368 | 鱼台公司 | 城区供电中心 | 谷亭街道 | 10kV开发Ⅰ线 | 双新社区东#2变 | 800 | 0 | 红
12369 | 鱼台公司 | 城区供电中心 | 谷亭街道 | 10kV振兴Ⅱ线 | 大聂社区南变#2变 | 800 | 0 | 红
12370 | 鱼台公司 | 城区供电中心 | 谷亭街道 | 10kV东缪线 | 西段村东 | 200 | 0 | 红
12371 | 鱼台公司 | 城区供电中心 | 谷亭街道 | 10kV丁庄I线 | 史楼北 | 200 | 0 | 红
12372 | 鱼台公司 | 城区供电中心 | 谷亭街道 | 10kV孝贤Ⅱ线 | 临河桥 | 400 | 0 | 红
12373 | 鱼台公司 | 城区供电中心 | 谷亭街道 | 10kV东缪线 | 八里湾南变2 | 100 | 0 | 红
12374 | 鱼台公司 | 城区供电中心 | 谷亭街道 | 10kV唐城Ⅱ线 | 二郎庙社区 | 800 | 0 | 红
12375 | 鱼台公司 | 城区供电中心 | 谷亭街道 | 10kV东缪线 | 北田于屯 | 100 | 0 | 红
12376 | 鱼台公司 | 城区供电中心 | 谷亭街道 | 10kV东缪线 | 蒋庄北变2 | 200 | 0 | 红
12377 | 鱼台公司 | 城区供电中心 | 谷亭街道 | 10kV东环III线 | 杨楼西 | 200 | 0 | 红
12378 | 鱼台公司 | 城区供电中心 | 谷亭街道 | 10kV县二线 | 孝贤公馆2号配电室#1变 | 630 | 0 | 红
12379 | 鱼台公司 | 城区供电中心 | 谷亭街道 | 10kV县一线 | 鱼台县粮食局家属院南变 | 200 | 0 | 红
12380 | 鱼台公司 | 城区供电中心 | 谷亭街道 | 10kV东缪线 | 八里湾北变 | 315 | 0 | 红
12381 | 鱼台公司 | 城区供电中心 | 谷亭街道 | 10kV建设线 | 双馨小区#02变 | 1250 | 0 | 红
12382 | 鱼台公司 | 城区供电中心 | 谷亭街道 | 10kV吉祥线 | 建设三队 | 200 | 0 | 红
12383 | 鱼台公司 | 城区供电中心 | 谷亭街道 | 10kV县一线 | 农行北(鱼新一路) | 100 | 0 | 红
12384 | 鱼台公司 | 城区供电中心 | 谷亭街道 | 10kV东缪线 | 缪集北变 | 400 | 0 | 红
12385 | 鱼台公司 | 城区供电中心 | 谷亭街道 | 10kV东缪线 | 蒋庄东变 | 200 | 0 | 红
12386 | 鱼台公司 | 城区供电中心 | 谷亭街道 | 10kV东环III线 | 郑丕旭变压器 | 100 | 0 | 红
12387 | 鱼台公司 | 城区供电中心 | 谷亭街道 | 10kV东缪线 | 土楼东变 | 400 | 0 | 红
12388 | 鱼台公司 | 城区供电中心 | 谷亭街道 | 10kV西苑Ⅱ线 | 米滩中变 | 400 | 0 | 红
12389 | 鱼台公司 | 城区供电中心 | 谷亭街道 | 10kV东环III线 | 张小楼中变 | 400 | 0 | 红
12390 | 鱼台公司 | 城区供电中心 | 谷亭街道 | 10kV西苑Ⅱ线 | 米滩村 | 400 | 0 | 红
12391 | 鱼台公司 | 城区供电中心 | 谷亭街道 | 10kV东环III线 | 马石庄东变 | 200 | 0 | 红
12392 | 鱼台公司 | 城区供电中心 | 谷亭街道 | 10kV东缪线 | 周堂西 | 400 | 0 | 红
12393 | 鱼台公司 | 城区供电中心 | 谷亭街道 | 10kV东缪线 | 王子亮村 | 100 | 0 | 红
12394 | 鱼台公司 | 城区供电中心 | 谷亭街道 | 10kV孝贤Ⅱ线 | 临河桥东变 | 400 | 0 | 红
12395 | 鱼台公司 | 城区供电中心 | 谷亭街道 | 10kV东缪线 | 龙申南变 | 200 | 0 | 红
12396 | 鱼台公司 | 城区供电中心 | 谷亭街道 | 10kV东环III线 | 玉皇庙 | 200 | 0 | 红
12397 | 鱼台公司 | 城区供电中心 | 谷亭街道 | 10kV东环III线 | 玉皇庙新东变 | 200 | 0 | 红
12398 | 鱼台公司 | 城区供电中心 | 谷亭街道 | 10kV东缪线 | 雪桥西变 | 200 | 0 | 红
12399 | 鱼台公司 | 城区供电中心 | 谷亭街道 | 10kV东环III线 | 汪庄3号变 | 200 | 0 | 红
12400 | 鱼台公司 | 城区供电中心 | 谷亭街道 | 10kV县一线 | 解放村2号煤改电台区 | 400 | 0 | 红
12401 | 鱼台公司 | 城区供电中心 | 谷亭街道 | 10kV东缪线 | 李庙 | 100 | 0 | 红
12402 | 鱼台公司 | 城区供电中心 | 谷亭街道 | 10kV西苑Ⅱ线 | 米滩新北变 | 200 | 0 | 红
12403 | 鱼台公司 | 城区供电中心 | 谷亭街道 | 10kV东缪线 | 西段 | 200 | 0 | 红
12404 | 鱼台公司 | 城区供电中心 | 谷亭街道 | 10kV东缪线 | 韩岔楼 | 200 | 0 | 红
12405 | 鱼台公司 | 城区供电中心 | 谷亭街道 | 10kV吉祥线 | 和平四队新村 | 400 | 0 | 红
12406 | 鱼台公司 | 城区供电中心 | 谷亭街道 | 10kV吉祥线 | 建设一队西变 | 200 | 0 | 红
12407 | 鱼台公司 | 城区供电中心 | 谷亭街道 | 10kV东缪线 | 缪集北2变 | 200 | 0 | 红
12408 | 鱼台公司 | 城区供电中心 | 谷亭街道 | 10kV东缪线 | 八里湾东变 | 400 | 0 | 红
12409 | 鱼台公司 | 城区供电中心 | 谷亭街道 | 10kV县一线 | 解放村1号煤改电台区 | 400 | 0 | 红
12410 | 鱼台公司 | 城区供电中心 | 谷亭街道 | 10kV东缪线 | 缪集村 | 400 | 0 | 红
12411 | 鱼台公司 | 城区供电中心 | 谷亭街道 | 10kV孝贤Ⅱ线 | 临河桥南变 | 200 | 0 | 红
12412 | 鱼台公司 | 城区供电中心 | 谷亭街道 | 10kV东环III线 | 汪庄变压器 | 200 | 0 | 红
12413 | 鱼台公司 | 城区供电中心 | 谷亭街道 | 10kV东环III线 | 杨楼村变 | 200 | 0 | 红
12414 | 鱼台公司 | 城区供电中心 | 谷亭街道 | 10kV吉祥线 | 和平小队 | 315 | 0 | 红
12415 | 鱼台公司 | 城区供电中心 | 谷亭街道 | 10kV东缪线 | 王子亮村南变 | 400 | 0 | 红
12416 | 鱼台公司 | 城区供电中心 | 谷亭街道 | 10kV东环I线 | 运南变配电变压器配电变压器 | 200 | 0 | 红
12417 | 鱼台公司 | 城区供电中心 | 谷亭街道 | 10kV东环I线 | 闵庄村 | 200 | 0 | 红
12418 | 鱼台公司 | 城区供电中心 | 谷亭街道 | 10kV吉祥线 | 建设二队 | 200 | 0 | 红
12419 | 鱼台公司 | 城区供电中心 | 谷亭街道 | 10kV西苑Ⅱ线 | 米滩北变 | 400 | 0 | 红
12420 | 鱼台公司 | 城区供电中心 | 谷亭街道 | 10kV东缪线 | 缪集西变 | 400 | 0 | 红
12421 | 鱼台公司 | 城区供电中心 | 谷亭街道 | 10kV银都I线 | 前进东变# | 200 | 0 | 红
12422 | 鱼台公司 | 城区供电中心 | 谷亭街道 | 10kV吉祥线 | 中心新村变压器 | 400 | 0 | 红
12423 | 鱼台公司 | 城区供电中心 | 谷亭街道 | 10kV东环I线 | 胜利新村变 | 315 | 0 | 红
12424 | 鱼台公司 | 城区供电中心 | 谷亭街道 | 10kV东环I线 | 和平新村公变 | 315 | 0 | 红
12425 | 鱼台公司 | 城区供电中心 | 谷亭街道 | 10kV东环III线 | 高庄北 | 400 | 0 | 红
12426 | 鱼台公司 | 城区供电中心 | 谷亭街道 | 10kV东缪线 | 雪桥东变 | 160 | 0 | 红
12427 | 鱼台公司 | 城区供电中心 | 谷亭街道 | 10kV观鱼线 | 临河东变#01 | 400 | 0 | 红
12428 | 鱼台公司 | 城区供电中心 | 谷亭街道 | 10kV东环III线 | 汪庄北变 | 315 | 0 | 红
12429 | 鱼台公司 | 城区供电中心 | 谷亭街道 | 10kV丁庄I线 | 张庙学校变 | 200 | 0 | 红
12430 | 鱼台公司 | 城区供电中心 | 谷亭街道 | 10kV大聂Ⅰ线 | 米滩五队 | 400 | 0 | 红
12431 | 鱼台公司 | 城区供电中心 | 谷亭街道 | 10kV东缪线 | 三女树 | 200 | 0 | 红
12432 | 鱼台公司 | 城区供电中心 | 谷亭街道 | 10kV丁庄I线 | 米滩一队东变 | 400 | 0 | 红
12433 | 鱼台公司 | 城区供电中心 | 谷亭街道 | 10kV大聂Ⅰ线 | 米滩五队东变 | 400 | 0 | 红
12434 | 鱼台公司 | 城区供电中心 | 谷亭街道 | 10kV唐城Ⅰ线 | 信用联社南 | 200 | 0 | 红
12435 | 鱼台公司 | 城区供电中心 | 谷亭街道 | 10kV建设线 | 尚城如意西区公变#1变配电变压器 | 1250 | 0 | 红
12436 | 鱼台公司 | 老砦供电所 | 老砦镇 | 10kV老仇线 | 双合村西北 | 200 | 0 | 红
12437 | 鱼台公司 | 老砦供电所 | 老砦镇 | 10kV老街线 | 东里西400 | 400 | 0 | 红
12438 | 鱼台公司 | 老砦供电所 | 老砦镇 | 10kV老街线 | 仁北北变 | 200 | 0 | 红
12439 | 鱼台公司 | 老砦供电所 | 老砦镇 | 10kV老街线 | 前六屯北变 | 200 | 0 | 红
12440 | 鱼台公司 | 老砦供电所 | 老砦镇 | 10kV老缪线 | 东姚台变 | 200 | 0 | 红
12441 | 鱼台公司 | 老砦供电所 | 老砦镇 | 10kV老街线 | 东里南 | 200 | 0 | 红
12442 | 鱼台公司 | 老砦供电所 | 老砦镇 | 10kV老缪线 | 许楼东变 | 200 | 0 | 红
12443 | 鱼台公司 | 老砦供电所 | 老砦镇 | 10kV老街线 | 西城村南变 | 200 | 0 | 红
12444 | 鱼台公司 | 老砦供电所 | 老砦镇 | 10kV老街线 | 闫集村 | 400 | 0 | 红
12445 | 鱼台公司 | 老砦供电所 | 老砦镇 | 10kV老山线 | 独山社区3 | 400 | 0 | 红
12446 | 鱼台公司 | 老砦供电所 | 老砦镇 | 10kV老街线 | 老东二队 | 200 | 0 | 红
12447 | 鱼台公司 | 老砦供电所 | 老砦镇 | 10kV老街线 | 老西南变400 | 400 | 0 | 红
12448 | 鱼台公司 | 老砦供电所 | 老砦镇 | 10kV老芦线 | 仁南南变 | 200 | 0 | 红
12449 | 鱼台公司 | 老砦供电所 | 老砦镇 | 10kV老山线 | 双河2 | 200 | 0 | 红
12450 | 鱼台公司 | 老砦供电所 | 老砦镇 | 10kV老缪线 | 邵庄村 | 250 | 0 | 红
12451 | 鱼台公司 | 老砦供电所 | 老砦镇 | 10kV老仇线 | 南田村南变 | 200 | 0 | 红
12452 | 鱼台公司 | 老砦供电所 | 老砦镇 | 10kV老街线 | 仁北村4号台区 | 200 | 0 | 红
12453 | 鱼台公司 | 老砦供电所 | 老砦镇 | 10kV老山线 | 沙河东东变 | 100 | 0 | 红
12454 | 鱼台公司 | 老砦供电所 | 老砦镇 | 10kV老山线 | 双河3 | 200 | 0 | 红
12455 | 鱼台公司 | 老砦供电所 | 老砦镇 | 10kV老芦线 | 仁南村 | 400 | 0 | 红
12456 | 鱼台公司 | 老砦供电所 | 老砦镇 | 10kV老街线 | 公用变 | 500 | 0 | 红
12457 | 鱼台公司 | 老砦供电所 | 老砦镇 | 10kV老街线 | 老西北变400 | 400 | 0 | 红
12458 | 鱼台公司 | 老砦供电所 | 老砦镇 | 10kV老缪线 | 晁庄村 | 200 | 0 | 红
12459 | 鱼台公司 | 老砦供电所 | 老砦镇 | 10kV老街线 | 仁北东变 | 400 | 0 | 红
12460 | 鱼台公司 | 老砦供电所 | 老砦镇 | 10kV老街线 | 老东村 | 200 | 0 | 红
12461 | 鱼台公司 | 老砦供电所 | 老砦镇 | 10kV老仇线 | 晁庄新村西变 | 200 | 0 | 红
12462 | 鱼台公司 | 老砦供电所 | 老砦镇 | 10kV老仇线 | 晁庄新村东变 | 200 | 0 | 红
12463 | 鱼台公司 | 老砦供电所 | 老砦镇 | 10kV老仇线 | 王占一南变 | 200 | 0 | 红
12464 | 鱼台公司 | 老砦供电所 | 老砦镇 | 10kV老山线 | 沙河村 | 200 | 0 | 红
12465 | 鱼台公司 | 老砦供电所 | 老砦镇 | 10kV老缪线 | 胡集村南变 | 200 | 0 | 红
12466 | 鱼台公司 | 老砦供电所 | 老砦镇 | 10kV老芦线 | 仁南村4号台区 | 200 | 0 | 红
12467 | 鱼台公司 | 老砦供电所 | 老砦镇 | 10kV老芦线 | 闫集新村200 | 200 | 0 | 红
12468 | 鱼台公司 | 老砦供电所 | 老砦镇 | 10kV老街线 | 老东三队200 | 200 | 0 | 红
12469 | 鱼台公司 | 老砦供电所 | 老砦镇 | 10kV老街线 | 城东六队东变 | 400 | 0 | 红
12470 | 鱼台公司 | 老砦供电所 | 老砦镇 | 10kV老街线 | 老东北队2 | 200 | 0 | 红
12471 | 鱼台公司 | 老砦供电所 | 老砦镇 | 10kV老仇线 | 南田村北变 | 100 | 0 | 红
12472 | 鱼台公司 | 老砦供电所 | 老砦镇 | 10kV老街线 | 老北村（3） | 400 | 0 | 红
12473 | 鱼台公司 | 老砦供电所 | 老砦镇 | 10kV老街线 | 前六屯西变 | 200 | 0 | 红
12474 | 鱼台公司 | 老砦供电所 | 老砦镇 | 10kV老山线 | 独山社区2号台区 | 400 | 0 | 红
12475 | 鱼台公司 | 老砦供电所 | 老砦镇 | 10kV老仇线 | 独山新村 | 160 | 0 | 红
12476 | 鱼台公司 | 老砦供电所 | 老砦镇 | 10kV老仇线 | 王占一 | 200 | 0 | 红
12477 | 鱼台公司 | 老砦供电所 | 老砦镇 | 10kV老缪线 | 胡集村中变 | 200 | 0 | 红
12478 | 鱼台公司 | 老砦供电所 | 老砦镇 | 10kV老街线 | 城东村400 | 400 | 0 | 红
12479 | 鱼台公司 | 老砦供电所 | 老砦镇 | 10kV老芦线 | 仁北新村东变 | 200 | 0 | 红
12480 | 鱼台公司 | 老砦供电所 | 老砦镇 | 10kV老山线 | 独山社区东变 | 200 | 0 | 红
12481 | 鱼台公司 | 老砦供电所 | 老砦镇 | 10kV老山线 | 后六屯北变 | 400 | 0 | 红
12482 | 鱼台公司 | 老砦供电所 | 老砦镇 | 10kV老街线 | 老北村2(400kVA) | 400 | 0 | 红
12483 | 鱼台公司 | 老砦供电所 | 老砦镇 | 10kV老山线 | 沙河村北变 | 200 | 0 | 红
12484 | 鱼台公司 | 老砦供电所 | 老砦镇 | 10kV老仇线 | 四合村东变 | 200 | 0 | 红
12485 | 鱼台公司 | 老砦供电所 | 老砦镇 | 10kV老缪线 | 城西村1号排灌台区 | 100 | 0 | 红
12486 | 鱼台公司 | 老砦供电所 | 老砦镇 | 10kV老缪线 | 胡集新村 | 200 | 0 | 红
12487 | 鱼台公司 | 老砦供电所 | 老砦镇 | 10kV老街线 | 前六屯西北变 | 200 | 0 | 红
12488 | 鱼台公司 | 老砦供电所 | 老砦镇 | 10kV老山线 | 后六屯400 | 400 | 0 | 红
12489 | 鱼台公司 | 老砦供电所 | 老砦镇 | 10kV老街线 | 东里南2变压器 | 200 | 0 | 红
12490 | 鱼台公司 | 老砦供电所 | 老砦镇 | 10kV老街线 | 前六屯南变 | 400 | 0 | 红
12491 | 鱼台公司 | 老砦供电所 | 老砦镇 | 10kV老缪线 | 边庄村2号台区 | 200 | 0 | 红
12492 | 鱼台公司 | 老砦供电所 | 老砦镇 | 10kV老缪线 | 晁庄北变 | 400 | 0 | 红
12493 | 鱼台公司 | 老砦供电所 | 老砦镇 | 10kV老街线 | 仁北南变 | 250 | 0 | 红
12494 | 鱼台公司 | 老砦供电所 | 老砦镇 | 10kV老街线 | 东里西（2） | 200 | 0 | 红
12495 | 鱼台公司 | 老砦供电所 | 老砦镇 | 10kV老街线 | 老东北队 | 200 | 0 | 红
12496 | 鱼台公司 | 老砦供电所 | 老砦镇 | 10kV老芦线 | 义河南变2 | 100 | 0 | 红
12497 | 鱼台公司 | 老砦供电所 | 老砦镇 | 10kV老街线 | 老西东变 | 200 | 0 | 红
12498 | 鱼台公司 | 老砦供电所 | 老砦镇 | 10kV老仇线 | 国网鱼台县供电公司（老砦供电所） | 100 | 0 | 红
12499 | 鱼台公司 | 老砦供电所 | 老砦镇 | 10kV老山线 | 双河1 | 400 | 0 | 红
12500 | 鱼台公司 | 老砦供电所 | 老砦镇 | 10kV老山线 | 后姚楼村1号排灌台区 | 200 | 0 | 红
12501 | 鱼台公司 | 老砦供电所 | 老砦镇 | 10kV老芦线 | 义和村东变 | 100 | 0 | 红
12502 | 鱼台公司 | 老砦供电所 | 老砦镇 | 10kV老缪线 | 魏庄东变 | 200 | 0 | 红
12503 | 鱼台公司 | 老砦供电所 | 老砦镇 | 10kV老山线 | 独山社区1 | 400 | 0 | 红
12504 | 鱼台公司 | 老砦供电所 | 老砦镇 | 10kV老山线 | 双河南变 | 400 | 0 | 红
12505 | 鱼台公司 | 老砦供电所 | 老砦镇 | 10kV老街线 | 东里东（2） | 250 | 0 | 红
12506 | 鱼台公司 | 老砦供电所 | 老砦镇 | 10kV老缪线 | 东姚村东变 | 200 | 0 | 红
12507 | 鱼台公司 | 老砦供电所 | 老砦镇 | 10kV老缪线 | 许楼西变 | 200 | 0 | 红
12508 | 鱼台公司 | 老砦供电所 | 老砦镇 | 10kV老缪线 | 李集村 | 200 | 0 | 红
12509 | 鱼台公司 | 老砦供电所 | 老砦镇 | 10kV老山线 | 韩庄村 | 100 | 0 | 红
12510 | 鱼台公司 | 老砦供电所 | 老砦镇 | 10kV老缪线 | 魏庄台变 | 200 | 0 | 红
12511 | 鱼台公司 | 老砦供电所 | 老砦镇 | 10kV老缪线 | 许楼北变 | 250 | 0 | 红
12512 | 鱼台公司 | 老砦供电所 | 老砦镇 | 10kV老仇线 | 后姚楼新村西变 | 100 | 0 | 红
12513 | 鱼台公司 | 老砦供电所 | 老砦镇 | 10kV老街线 | 西城新村 | 200 | 0 | 红
12514 | 鱼台公司 | 老砦供电所 | 老砦镇 | 10kV老芦线 | 仁北西变 | 200 | 0 | 红
12515 | 鱼台公司 | 老砦供电所 | 老砦镇 | 10kV老芦线 | 仁南西变400 | 400 | 0 | 红
12516 | 鱼台公司 | 老砦供电所 | 老砦镇 | 10kV老仇线 | 独山新村2号台区 | 200 | 0 | 红
12517 | 鱼台公司 | 老砦供电所 | 老砦镇 | 10kV老芦线 | 盛庄400 | 400 | 0 | 红
12518 | 鱼台公司 | 老砦供电所 | 老砦镇 | 10kV老街线 | 前六屯400 | 400 | 0 | 红
12519 | 鱼台公司 | 老砦供电所 | 老砦镇 | 10kV老街线 | 老北新村 | 315 | 0 | 红
12520 | 鱼台公司 | 老砦供电所 | 老砦镇 | 10kV老山线 | 双河北变 | 315 | 0 | 红
12521 | 鱼台公司 | 老砦供电所 | 老砦镇 | 10kV老缪线 | 红卫村 | 200 | 0 | 红
12522 | 鱼台公司 | 老砦供电所 | 老砦镇 | 10kV老缪线 | 胡集西变 | 100 | 0 | 红
12523 | 鱼台公司 | 老砦供电所 | 老砦镇 | 10kV老缪线 | 西姚南变 | 200 | 0 | 红
12524 | 鱼台公司 | 老砦供电所 | 老砦镇 | 10kV老芦线 | 卢埝 | 200 | 0 | 红
12525 | 鱼台公司 | 老砦供电所 | 老砦镇 | 10kV老街线 | 城东六队 | 400 | 0 | 红
12526 | 鱼台公司 | 老砦供电所 | 老砦镇 | 10kV老缪线 | 边庄400 | 400 | 0 | 红
12527 | 鱼台公司 | 老砦供电所 | 老砦镇 | 10kV老仇线 | 四合村东北变 | 200 | 0 | 红
12528 | 鱼台公司 | 老砦供电所 | 老砦镇 | 10kV老仇线 | 四合村南变 | 200 | 0 | 红
12529 | 鱼台公司 | 老砦供电所 | 老砦镇 | 10kV老街线 | 老东北队3 | 200 | 0 | 红
12530 | 鱼台公司 | 老砦供电所 | 老砦镇 | 10kV老仇线 | 南田村西南200 | 200 | 0 | 红
12531 | 鱼台公司 | 老砦供电所 | 老砦镇 | 10kV老山线 | 公变（1） | 400 | 0 | 红
12532 | 鱼台公司 | 老砦供电所 | 老砦镇 | 10kV老街线 | 东里东400 | 400 | 0 | 红
12533 | 鱼台公司 | 老砦供电所 | 老砦镇 | 10kV老山线 | 老砦镇充电桩 | 200 | 0 | 红
12534 | 鱼台公司 | 老砦供电所 | 老砦镇 | 10kV老街线 | 西城村东400 | 400 | 0 | 红
12535 | 鱼台公司 | 老砦供电所 | 老砦镇 | 10kV老山线 | 沙河村西北变 | 200 | 0 | 红
12536 | 鱼台公司 | 老砦供电所 | 老砦镇 | 10kV老仇线 | 独山新村西变 | 200 | 0 | 红
12537 | 鱼台公司 | 老砦供电所 | 老砦镇 | 10kV老芦线 | 盛庄西变400 | 400 | 0 | 红
12538 | 鱼台公司 | 老砦供电所 | 老砦镇 | 10kV老仇线 | 晁庄新村 | 200 | 0 | 红
12539 | 鱼台公司 | 老砦供电所 | 老砦镇 | 10kV老仇线 | 后姚楼新村东 | 200 | 0 | 红
12540 | 鱼台公司 | 老砦供电所 | 老砦镇 | 10kV老山线 | 双河东变 | 200 | 0 | 红
12541 | 鱼台公司 | 老砦供电所 | 老砦镇 | 10kV老芦线 | 仁北新村 | 200 | 0 | 红
12542 | 鱼台公司 | 老砦供电所 | 老砦镇 | 10kV老街线 | 城东东变 | 200 | 0 | 红
12543 | 鱼台公司 | 老砦供电所 | 老砦镇 | 10kV老街线 | 西城村西变400 | 400 | 0 | 红
12544 | 鱼台公司 | 老砦供电所 | 老砦镇 | 10kV老芦线 | 盛庄新村 | 400 | 0 | 红
12545 | 鱼台公司 | 老砦供电所 | 老砦镇 | 10kV老芦线 | 仁南村2号排灌台区 | 100 | 0 | 红
12546 | 鱼台公司 | 老砦供电所 | 老砦镇 | 10kV老芦线 | 许楼南变 | 200 | 0 | 红
12547 | 鱼台公司 | 老砦供电所 | 老砦镇 | 10kV老街线 | 东里西（3）变压器 | 200 | 0 | 红
12548 | 鱼台公司 | 老砦供电所 | 老砦镇 | 10kV老街线 | 老北村400变压器 | 400 | 0 | 红
12549 | 鱼台公司 | 老砦供电所 | 老砦镇 | 10kV老仇线 | 南田村 | 400 | 0 | 红
12550 | 鱼台公司 | 老砦供电所 | 老砦镇 | 10kV老山线 | 沙河村东变 | 160 | 0 | 红
12551 | 鱼台公司 | 老砦供电所 | 老砦镇 | 10kV老山线 | 公变（2） | 200 | 0 | 红
12552 | 鱼台公司 | 老砦供电所 | 老砦镇 | 10kV老仇线 | 后姚楼新村 | 160 | 0 | 红
12553 | 鱼台公司 | 老砦供电所 | 老砦镇 | 10kV老芦线 | 仁南东变2 | 400 | 0 | 红
12554 | 鱼台公司 | 老砦供电所 | 老砦镇 | 10kV老街线 | 东里东北变 | 200 | 0 | 红
12555 | 鱼台公司 | 老砦供电所 | 老砦镇 | 10kV老缪线 | 许楼村 | 200 | 0 | 红
12556 | 鱼台公司 | 老砦供电所 | 老砦镇 | 10kV老缪线 | 胡集北变 | 400 | 0 | 红
12557 | 鱼台公司 | 老砦供电所 | 老砦镇 | 10kV老街线 | 西城村 | 400 | 0 | 红
12558 | 鱼台公司 | 老砦供电所 | 老砦镇 | 10kV老缪线 | 邵庄新村 | 100 | 0 | 红
12559 | 鱼台公司 | 老砦供电所 | 老砦镇 | 10kV老山线 | 双河村 | 315 | 0 | 红
12560 | 鱼台公司 | 老砦供电所 | 老砦镇 | 10kV老缪线 | 张埝北变 | 400 | 0 | 红
12561 | 鱼台公司 | 老砦供电所 | 老砦镇 | 10kV老芦线 | 义河村 | 400 | 0 | 红
12562 | 鱼台公司 | 老砦供电所 | 老砦镇 | 10kV老芦线 | 王庄 | 400 | 0 | 红
12563 | 鱼台公司 | 老砦供电所 | 老砦镇 | 10kV老芦线 | 义河北变 | 400 | 0 | 红
12564 | 鱼台公司 | 老砦供电所 | 老砦镇 | 10kV老山线 | 后姚楼（2） | 400 | 0 | 红
12565 | 鱼台公司 | 老砦供电所 | 老砦镇 | 10kV老芦线 | 刘砦西北 | 400 | 0 | 红
12566 | 鱼台公司 | 老砦供电所 | 老砦镇 | 10kV老芦线 | 义河村南变 | 400 | 0 | 红
12567 | 鱼台公司 | 老砦供电所 | 老砦镇 | 10kV老芦线 | 刘砦村东变 | 400 | 0 | 红
12568 | 鱼台公司 | 老砦供电所 | 老砦镇 | 10kV老缪线 | 西姚西南 | 400 | 0 | 红
12569 | 鱼台公司 | 老砦供电所 | 老砦镇 | 10kV老芦线 | 刘砦东变2 | 400 | 0 | 红
12570 | 鱼台公司 | 老砦供电所 | 老砦镇 | 10kV老芦线 | 刘砦北变（200kVA） | 200 | 0 | 红
12571 | 鱼台公司 | 老砦供电所 | 老砦镇 | 10kV老芦线 | 义和东变2 | 400 | 0 | 红
12572 | 鱼台公司 | 老砦供电所 | 老砦镇 | 10kV老芦线 | 刘寨东南 | 400 | 0 | 红
12573 | 鱼台公司 | 老砦供电所 | 老砦镇 | 10kV老缪线 | 李集东变 | 400 | 0 | 红
12574 | 鱼台公司 | 老砦供电所 | 老砦镇 | 10kV老仇线 | 四合村北变 | 200 | 0 | 红
12575 | 鱼台公司 | 老砦供电所 | 老砦镇 | 10kV老缪线 | 小寨村 | 200 | 0 | 红
12576 | 鱼台公司 | 老砦供电所 | 老砦镇 | 10kV老缪线 | 张埝村 | 200 | 0 | 红
12577 | 鱼台公司 | 老砦供电所 | 老砦镇 | 10kV老山线 | 后姚楼（3） | 200 | 0 | 红
12578 | 鱼台公司 | 老砦供电所 | 老砦镇 | 10kV老仇线 | 四河村（200kVA） | 200 | 0 | 红
12579 | 鱼台公司 | 老砦供电所 | 老砦镇 | 10kV老缪线 | 西姚西北 | 400 | 0 | 红
12580 | 鱼台公司 | 老砦供电所 | 老砦镇 | 10kV老缪线 | 西姚东队 | 200 | 0 | 红
12581 | 鱼台公司 | 老砦供电所 | 老砦镇 | 10kV老缪线 | 西姚东南 | 400 | 0 | 红
12582 | 鱼台公司 | 老砦供电所 | 老砦镇 | 10kV老缪线 | 西姚东北 | 200 | 0 | 红
12583 | 鱼台公司 | 老砦供电所 | 老砦镇 | 10kV老山线 | 后姚楼村(中变) | 400 | 0 | 红
12584 | 鱼台公司 | 老砦供电所 | 老砦镇 | 10kV老缪线 | 西姚新村 | 200 | 0 | 红
12585 | 鱼台公司 | 老砦供电所 | 老砦镇 | 10kV老芦线 | 刘砦村西变 | 400 | 0 | 红
12586 | 鱼台公司 | 老砦供电所 | 老砦镇 | 10kV老山线 | 后姚楼 | 250 | 0 | 红
12587 | 鱼台公司 | 李阁供电所 | 李阁镇 | 10kV张庄线 | 任寺西 | 400 | 0 | 红
12588 | 鱼台公司 | 李阁供电所 | 李阁镇 | 10kV张庄线 | 四联南变 | 200 | 0 | 红
12589 | 鱼台公司 | 李阁供电所 | 李阁镇 | 10kV鱼高线 | 宋洼西变 | 400 | 0 | 红
12590 | 鱼台公司 | 李阁供电所 | 李阁镇 | 10kV陈庄线 | 小张庄 | 80 | 0 | 红
12591 | 鱼台公司 | 李阁供电所 | 李阁镇 | 10kV罗田线 | 吴庄西变 | 200 | 0 | 红
12592 | 鱼台公司 | 李阁供电所 | 李阁镇 | 10kV张庄线 | 10kV张庄线董庄西变 | 200 | 0 | 红
12593 | 鱼台公司 | 李阁供电所 | 李阁镇 | 10kV罗沈线 | 杨庄西 | 200 | 0 | 红
12594 | 鱼台公司 | 李阁供电所 | 李阁镇 | 10kV张寨线 | 张平西变 | 400 | 0 | 红
12595 | 鱼台公司 | 李阁供电所 | 李阁镇 | 10kV罗沈线 | 沈庄村2号排灌台区 | 200 | 0 | 红
12596 | 鱼台公司 | 李阁供电所 | 李阁镇 | 10kV刘庄线 | 宋庄南变200 | 200 | 0 | 红
12597 | 鱼台公司 | 李阁供电所 | 李阁镇 | 10kV姜楼线 | 吕屯村1号机井排灌台区 | 100 | 0 | 红
12598 | 鱼台公司 | 李阁供电所 | 李阁镇 | 10kV夏庄线 | 曹集东变 | 200 | 0 | 红
12599 | 鱼台公司 | 李阁供电所 | 李阁镇 | 10kV张寨线 | 张平北变 | 400 | 0 | 红
12600 | 鱼台公司 | 李阁供电所 | 李阁镇 | 10kV罗沈线 | 张集村3号排灌台区 | 100 | 0 | 红
12601 | 鱼台公司 | 李阁供电所 | 李阁镇 | 10kV骆庄线 | 中王 | 100 | 0 | 红
12602 | 鱼台公司 | 李阁供电所 | 李阁镇 | 10kV罗沈线 | 沈庄村3号排灌台区 | 200 | 0 | 红
12603 | 鱼台公司 | 李阁供电所 | 李阁镇 | 10kV罗田线 | 吴庄北变 | 200 | 0 | 红
12604 | 鱼台公司 | 李阁供电所 | 李阁镇 | 10kV张庄线 | 豆腐营 | 200 | 0 | 红
12605 | 鱼台公司 | 李阁供电所 | 李阁镇 | 10kV张庄线 | 小李庄村 | 200 | 0 | 红
12606 | 鱼台公司 | 李阁供电所 | 李阁镇 | 10kV张庄线 | 焦堂北变 | 200 | 0 | 红
12607 | 鱼台公司 | 李阁供电所 | 李阁镇 | 10kV姜楼线 | 后路屯 | 200 | 0 | 红
12608 | 鱼台公司 | 李阁供电所 | 李阁镇 | 10kV张庄线 | 任寺村 | 200 | 0 | 红
12609 | 鱼台公司 | 李阁供电所 | 李阁镇 | 10kV骆庄线 | 后王北变 | 200 | 0 | 红
12610 | 鱼台公司 | 李阁供电所 | 李阁镇 | 10kV刘庄线 | 宋庄村(李阁) | 200 | 0 | 红
12611 | 鱼台公司 | 李阁供电所 | 李阁镇 | 10kV张寨线 | 北陈庄 | 200 | 0 | 红
12612 | 鱼台公司 | 李阁供电所 | 李阁镇 | 10kV罗沈线 | 杨庄(李阁) | 200 | 0 | 红
12613 | 鱼台公司 | 李阁供电所 | 李阁镇 | 10kV罗沈线 | 张集村4号排灌台区 | 100 | 0 | 红
12614 | 鱼台公司 | 李阁供电所 | 李阁镇 | 10kV张寨线 | 张平村 | 100 | 0 | 红
12615 | 鱼台公司 | 李阁供电所 | 李阁镇 | 10kV罗沈线 | 娇洼 | 200 | 0 | 红
12616 | 鱼台公司 | 李阁供电所 | 李阁镇 | 10kV罗沈线 | 郭河村2号排灌台区 | 200 | 0 | 红
12617 | 鱼台公司 | 李阁供电所 | 李阁镇 | 10kV骆庄线 | 周庄村 | 200 | 0 | 红
12618 | 鱼台公司 | 李阁供电所 | 李阁镇 | 10kV姜楼线 | 兴吴东变100 | 100 | 0 | 红
12619 | 鱼台公司 | 李阁供电所 | 李阁镇 | 10kV夏庄线 | 曹集 | 200 | 0 | 红
12620 | 鱼台公司 | 李阁供电所 | 李阁镇 | 10kV骆庄线 | 后中王 | 160 | 0 | 红
12621 | 鱼台公司 | 李阁供电所 | 李阁镇 | 10kV夏庄线 | 杜庄村 | 200 | 0 | 红
12622 | 鱼台公司 | 李阁供电所 | 李阁镇 | 10kV张庄线 | 坡里杨西变 | 200 | 0 | 红
12623 | 鱼台公司 | 李阁供电所 | 李阁镇 | 10kV张庄线 | 中王前变 | 200 | 0 | 红
12624 | 鱼台公司 | 李阁供电所 | 李阁镇 | 10kV张寨线 | 田胡村 | 125 | 0 | 红
12625 | 鱼台公司 | 李阁供电所 | 李阁镇 | 10kV刘庄线 | 郑庄村(李阁) | 400 | 0 | 红
12626 | 鱼台公司 | 李阁供电所 | 李阁镇 | 10kV骆庄线 | 后中王西变 | 200 | 0 | 红
12627 | 鱼台公司 | 李阁供电所 | 李阁镇 | 10kV夏庄线 | 曹集村排灌台区 | 200 | 0 | 红
12628 | 鱼台公司 | 李阁供电所 | 李阁镇 | 10kV刘庄线 | 陈楼新村200 | 400 | 0 | 红
12629 | 鱼台公司 | 李阁供电所 | 李阁镇 | 10kV鱼高线 | 宋洼新南变 | 100 | 0 | 红
12630 | 鱼台公司 | 李阁供电所 | 李阁镇 | 10kV张庄线 | 坡里杨 | 200 | 0 | 红
12631 | 鱼台公司 | 李阁供电所 | 李阁镇 | 10kV陈庄线 | 魏油坊 | 400 | 0 | 红
12632 | 鱼台公司 | 李阁供电所 | 李阁镇 | 10kV刘庄线 | 王庙#2排灌台区 | 200 | 0 | 红
12633 | 鱼台公司 | 李阁供电所 | 李阁镇 | 10kV罗沈线 | 矫洼 | 400 | 0 | 红
12634 | 鱼台公司 | 李阁供电所 | 李阁镇 | 10kV张庄线 | 董庄东变 | 200 | 0 | 红
12635 | 鱼台公司 | 李阁供电所 | 李阁镇 | 10kV罗沈线 | 娇洼村3号排灌台区 | 200 | 0 | 红
12636 | 鱼台公司 | 李阁供电所 | 李阁镇 | 10kV陈庄线 | 小张庄西变 | 100 | 0 | 红
12637 | 鱼台公司 | 李阁供电所 | 李阁镇 | 10kV姜楼线 | 于河农场公变 | 100 | 0 | 红
12638 | 鱼台公司 | 李阁供电所 | 李阁镇 | 10kV骆庄线 | 骆庄新前变 | 200 | 0 | 红
12639 | 鱼台公司 | 李阁供电所 | 李阁镇 | 10kV姜楼线 | 花果山北变 | 100 | 0 | 红
12640 | 鱼台公司 | 李阁供电所 | 李阁镇 | 10kV陈庄线 | 李阁北变 | 200 | 0 | 红
12641 | 鱼台公司 | 李阁供电所 | 李阁镇 | 10kV姜楼线 | 路屯村 | 200 | 0 | 红
12642 | 鱼台公司 | 李阁供电所 | 李阁镇 | 10kV张庄线 | 后中王东变100 | 100 | 0 | 红
12643 | 鱼台公司 | 李阁供电所 | 李阁镇 | 10kV罗田线 | 吴庄 | 200 | 0 | 红
12644 | 鱼台公司 | 李阁供电所 | 李阁镇 | 10kV罗田线 | 吴庄村1号排灌台区 | 100 | 0 | 红
12645 | 鱼台公司 | 李阁供电所 | 李阁镇 | 10kV陈庄线 | 李阁学变 | 400 | 0 | 红
12646 | 鱼台公司 | 李阁供电所 | 李阁镇 | 10kV罗沈线 | 郭河村1号排灌台区 | 400 | 0 | 红
12647 | 鱼台公司 | 李阁供电所 | 李阁镇 | 10kV刘庄线 | 新村东变 | 50 | 0 | 红
12648 | 鱼台公司 | 李阁供电所 | 李阁镇 | 10kV陈庄线 | 房庄北变 | 200 | 0 | 红
12649 | 鱼台公司 | 李阁供电所 | 李阁镇 | 10kV罗沈线 | 新骆南变变压器 | 200 | 0 | 红
12650 | 鱼台公司 | 李阁供电所 | 李阁镇 | 10kV姜楼线 | 路屯北变 | 400 | 0 | 红
12651 | 鱼台公司 | 李阁供电所 | 李阁镇 | 10kV张庄线 | 高李庄 | 200 | 0 | 红
12652 | 鱼台公司 | 李阁供电所 | 李阁镇 | 10kV罗沈线 | 张集村5号排灌台区 | 200 | 0 | 红
12653 | 鱼台公司 | 李阁供电所 | 李阁镇 | 10kV刘庄线 | 双集西变 | 100 | 0 | 红
12654 | 鱼台公司 | 李阁供电所 | 李阁镇 | 10kV张庄线 | 李集村排灌台区 | 200 | 0 | 红
12655 | 鱼台公司 | 李阁供电所 | 李阁镇 | 10kV夏庄线 | 王庙村排灌台区 | 100 | 0 | 红
12656 | 鱼台公司 | 李阁供电所 | 李阁镇 | 10kV陈庄线 | 赵庄2 | 200 | 0 | 红
12657 | 鱼台公司 | 李阁供电所 | 李阁镇 | 10kV刘庄线 | 双集村(李阁) | 200 | 0 | 红
12658 | 鱼台公司 | 李阁供电所 | 李阁镇 | 10kV张寨线 | 张平东变柱上变压器 | 400 | 0 | 红
12659 | 鱼台公司 | 李阁供电所 | 李阁镇 | 10kV张庄线 | 李庄村 | 200 | 0 | 红
12660 | 鱼台公司 | 李阁供电所 | 李阁镇 | 10kV罗沈线 | 沈集新西变 | 80 | 0 | 红
12661 | 鱼台公司 | 李阁供电所 | 李阁镇 | 10kV张庄线 | 胡楼西变 | 200 | 0 | 红
12662 | 鱼台公司 | 李阁供电所 | 李阁镇 | 10kV陈庄线 | 陈庄线房庄村变压器间隔配电变压器 | 200 | 0 | 红
12663 | 鱼台公司 | 李阁供电所 | 李阁镇 | 10kV刘庄线 | 曹庙南变 | 200 | 0 | 红
12664 | 鱼台公司 | 李阁供电所 | 李阁镇 | 10kV张寨线 | 柳店西变 | 200 | 0 | 红
12665 | 鱼台公司 | 李阁供电所 | 李阁镇 | 10kV张庄线 | 胡楼村 | 200 | 0 | 红
12666 | 鱼台公司 | 李阁供电所 | 李阁镇 | 10kV陈庄线 | 李阁社区2号变 | 1000 | 0 | 红
12667 | 鱼台公司 | 李阁供电所 | 李阁镇 | 10kV姜楼线 | 姜楼新村200 | 100 | 0 | 红
12668 | 鱼台公司 | 李阁供电所 | 李阁镇 | 10kV张庄线 | 范庄 | 200 | 0 | 红
12669 | 鱼台公司 | 李阁供电所 | 李阁镇 | 10kV姜楼线 | 李阁村南变 | 400 | 0 | 红
12670 | 鱼台公司 | 李阁供电所 | 李阁镇 | 10kV张庄线 | 张庄东变1 | 400 | 0 | 红
12671 | 鱼台公司 | 李阁供电所 | 李阁镇 | 10kV刘庄线 | 景王庙村 | 400 | 0 | 红
12672 | 鱼台公司 | 李阁供电所 | 李阁镇 | 10kV夏庄线 | 曹集南变 | 200 | 0 | 红
12673 | 鱼台公司 | 李阁供电所 | 李阁镇 | 10kV骆庄线 | 骆庄南变 | 200 | 0 | 红
12674 | 鱼台公司 | 李阁供电所 | 李阁镇 | 10kV骆庄线 | 文集南变 | 200 | 0 | 红
12675 | 鱼台公司 | 李阁供电所 | 李阁镇 | 10kV姜楼线 | 柳店前变400 | 400 | 0 | 红
12676 | 鱼台公司 | 李阁供电所 | 李阁镇 | 10kV罗沈线 | 沈庄村1号排灌台区 | 200 | 0 | 红
12677 | 鱼台公司 | 李阁供电所 | 李阁镇 | 10kV张庄线 | 王庄村 | 100 | 0 | 红
12678 | 鱼台公司 | 李阁供电所 | 李阁镇 | 10kV刘庄线 | 李楼西变 | 250 | 0 | 红
12679 | 鱼台公司 | 李阁供电所 | 李阁镇 | 10kV刘庄线 | 李楼东变 | 100 | 0 | 红
12680 | 鱼台公司 | 李阁供电所 | 李阁镇 | 10kV夏庄线 | 王庙2 | 400 | 0 | 红
12681 | 鱼台公司 | 李阁供电所 | 李阁镇 | 10kV罗沈线 | 娇洼村1号排灌台区 | 200 | 0 | 红
12682 | 鱼台公司 | 李阁供电所 | 李阁镇 | 10kV罗田线 | 田李村 | 100 | 0 | 红
12683 | 鱼台公司 | 李阁供电所 | 李阁镇 | 10kV夏庄线 | 新高庄南变变压器（200） | 200 | 0 | 红
12684 | 鱼台公司 | 李阁供电所 | 李阁镇 | 10kV罗沈线 | 张集村1号排灌台区 | 200 | 0 | 红
12685 | 鱼台公司 | 李阁供电所 | 李阁镇 | 10kV骆庄线 | 中王南变 | 200 | 0 | 红
12686 | 鱼台公司 | 李阁供电所 | 李阁镇 | 10kV刘庄线 | 北里村 | 200 | 0 | 红
12687 | 鱼台公司 | 李阁供电所 | 李阁镇 | 10kV张寨线 | 尚庄村 | 100 | 0 | 红
12688 | 鱼台公司 | 李阁供电所 | 李阁镇 | 10kV骆庄线 | 文集东变400 | 400 | 0 | 红
12689 | 鱼台公司 | 李阁供电所 | 李阁镇 | 10kV罗沈线 | 张集村2号排灌台区 | 200 | 0 | 红
12690 | 鱼台公司 | 李阁供电所 | 李阁镇 | 10kV罗沈线 | 郭河北变 | 100 | 0 | 红
12691 | 鱼台公司 | 李阁供电所 | 李阁镇 | 10kV罗沈线 | 郭河西变 | 200 | 0 | 红
12692 | 鱼台公司 | 李阁供电所 | 李阁镇 | 10kV罗沈线 | 新骆庄 | 400 | 0 | 红
12693 | 鱼台公司 | 李阁供电所 | 李阁镇 | 10kV姜楼线 | 崇眉集 | 200 | 0 | 红
12694 | 鱼台公司 | 李阁供电所 | 李阁镇 | 10kV夏庄线 | 陈集村排灌台区 | 200 | 0 | 红
12695 | 鱼台公司 | 李阁供电所 | 李阁镇 | 10kV罗沈线 | 娇洼村2号排灌台区 | 200 | 0 | 红
12696 | 鱼台公司 | 李阁供电所 | 李阁镇 | 10kV夏庄线 | 王庙东变(李阁) | 200 | 0 | 红
12697 | 鱼台公司 | 李阁供电所 | 李阁镇 | 10kV骆庄线 | 骆庄村200 | 200 | 0 | 红
12698 | 鱼台公司 | 李阁供电所 | 李阁镇 | 10kV张寨线 | 所北公变 | 100 | 0 | 红
12699 | 鱼台公司 | 李阁供电所 | 李阁镇 | 10kV张庄线 | 陈娥西变400 | 400 | 0 | 红
12700 | 鱼台公司 | 李阁供电所 | 李阁镇 | 10kV张庄线 | 焦堂 | 200 | 0 | 红
12701 | 鱼台公司 | 李阁供电所 | 李阁镇 | 10kV张庄线 | 范庄北 | 400 | 0 | 红
12702 | 鱼台公司 | 李阁供电所 | 李阁镇 | 10kV张庄线 | 中王东变 | 400 | 0 | 红
12703 | 鱼台公司 | 李阁供电所 | 李阁镇 | 10kV夏庄线 | 王庙村 | 200 | 0 | 红
12704 | 鱼台公司 | 李阁供电所 | 李阁镇 | 10kV刘庄线 | 李楼 | 200 | 0 | 红
12705 | 鱼台公司 | 李阁供电所 | 李阁镇 | 10kV姜楼线 | 唐楼村 | 100 | 0 | 红
12706 | 鱼台公司 | 李阁供电所 | 李阁镇 | 10kV夏庄线 | 高杨北 | 200 | 0 | 红
12707 | 鱼台公司 | 李阁供电所 | 李阁镇 | 10kV张庄线 | 陈娥新西变 | 200 | 0 | 红
12708 | 鱼台公司 | 李阁供电所 | 李阁镇 | 10kV张庄线 | 仁海东变 | 200 | 0 | 红
12709 | 鱼台公司 | 李阁供电所 | 李阁镇 | 10kV骆庄线 | 骆庄前变 | 100 | 0 | 红
12710 | 鱼台公司 | 李阁供电所 | 李阁镇 | 10kV夏庄线 | 陈集西变(公变) | 400 | 0 | 红
12711 | 鱼台公司 | 李阁供电所 | 李阁镇 | 10kV夏庄线 | 高杨西 | 200 | 0 | 红
12712 | 鱼台公司 | 李阁供电所 | 李阁镇 | 10kV刘庄线 | 老君西变 | 400 | 0 | 红
12713 | 鱼台公司 | 李阁供电所 | 李阁镇 | 10kV夏庄线 | 陈集中变 | 400 | 0 | 红
12714 | 鱼台公司 | 李阁供电所 | 李阁镇 | 10kV姜楼线 | 许庄新东变 | 200 | 0 | 红
12715 | 鱼台公司 | 李阁供电所 | 李阁镇 | 10kV骆庄线 | 文集村（400）变压器 | 200 | 0 | 红
12716 | 鱼台公司 | 李阁供电所 | 李阁镇 | 10kV张寨线 | 齐庄村变压器200 | 200 | 0 | 红
12717 | 鱼台公司 | 李阁供电所 | 李阁镇 | 10kV姜楼线 | 史庙北变（400）变压器 | 200 | 0 | 红
12718 | 鱼台公司 | 李阁供电所 | 李阁镇 | 10kV罗沈线 | 沈集西变 | 200 | 0 | 红
12719 | 鱼台公司 | 李阁供电所 | 李阁镇 | 10kV罗沈线 | 沈集骆庄 | 200 | 0 | 红
12720 | 鱼台公司 | 李阁供电所 | 李阁镇 | 10kV罗沈线 | 沈集南变 | 200 | 0 | 红
12721 | 鱼台公司 | 李阁供电所 | 李阁镇 | 10kV张寨线 | 郭庄南变 | 200 | 0 | 红
12722 | 鱼台公司 | 李阁供电所 | 李阁镇 | 10kV姜楼线 | 史庙东变 | 200 | 0 | 红
12723 | 鱼台公司 | 李阁供电所 | 李阁镇 | 10kV姜楼线 | 李阁东变 | 200 | 0 | 红
12724 | 鱼台公司 | 李阁供电所 | 李阁镇 | 10kV姜楼线 | 吕屯村2号机井排灌台区 | 100 | 0 | 红
12725 | 鱼台公司 | 李阁供电所 | 李阁镇 | 10kV罗沈线 | 赵庄村(李阁) | 400 | 0 | 红
12726 | 鱼台公司 | 李阁供电所 | 李阁镇 | 10kV骆庄线 | 文集教变 | 200 | 0 | 红
12727 | 鱼台公司 | 李阁供电所 | 李阁镇 | 10kV姜楼线 | 满庄400 | 400 | 0 | 红
12728 | 鱼台公司 | 李阁供电所 | 李阁镇 | 10kV刘庄线 | 老君北变 | 400 | 0 | 红
12729 | 鱼台公司 | 李阁供电所 | 李阁镇 | 10kV鱼高线 | 宋洼前变 | 200 | 0 | 红
12730 | 鱼台公司 | 李阁供电所 | 李阁镇 | 10kV罗沈线 | 何庄东变 | 200 | 0 | 红
12731 | 鱼台公司 | 李阁供电所 | 李阁镇 | 10kV罗田线 | 小何庄东变 | 200 | 0 | 红
12732 | 鱼台公司 | 李阁供电所 | 李阁镇 | 10kV姜楼线 | 张寨南 | 200 | 0 | 红
12733 | 鱼台公司 | 李阁供电所 | 李阁镇 | 10kV姜楼线 | 解河200 | 200 | 0 | 红
12734 | 鱼台公司 | 李阁供电所 | 李阁镇 | 10kV骆庄线 | 周庄西变 | 200 | 0 | 红
12735 | 鱼台公司 | 李阁供电所 | 李阁镇 | 10kV鱼高线 | 宋洼南变 | 400 | 0 | 红
12736 | 鱼台公司 | 李阁供电所 | 李阁镇 | 10kV刘庄线 | 老君南变 | 400 | 0 | 红
12737 | 鱼台公司 | 李阁供电所 | 李阁镇 | 10kV姜楼线 | 张寨200 | 200 | 0 | 红
12738 | 鱼台公司 | 李阁供电所 | 李阁镇 | 10kV骆庄线 | 申庄 | 200 | 0 | 红
12739 | 鱼台公司 | 李阁供电所 | 李阁镇 | 10kV骆庄线 | 文集西变 | 400 | 0 | 红
12740 | 鱼台公司 | 李阁供电所 | 李阁镇 | 10kV姜楼线 | 姜楼村（200）变压器 | 200 | 0 | 红
12741 | 鱼台公司 | 李阁供电所 | 李阁镇 | 10kV姜楼线 | 朱庄 | 100 | 0 | 红
12742 | 鱼台公司 | 李阁供电所 | 李阁镇 | 10kV罗沈线 | 沈庄村 | 200 | 0 | 红
12743 | 鱼台公司 | 李阁供电所 | 李阁镇 | 10kV张庄线 | 范庄西变 | 200 | 0 | 红
12744 | 鱼台公司 | 李阁供电所 | 李阁镇 | 10kV刘庄线 | 陈楼村 | 200 | 0 | 红
12745 | 鱼台公司 | 李阁供电所 | 李阁镇 | 10kV姜楼线 | 李阁西变 | 200 | 0 | 红
12746 | 鱼台公司 | 李阁供电所 | 李阁镇 | 10kV刘庄线 | 曹庙西 | 160 | 0 | 红
12747 | 鱼台公司 | 李阁供电所 | 李阁镇 | 10kV张庄线 | 闫庄南变 | 200 | 0 | 红
12748 | 鱼台公司 | 李阁供电所 | 李阁镇 | 10kV姜楼线 | 姜楼北变200 | 200 | 0 | 红
12749 | 鱼台公司 | 李阁供电所 | 李阁镇 | 10kV姜楼线 | 姜楼新北变 | 200 | 0 | 红
12750 | 鱼台公司 | 李阁供电所 | 李阁镇 | 10kV骆庄线 | 文集新西变 | 200 | 0 | 红
12751 | 鱼台公司 | 李阁供电所 | 李阁镇 | 10kV罗沈线 | 沈庄南变（200）变压器 | 200 | 0 | 红
12752 | 鱼台公司 | 李阁供电所 | 李阁镇 | 10kV罗沈线 | 张集西变 | 200 | 0 | 红
12753 | 鱼台公司 | 李阁供电所 | 李阁镇 | 10kV罗沈线 | 娇洼东变 | 200 | 0 | 红
12754 | 鱼台公司 | 李阁供电所 | 李阁镇 | 10kV张庄线 | 陈娥南变 | 200 | 0 | 红
12755 | 鱼台公司 | 李阁供电所 | 李阁镇 | 10kV罗沈线 | 沈集东变 | 200 | 0 | 红
12756 | 鱼台公司 | 李阁供电所 | 李阁镇 | 10kV罗沈线 | 张集北变 | 200 | 0 | 红
12757 | 鱼台公司 | 李阁供电所 | 李阁镇 | 10kV姜楼线 | 李阁中变 | 400 | 0 | 红
12758 | 鱼台公司 | 李阁供电所 | 李阁镇 | 10kV罗田线 | 田李北变 | 200 | 0 | 红
12759 | 鱼台公司 | 李阁供电所 | 李阁镇 | 10kV骆庄线 | 骆庄中变 | 100 | 0 | 红
12760 | 鱼台公司 | 李阁供电所 | 李阁镇 | 10kV夏庄线 | 高庄前变200 | 200 | 0 | 红
12761 | 鱼台公司 | 李阁供电所 | 李阁镇 | 10kV陈庄线 | 庞庄村(李阁) | 200 | 0 | 红
12762 | 鱼台公司 | 李阁供电所 | 李阁镇 | 10kV张庄线 | 陈娥村1号排灌台区 | 100 | 0 | 红
12763 | 鱼台公司 | 李阁供电所 | 李阁镇 | 10kV罗沈线 | 沈庄北变 | 200 | 0 | 红
12764 | 鱼台公司 | 李阁供电所 | 李阁镇 | 10kV罗沈线 | 前李村 | 400 | 0 | 红
12765 | 鱼台公司 | 李阁供电所 | 李阁镇 | 10kV鱼高线 | 宋洼东变 | 200 | 0 | 红
12766 | 鱼台公司 | 李阁供电所 | 李阁镇 | 10kV罗沈线 | 何庄 | 160 | 0 | 红
12767 | 鱼台公司 | 李阁供电所 | 李阁镇 | 10kV刘庄线 | 曹庙 | 200 | 0 | 红
12768 | 鱼台公司 | 李阁供电所 | 李阁镇 | 10kV陈庄线 | 朱庄西变 | 400 | 0 | 红
12769 | 鱼台公司 | 李阁供电所 | 李阁镇 | 10kV罗沈线 | 张集南变(李阁) | 100 | 0 | 红
12770 | 鱼台公司 | 李阁供电所 | 李阁镇 | 10kV张寨线 | 三双 | 200 | 0 | 红
12771 | 鱼台公司 | 李阁供电所 | 李阁镇 | 10kV骆庄线 | 小任庄 | 200 | 0 | 红
12772 | 鱼台公司 | 李阁供电所 | 李阁镇 | 10kV罗沈线 | 香城海 | 200 | 0 | 红
12773 | 鱼台公司 | 李阁供电所 | 李阁镇 | 10kV罗沈线 | 张集变压器 | 200 | 0 | 红
12774 | 鱼台公司 | 李阁供电所 | 李阁镇 | 10kV罗田线 | 苗村 | 100 | 0 | 红
12775 | 鱼台公司 | 李阁供电所 | 李阁镇 | 10kV张庄线 | 范庄南 | 100 | 0 | 红
12776 | 鱼台公司 | 李阁供电所 | 李阁镇 | 10kV骆庄线 | 骆庄北变 | 200 | 0 | 红
12777 | 鱼台公司 | 李阁供电所 | 李阁镇 | 10kV骆庄线 | 文集北变 | 200 | 0 | 红
12778 | 鱼台公司 | 李阁供电所 | 李阁镇 | 10kV张庄线 | 李集东变200 | 200 | 0 | 红
12779 | 鱼台公司 | 李阁供电所 | 李阁镇 | 10kV张寨线 | 三双西变压器 | 400 | 0 | 红
12780 | 鱼台公司 | 李阁供电所 | 李阁镇 | 10kV姜楼线 | 吕屯前变 | 200 | 0 | 红
12781 | 鱼台公司 | 李阁供电所 | 李阁镇 | 10kV张庄线 | 闫庄 | 100 | 0 | 红
12782 | 鱼台公司 | 李阁供电所 | 李阁镇 | 10kV姜楼线 | 许庄东变 | 100 | 0 | 红
12783 | 鱼台公司 | 李阁供电所 | 李阁镇 | 10kV张庄线 | 张庄村 | 400 | 0 | 红
12784 | 鱼台公司 | 李阁供电所 | 李阁镇 | 10kV张寨线 | 齐庄200 | 200 | 0 | 红
12785 | 鱼台公司 | 李阁供电所 | 李阁镇 | 10kV姜楼线 | 史庙新东变 | 200 | 0 | 红
12786 | 鱼台公司 | 李阁供电所 | 李阁镇 | 10kV罗沈线 | 沈集许庄 | 200 | 0 | 红
12787 | 鱼台公司 | 李阁供电所 | 李阁镇 | 10kV罗田线 | 小何庄南变 | 200 | 0 | 红
12788 | 鱼台公司 | 李阁供电所 | 李阁镇 | 10kV罗田线 | 苗村南变 | 200 | 0 | 红
12789 | 鱼台公司 | 李阁供电所 | 李阁镇 | 10kV罗沈线 | 赵庄西变 | 200 | 0 | 红
12790 | 鱼台公司 | 李阁供电所 | 李阁镇 | 10kV夏庄线 | 陈集村 | 160 | 0 | 红
12791 | 鱼台公司 | 李阁供电所 | 李阁镇 | 10kV姜楼线 | 于河 | 200 | 0 | 红
12792 | 鱼台公司 | 李阁供电所 | 李阁镇 | 10kV姜楼线 | 吕屯东变 | 315 | 0 | 红
12793 | 鱼台公司 | 李阁供电所 | 李阁镇 | 10kV张庄线 | 仁海西变 | 100 | 0 | 红
12794 | 鱼台公司 | 李阁供电所 | 李阁镇 | 10kV姜楼线 | 兴吴200 | 200 | 0 | 红
12795 | 鱼台公司 | 李阁供电所 | 李阁镇 | 10kV刘庄线 | 陈楼北变 | 400 | 0 | 红
12796 | 鱼台公司 | 李阁供电所 | 李阁镇 | 10kV刘庄线 | 新景王庙东变 | 400 | 0 | 红
12797 | 鱼台公司 | 李阁供电所 | 李阁镇 | 10kV姜楼线 | 李阁 | 400 | 0 | 红
12798 | 鱼台公司 | 李阁供电所 | 李阁镇 | 10kV罗沈线 | 沈庄东变 | 200 | 0 | 红
12799 | 鱼台公司 | 李阁供电所 | 李阁镇 | 10kV张寨线 | 徐庄村 | 100 | 0 | 红
12800 | 鱼台公司 | 李阁供电所 | 李阁镇 | 10kV夏庄线 | 高杨村 | 400 | 0 | 红
12801 | 鱼台公司 | 李阁供电所 | 李阁镇 | 10kV鱼高线 | 宋洼北变(李阁) | 400 | 0 | 红
12802 | 鱼台公司 | 李阁供电所 | 李阁镇 | 10kV罗沈线 | 前李西变 | 400 | 0 | 红
12803 | 鱼台公司 | 李阁供电所 | 李阁镇 | 10kV夏庄线 | 牛庄北变 | 200 | 0 | 红
12804 | 鱼台公司 | 李阁供电所 | 李阁镇 | 10kV张庄线 | 新李集北变 | 200 | 0 | 红
12805 | 鱼台公司 | 李阁供电所 | 李阁镇 | 10kV刘庄线 | 老君东变 | 200 | 0 | 红
12806 | 鱼台公司 | 李阁供电所 | 李阁镇 | 10kV罗沈线 | 新罗张集变压器（400） | 400 | 0 | 红
12807 | 鱼台公司 | 李阁供电所 | 李阁镇 | 10kV夏庄线 | 沈庄新东变 | 200 | 0 | 红
12808 | 鱼台公司 | 李阁供电所 | 李阁镇 | 10kV罗沈线 | 沈集南西变 | 200 | 0 | 红
12809 | 鱼台公司 | 李阁供电所 | 李阁镇 | 10kV罗沈线 | 沈集 | 250 | 0 | 红
12810 | 鱼台公司 | 李阁供电所 | 李阁镇 | 10kV张寨线 | 梅庄村 | 100 | 0 | 红
12811 | 鱼台公司 | 李阁供电所 | 李阁镇 | 10kV张庄线 | 李集南变 | 400 | 0 | 红
12812 | 鱼台公司 | 李阁供电所 | 李阁镇 | 10kV张寨线 | 刘店村 | 200 | 0 | 红
12813 | 鱼台公司 | 李阁供电所 | 李阁镇 | 10kV张寨线 | 李阁郭庄村 | 400 | 0 | 红
12814 | 鱼台公司 | 李阁供电所 | 李阁镇 | 10kV刘庄线 | 陈楼乡 | 315 | 0 | 红
12815 | 鱼台公司 | 李阁供电所 | 李阁镇 | 10kV姜楼线 | 史庙陈庄200 | 200 | 0 | 红
12816 | 鱼台公司 | 李阁供电所 | 李阁镇 | 10kV姜楼线 | 屈庄（400）变压器 | 400 | 0 | 红
12817 | 鱼台公司 | 李阁供电所 | 李阁镇 | 10kV罗沈线 | 何庄西 | 200 | 0 | 红
12818 | 鱼台公司 | 李阁供电所 | 李阁镇 | 10kV鱼高线 | 宋洼 | 400 | 0 | 红
12819 | 鱼台公司 | 李阁供电所 | 李阁镇 | 10kV张庄线 | 仁海 | 200 | 0 | 红
12820 | 鱼台公司 | 李阁供电所 | 李阁镇 | 10kV罗沈线 | 郭河村 | 200 | 0 | 红
12821 | 鱼台公司 | 李阁供电所 | 李阁镇 | 10kV张庄线 | 李集村 | 200 | 0 | 红
12822 | 鱼台公司 | 李阁供电所 | 李阁镇 | 10kV姜楼线 | 吕屯西 | 315 | 0 | 红
12823 | 鱼台公司 | 李阁供电所 | 李阁镇 | 10kV姜楼线 | 许庄村 | 200 | 0 | 红
12824 | 鱼台公司 | 李阁供电所 | 李阁镇 | 10kV张庄线 | 陈娥村 | 160 | 0 | 红
12825 | 鱼台公司 | 李阁供电所 | 李阁镇 | 10kV刘庄线 | 老君村 | 400 | 0 | 红
12826 | 鱼台公司 | 李阁供电所 | 李阁镇 | 10kV张庄线 | 李阁四联社区#1变 | 630 | 0 | 红
12827 | 鱼台公司 | 李阁供电所 | 李阁镇 | 10kV姜楼线 | 史庙村 | 200 | 0 | 红
12828 | 鱼台公司 | 李阁供电所 | 李阁镇 | 10kV夏庄线 | 牛庄新村 | 400 | 0 | 红
12829 | 鱼台公司 | 李阁供电所 | 李阁镇 | 10kV刘庄线 | 李楼新村 | 400 | 0 | 红
12830 | 鱼台公司 | 清河供电所 | 清河镇 | 10kV清张线 | 陈楼东 | 100 | 0 | 红
12831 | 鱼台公司 | 清河供电所 | 清河镇 | 10kV罗张线 | 后军南变 | 200 | 0 | 红
12832 | 鱼台公司 | 清河供电所 | 清河镇 | 10kV清学线 | 鉴洼村排灌台区 | 200 | 0 | 红
12833 | 鱼台公司 | 清河供电所 | 清河镇 | 10kV罗高线 | 高庄村变 | 400 | 0 | 红
12834 | 鱼台公司 | 清河供电所 | 清河镇 | 10kV清镇线 | 万福河社区箱式变1号配变 | 800 | 0 | 红
12835 | 鱼台公司 | 清河供电所 | 清河镇 | 10kV清庙线 | 前张农业变 | 200 | 0 | 红
12836 | 鱼台公司 | 清河供电所 | 清河镇 | 10kV罗李线 | 赵楼村1号排灌台区 | 200 | 0 | 红
12837 | 鱼台公司 | 清河供电所 | 清河镇 | 10kV罗李线 | 刘庄(清河) | 100 | 0 | 红
12838 | 鱼台公司 | 清河供电所 | 清河镇 | 10kV罗随线 | 岗上村5号排灌台区 | 200 | 0 | 红
12839 | 鱼台公司 | 清河供电所 | 清河镇 | 10kV罗李线 | 赵楼2号排灌台区 | 200 | 0 | 红
12840 | 鱼台公司 | 清河供电所 | 清河镇 | 10kV罗随线 | 闫集村变 | 400 | 0 | 红
12841 | 鱼台公司 | 清河供电所 | 清河镇 | 10kV罗随线 | 随海东变 | 100 | 0 | 红
12842 | 鱼台公司 | 清河供电所 | 清河镇 | 10kV清学线 | 吴庄村 | 400 | 0 | 红
12843 | 鱼台公司 | 清河供电所 | 清河镇 | 10kV罗随线 | 岗上村3号排灌台区 | 200 | 0 | 红
12844 | 鱼台公司 | 清河供电所 | 清河镇 | 10kV罗高线 | 高庄北变 | 100 | 0 | 红
12845 | 鱼台公司 | 清河供电所 | 清河镇 | 10kV罗随线 | 随集新西变 | 200 | 0 | 红
12846 | 鱼台公司 | 清河供电所 | 清河镇 | 10kV罗高线 | 高庄3号排灌台区 | 100 | 0 | 红
12847 | 鱼台公司 | 清河供电所 | 清河镇 | 10kV罗高线 | 高庄中变 | 200 | 0 | 红
12848 | 鱼台公司 | 清河供电所 | 清河镇 | 10kV清程线 | 大程村 | 400 | 0 | 红
12849 | 鱼台公司 | 清河供电所 | 清河镇 | 10kV罗随线 | 随海李庄公变 | 200 | 0 | 红
12850 | 鱼台公司 | 清河供电所 | 清河镇 | 10kV清学线 | 清河镇梁庄村 | 200 | 0 | 红
12851 | 鱼台公司 | 清河供电所 | 清河镇 | 10kV清学线 | 杜屯村2号排灌台区 | 400 | 0 | 红
12852 | 鱼台公司 | 清河供电所 | 清河镇 | 10kV清学线 | 杜屯3号排灌台区 | 100 | 0 | 红
12853 | 鱼台公司 | 清河供电所 | 清河镇 | 10kV清程线 | 大程北变 | 400 | 0 | 红
12854 | 鱼台公司 | 清河供电所 | 清河镇 | 10kV清吴线 | 大薛东南变 | 200 | 0 | 红
12855 | 鱼台公司 | 清河供电所 | 清河镇 | 10kV清庙线 | 前张村柱上变压器 | 400 | 0 | 红
12856 | 鱼台公司 | 清河供电所 | 清河镇 | 10kV清程线 | 王台东变 | 200 | 0 | 红
12857 | 鱼台公司 | 清河供电所 | 清河镇 | 10kV清张线 | 冯楼东变压器 | 400 | 0 | 红
12858 | 鱼台公司 | 清河供电所 | 清河镇 | 10kV罗李线 | 孙楼 | 160 | 0 | 红
12859 | 鱼台公司 | 清河供电所 | 清河镇 | 10kV罗随线 | 随集200 | 200 | 0 | 红
12860 | 鱼台公司 | 清河供电所 | 清河镇 | 10kV清张线 | 李安村 | 200 | 0 | 红
12861 | 鱼台公司 | 清河供电所 | 清河镇 | 10kV清程线 | 韩刘村公变 | 200 | 0 | 红
12862 | 鱼台公司 | 清河供电所 | 清河镇 | 10kV罗随线 | 岗上村6号排灌台区 | 200 | 0 | 红
12863 | 鱼台公司 | 清河供电所 | 清河镇 | 10kV罗随线 | 大闫北变400 | 400 | 0 | 红
12864 | 鱼台公司 | 清河供电所 | 清河镇 | 10kV罗随线 | 随海南变 | 200 | 0 | 红
12865 | 鱼台公司 | 清河供电所 | 清河镇 | 10kV清学线 | 张油房 | 200 | 0 | 红
12866 | 鱼台公司 | 清河供电所 | 清河镇 | 10kV罗随线 | 大闫西变 | 400 | 0 | 红
12867 | 鱼台公司 | 清河供电所 | 清河镇 | 10kV罗张线 | 鉴洼村2号排灌台区 | 200 | 0 | 红
12868 | 鱼台公司 | 清河供电所 | 清河镇 | 10kV清吴线 | 大薛东变 | 400 | 0 | 红
12869 | 鱼台公司 | 清河供电所 | 清河镇 | 10kV罗随线 | 岗上2号排灌台区 | 100 | 0 | 红
12870 | 鱼台公司 | 清河供电所 | 清河镇 | 10kV罗随线 | 大闫东变 | 400 | 0 | 红
12871 | 鱼台公司 | 清河供电所 | 清河镇 | 10kV清庙线 | 前张西变 | 100 | 0 | 红
12872 | 鱼台公司 | 清河供电所 | 清河镇 | 10kV清程线 | 王台一队公变 | 200 | 0 | 红
12873 | 鱼台公司 | 清河供电所 | 清河镇 | 10kV罗张线 | 高庄1号排灌台区 | 200 | 0 | 红
12874 | 鱼台公司 | 清河供电所 | 清河镇 | 10kV清庙线 | 肖庄东变 | 200 | 0 | 红
12875 | 鱼台公司 | 清河供电所 | 清河镇 | 10kV罗李线 | 杨庄村排灌台区 | 200 | 0 | 红
12876 | 鱼台公司 | 清河供电所 | 清河镇 | 10kV罗李线 | 王庄 | 200 | 0 | 红
12877 | 鱼台公司 | 清河供电所 | 清河镇 | 10kV罗随线 | 刚上西变 | 200 | 0 | 红
12878 | 鱼台公司 | 清河供电所 | 清河镇 | 10kV清庙线 | 后张村 | 160 | 0 | 红
12879 | 鱼台公司 | 清河供电所 | 清河镇 | 10kV清张线 | 冯楼西变 | 200 | 0 | 红
12880 | 鱼台公司 | 清河供电所 | 清河镇 | 10kV罗高线 | 许刘中变 | 200 | 0 | 红
12881 | 鱼台公司 | 清河供电所 | 清河镇 | 10kV罗随线 | 随集2队公变 | 200 | 0 | 红
12882 | 鱼台公司 | 清河供电所 | 清河镇 | 10kV清学线 | 张油坊西南变 | 200 | 0 | 红
12883 | 鱼台公司 | 清河供电所 | 清河镇 | 10kV罗李线 | 孙楼中变 | 200 | 0 | 红
12884 | 鱼台公司 | 清河供电所 | 清河镇 | 10kV罗随线 | 新大闫村 | 200 | 0 | 红
12885 | 鱼台公司 | 清河供电所 | 清河镇 | 10kV罗随线 | 芦阁南变 | 200 | 0 | 红
12886 | 鱼台公司 | 清河供电所 | 清河镇 | 10kV罗李线 | 刘庄新北变 | 200 | 0 | 红
12887 | 鱼台公司 | 清河供电所 | 清河镇 | 10kV罗随线 | 岗上1号排灌台区 | 100 | 0 | 红
12888 | 鱼台公司 | 清河供电所 | 清河镇 | 10kV清学线 | 张油坊北 | 200 | 0 | 红
12889 | 鱼台公司 | 清河供电所 | 清河镇 | 10kV清程线 | 大程西变 | 200 | 0 | 红
12890 | 鱼台公司 | 清河供电所 | 清河镇 | 10kV清张线 | 冯楼袁庄公变 | 200 | 0 | 红
12891 | 鱼台公司 | 清河供电所 | 清河镇 | 10kV罗随线 | 闫集北变 | 200 | 0 | 红
12892 | 鱼台公司 | 清河供电所 | 清河镇 | 10kV罗李线 | 赵楼村3号排灌台区 | 200 | 0 | 红
12893 | 鱼台公司 | 清河供电所 | 清河镇 | 10kV罗张线 | 后军村 | 400 | 0 | 红
12894 | 鱼台公司 | 清河供电所 | 清河镇 | 10kV清程线 | 王台五队公变 | 200 | 0 | 红
12895 | 鱼台公司 | 清河供电所 | 清河镇 | 10kV清张线 | 陈楼南变 | 200 | 0 | 红
12896 | 鱼台公司 | 清河供电所 | 清河镇 | 10kV清庙线 | 肖庄村 | 200 | 0 | 红
12897 | 鱼台公司 | 清河供电所 | 清河镇 | 10kV清学线 | 杜屯1号排灌台区 | 100 | 0 | 红
12898 | 鱼台公司 | 清河供电所 | 清河镇 | 10kV罗李线 | 刘庄北 | 200 | 0 | 红
12899 | 鱼台公司 | 清河供电所 | 清河镇 | 10kV清张线 | 冯楼南变 | 200 | 0 | 红
12900 | 鱼台公司 | 清河供电所 | 清河镇 | 10kV罗高线 | 许刘村 | 100 | 0 | 红
12901 | 鱼台公司 | 清河供电所 | 清河镇 | 10kV罗李线 | 小杨庄 | 200 | 0 | 红
12902 | 鱼台公司 | 清河供电所 | 清河镇 | 10kV清吴线 | 大薛西变 | 200 | 0 | 红
12903 | 鱼台公司 | 清河供电所 | 清河镇 | 10kV清吴线 | 大薛南变 | 400 | 0 | 红
12904 | 鱼台公司 | 清河供电所 | 清河镇 | 10kV罗李线 | 赵楼南变 | 200 | 0 | 红
12905 | 鱼台公司 | 清河供电所 | 清河镇 | 10kV清庙线 | 巩庄北变压器 | 200 | 0 | 红
12906 | 鱼台公司 | 清河供电所 | 清河镇 | 10kV罗随线 | 随集西变 | 200 | 0 | 红
12907 | 鱼台公司 | 清河供电所 | 清河镇 | 10kV清庙线 | 前张新东变 | 400 | 0 | 红
12908 | 鱼台公司 | 清河供电所 | 清河镇 | 10kV罗随线 | 随海新东变 | 200 | 0 | 红
12909 | 鱼台公司 | 清河供电所 | 清河镇 | 10kV清学线 | 小郑庄 | 200 | 0 | 红
12910 | 鱼台公司 | 清河供电所 | 清河镇 | 10kV清吴线 | 大薛村 | 400 | 0 | 红
12911 | 鱼台公司 | 清河供电所 | 清河镇 | 10kV清庙线 | 巩庄 | 200 | 0 | 红
12912 | 鱼台公司 | 清河供电所 | 清河镇 | 10kV清学线 | 大王南变 | 400 | 0 | 红
12913 | 鱼台公司 | 清河供电所 | 清河镇 | 10kV罗张线 | 王丙楼西变 | 400 | 0 | 红
12914 | 鱼台公司 | 清河供电所 | 清河镇 | 10kV清程线 | 王桥村变 | 200 | 0 | 红
12915 | 鱼台公司 | 清河供电所 | 清河镇 | 10kV清程线 | 菜王西变 | 200 | 0 | 红
12916 | 鱼台公司 | 清河供电所 | 清河镇 | 10kV罗高线 | 罗屯中学公变 | 400 | 0 | 红
12917 | 鱼台公司 | 清河供电所 | 清河镇 | 10kV清张线 | 清河所所用变 | 400 | 0 | 红
12918 | 鱼台公司 | 清河供电所 | 清河镇 | 10kV清庙线 | 巩庄西 | 200 | 0 | 红
12919 | 鱼台公司 | 清河供电所 | 清河镇 | 10kV清张线 | 冯楼 | 200 | 0 | 红
12920 | 鱼台公司 | 清河供电所 | 清河镇 | 10kV清学线 | 张油坊南变 | 160 | 0 | 红
12921 | 鱼台公司 | 清河供电所 | 清河镇 | 10kV罗李线 | 孙楼西变 | 200 | 0 | 红
12922 | 鱼台公司 | 清河供电所 | 清河镇 | 10kV罗高线 | 高庄4号排灌台区 | 100 | 0 | 红
12923 | 鱼台公司 | 清河供电所 | 清河镇 | 10kV罗张线 | 高庄村2号排灌台区 | 200 | 0 | 红
12924 | 鱼台公司 | 清河供电所 | 清河镇 | 10kV清学线 | 小翟庄 | 100 | 0 | 红
12925 | 鱼台公司 | 清河供电所 | 清河镇 | 10kV罗随线 | 刚上 | 200 | 0 | 红
12926 | 鱼台公司 | 清河供电所 | 清河镇 | 10kV清程线 | 吴楼村 | 50 | 0 | 红
12927 | 鱼台公司 | 清河供电所 | 清河镇 | 10kV罗随线 | 随海 | 160 | 0 | 红
12928 | 鱼台公司 | 清河供电所 | 清河镇 | 10kV清庙线 | 巩庄新西变 | 400 | 0 | 红
12929 | 鱼台公司 | 清河供电所 | 清河镇 | 10kV罗随线 | 芦阁村 | 100 | 0 | 红
12930 | 鱼台公司 | 清河供电所 | 清河镇 | 10kV清学线 | 张油坊东变 | 400 | 0 | 红
12931 | 鱼台公司 | 清河供电所 | 清河镇 | 10kV罗随线 | 大闫南变 | 400 | 0 | 红
12932 | 鱼台公司 | 清河供电所 | 清河镇 | 10kV罗随线 | 大闫小学公变 | 200 | 0 | 红
12933 | 鱼台公司 | 清河供电所 | 清河镇 | 10kV清庙线 | 前张北变 | 200 | 0 | 红
12934 | 鱼台公司 | 清河供电所 | 清河镇 | 10kV罗随线 | 岗上4号排灌台区 | 200 | 0 | 红
12935 | 鱼台公司 | 清河供电所 | 清河镇 | 10kV罗高线 | 许刘西变 | 200 | 0 | 红
12936 | 鱼台公司 | 清河供电所 | 清河镇 | 10kV清学线 | 学屋 | 200 | 0 | 红
12937 | 鱼台公司 | 清河供电所 | 清河镇 | 10kV清镇线 | 清河菜市场 | 400 | 0 | 红
12938 | 鱼台公司 | 清河供电所 | 清河镇 | 10kV清庙线 | 大薛老村 | 200 | 0 | 红
12939 | 鱼台公司 | 清河供电所 | 清河镇 | 10kV罗李线 | 赵楼村变压器 | 100 | 0 | 红
12940 | 鱼台公司 | 清河供电所 | 清河镇 | 10kV清程线 | 王台村 | 200 | 0 | 红
12941 | 鱼台公司 | 清河供电所 | 清河镇 | 10kV罗随线 | 西占变压器 | 200 | 0 | 红
12942 | 鱼台公司 | 清河供电所 | 清河镇 | 10kV清镇线 | 清河东变变压器 | 400 | 0 | 红
12943 | 鱼台公司 | 清河供电所 | 清河镇 | 10kV清镇线 | 清河南变 | 160 | 0 | 红
12944 | 鱼台公司 | 清河供电所 | 清河镇 | 10kV罗高线 | 屈庄村变 | 200 | 0 | 红
12945 | 鱼台公司 | 清河供电所 | 清河镇 | 10kV罗李线 | 王楼 | 200 | 0 | 红
12946 | 鱼台公司 | 清河供电所 | 清河镇 | 10kV罗高线 | 罗屯东南变 | 200 | 0 | 红
12947 | 鱼台公司 | 清河供电所 | 清河镇 | 10kV清程线 | 相南村 | 200 | 0 | 红
12948 | 鱼台公司 | 清河供电所 | 清河镇 | 10kV罗随线 | 随庄 | 200 | 0 | 红
12949 | 鱼台公司 | 清河供电所 | 清河镇 | 10kV清程线 | 相北村200 | 200 | 0 | 红
12950 | 鱼台公司 | 清河供电所 | 清河镇 | 10kV清程线 | 相南东变 | 200 | 0 | 红
12951 | 鱼台公司 | 清河供电所 | 清河镇 | 10kV清程线 | 王桥西变 | 200 | 0 | 红
12952 | 鱼台公司 | 清河供电所 | 清河镇 | 10kV清程线 | 葛岗西变 | 400 | 0 | 红
12953 | 鱼台公司 | 清河供电所 | 清河镇 | 10kV清程线 | 王桥大李200 | 400 | 0 | 红
12954 | 鱼台公司 | 清河供电所 | 清河镇 | 10kV清吴线 | 相北西变 | 200 | 0 | 红
12955 | 鱼台公司 | 清河供电所 | 清河镇 | 10kV罗张线 | 鉴洼 | 200 | 0 | 红
12956 | 鱼台公司 | 清河供电所 | 清河镇 | 10kV清学线 | 潘庄一队公变 | 200 | 0 | 红
12957 | 鱼台公司 | 清河供电所 | 清河镇 | 10kV清程线 | 菜王北变400 | 400 | 0 | 红
12958 | 鱼台公司 | 清河供电所 | 清河镇 | 10kV罗张线 | 张集东 | 200 | 0 | 红
12959 | 鱼台公司 | 清河供电所 | 清河镇 | 10kV清程线 | 相里南变 | 400 | 0 | 红
12960 | 鱼台公司 | 清河供电所 | 清河镇 | 10kV罗高线 | 罗庄东变 | 200 | 0 | 红
12961 | 鱼台公司 | 清河供电所 | 清河镇 | 10kV清程线 | 菜王村400 | 400 | 0 | 红
12962 | 鱼台公司 | 清河供电所 | 清河镇 | 10kV罗张线 | 宋庄(清杨线) | 200 | 0 | 红
12963 | 鱼台公司 | 清河供电所 | 清河镇 | 10kV罗张线 | 鉴洼南变 | 200 | 0 | 红
12964 | 鱼台公司 | 清河供电所 | 清河镇 | 10kV罗高线 | 程庄北变 | 200 | 0 | 红
12965 | 鱼台公司 | 清河供电所 | 清河镇 | 10kV罗张线 | 张集新西变 | 200 | 0 | 红
12966 | 鱼台公司 | 清河供电所 | 清河镇 | 10kV罗李线 | 王楼南变 | 200 | 0 | 红
12967 | 鱼台公司 | 清河供电所 | 清河镇 | 10kV罗张线 | 张集西 | 200 | 0 | 红
12968 | 鱼台公司 | 清河供电所 | 清河镇 | 10kV清镇线 | 清河村西变 | 315 | 0 | 红
12969 | 鱼台公司 | 清河供电所 | 清河镇 | 10kV罗随线 | 随庄北变400 | 400 | 0 | 红
12970 | 鱼台公司 | 清河供电所 | 清河镇 | 10kV罗张线 | 前军南变 | 200 | 0 | 红
12971 | 鱼台公司 | 清河供电所 | 清河镇 | 10kV罗高线 | 罗屯礼堂公变 | 400 | 0 | 红
12972 | 鱼台公司 | 清河供电所 | 清河镇 | 10kV清镇线 | 清河北变 | 400 | 0 | 红
12973 | 鱼台公司 | 清河供电所 | 清河镇 | 10kV罗张线 | 张集 | 100 | 0 | 红
12974 | 鱼台公司 | 清河供电所 | 清河镇 | 10kV清学线 | 孙桥东变400 | 400 | 0 | 红
12975 | 鱼台公司 | 清河供电所 | 清河镇 | 10kV清学线 | 大王西变 | 400 | 0 | 红
12976 | 鱼台公司 | 清河供电所 | 清河镇 | 10kV罗高线 | 罗屯西门公变 | 400 | 0 | 红
12977 | 鱼台公司 | 清河供电所 | 清河镇 | 10kV清学线 | 清河八队 | 315 | 0 | 红
12978 | 鱼台公司 | 清河供电所 | 清河镇 | 10kV清学线 | 大王 | 200 | 0 | 红
12979 | 鱼台公司 | 清河供电所 | 清河镇 | 10kV罗高线 | 屈庄南变压器 | 200 | 0 | 红
12980 | 鱼台公司 | 清河供电所 | 清河镇 | 10kV清程线 | 刘桥二队 | 200 | 0 | 红
12981 | 鱼台公司 | 清河供电所 | 清河镇 | 10kV罗高线 | 罗屯南变 | 200 | 0 | 红
12982 | 鱼台公司 | 清河供电所 | 清河镇 | 10kV罗高线 | 罗屯西加油站公变 | 200 | 0 | 红
12983 | 鱼台公司 | 清河供电所 | 清河镇 | 10kV罗高线 | 罗屯中变 | 200 | 0 | 红
12984 | 鱼台公司 | 清河供电所 | 清河镇 | 10kV罗张线 | 王丙楼东变400 | 400 | 0 | 红
12985 | 鱼台公司 | 清河供电所 | 清河镇 | 10kV清镇线 | 清河村刘庄公变 | 200 | 0 | 红
12986 | 鱼台公司 | 清河供电所 | 清河镇 | 10kV罗张线 | 宋庄南变 | 200 | 0 | 红
12987 | 鱼台公司 | 清河供电所 | 清河镇 | 10kV清学线 | 清河村三中公变 | 400 | 0 | 红
12988 | 鱼台公司 | 清河供电所 | 清河镇 | 10kV清程线 | 相东新村变 | 200 | 0 | 红
12989 | 鱼台公司 | 清河供电所 | 清河镇 | 10kV清镇线 | 清河 | 400 | 0 | 红
12990 | 鱼台公司 | 清河供电所 | 清河镇 | 10kV清学线 | 大王北变 | 200 | 0 | 红
12991 | 鱼台公司 | 清河供电所 | 清河镇 | 10kV清学线 | 杜屯东变 | 200 | 0 | 红
12992 | 鱼台公司 | 清河供电所 | 清河镇 | 10kV罗高线 | 罗屯小学公变 | 200 | 0 | 红
12993 | 鱼台公司 | 清河供电所 | 清河镇 | 10kV罗高线 | 屈庄东变 | 200 | 0 | 红
12994 | 鱼台公司 | 清河供电所 | 清河镇 | 10kV罗高线 | 程庄南变 | 200 | 0 | 红
12995 | 鱼台公司 | 清河供电所 | 清河镇 | 10kV罗随线 | 周楼东变 | 400 | 0 | 红
12996 | 鱼台公司 | 清河供电所 | 清河镇 | 10kV清学线 | 潘庄 | 200 | 0 | 红
12997 | 鱼台公司 | 清河供电所 | 清河镇 | 10kV清程线 | 王桥东变200 | 200 | 0 | 红
12998 | 鱼台公司 | 清河供电所 | 清河镇 | 10kV罗张线 | 李洼160 | 160 | 0 | 红
12999 | 鱼台公司 | 清河供电所 | 清河镇 | 10kV清学线 | 孙桥村400 | 400 | 0 | 红
13000 | 鱼台公司 | 清河供电所 | 清河镇 | 10kV清学线 | 杜屯南变 | 200 | 0 | 红
13001 | 鱼台公司 | 清河供电所 | 清河镇 | 10kV罗张线 | 鉴洼西变压器 | 200 | 0 | 红
13002 | 鱼台公司 | 清河供电所 | 清河镇 | 10kV罗随线 | 周楼 | 200 | 0 | 红
13003 | 鱼台公司 | 清河供电所 | 清河镇 | 10kV清学线 | 杜屯 | 200 | 0 | 红
13004 | 鱼台公司 | 清河供电所 | 清河镇 | 10kV清张线 | 陈楼新东变 | 400 | 0 | 红
13005 | 鱼台公司 | 清河供电所 | 清河镇 | 10kV清吴线 | 相西北变 | 200 | 0 | 红
13006 | 鱼台公司 | 清河供电所 | 清河镇 | 10kV清程线 | 袁家村 | 200 | 0 | 红
13007 | 鱼台公司 | 清河供电所 | 清河镇 | 10kV罗高线 | 罗屯西变 | 200 | 0 | 红
13008 | 鱼台公司 | 清河供电所 | 清河镇 | 10kV罗高线 | 罗屯新南变 | 400 | 0 | 红
13009 | 鱼台公司 | 清河供电所 | 清河镇 | 10kV清程线 | 葛岗东变 | 200 | 0 | 红
13010 | 鱼台公司 | 清河供电所 | 清河镇 | 10kV清学线 | 潘庄东变 | 200 | 0 | 红
13011 | 鱼台公司 | 清河供电所 | 清河镇 | 10kV清学线 | 杜屯一队 | 200 | 0 | 红
13012 | 鱼台公司 | 清河供电所 | 清河镇 | 10kV罗张线 | 鉴洼东变 | 200 | 0 | 红
13013 | 鱼台公司 | 清河供电所 | 清河镇 | 10kV清学线 | 杜屯北变 | 200 | 0 | 红
13014 | 鱼台公司 | 清河供电所 | 清河镇 | 10kV清吴线 | 相南老村变 | 400 | 0 | 红
13015 | 鱼台公司 | 清河供电所 | 清河镇 | 10kV清庙线 | 清河丁岗村 | 400 | 0 | 红
13016 | 鱼台公司 | 清河供电所 | 清河镇 | 10kV罗随线 | 随庄西变 | 200 | 0 | 红
13017 | 鱼台公司 | 清河供电所 | 清河镇 | 10kV罗随线 | 袁庄北变400 | 400 | 0 | 红
13018 | 鱼台公司 | 清河供电所 | 清河镇 | 10kV罗高线 | 安集200 | 200 | 0 | 红
13019 | 鱼台公司 | 清河供电所 | 清河镇 | 10kV清程线 | 袁家东变 | 200 | 0 | 红
13020 | 鱼台公司 | 清河供电所 | 清河镇 | 10kV罗张线 | 前军北变 | 400 | 0 | 红
13021 | 鱼台公司 | 清河供电所 | 清河镇 | 10kV罗高线 | 罗屯新西变 | 400 | 0 | 红
13022 | 鱼台公司 | 清河供电所 | 清河镇 | 10kV罗随线 | 随庄东变压器 | 200 | 0 | 红
13023 | 鱼台公司 | 清河供电所 | 清河镇 | 10kV罗高线 | 罗屯东门公变 | 200 | 0 | 红
13024 | 鱼台公司 | 清河供电所 | 清河镇 | 10kV清镇线 | 清河村新东变 | 100 | 0 | 红
13025 | 鱼台公司 | 清河供电所 | 清河镇 | 10kV罗随线 | 安集东变200 | 200 | 0 | 红
13026 | 鱼台公司 | 清河供电所 | 清河镇 | 10kV罗高线 | 安集西变400 | 400 | 0 | 红
13027 | 鱼台公司 | 清河供电所 | 清河镇 | 10kV罗张线 | 王丙楼村400 | 400 | 0 | 红
13028 | 鱼台公司 | 清河供电所 | 清河镇 | 10kV清吴线 | 相东西变 | 400 | 0 | 红
13029 | 鱼台公司 | 清河供电所 | 清河镇 | 10kV清镇线 | 清河村新南变 | 200 | 0 | 红
13030 | 鱼台公司 | 清河供电所 | 清河镇 | 10kV罗随线 | 袁庄200 | 200 | 0 | 红
13031 | 鱼台公司 | 清河供电所 | 清河镇 | 10kV罗张线 | 前军村 | 200 | 0 | 红
13032 | 鱼台公司 | 清河供电所 | 清河镇 | 10kV清吴线 | 相西村 | 200 | 0 | 红
13033 | 鱼台公司 | 清河供电所 | 清河镇 | 10kV罗高线 | 罗屯 | 200 | 0 | 红
13034 | 鱼台公司 | 唐马供电所 | 唐马镇 | 10kV谷白线 | 后吴集西 | 400 | 0 | 红
13035 | 鱼台公司 | 唐马供电所 | 唐马镇 | 10kV唐付线 | 杨宅子村5号排灌台区 | 200 | 0 | 红
13036 | 鱼台公司 | 唐马供电所 | 唐马镇 | 10kV唐甄线 | 甄庄村3号排灌台区 | 100 | 0 | 红
13037 | 鱼台公司 | 唐马供电所 | 唐马镇 | 10kV唐付线 | 唐马桥公变路东 | 200 | 0 | 红
13038 | 鱼台公司 | 唐马供电所 | 唐马镇 | 10kV唐街线 | 唐马村 | 200 | 0 | 红
13039 | 鱼台公司 | 唐马供电所 | 唐马镇 | 10kV唐甄线 | 大王村(唐马) | 200 | 0 | 红
13040 | 鱼台公司 | 唐马供电所 | 唐马镇 | 10kV唐杨线 | 朱庄村 | 200 | 0 | 红
13041 | 鱼台公司 | 唐马供电所 | 唐马镇 | 10kV唐甄线 | 宋砦东变 | 400 | 0 | 红
13042 | 鱼台公司 | 唐马供电所 | 唐马镇 | 10kV唐杨线 | 古洼北 | 200 | 0 | 红
13043 | 鱼台公司 | 唐马供电所 | 唐马镇 | 10kV唐杨线 | 小朱村 | 200 | 0 | 红
13044 | 鱼台公司 | 唐马供电所 | 唐马镇 | 10kV唐甄线 | 卷棚楼南变 | 200 | 0 | 红
13045 | 鱼台公司 | 唐马供电所 | 唐马镇 | 10kV唐甄线 | 甄庄村2号排灌台区 | 200 | 0 | 红
13046 | 鱼台公司 | 唐马供电所 | 唐马镇 | 10kV唐甄线 | 李更卜村 | 200 | 0 | 红
13047 | 鱼台公司 | 唐马供电所 | 唐马镇 | 10kV唐甄线 | 新时庄 | 200 | 0 | 红
13048 | 鱼台公司 | 唐马供电所 | 唐马镇 | 10kV唐杨线 | 郑庄 | 200 | 0 | 红
13049 | 鱼台公司 | 唐马供电所 | 唐马镇 | 10kV唐街线 | 大随庄西变 | 200 | 0 | 红
13050 | 鱼台公司 | 唐马供电所 | 唐马镇 | 10kV南环线 | 梁庄北变 | 200 | 0 | 红
13051 | 鱼台公司 | 唐马供电所 | 唐马镇 | 10kV唐甄线 | 杨新庄东变 | 400 | 0 | 红
13052 | 鱼台公司 | 唐马供电所 | 唐马镇 | 10kV唐甄线 | 陈庄 | 400 | 0 | 红
13053 | 鱼台公司 | 唐马供电所 | 唐马镇 | 10kV唐杨线 | 古洼村1号排灌台区 | 100 | 0 | 红
13054 | 鱼台公司 | 唐马供电所 | 唐马镇 | 10kV唐街线 | 大随庄北 | 200 | 0 | 红
13055 | 鱼台公司 | 唐马供电所 | 唐马镇 | 10kV谷白线 | 后吴集东 | 400 | 0 | 红
13056 | 鱼台公司 | 唐马供电所 | 唐马镇 | 10kV唐甄线 | 宗庄村 | 400 | 0 | 红
13057 | 鱼台公司 | 唐马供电所 | 唐马镇 | 10kV唐街线 | 向阳村 | 200 | 0 | 红
13058 | 鱼台公司 | 唐马供电所 | 唐马镇 | 10kV唐甄线 | 东田村 | 200 | 0 | 红
13059 | 鱼台公司 | 唐马供电所 | 唐马镇 | 10kV唐付线 | 左崮堆南变 | 200 | 0 | 红
13060 | 鱼台公司 | 唐马供电所 | 唐马镇 | 10kV唐甄线 | 宗庄南 | 400 | 0 | 红
13061 | 鱼台公司 | 唐马供电所 | 唐马镇 | 10kV唐杨线 | 严庄村 | 200 | 0 | 红
13062 | 鱼台公司 | 唐马供电所 | 唐马镇 | 10kV唐甄线 | 赵庄村（新） | 200 | 0 | 红
13063 | 鱼台公司 | 唐马供电所 | 唐马镇 | 10kV唐街线 | 付小楼北变 | 160 | 0 | 红
13064 | 鱼台公司 | 唐马供电所 | 唐马镇 | 10kV唐甄线 | 李更卜南变 | 200 | 0 | 红
13065 | 鱼台公司 | 唐马供电所 | 唐马镇 | 10kV唐付线 | 左崮堆东变 | 200 | 0 | 红
13066 | 鱼台公司 | 唐马供电所 | 唐马镇 | 10kV唐付线 | 石庄村2号排灌台区 | 100 | 0 | 红
13067 | 鱼台公司 | 唐马供电所 | 唐马镇 | 10kV唐甄线 | 小王庄村 | 100 | 0 | 红
13068 | 鱼台公司 | 唐马供电所 | 唐马镇 | 10kV唐街线 | 王堂村 | 200 | 0 | 红
13069 | 鱼台公司 | 唐马供电所 | 唐马镇 | 10kV唐付线 | 甄华南 | 200 | 0 | 红
13070 | 鱼台公司 | 唐马供电所 | 唐马镇 | 10kV唐甄线 | 唐马村北 | 400 | 0 | 红
13071 | 鱼台公司 | 唐马供电所 | 唐马镇 | 10kV唐街线 | 大随庄南变 | 200 | 0 | 红
13072 | 鱼台公司 | 唐马供电所 | 唐马镇 | 10kV唐街线 | 郭楼 | 200 | 0 | 红
13073 | 鱼台公司 | 唐马供电所 | 唐马镇 | 10kV唐甄线 | 杨辛庄北变 | 400 | 0 | 红
13074 | 鱼台公司 | 唐马供电所 | 唐马镇 | 10kV唐甄线 | 甄庄村1号排灌台区 | 200 | 0 | 红
13075 | 鱼台公司 | 唐马供电所 | 唐马镇 | 10kV唐甄线 | 宗庄东 | 200 | 0 | 红
13076 | 鱼台公司 | 唐马供电所 | 唐马镇 | 10kV唐付线 | 左堌堆西变 | 200 | 0 | 红
13077 | 鱼台公司 | 唐马供电所 | 唐马镇 | 10kV唐付线 | 杨宅子村3号排灌台区 | 100 | 0 | 红
13078 | 鱼台公司 | 唐马供电所 | 唐马镇 | 10kV谷赵线 | 南环路郑庄 | 200 | 0 | 红
13079 | 鱼台公司 | 唐马供电所 | 唐马镇 | 10kV唐杨线 | 朱庄西 | 200 | 0 | 红
13080 | 鱼台公司 | 唐马供电所 | 唐马镇 | 10kV唐甄线 | 宋庄西 | 200 | 0 | 红
13081 | 鱼台公司 | 唐马供电所 | 唐马镇 | 10kV唐街线 | 后付村1号排灌台区 | 100 | 0 | 红
13082 | 鱼台公司 | 唐马供电所 | 唐马镇 | 10kV唐街线 | 东向阳村 | 200 | 0 | 红
13083 | 鱼台公司 | 唐马供电所 | 唐马镇 | 10kV唐街线 | 唐马村西 | 400 | 0 | 红
13084 | 鱼台公司 | 唐马供电所 | 唐马镇 | 10kV唐街线 | 付小楼西 | 200 | 0 | 红
13085 | 鱼台公司 | 唐马供电所 | 唐马镇 | 10kV谷白线 | 后吴集北 | 315 | 0 | 红
13086 | 鱼台公司 | 唐马供电所 | 唐马镇 | 10kV唐南线 | 小王庄(李更卜) | 200 | 0 | 红
13087 | 鱼台公司 | 唐马供电所 | 唐马镇 | 10kV唐甄线 | 张庄北变 | 315 | 0 | 红
13088 | 鱼台公司 | 唐马供电所 | 唐马镇 | 10kV唐甄线 | 赵庄北变 | 200 | 0 | 红
13089 | 鱼台公司 | 唐马供电所 | 唐马镇 | 10kV南环线 | 梁庄 | 200 | 0 | 红
13090 | 鱼台公司 | 唐马供电所 | 唐马镇 | 10kV唐街线 | 郭楼西 | 160 | 0 | 红
13091 | 鱼台公司 | 唐马供电所 | 唐马镇 | 10kV谷赵线 | 梁庄南变 | 200 | 0 | 红
13092 | 鱼台公司 | 唐马供电所 | 唐马镇 | 10kV唐甄线 | 卷棚楼东变 | 200 | 0 | 红
13093 | 鱼台公司 | 唐马供电所 | 唐马镇 | 10kV唐甄线 | 曾庄村 | 200 | 0 | 红
13094 | 鱼台公司 | 唐马供电所 | 唐马镇 | 10kV唐杨线 | 古洼村2号排灌台区 | 200 | 0 | 红
13095 | 鱼台公司 | 唐马供电所 | 唐马镇 | 10kV唐甄线 | 李更卜东变 | 200 | 0 | 红
13096 | 鱼台公司 | 唐马供电所 | 唐马镇 | 10kV唐甄线 | 杨辛庄西变 | 400 | 0 | 红
13097 | 鱼台公司 | 唐马供电所 | 唐马镇 | 10kV唐甄线 | 李更卜南环路东 | 200 | 0 | 红
13098 | 鱼台公司 | 唐马供电所 | 唐马镇 | 10kV唐付线 | 唐马后付村 | 200 | 0 | 红
13099 | 鱼台公司 | 唐马供电所 | 唐马镇 | 10kV唐甄线 | 韩庄东 | 200 | 0 | 红
13100 | 鱼台公司 | 唐马供电所 | 唐马镇 | 10kV唐甄线 | 卷棚楼 | 250 | 0 | 红
13101 | 鱼台公司 | 唐马供电所 | 唐马镇 | 10kV唐甄线 | 安庄南 | 400 | 0 | 红
13102 | 鱼台公司 | 唐马供电所 | 唐马镇 | 10kV唐甄线 | 安庄西变 | 200 | 0 | 红
13103 | 鱼台公司 | 唐马供电所 | 唐马镇 | 10kV谷赵线 | 耿庄小队 | 400 | 0 | 红
13104 | 鱼台公司 | 唐马供电所 | 唐马镇 | 10kV谷赵线 | 袁楼北变 | 200 | 0 | 红
13105 | 鱼台公司 | 唐马供电所 | 唐马镇 | 10kV唐街线 | 王油坊南 | 200 | 0 | 红
13106 | 鱼台公司 | 唐马供电所 | 唐马镇 | 10kV唐甄线 | 王占一 | 100 | 0 | 红
13107 | 鱼台公司 | 唐马供电所 | 唐马镇 | 10kV唐付线 | 后付北 | 315 | 0 | 红
13108 | 鱼台公司 | 唐马供电所 | 唐马镇 | 10kV谷赵线 | 耿庄南 | 400 | 0 | 红
13109 | 鱼台公司 | 唐马供电所 | 唐马镇 | 10kV谷赵线 | 后屈北变 | 200 | 0 | 红
13110 | 鱼台公司 | 唐马供电所 | 唐马镇 | 10kV唐街线 | 后付东 | 400 | 0 | 红
13111 | 鱼台公司 | 唐马供电所 | 唐马镇 | 10kV谷赵线 | 南环路袁楼 | 200 | 0 | 红
13112 | 鱼台公司 | 唐马供电所 | 唐马镇 | 10kV唐甄线 | 杨辛庄南变 | 200 | 0 | 红
13113 | 鱼台公司 | 唐马供电所 | 唐马镇 | 10kV唐付线 | 杨宅子村6号排灌台区 | 100 | 0 | 红
13114 | 鱼台公司 | 唐马供电所 | 唐马镇 | 10kV唐甄线 | 曾庄西 | 200 | 0 | 红
13115 | 鱼台公司 | 唐马供电所 | 唐马镇 | 10kV唐甄线 | 宋寨村 | 400 | 0 | 红
13116 | 鱼台公司 | 唐马供电所 | 唐马镇 | 10kV唐付线 | 甄华社区 | 200 | 0 | 红
13117 | 鱼台公司 | 唐马供电所 | 唐马镇 | 10kV唐甄线 | 韩庄村 | 200 | 0 | 红
13118 | 鱼台公司 | 唐马供电所 | 唐马镇 | 10kV唐甄线 | 杨新庄村 | 250 | 0 | 红
13119 | 鱼台公司 | 唐马供电所 | 唐马镇 | 10kV唐杨线 | 严庄西变 | 200 | 0 | 红
13120 | 鱼台公司 | 唐马供电所 | 唐马镇 | 10kV唐街线 | 后付村2号排灌台区 | 100 | 0 | 红
13121 | 鱼台公司 | 唐马供电所 | 唐马镇 | 10kV唐杨线 | 李雅村 | 50 | 0 | 红
13122 | 鱼台公司 | 唐马供电所 | 唐马镇 | 10kV谷赵线 | 后屈 | 400 | 0 | 红
13123 | 鱼台公司 | 唐马供电所 | 唐马镇 | 10kV唐甄线 | 宋砦南 | 400 | 0 | 红
13124 | 鱼台公司 | 唐马供电所 | 唐马镇 | 10kV唐城Ⅱ线 | 二郎庙南变柱上变压器 | 315 | 0 | 红
13125 | 鱼台公司 | 唐马供电所 | 唐马镇 | 10kV唐甄线 | 南环路公变 | 200 | 0 | 红
13126 | 鱼台公司 | 唐马供电所 | 唐马镇 | 10kV唐甄线 | 陈庄东变 | 400 | 0 | 红
13127 | 鱼台公司 | 唐马供电所 | 唐马镇 | 10kV唐付线 | 左崮堆村 | 400 | 0 | 红
13128 | 鱼台公司 | 唐马供电所 | 唐马镇 | 10kV唐甄线 | 张目村 | 400 | 0 | 红
13129 | 鱼台公司 | 唐马供电所 | 唐马镇 | 10kV唐杨线 | 古洼村 | 200 | 0 | 红
13130 | 鱼台公司 | 唐马供电所 | 唐马镇 | 10kV谷白线 | 后吴集村 | 400 | 0 | 红
13131 | 鱼台公司 | 唐马供电所 | 唐马镇 | 10kV唐付线 | 杨宅子村 | 200 | 0 | 红
13132 | 鱼台公司 | 唐马供电所 | 唐马镇 | 10kV唐付线 | 唐马公变 | 400 | 0 | 红
13133 | 鱼台公司 | 唐马供电所 | 唐马镇 | 10kV谷赵线 | 工业路公变 | 315 | 0 | 红
13134 | 鱼台公司 | 唐马供电所 | 唐马镇 | 10kV唐甄线 | 宋庄村 | 200 | 0 | 红
13135 | 鱼台公司 | 唐马供电所 | 唐马镇 | 10kV唐付线 | 甄华 | 200 | 0 | 红
13136 | 鱼台公司 | 唐马供电所 | 唐马镇 | 10kV唐甄线 | 新宋寨 | 200 | 0 | 红
13137 | 鱼台公司 | 唐马供电所 | 唐马镇 | 10kV唐甄线 | 华庄东 | 200 | 0 | 红
13138 | 鱼台公司 | 唐马供电所 | 唐马镇 | 10kV谷赵线 | 前吴集村 | 400 | 0 | 红
13139 | 鱼台公司 | 唐马供电所 | 唐马镇 | 10kV唐付线 | 石庄东 | 200 | 0 | 红
13140 | 鱼台公司 | 唐马供电所 | 唐马镇 | 10kV唐街线 | 孙阁东变 | 400 | 0 | 红
13141 | 鱼台公司 | 唐马供电所 | 唐马镇 | 10kV唐甄线 | 华庄 | 200 | 0 | 红
13142 | 鱼台公司 | 唐马供电所 | 唐马镇 | 10kV唐甄线 | 田庄东 | 400 | 0 | 红
13143 | 鱼台公司 | 唐马供电所 | 唐马镇 | 10kV唐甄线 | 孙庙东变 | 200 | 0 | 红
13144 | 鱼台公司 | 唐马供电所 | 唐马镇 | 10kV唐付线 | 石庄西 | 400 | 0 | 红
13145 | 鱼台公司 | 唐马供电所 | 唐马镇 | 10kV唐田线 | 王堂张庄 | 100 | 0 | 红
13146 | 鱼台公司 | 唐马供电所 | 唐马镇 | 10kV唐甄线 | 甄庄东 | 400 | 0 | 红
13147 | 鱼台公司 | 唐马供电所 | 唐马镇 | 10kV唐甄线 | 甄庄西 | 200 | 0 | 红
13148 | 鱼台公司 | 唐马供电所 | 唐马镇 | 10kV谷赵线 | 前区村 | 400 | 0 | 红
13149 | 鱼台公司 | 唐马供电所 | 唐马镇 | 10kV唐街线 | 后付西（400） | 400 | 0 | 红
13150 | 鱼台公司 | 唐马供电所 | 唐马镇 | 10kV唐付线 | 石庄村 | 200 | 0 | 红
13151 | 鱼台公司 | 唐马供电所 | 唐马镇 | 10kV唐付线 | 石庄北 | 400 | 0 | 红
13152 | 鱼台公司 | 唐马供电所 | 唐马镇 | 10kV唐付线 | 杨宅子五队 | 200 | 0 | 红
13153 | 鱼台公司 | 唐马供电所 | 唐马镇 | 10kV唐街线 | 付小楼村 | 400 | 0 | 红
13154 | 鱼台公司 | 唐马供电所 | 唐马镇 | 10kV唐街线 | 王堂南变 | 200 | 0 | 红
13155 | 鱼台公司 | 唐马供电所 | 唐马镇 | 10kV唐街线 | 付小楼东变 | 400 | 0 | 红
13156 | 鱼台公司 | 唐马供电所 | 唐马镇 | 10kV唐甄线 | 孙庙村（400） | 400 | 0 | 红
13157 | 鱼台公司 | 唐马供电所 | 唐马镇 | 10kV唐街线 | 孙各村（400） | 400 | 0 | 红
13158 | 鱼台公司 | 唐马供电所 | 唐马镇 | 10kV唐街线 | 甄洼村 | 200 | 0 | 红
13159 | 鱼台公司 | 唐马供电所 | 唐马镇 | 10kV唐付线 | 唐马前付村 | 100 | 0 | 红
13160 | 鱼台公司 | 唐马供电所 | 唐马镇 | 10kV唐付线 | 石庄村1号排灌台区 | 200 | 0 | 红
13161 | 鱼台公司 | 唐马供电所 | 唐马镇 | 10kV唐杨线 | 袁楼西变 | 200 | 0 | 红
13162 | 鱼台公司 | 唐马供电所 | 唐马镇 | 10kV唐街线 | 王堂东 | 200 | 0 | 红
13163 | 鱼台公司 | 唐马供电所 | 唐马镇 | 10kV唐付线 | 石庄南变 | 200 | 0 | 红
13164 | 鱼台公司 | 唐马供电所 | 唐马镇 | 10kV唐甄线 | 华庄南 | 200 | 0 | 红
13165 | 鱼台公司 | 唐马供电所 | 唐马镇 | 10kV唐甄线 | 田庄村 | 400 | 0 | 红
13166 | 鱼台公司 | 唐马供电所 | 唐马镇 | 10kV唐街线 | 王堂西 | 400 | 0 | 红
13167 | 鱼台公司 | 唐马供电所 | 唐马镇 | 10kV唐付线 | 杨宅子北变 | 100 | 0 | 红
13168 | 鱼台公司 | 唐马供电所 | 唐马镇 | 10kV唐甄线 | 安庄（400） | 400 | 0 | 红
13169 | 鱼台公司 | 唐马供电所 | 唐马镇 | 10kV唐付线 | 唐马高庄东 | 200 | 0 | 红
13170 | 鱼台公司 | 唐马供电所 | 唐马镇 | 10kV唐甄线 | 甄庄北 | 200 | 0 | 红
13171 | 鱼台公司 | 唐马供电所 | 唐马镇 | 10kV唐甄线 | 甄庄村 | 160 | 0 | 红
13172 | 鱼台公司 | 唐马供电所 | 唐马镇 | 10kV谷赵线 | 前吴集西 | 400 | 0 | 红
13173 | 鱼台公司 | 唐马供电所 | 唐马镇 | 10kV唐付线 | 杨宅子三队 | 400 | 0 | 红
13174 | 鱼台公司 | 唐马供电所 | 唐马镇 | 10kV唐付线 | 杨宅子西变 | 400 | 0 | 红
13175 | 鱼台公司 | 唐马供电所 | 唐马镇 | 10kV唐街线 | 邢庄村 | 200 | 0 | 红
13176 | 鱼台公司 | 唐马供电所 | 唐马镇 | 10kV谷赵线 | 耿庄村 | 200 | 0 | 红
13177 | 鱼台公司 | 唐马供电所 | 唐马镇 | 10kV唐付线 | 甄华西 | 200 | 0 | 红
13178 | 鱼台公司 | 唐马供电所 | 唐马镇 | 10kV唐街线 | 王堂甄庄变 | 200 | 0 | 红
13179 | 鱼台公司 | 唐马供电所 | 唐马镇 | 10kV唐街线 | 王油坊西 | 200 | 0 | 红
13180 | 鱼台公司 | 唐马供电所 | 唐马镇 | 10kV唐甄线 | 新刘庄 | 400 | 0 | 红
13181 | 鱼台公司 | 唐马供电所 | 唐马镇 | 10kV唐付线 | 高庄村 | 200 | 0 | 红
13182 | 鱼台公司 | 唐马供电所 | 唐马镇 | 10kV唐甄线 | 刘庄北变 | 400 | 0 | 红
13183 | 鱼台公司 | 唐马供电所 | 唐马镇 | 10kV唐甄线 | 甄庄南 | 200 | 0 | 红
13184 | 鱼台公司 | 唐马供电所 | 唐马镇 | 10kV谷赵线 | 前屈南 | 400 | 0 | 红
13185 | 鱼台公司 | 唐马供电所 | 唐马镇 | 10kV谷赵线 | 耿庄北 | 400 | 0 | 红
13186 | 鱼台公司 | 唐马供电所 | 唐马镇 | 10kV唐杨线 | 袁楼村 | 400 | 0 | 红
13187 | 鱼台公司 | 唐马供电所 | 唐马镇 | 10kV唐甄线 | 新刘庄 | 400 | 0 | 红
13188 | 鱼台公司 | 唐马供电所 | 唐马镇 | 10kV唐街线 | 王油坊 | 200 | 0 | 红
13189 | 鱼台公司 | 王鲁供电所 | 王鲁镇 | 10kV白庙线 | 三里屯后屯村变 | 200 | 0 | 红
13190 | 鱼台公司 | 王鲁供电所 | 王鲁镇 | 10kV谷崔线 | 栾庄 | 100 | 0 | 红
13191 | 鱼台公司 | 王鲁供电所 | 王鲁镇 | 10kV白庙线 | 三里屯村东变 | 200 | 0 | 红
13192 | 鱼台公司 | 王鲁供电所 | 王鲁镇 | 10kV谷崔线 | 地中海商变 | 400 | 0 | 红
13193 | 鱼台公司 | 王鲁供电所 | 王鲁镇 | 10kV冯洼线 | 陈堂公用变 | 200 | 0 | 红
13194 | 鱼台公司 | 王鲁供电所 | 王鲁镇 | 10kV崔吴线 | 郭刘村公变 | 400 | 0 | 红
13195 | 鱼台公司 | 王鲁供电所 | 王鲁镇 | 10kV谷崔线 | 10kV谷崔线地中海花溪#3变 | 800 | 0 | 红
13196 | 鱼台公司 | 王鲁供电所 | 王鲁镇 | 10kV崔吴线 | 太公庙夏庄变 | 200 | 0 | 红
13197 | 鱼台公司 | 王鲁供电所 | 王鲁镇 | 10kV大翟线 | 柴家村 | 100 | 0 | 红
13198 | 鱼台公司 | 王鲁供电所 | 王鲁镇 | 10kV丁庄Ⅱ线 | 大黄南变 | 200 | 160 | 绿
13199 | 鱼台公司 | 王鲁供电所 | 王鲁镇 | 10kV清砦线 | 魏庄北变 | 400 | 0 | 红
13200 | 鱼台公司 | 王鲁供电所 | 王鲁镇 | 10kV丁庄Ⅱ线 | 李集东南变 | 200 | 160 | 绿
13201 | 鱼台公司 | 王鲁供电所 | 王鲁镇 | 10kV清砦线 | 罗屯郭庄 | 200 | 0 | 红
13202 | 鱼台公司 | 王鲁供电所 | 王鲁镇 | 10kV丁庄Ⅱ线 | 陈堂村5 | 200 | 112 | 黄
13203 | 鱼台公司 | 王鲁供电所 | 王鲁镇 | 10kV谷白线 | 甘庄新变 | 200 | 0 | 红
13204 | 鱼台公司 | 王鲁供电所 | 王鲁镇 | 10kV大翟线 | 西大王东变 | 100 | 0 | 红
13205 | 鱼台公司 | 王鲁供电所 | 王鲁镇 | 10kV白庙线 | 三里屯张庄变 | 400 | 0 | 红
13206 | 鱼台公司 | 王鲁供电所 | 王鲁镇 | 10kV清砦线 | 张董庄变压器 | 200 | 0 | 红
13207 | 鱼台公司 | 王鲁供电所 | 王鲁镇 | 10kV白庙线 | 杨庄村西变 | 160 | 0 | 红
13208 | 鱼台公司 | 王鲁供电所 | 王鲁镇 | 10kV富盛Ⅰ线 | 后刘庄 | 100 | 24 | 黄
13209 | 鱼台公司 | 王鲁供电所 | 王鲁镇 | 10kV清姚线 | 杨口张庄 | 200 | 0 | 红
13210 | 鱼台公司 | 王鲁供电所 | 王鲁镇 | 10kV大翟线 | 吴家新村 | 200 | 0 | 红
13211 | 鱼台公司 | 王鲁供电所 | 王鲁镇 | 10kV齐楼线 | 崔屯新村中变 | 200 | 0 | 红
13212 | 鱼台公司 | 王鲁供电所 | 王鲁镇 | 10kV富盛Ⅰ线 | 苏家南变 | 200 | 0 | 红
13213 | 鱼台公司 | 王鲁供电所 | 王鲁镇 | 10kV清姚线 | 赵店村排灌台区 | 100 | 0 | 红
13214 | 鱼台公司 | 王鲁供电所 | 王鲁镇 | 10kV吴马Ⅱ线 | 西刘张庄 | 400 | 0 | 红
13215 | 鱼台公司 | 王鲁供电所 | 王鲁镇 | 10kV清砦线 | 魏庄北队2 | 100 | 0 | 红
13216 | 鱼台公司 | 王鲁供电所 | 王鲁镇 | 10kV丁庄Ⅱ线 | 庄家刘变 | 80 | 64 | 绿
13217 | 鱼台公司 | 王鲁供电所 | 王鲁镇 | 10kV谷白线 | 后闫村北 | 200 | 0 | 红
13218 | 鱼台公司 | 王鲁供电所 | 王鲁镇 | 10kV白庙线 | 后杜鲍家 | 100 | 0 | 红
13219 | 鱼台公司 | 王鲁供电所 | 王鲁镇 | 10kV丁庄Ⅱ线 | 张庙新村变 | 200 | 160 | 绿
13220 | 鱼台公司 | 王鲁供电所 | 王鲁镇 | 10kV大翟线 | 刘后小王变 | 200 | 0 | 红
13221 | 鱼台公司 | 王鲁供电所 | 王鲁镇 | 10kV工业Ⅰ线 | 后聂变 | 200 | 0 | 红
13222 | 鱼台公司 | 王鲁供电所 | 王鲁镇 | 10kV清砦线 | 袁庄村3号排灌台区 | 200 | 0 | 红
13223 | 鱼台公司 | 王鲁供电所 | 王鲁镇 | 10kV白庙线 | 后杜村 | 200 | 0 | 红
13224 | 鱼台公司 | 王鲁供电所 | 王鲁镇 | 10kV崔吴线 | 小闵 | 400 | 0 | 红
13225 | 鱼台公司 | 王鲁供电所 | 王鲁镇 | 10kV陈堂线 | 王鲁村南街变 | 200 | 0 | 红
13226 | 鱼台公司 | 王鲁供电所 | 王鲁镇 | 10kV谷崔线 | 栾庄村南变 | 200 | 0 | 红
13227 | 鱼台公司 | 王鲁供电所 | 王鲁镇 | 10kV谷白线 | 于屯东北变 | 200 | 0 | 红
13228 | 鱼台公司 | 王鲁供电所 | 王鲁镇 | 10kV齐楼线 | 大闵东变 | 200 | 0 | 红
13229 | 鱼台公司 | 王鲁供电所 | 王鲁镇 | 10kV丁庄Ⅱ线 | 牌王南变 | 200 | 160 | 绿
13230 | 鱼台公司 | 王鲁供电所 | 王鲁镇 | 10kV大翟线 | 吴家村 | 400 | 0 | 红
13231 | 鱼台公司 | 王鲁供电所 | 王鲁镇 | 10kV白庙线 | 后杜西变 | 200 | 0 | 红
13232 | 鱼台公司 | 王鲁供电所 | 王鲁镇 | 10kV清砦线 | 魏庄村2号排灌台区 | 100 | 0 | 红
13233 | 鱼台公司 | 王鲁供电所 | 王鲁镇 | 10kV白庙线 | 张保东变 | 400 | 0 | 红
13234 | 鱼台公司 | 王鲁供电所 | 王鲁镇 | 10kV丁庄Ⅱ线 | 王鲁村徐庙 | 200 | 160 | 绿
13235 | 鱼台公司 | 王鲁供电所 | 王鲁镇 | 10kV工业Ⅰ线 | 甘庄东2号变 | 400 | 0 | 红
13236 | 鱼台公司 | 王鲁供电所 | 王鲁镇 | 10kV丁庄Ⅱ线 | 牌王村 | 100 | 68 | 黄
13237 | 鱼台公司 | 王鲁供电所 | 王鲁镇 | 10kV清砦线 | 袁庄村2号排灌台区 | 200 | 0 | 红
13238 | 鱼台公司 | 王鲁供电所 | 王鲁镇 | 10kV清砦线 | 魏庄村3号排灌台区 | 100 | 0 | 红
13239 | 鱼台公司 | 王鲁供电所 | 王鲁镇 | 10kV齐楼线 | 崔屯新村东变 | 200 | 0 | 红
13240 | 鱼台公司 | 王鲁供电所 | 王鲁镇 | 10kV丁庄Ⅱ线 | 孟楼宁庄变 | 200 | 125 | 黄
13241 | 鱼台公司 | 王鲁供电所 | 王鲁镇 | 10kV白庙线 | 前杜变 | 200 | 0 | 红
13242 | 鱼台公司 | 王鲁供电所 | 王鲁镇 | 10kV崔吴线 | 西田村 | 200 | 0 | 红
13243 | 鱼台公司 | 王鲁供电所 | 王鲁镇 | 10kV谷崔线 | 后聂东变 | 200 | 0 | 红
13244 | 鱼台公司 | 王鲁供电所 | 王鲁镇 | 10kV丁庄Ⅱ线 | 王鲁村徐庙北 | 400 | 320 | 绿
13245 | 鱼台公司 | 王鲁供电所 | 王鲁镇 | 10kV谷白线 | 后闫村变 | 400 | 0 | 红
13246 | 鱼台公司 | 王鲁供电所 | 王鲁镇 | 10kV崔吴线 | 赵庄村（大翟线） | 100 | 0 | 红
13247 | 鱼台公司 | 王鲁供电所 | 王鲁镇 | 10kV丁庄Ⅱ线 | 牌王北变 | 200 | 150 | 黄
13248 | 鱼台公司 | 王鲁供电所 | 王鲁镇 | 10kV丁庄Ⅱ线 | 孟楼宁庄北变 | 100 | 23.42 | 黄
13249 | 鱼台公司 | 王鲁供电所 | 王鲁镇 | 10kV崔吴线 | 小闵南变 | 160 | 0 | 红
13250 | 鱼台公司 | 王鲁供电所 | 王鲁镇 | 10kV崔吴线 | 常李寨 | 160 | 0 | 红
13251 | 鱼台公司 | 王鲁供电所 | 王鲁镇 | 10kV清砦线 | 解庄村 | 200 | 0 | 红
13252 | 鱼台公司 | 王鲁供电所 | 王鲁镇 | 10kV清砦线 | 魏庄村1号排灌台区 | 100 | 0 | 红
13253 | 鱼台公司 | 王鲁供电所 | 王鲁镇 | 10kV白庙线 | 白庙村 | 200 | 0 | 红
13254 | 鱼台公司 | 王鲁供电所 | 王鲁镇 | 10kV谷白线 | 于屯东变 | 200 | 0 | 红
13255 | 鱼台公司 | 王鲁供电所 | 王鲁镇 | 10kV丁庄Ⅱ线 | 小黄村变 | 200 | 0 | 红
13256 | 鱼台公司 | 王鲁供电所 | 王鲁镇 | 10kV崔吴线 | 林庄村2号排灌台区 | 100 | 0 | 红
13257 | 鱼台公司 | 王鲁供电所 | 王鲁镇 | 10kV吴马Ⅱ线 | 大王陈庄村 | 250 | 0 | 红
13258 | 鱼台公司 | 王鲁供电所 | 王鲁镇 | 10kV富盛Ⅰ线 | 常柳行变 | 160 | 128 | 绿
13259 | 鱼台公司 | 王鲁供电所 | 王鲁镇 | 10kV大翟线 | 西大王村 | 200 | 0 | 红
13260 | 鱼台公司 | 王鲁供电所 | 王鲁镇 | 10kV工业Ⅰ线 | 小周张寨变 | 200 | 0 | 红
13261 | 鱼台公司 | 王鲁供电所 | 王鲁镇 | 10kV丁庄Ⅱ线 | 宋庄村(丁庄Ⅱ) | 400 | 185.78 | 黄
13262 | 鱼台公司 | 王鲁供电所 | 王鲁镇 | 10kV清砦线 | 新八户村排灌台区 | 200 | 0 | 红
13263 | 鱼台公司 | 王鲁供电所 | 王鲁镇 | 10kV清姚线 | 鹿洼强家变 | 400 | 0 | 红
13264 | 鱼台公司 | 王鲁供电所 | 王鲁镇 | 10kV齐楼线 | 大闵村北变 | 400 | 0 | 红
13265 | 鱼台公司 | 王鲁供电所 | 王鲁镇 | 10kV丁庄Ⅱ线 | 王鲁胡井变 | 200 | 140 | 黄
13266 | 鱼台公司 | 王鲁供电所 | 王鲁镇 | 10kV崔吴线 | 林庄南变 | 200 | 0 | 红
13267 | 鱼台公司 | 王鲁供电所 | 王鲁镇 | 10kV白庙线 | 于梅张宝西变 | 100 | 0 | 红
13268 | 鱼台公司 | 王鲁供电所 | 王鲁镇 | 10kV丁庄Ⅱ线 | 李集村1号排灌台区 | 400 | 320 | 绿
13269 | 鱼台公司 | 王鲁供电所 | 王鲁镇 | 10kV崔吴线 | 别家村 | 100 | 0 | 红
13270 | 鱼台公司 | 王鲁供电所 | 王鲁镇 | 10kV白庙线 | 三里屯王集变 | 200 | 0 | 红
13271 | 鱼台公司 | 王鲁供电所 | 王鲁镇 | 10kV大翟线 | 高庙北变压器 | 200 | 0 | 红
13272 | 鱼台公司 | 王鲁供电所 | 王鲁镇 | 10kV清姚线 | 李桥村 | 200 | 0 | 红
13273 | 鱼台公司 | 王鲁供电所 | 王鲁镇 | 10kV清姚线 | 杨口北变 | 125 | 0 | 红
13274 | 鱼台公司 | 王鲁供电所 | 王鲁镇 | 10kV丁庄Ⅱ线 | 李集村变 | 200 | 0 | 红
13275 | 鱼台公司 | 王鲁供电所 | 王鲁镇 | 10kV丁庄Ⅱ线 | 李集西变 | 200 | 85.71 | 黄
13276 | 鱼台公司 | 王鲁供电所 | 王鲁镇 | 10kV崔吴线 | 刘庄新村 | 200 | 0 | 红
13277 | 鱼台公司 | 王鲁供电所 | 王鲁镇 | 10kV王林线 | 田王庄村变 | 200 | 0 | 红
13278 | 鱼台公司 | 王鲁供电所 | 王鲁镇 | 10kV工业Ⅰ线 | 冯洼北 | 400 | 0 | 红
13279 | 鱼台公司 | 王鲁供电所 | 王鲁镇 | 10kV白庙线 | 大闵房庄变 | 200 | 0 | 红
13280 | 鱼台公司 | 王鲁供电所 | 王鲁镇 | 10kV丁庄Ⅱ线 | 李集南变 | 200 | 0 | 红
13281 | 鱼台公司 | 王鲁供电所 | 王鲁镇 | 10kV丁庄Ⅱ线 | 闫庙西变 | 400 | 0 | 红
13282 | 鱼台公司 | 王鲁供电所 | 王鲁镇 | 10kV丁庄Ⅱ线 | 大周变 | 200 | 0 | 红
13283 | 鱼台公司 | 王鲁供电所 | 王鲁镇 | 10kV崔吴线 | 卞李北变 | 200 | 0 | 红
13284 | 鱼台公司 | 王鲁供电所 | 王鲁镇 | 10kV清砦线 | 八户村4号排灌台区 | 100 | 0 | 红
13285 | 鱼台公司 | 王鲁供电所 | 王鲁镇 | 10kV崔吴线 | 林庄北变 | 200 | 0 | 红
13286 | 鱼台公司 | 王鲁供电所 | 王鲁镇 | 10kV白庙线 | 三里屯刘庙变 | 400 | 0 | 红
13287 | 鱼台公司 | 王鲁供电所 | 王鲁镇 | 10kV白庙线 | 前杜刘庄 | 200 | 0 | 红
13288 | 鱼台公司 | 王鲁供电所 | 王鲁镇 | 10kV陈堂线 | 仁祖庙东变压器 | 200 | 0 | 红
13289 | 鱼台公司 | 王鲁供电所 | 王鲁镇 | 10kV吴马Ⅱ线 | 齐楼东南变 | 200 | 160 | 绿
13290 | 鱼台公司 | 王鲁供电所 | 王鲁镇 | 10kV崔吴线 | 洪庙 | 315 | 0 | 红
13291 | 鱼台公司 | 王鲁供电所 | 王鲁镇 | 10kV冯洼线 | 仁祖庙北变 | 200 | 0 | 红
13292 | 鱼台公司 | 王鲁供电所 | 王鲁镇 | 10kV清砦线 | 魏庄北队变压器 | 200 | 0 | 红
13293 | 鱼台公司 | 王鲁供电所 | 王鲁镇 | 10kV丁庄Ⅱ线 | 李集村2号排灌台区 | 200 | 160 | 绿
13294 | 鱼台公司 | 王鲁供电所 | 王鲁镇 | 10kV富盛Ⅰ线 | 王自更 | 100 | 0 | 红
13295 | 鱼台公司 | 王鲁供电所 | 王鲁镇 | 10kV清姚线 | 杨口村 | 200 | 0 | 红
13296 | 鱼台公司 | 王鲁供电所 | 王鲁镇 | 10kV清砦线 | 田庙村变压器 | 200 | 0 | 红
13297 | 鱼台公司 | 王鲁供电所 | 王鲁镇 | 10kV丁庄Ⅱ线 | 小周村2 | 200 | 0 | 红
13298 | 鱼台公司 | 王鲁供电所 | 王鲁镇 | 10kV崔吴线 | 卞李 | 160 | 0 | 红
13299 | 鱼台公司 | 王鲁供电所 | 王鲁镇 | 10kV冯洼线 | 王鲁村2 | 100 | 0 | 红
13300 | 鱼台公司 | 王鲁供电所 | 王鲁镇 | 10kV工业Ⅰ线 | 前聂变 | 200 | 0 | 红
13301 | 鱼台公司 | 王鲁供电所 | 王鲁镇 | 10kV富盛Ⅰ线 | 大田村 | 200 | 153.52 | 黄
13302 | 鱼台公司 | 王鲁供电所 | 王鲁镇 | 10kV工业Ⅰ线 | 甘庄东变 | 400 | 0 | 红
13303 | 鱼台公司 | 王鲁供电所 | 王鲁镇 | 10kV陈堂线 | 王鲁水街公变 | 400 | 0 | 红
13304 | 鱼台公司 | 王鲁供电所 | 王鲁镇 | 10kV冯洼线 | 仁祖庙南变 | 100 | 0 | 红
13305 | 鱼台公司 | 王鲁供电所 | 王鲁镇 | 10kV王林线 | 于屯西变 | 400 | 0 | 红
13306 | 鱼台公司 | 王鲁供电所 | 王鲁镇 | 10kV丁庄Ⅱ线 | 王鲁丁庄变 | 100 | 80 | 绿
13307 | 鱼台公司 | 王鲁供电所 | 王鲁镇 | 10kV丁庄Ⅱ线 | 西古楼西变 | 200 | 0 | 红
13308 | 鱼台公司 | 王鲁供电所 | 王鲁镇 | 10kV丁庄Ⅱ线 | 闫庙东变 | 200 | 0 | 红
13309 | 鱼台公司 | 王鲁供电所 | 王鲁镇 | 10kV崔吴线 | 吴庄变 | 200 | 0 | 红
13310 | 鱼台公司 | 王鲁供电所 | 王鲁镇 | 10kV丁庄Ⅱ线 | 小周村变 | 400 | 0 | 红
13311 | 鱼台公司 | 王鲁供电所 | 王鲁镇 | 10kV丁庄Ⅱ线 | 大黄村变 | 200 | 0 | 红
13312 | 鱼台公司 | 王鲁供电所 | 王鲁镇 | 10kV崔吴线 | 林庄村 | 200 | 0 | 红
13313 | 鱼台公司 | 王鲁供电所 | 王鲁镇 | 10kV白庙线 | 赵庄南变压器 | 400 | 0 | 红
13314 | 鱼台公司 | 王鲁供电所 | 王鲁镇 | 10kV丁庄Ⅱ线 | 李集高庄东变 | 200 | 60 | 黄
13315 | 鱼台公司 | 王鲁供电所 | 王鲁镇 | 10kV陈堂线 | 王鲁公用变2 | 200 | 0 | 红
13316 | 鱼台公司 | 王鲁供电所 | 王鲁镇 | 10kV白庙线 | 白庙西 | 200 | 0 | 红
13317 | 鱼台公司 | 王鲁供电所 | 王鲁镇 | 10kV丁庄Ⅱ线 | 前魏堂西变 | 200 | 0 | 红
13318 | 鱼台公司 | 王鲁供电所 | 王鲁镇 | 10kV谷白线 | 常楼东变 | 200 | 0 | 红
13319 | 鱼台公司 | 王鲁供电所 | 王鲁镇 | 10kV大翟线 | 吴家白庙 | 400 | 0 | 红
13320 | 鱼台公司 | 王鲁供电所 | 王鲁镇 | 10kV丁庄Ⅱ线 | 李集高庄村变 | 400 | 78.02 | 黄
13321 | 鱼台公司 | 王鲁供电所 | 王鲁镇 | 10kV白庙线 | 三里屯东北变 | 400 | 0 | 红
13322 | 鱼台公司 | 王鲁供电所 | 王鲁镇 | 10kV清砦线 | 袁庄村1号排灌台区 | 200 | 0 | 红
13323 | 鱼台公司 | 王鲁供电所 | 王鲁镇 | 10kV清砦线 | 前八户村2号排灌台区 | 200 | 0 | 红
13324 | 鱼台公司 | 王鲁供电所 | 王鲁镇 | 10kV清砦线 | 魏庄南变压器 | 200 | 0 | 红
13325 | 鱼台公司 | 王鲁供电所 | 王鲁镇 | 10kV谷崔线 | 栾庄东南变 | 200 | 0 | 红
13326 | 鱼台公司 | 王鲁供电所 | 王鲁镇 | 10kV丁庄Ⅱ线 | 陈堂村北变 | 100 | 80 | 绿
13327 | 鱼台公司 | 王鲁供电所 | 王鲁镇 | 10kV白庙线 | 杈王村北 | 400 | 0 | 红
13328 | 鱼台公司 | 王鲁供电所 | 王鲁镇 | 10kV谷白线 | 于屯村北 | 200 | 0 | 红
13329 | 鱼台公司 | 王鲁供电所 | 王鲁镇 | 10kV崔吴线 | 安庄东变 | 200 | 0 | 红
13330 | 鱼台公司 | 王鲁供电所 | 王鲁镇 | 10kV崔吴线 | 薛楼南变 | 200 | 0 | 红
13331 | 鱼台公司 | 王鲁供电所 | 王鲁镇 | 10kV清砦线 | 八户村2号排灌台区 | 100 | 0 | 红
13332 | 鱼台公司 | 王鲁供电所 | 王鲁镇 | 10kV丁庄Ⅱ线 | 王鲁刘庄 | 200 | 160 | 绿
13333 | 鱼台公司 | 王鲁供电所 | 王鲁镇 | 10kV丁庄Ⅱ线 | 东小梁变 | 200 | 0 | 红
13334 | 鱼台公司 | 王鲁供电所 | 王鲁镇 | 10kV丁庄Ⅱ线 | 后魏堂东变 | 400 | 43.68 | 黄
13335 | 鱼台公司 | 王鲁供电所 | 王鲁镇 | 10kV崔吴线 | 林庄村1号排灌台区 | 200 | 0 | 红
13336 | 鱼台公司 | 王鲁供电所 | 王鲁镇 | 10kV丁庄Ⅱ线 | 后魏堂西变 | 200 | 0 | 红
13337 | 鱼台公司 | 王鲁供电所 | 王鲁镇 | 10kV白庙线 | 三里屯前屯变 | 400 | 0 | 红
13338 | 鱼台公司 | 王鲁供电所 | 王鲁镇 | 10kV清砦线 | 八户村6号排灌台区 | 200 | 0 | 红
13339 | 鱼台公司 | 王鲁供电所 | 王鲁镇 | 10kV清砦线 | 前八户村1号排灌台区 | 200 | 0 | 红
13340 | 鱼台公司 | 王鲁供电所 | 王鲁镇 | 10kV大翟线 | 刘后村 | 400 | 0 | 红
13341 | 鱼台公司 | 王鲁供电所 | 王鲁镇 | 10kV富盛Ⅰ线 | 苏家 | 200 | 0 | 红
13342 | 鱼台公司 | 王鲁供电所 | 王鲁镇 | 10kV谷白线 | 于屯 | 250 | 0 | 红
13343 | 鱼台公司 | 王鲁供电所 | 王鲁镇 | 10kV白庙线 | 朱集北 | 200 | 0 | 红
13344 | 鱼台公司 | 王鲁供电所 | 王鲁镇 | 10kV陈堂线 | 王鲁东队2 | 200 | 0 | 红
13345 | 鱼台公司 | 王鲁供电所 | 王鲁镇 | 10kV清姚线 | 石集村村西变 | 200 | 0 | 红
13346 | 鱼台公司 | 王鲁供电所 | 王鲁镇 | 10kV清砦线 | 八户村1号排灌台区 | 200 | 0 | 红
13347 | 鱼台公司 | 王鲁供电所 | 王鲁镇 | 10kV崔吴线 | 马河村 | 200 | 0 | 红
13348 | 鱼台公司 | 王鲁供电所 | 王鲁镇 | 10kV大翟线 | 丁闫村 | 400 | 0 | 红
13349 | 鱼台公司 | 王鲁供电所 | 王鲁镇 | 10kV清姚线 | 10kV清姚线马辛北变 | 200 | 0 | 红
13350 | 鱼台公司 | 王鲁供电所 | 王鲁镇 | 10kV崔吴线 | 安庄北变 | 200 | 0 | 红
13351 | 鱼台公司 | 王鲁供电所 | 王鲁镇 | 10kV丁庄Ⅱ线 | 宋庄西变 | 200 | 49.02 | 黄
13352 | 鱼台公司 | 王鲁供电所 | 王鲁镇 | 10kV丁庄Ⅱ线 | 大黄东变 | 80 | 64 | 绿
13353 | 鱼台公司 | 王鲁供电所 | 王鲁镇 | 10kV崔吴线 | 后马河村变 | 400 | 0 | 红
13354 | 鱼台公司 | 王鲁供电所 | 王鲁镇 | 10kV振兴Ⅱ线 | 京港花园#2配电室#1变 | 1000 | 0 | 红
13355 | 鱼台公司 | 王鲁供电所 | 王鲁镇 | 10kV振兴Ⅱ线 | 京港花园#1配电室#4变 | 1250 | 0 | 红
13356 | 鱼台公司 | 王鲁供电所 | 王鲁镇 | 10kV白庙线 | 大闵 | 250 | 0 | 红
13357 | 鱼台公司 | 王鲁供电所 | 王鲁镇 | 10kV丁庄Ⅱ线 | 陈堂社区东变#01 | 500 | 400 | 绿
13358 | 鱼台公司 | 王鲁供电所 | 王鲁镇 | 10kV丁庄Ⅱ线 | 王鲁馨苑#2变 | 1000 | 800 | 绿
13359 | 鱼台公司 | 王鲁供电所 | 王鲁镇 | 10kV清姚线 | 鹿洼社区（北变） | 250 | 0 | 红
13360 | 鱼台公司 | 王鲁供电所 | 王鲁镇 | 10kV丁庄Ⅱ线 | 陈堂社区东变#02 | 500 | 400 | 绿
13361 | 鱼台公司 | 王鲁供电所 | 王鲁镇 | 10kV齐楼线 | 王鲁馨苑二期北一号变 | 1000 | 0 | 红
13362 | 鱼台公司 | 王鲁供电所 | 王鲁镇 | 10kV振兴Ⅱ线 | 地中海公变3号变 | 630 | 0 | 红
13363 | 鱼台公司 | 王鲁供电所 | 王鲁镇 | 10kV谷崔线 | 紫金苑小区#1变 | 1250 | 0 | 红
13364 | 鱼台公司 | 王鲁供电所 | 王鲁镇 | 10kV冯洼线 | 陈堂村四 | 400 | 0 | 红
13365 | 鱼台公司 | 王鲁供电所 | 王鲁镇 | 10kV冯洼线 | 陈堂村三 | 400 | 0 | 红
13366 | 鱼台公司 | 王鲁供电所 | 王鲁镇 | 10kV崔吴线 | 安庄 | 200 | 0 | 红
13367 | 鱼台公司 | 王鲁供电所 | 王鲁镇 | 10kV白庙线 | 崔屯西变 | 400 | 0 | 红
13368 | 鱼台公司 | 王鲁供电所 | 王鲁镇 | 10kV陈堂线 | 王鲁村 | 250 | 0 | 红
13369 | 鱼台公司 | 王鲁供电所 | 王鲁镇 | 10kV崔吴线 | 别家新村2号变 | 500 | 0 | 红
13370 | 鱼台公司 | 王鲁供电所 | 王鲁镇 | 10kV谷白线 | 甘庄 | 200 | 0 | 红
13371 | 鱼台公司 | 王鲁供电所 | 王鲁镇 | 10kV白庙线 | 仁祖庙社区#2变 | 630 | 0 | 红
13372 | 鱼台公司 | 王鲁供电所 | 王鲁镇 | 10kV振兴Ⅱ线 | 地中海三期#1变 | 1250 | 0 | 红
13373 | 鱼台公司 | 王鲁供电所 | 王鲁镇 | 10kV崔吴线 | 良口变 | 400 | 0 | 红
13374 | 鱼台公司 | 王鲁供电所 | 王鲁镇 | 10kV谷崔线 | 梁庄村 | 200 | 0 | 红
13375 | 鱼台公司 | 王鲁供电所 | 王鲁镇 | 10kV齐楼线 | 王鲁馨苑二期南二号变 | 400 | 0 | 红
13376 | 鱼台公司 | 王鲁供电所 | 王鲁镇 | 10kV陈堂线 | 仁祖庙村 | 400 | 0 | 红
13377 | 鱼台公司 | 王鲁供电所 | 王鲁镇 | 10kV崔吴线 | 韩庙杨庄西变 | 200 | 0 | 红
13378 | 鱼台公司 | 王鲁供电所 | 王鲁镇 | 10kV白庙线 | 张保东4号变 | 400 | 0 | 红
13379 | 鱼台公司 | 王鲁供电所 | 王鲁镇 | 10kV王林线 | 于屯西北变 | 200 | 0 | 红
13380 | 鱼台公司 | 王鲁供电所 | 王鲁镇 | 10kV崔吴线 | 崔吴变 | 400 | 0 | 红
13381 | 鱼台公司 | 王鲁供电所 | 王鲁镇 | 10kV清姚线 | 勺头刘变 | 400 | 0 | 红
13382 | 鱼台公司 | 王鲁供电所 | 王鲁镇 | 10kV陈堂线 | 仁祖庙村2号变 | 200 | 0 | 红
13383 | 鱼台公司 | 王鲁供电所 | 王鲁镇 | 10kV清姚线 | 王庄 | 160 | 0 | 红
13384 | 鱼台公司 | 王鲁供电所 | 王鲁镇 | 10kV清姚线 | 刘楼新村 | 200 | 0 | 红
13385 | 鱼台公司 | 王鲁供电所 | 王鲁镇 | 10kV吴马Ⅱ线 | 齐楼小宋 | 200 | 0 | 红
13386 | 鱼台公司 | 王鲁供电所 | 王鲁镇 | 10kV白庙线 | 大闵南变 | 200 | 0 | 红
13387 | 鱼台公司 | 王鲁供电所 | 王鲁镇 | 10kV崔吴线 | 盛洼杨庄变 | 400 | 0 | 红
13388 | 鱼台公司 | 王鲁供电所 | 王鲁镇 | 10kV清姚线 | 田庄村 | 200 | 0 | 红
13389 | 鱼台公司 | 王鲁供电所 | 王鲁镇 | 10kV崔吴线 | 曹岗村 | 200 | 0 | 红
13390 | 鱼台公司 | 王鲁供电所 | 王鲁镇 | 10kV王林线 | 田庙西 | 200 | 0 | 红
13391 | 鱼台公司 | 王鲁供电所 | 王鲁镇 | 10kV王林线 | 赵庄西变压器 | 200 | 0 | 红
13392 | 鱼台公司 | 王鲁供电所 | 王鲁镇 | 10kV冯洼线 | 孙庄村 | 200 | 0 | 红
13393 | 鱼台公司 | 王鲁供电所 | 王鲁镇 | 10kV清砦线 | 郭庄西变变压器 | 200 | 0 | 红
13394 | 鱼台公司 | 王鲁供电所 | 王鲁镇 | 10kV白庙线 | 朱庄村 | 200 | 0 | 红
13395 | 鱼台公司 | 王鲁供电所 | 王鲁镇 | 10kV吴马Ⅱ线 | 小于 | 400 | 62 | 黄
13396 | 鱼台公司 | 王鲁供电所 | 王鲁镇 | 10kV清姚线 | 杨口南变 | 200 | 0 | 红
13397 | 鱼台公司 | 王鲁供电所 | 王鲁镇 | 10kV白庙线 | 于梅赵庄南2号变 | 400 | 0 | 红
13398 | 鱼台公司 | 王鲁供电所 | 王鲁镇 | 10kV崔吴线 | 新刘张庄变 | 200 | 0 | 红
13399 | 鱼台公司 | 王鲁供电所 | 王鲁镇 | 10kV吴马Ⅱ线 | 宋湾南变 | 200 | 160 | 绿
13400 | 鱼台公司 | 王鲁供电所 | 王鲁镇 | 10kV陈堂线 | 王鲁西变 | 400 | 0 | 红
13401 | 鱼台公司 | 王鲁供电所 | 王鲁镇 | 10kV齐楼线 | 王鲁六队2号变 | 200 | 0 | 红
13402 | 鱼台公司 | 王鲁供电所 | 王鲁镇 | 10kV丁庄Ⅱ线 | 前大周南 | 200 | 70.68 | 黄
13403 | 鱼台公司 | 王鲁供电所 | 王鲁镇 | 10kV白庙线 | 杨庄村北变 | 200 | 0 | 红
13404 | 鱼台公司 | 王鲁供电所 | 王鲁镇 | 10kV白庙线 | 张保东2号变 | 200 | 0 | 红
13405 | 鱼台公司 | 王鲁供电所 | 王鲁镇 | 10kV白庙线 | 大闵西北变 | 400 | 0 | 红
13406 | 鱼台公司 | 王鲁供电所 | 王鲁镇 | 10kV谷崔线 | 王鲁刘庄南变 | 200 | 0 | 红
13407 | 鱼台公司 | 王鲁供电所 | 王鲁镇 | 10kV崔吴线 | 盛洼村西队 | 200 | 0 | 红
13408 | 鱼台公司 | 王鲁供电所 | 王鲁镇 | 10kV丁庄Ⅱ线 | 西古楼变 | 400 | 0 | 红
13409 | 鱼台公司 | 王鲁供电所 | 王鲁镇 | 10kV工业Ⅱ线 | 甘庄东变3号变 | 100 | 0 | 红
13410 | 鱼台公司 | 王鲁供电所 | 王鲁镇 | 10kV丁庄Ⅱ线 | 孟楼村村东变 | 200 | 160 | 绿
13411 | 鱼台公司 | 王鲁供电所 | 王鲁镇 | 10kV丁庄Ⅱ线 | 孟楼村变压器 | 400 | 160.47 | 黄
13412 | 鱼台公司 | 王鲁供电所 | 王鲁镇 | 10kV丁庄Ⅱ线 | 后魏堂北 | 400 | 270.4 | 黄
13413 | 鱼台公司 | 王鲁供电所 | 王鲁镇 | 10kV冯洼线 | 王鲁村1 | 200 | 0 | 红
13414 | 鱼台公司 | 王鲁供电所 | 王鲁镇 | 10kV清砦线 | 阁镇圆 | 100 | 0 | 红
13415 | 鱼台公司 | 王鲁供电所 | 王鲁镇 | 10kV冯洼线 | 庄家东变 | 200 | 0 | 红
13416 | 鱼台公司 | 王鲁供电所 | 王鲁镇 | 10kV冯洼线 | 陈堂村东南变 | 400 | 0 | 红
13417 | 鱼台公司 | 王鲁供电所 | 王鲁镇 | 10kV白庙线 | 杈王西变 | 200 | 0 | 红
13418 | 鱼台公司 | 王鲁供电所 | 王鲁镇 | 10kV王林线 | 谷庄东 | 200 | 0 | 红
13419 | 鱼台公司 | 王鲁供电所 | 王鲁镇 | 10kV白庙线 | 杈王村变 | 200 | 0 | 红
13420 | 鱼台公司 | 王鲁供电所 | 王鲁镇 | 10kV谷白线 | 甘庄西北变 | 200 | 0 | 红
13421 | 鱼台公司 | 王鲁供电所 | 王鲁镇 | 10kV丁庄Ⅱ线 | 闫庙村 | 200 | 14 | 黄
13422 | 鱼台公司 | 王鲁供电所 | 王鲁镇 | 10kV白庙线 | 大闵公用变 | 200 | 0 | 红
13423 | 鱼台公司 | 王鲁供电所 | 王鲁镇 | 10kV清砦线 | 姚庙 | 200 | 0 | 红
13424 | 鱼台公司 | 王鲁供电所 | 王鲁镇 | 10kV清砦线 | 郭庄村东 | 200 | 0 | 红
13425 | 鱼台公司 | 王鲁供电所 | 王鲁镇 | 10kV齐楼线 | 王鲁六队变 | 200 | 0 | 红
13426 | 鱼台公司 | 王鲁供电所 | 王鲁镇 | 10kV丁庄Ⅱ线 | 前魏堂变 | 200 | 26.981 | 黄
13427 | 鱼台公司 | 王鲁供电所 | 王鲁镇 | 10kV大翟线 | 丁闫前街变 | 200 | 0 | 红
13428 | 鱼台公司 | 王鲁供电所 | 王鲁镇 | 10kV大翟线 | 西刘村 | 200 | 0 | 红
13429 | 鱼台公司 | 王鲁供电所 | 王鲁镇 | 10kV清砦线 | 八户村变 | 200 | 0 | 红
13430 | 鱼台公司 | 王鲁供电所 | 王鲁镇 | 10kV丁庄Ⅱ线 | 李集北变 | 200 | 0 | 红
13431 | 鱼台公司 | 王鲁供电所 | 王鲁镇 | 10kV谷崔线 | 盛世公变 | 200 | 0 | 红
13432 | 鱼台公司 | 王鲁供电所 | 王鲁镇 | 10kV丁庄Ⅱ线 | 新大周 | 200 | 43 | 黄
13433 | 鱼台公司 | 王鲁供电所 | 王鲁镇 | 10kV谷白线 | 常楼村(王鲁) | 200 | 0 | 红
13434 | 鱼台公司 | 王鲁供电所 | 王鲁镇 | 10kV丁庄Ⅱ线 | 小周1柱上变压器 | 400 | 0 | 红
13435 | 鱼台公司 | 王鲁供电所 | 王鲁镇 | 10kV齐楼线 | 王鲁村北 | 400 | 0 | 红
13436 | 鱼台公司 | 王鲁供电所 | 王鲁镇 | 10kV丁庄Ⅱ线 | 王鲁徐庙2号变 | 400 | 320 | 绿
13437 | 鱼台公司 | 王鲁供电所 | 王鲁镇 | 10kV谷白线 | 宁庄 | 160 | 0 | 红
13438 | 鱼台公司 | 王鲁供电所 | 王鲁镇 | 10kV谷白线 | 宁庄南 | 200 | 0 | 红
13439 | 鱼台公司 | 王鲁供电所 | 王鲁镇 | 10kV清砦线 | 八户村5号排灌台区 | 200 | 0 | 红
13440 | 鱼台公司 | 王鲁供电所 | 王鲁镇 | 10kV清砦线 | 魏庄村4号排灌台区 | 100 | 0 | 红
13441 | 鱼台公司 | 王鲁供电所 | 王鲁镇 | 10kV崔吴线 | 马河西变变压器 | 200 | 0 | 红
13442 | 鱼台公司 | 王鲁供电所 | 王鲁镇 | 10kV工业Ⅰ线 | 冯洼南变 | 200 | 0 | 红
13443 | 鱼台公司 | 王鲁供电所 | 王鲁镇 | 10kV工业Ⅱ线 | 甘庄东4号变 | 200 | 0 | 红
13444 | 鱼台公司 | 王鲁供电所 | 王鲁镇 | 10kV吴马Ⅱ线 | 小于北变 | 250 | 0 | 红
13445 | 鱼台公司 | 王鲁供电所 | 王鲁镇 | 10kV清砦线 | 东西鹿 | 200 | 0 | 红
13446 | 鱼台公司 | 王鲁供电所 | 王鲁镇 | 10kV吴马Ⅱ线 | 吴坑村 | 200 | 0 | 红
13447 | 鱼台公司 | 王鲁供电所 | 王鲁镇 | 10kV崔吴线 | 张所村变压器 | 200 | 0 | 红
13448 | 鱼台公司 | 王鲁供电所 | 王鲁镇 | 10kV清砦线 | 八户村3号排灌台区 | 200 | 0 | 红
13449 | 鱼台公司 | 王鲁供电所 | 王鲁镇 | 10kV清姚线 | 张庄东 | 200 | 0 | 红
13450 | 鱼台公司 | 王鲁供电所 | 王鲁镇 | 10kV振兴Ⅱ线 | 京港花园#2配电室#4变 | 1000 | 0 | 红
13451 | 鱼台公司 | 王鲁供电所 | 王鲁镇 | 10kV振兴Ⅱ线 | 京港花园#2配电室#2变 | 1000 | 0 | 红
13452 | 鱼台公司 | 王鲁供电所 | 王鲁镇 | 10kV振兴Ⅱ线 | 京港花园#2配电室#3变 | 1000 | 0 | 红
13453 | 鱼台公司 | 王鲁供电所 | 王鲁镇 | 10kV振兴Ⅱ线 | 京港花园#1配电室#3变 | 1250 | 0 | 红
13454 | 鱼台公司 | 王鲁供电所 | 王鲁镇 | 10kV振兴Ⅱ线 | 京港花园#1配电室#2变 | 1250 | 0 | 红
13455 | 鱼台公司 | 王鲁供电所 | 王鲁镇 | 10kV振兴Ⅱ线 | 京港花园#1配电室#1变 | 1250 | 0 | 红
13456 | 鱼台公司 | 王鲁供电所 | 王鲁镇 | 10kV谷崔线 | 紫金苑小区#2变 | 1250 | 0 | 红
13457 | 鱼台公司 | 王鲁供电所 | 王鲁镇 | 10kV谷崔线 | 地中海花溪#1变 | 800 | 0 | 红
13458 | 鱼台公司 | 王鲁供电所 | 王鲁镇 | 10kV齐楼线 | 崔屯新村 | 200 | 0 | 红
13459 | 鱼台公司 | 王鲁供电所 | 王鲁镇 | 10kV冯洼线 | 陈堂6动力 | 400 | 0 | 红
13460 | 鱼台公司 | 王鲁供电所 | 王鲁镇 | 10kV清姚线 | 鹿洼社区#1变 | 630 | 0 | 红
13461 | 鱼台公司 | 王鲁供电所 | 王鲁镇 | 10kV清姚线 | 刘庙村 | 160 | 0 | 红
13462 | 鱼台公司 | 王鲁供电所 | 王鲁镇 | 10kV谷崔线 | 地中海花溪#2变 | 800 | 0 | 红
13463 | 鱼台公司 | 王鲁供电所 | 王鲁镇 | 10kV丁庄Ⅱ线 | 陈堂西变 | 200 | 160 | 绿
13464 | 鱼台公司 | 王鲁供电所 | 王鲁镇 | 10kV白庙线 | 大安社区#1变 | 1000 | 0 | 红
13465 | 鱼台公司 | 王鲁供电所 | 王鲁镇 | 10kV丁庄Ⅱ线 | 陈堂社区西变#01 | 400 | 320 | 绿
13466 | 鱼台公司 | 王鲁供电所 | 王鲁镇 | 10kV丁庄Ⅱ线 | 王鲁馨苑#1变 | 400 | 320 | 绿
13467 | 鱼台公司 | 王鲁供电所 | 王鲁镇 | 10kV齐楼线 | 王鲁惠园社区商变 | 800 | 0 | 红
13468 | 鱼台公司 | 王鲁供电所 | 王鲁镇 | 10kV振兴Ⅱ线 | 地中海公变#4变 | 630 | 0 | 红
13469 | 鱼台公司 | 王鲁供电所 | 王鲁镇 | 10kV丁庄Ⅱ线 | 陈堂社区西变#02 | 400 | 320 | 绿
13470 | 鱼台公司 | 王鲁供电所 | 王鲁镇 | 10kV齐楼线 | 王鲁馨苑二期南一号变 | 800 | 0 | 红
13471 | 鱼台公司 | 王鲁供电所 | 王鲁镇 | 10kV清姚线 | 鹿洼社区（南变） | 200 | 0 | 红
13472 | 鱼台公司 | 王鲁供电所 | 王鲁镇 | 10kV白庙线 | 仁祖庙社区东变 | 630 | 0 | 红
13473 | 鱼台公司 | 王鲁供电所 | 王鲁镇 | 10kV谷崔线 | 10kV谷崔线地中海花溪#4变 | 800 | 0 | 红
13474 | 鱼台公司 | 王鲁供电所 | 王鲁镇 | 10kV齐楼线 | 王鲁馨苑二期北二号变 | 800 | 0 | 红
13475 | 鱼台公司 | 王鲁供电所 | 王鲁镇 | 10kV崔吴线 | 武台公用变 | 200 | 0 | 红
13476 | 鱼台公司 | 王鲁供电所 | 王鲁镇 | 10kV白庙线 | 崔屯东变 | 400 | 0 | 红
13477 | 鱼台公司 | 王鲁供电所 | 王鲁镇 | 10kV振兴Ⅱ线 | 地中海公变2号变 | 630 | 0 | 红
13478 | 鱼台公司 | 王鲁供电所 | 王鲁镇 | 10kV振兴Ⅱ线 | 地中海三期#2 | 1250 | 0 | 红
13479 | 鱼台公司 | 王鲁供电所 | 王鲁镇 | 10kV振兴Ⅱ线 | 地中海公变配电变压器 | 630 | 0 | 红
13480 | 鱼台公司 | 王鲁供电所 | 王鲁镇 | 10kV冯洼线 | 陈堂南变 | 400 | 0 | 红
13481 | 鱼台公司 | 王鲁供电所 | 王鲁镇 | 10kV清姚线 | 马辛绍庄 | 200 | 0 | 红
13482 | 鱼台公司 | 王鲁供电所 | 王鲁镇 | 10kV白庙线 | 候堂村 | 200 | 0 | 红
13483 | 鱼台公司 | 王鲁供电所 | 王鲁镇 | 10kV吴马Ⅱ线 | 宋湾新变 | 200 | 0 | 红
13484 | 鱼台公司 | 王鲁供电所 | 王鲁镇 | 10kV崔吴线 | 石集西变 | 400 | 0 | 红
13485 | 鱼台公司 | 王鲁供电所 | 王鲁镇 | 10kV白庙线 | 于梅张宝变 | 400 | 0 | 红
13486 | 鱼台公司 | 王鲁供电所 | 王鲁镇 | 10kV白庙线 | 黄庙村变 | 200 | 0 | 红
13487 | 鱼台公司 | 王鲁供电所 | 王鲁镇 | 10kV大翟线 | 新李集 | 200 | 0 | 红
13488 | 鱼台公司 | 王鲁供电所 | 王鲁镇 | 10kV大翟线 | 后李集 | 200 | 0 | 红
13489 | 鱼台公司 | 王鲁供电所 | 王鲁镇 | 10kV吴马Ⅱ线 | 东大王2变 | 400 | 0 | 红
13490 | 鱼台公司 | 王鲁供电所 | 王鲁镇 | 10kV清姚线 | 勺头刘新变 | 400 | 0 | 红
13491 | 鱼台公司 | 王鲁供电所 | 王鲁镇 | 10kV白庙线 | 杈王东 | 400 | 0 | 红
13492 | 鱼台公司 | 王鲁供电所 | 王鲁镇 | 10kV清砦线 | 黄庄西变 | 200 | 0 | 红
13493 | 鱼台公司 | 王鲁供电所 | 王鲁镇 | 10kV清姚线 | 刘楼村东变 | 200 | 0 | 红
13494 | 鱼台公司 | 王鲁供电所 | 王鲁镇 | 10kV崔吴线 | 红卫东变 | 200 | 0 | 红
13495 | 鱼台公司 | 王鲁供电所 | 王鲁镇 | 10kV崔吴线 | 武台东变 | 200 | 0 | 红
13496 | 鱼台公司 | 王鲁供电所 | 王鲁镇 | 10kV崔吴线 | 前马河 | 200 | 0 | 红
13497 | 鱼台公司 | 王鲁供电所 | 王鲁镇 | 10kV清砦线 | 新八户 | 200 | 0 | 红
13498 | 鱼台公司 | 王鲁供电所 | 王鲁镇 | 10kV崔吴线 | 石集公变 | 400 | 0 | 红
13499 | 鱼台公司 | 王鲁供电所 | 王鲁镇 | 10kV吴马Ⅱ线 | 宋湾村变 | 400 | 0 | 红
13500 | 鱼台公司 | 王鲁供电所 | 王鲁镇 | 10kV冯洼线 | 庄家北变 | 200 | 0 | 红
13501 | 鱼台公司 | 王鲁供电所 | 王鲁镇 | 10kV清姚线 | 勺头刘南变柱上变压器 | 200 | 0 | 红
13502 | 鱼台公司 | 王鲁供电所 | 王鲁镇 | 10kV清姚线 | 姚庄东变变压器 | 200 | 0 | 红
13503 | 鱼台公司 | 王鲁供电所 | 王鲁镇 | 10kV崔吴线 | 樊庄 | 200 | 0 | 红
13504 | 鱼台公司 | 王鲁供电所 | 王鲁镇 | 10kV清姚线 | 马新村 | 160 | 0 | 红
13505 | 鱼台公司 | 王鲁供电所 | 王鲁镇 | 10kV崔吴线 | 武台 | 200 | 0 | 红
13506 | 鱼台公司 | 王鲁供电所 | 王鲁镇 | 10kV冯洼线 | 王响变 | 400 | 0 | 红
13507 | 鱼台公司 | 王鲁供电所 | 王鲁镇 | 10kV崔吴线 | 丁庄北变 | 200 | 0 | 红
13508 | 鱼台公司 | 王鲁供电所 | 王鲁镇 | 10kV白庙线 | 马胡庙 | 200 | 0 | 红
13509 | 鱼台公司 | 王鲁供电所 | 王鲁镇 | 10kV清姚线 | 赵店张庄西变 | 200 | 0 | 红
13510 | 鱼台公司 | 王鲁供电所 | 王鲁镇 | 10kV清砦线 | 田庙东变 | 200 | 0 | 红
13511 | 鱼台公司 | 王鲁供电所 | 王鲁镇 | 10kV白庙线 | 赵井村变 | 200 | 0 | 红
13512 | 鱼台公司 | 王鲁供电所 | 王鲁镇 | 10kV富盛Ⅰ线 | 武台王庄村东变 | 400 | 0 | 红
13513 | 鱼台公司 | 王鲁供电所 | 王鲁镇 | 10kV崔吴线 | 盛洼村 | 200 | 0 | 红
13514 | 鱼台公司 | 王鲁供电所 | 王鲁镇 | 10kV清砦线 | 刘庄东变 | 200 | 0 | 红
13515 | 鱼台公司 | 王鲁供电所 | 王鲁镇 | 10kV崔吴线 | 新刘南变 | 200 | 0 | 红
13516 | 鱼台公司 | 王鲁供电所 | 王鲁镇 | 10kV崔吴线 | 翟庄变 | 400 | 0 | 红
13517 | 鱼台公司 | 王鲁供电所 | 王鲁镇 | 10kV吴马Ⅱ线 | 吴马南 | 400 | 0 | 红
13518 | 鱼台公司 | 王鲁供电所 | 王鲁镇 | 10kV清姚线 | 马辛新村 | 200 | 0 | 红
13519 | 鱼台公司 | 王鲁供电所 | 王鲁镇 | 10kV清砦线 | 八户南变 | 200 | 0 | 红
13520 | 鱼台公司 | 王鲁供电所 | 王鲁镇 | 10kV清砦线 | 小解庄 | 160 | 0 | 红
13521 | 鱼台公司 | 王鲁供电所 | 王鲁镇 | 10kV清砦线 | 袁庄 | 100 | 0 | 红
13522 | 鱼台公司 | 王鲁供电所 | 王鲁镇 | 10kV崔吴线 | 石集南变 | 200 | 0 | 红
13523 | 鱼台公司 | 王鲁供电所 | 王鲁镇 | 10kV清姚线 | 刘庙北变 | 400 | 0 | 红
13524 | 鱼台公司 | 王鲁供电所 | 王鲁镇 | 10kV大翟线 | 后李集北 | 200 | 0 | 红
13525 | 鱼台公司 | 王鲁供电所 | 王鲁镇 | 10kV吴马Ⅱ线 | 古城集北变 | 400 | 0 | 红
13526 | 鱼台公司 | 王鲁供电所 | 王鲁镇 | 10kV崔吴线 | 盛洼东南变 | 400 | 0 | 红
13527 | 鱼台公司 | 王鲁供电所 | 王鲁镇 | 10kV白庙线 | 朱集西变 | 200 | 0 | 红
13528 | 鱼台公司 | 王鲁供电所 | 王鲁镇 | 10kV王林线 | 谷庄变 | 200 | 0 | 红
13529 | 鱼台公司 | 王鲁供电所 | 王鲁镇 | 10kV崔吴线 | 樊庄东变 | 200 | 0 | 红
13530 | 鱼台公司 | 王鲁供电所 | 王鲁镇 | 10kV崔吴线 | 石集村北变变压器 | 200 | 0 | 红
13531 | 鱼台公司 | 王鲁供电所 | 王鲁镇 | 10kV吴马Ⅱ线 | 东大王村变 | 200 | 0 | 红
13532 | 鱼台公司 | 王鲁供电所 | 王鲁镇 | 10kV清砦线 | 黄庄东变 | 200 | 0 | 红
13533 | 鱼台公司 | 王鲁供电所 | 王鲁镇 | 10kV清姚线 | 王庄西南变 | 400 | 0 | 红
13534 | 鱼台公司 | 王鲁供电所 | 王鲁镇 | 10kV崔吴线 | 丁庄村变 | 400 | 0 | 红
13535 | 鱼台公司 | 王鲁供电所 | 王鲁镇 | 10kV清姚线 | 张庄村 | 200 | 0 | 红
13536 | 鱼台公司 | 王鲁供电所 | 王鲁镇 | 10kV吴马Ⅱ线 | 吴马 | 400 | 0 | 红
13537 | 鱼台公司 | 王鲁供电所 | 王鲁镇 | 10kV大翟线 | 丁闫南变 | 200 | 0 | 红
13538 | 鱼台公司 | 王鲁供电所 | 王鲁镇 | 10kV清姚线 | 刘楼北变变压器 | 200 | 0 | 红
13539 | 鱼台公司 | 王鲁供电所 | 王鲁镇 | 10kV清砦线 | 陈庄村 | 200 | 0 | 红
13540 | 鱼台公司 | 王鲁供电所 | 王鲁镇 | 10kV崔吴线 | 新刘村 | 400 | 0 | 红
13541 | 鱼台公司 | 王鲁供电所 | 王鲁镇 | 10kV崔吴线 | 新刘东变 | 200 | 0 | 红
13542 | 鱼台公司 | 王鲁供电所 | 王鲁镇 | 10kV清姚线 | 赵店村变 | 400 | 0 | 红
13543 | 鱼台公司 | 王鲁供电所 | 王鲁镇 | 10kV清姚线 | 王庄西变 | 200 | 0 | 红
13544 | 鱼台公司 | 王鲁供电所 | 王鲁镇 | 10kV清砦线 | 刘庄村(石集) | 200 | 0 | 红
13545 | 鱼台公司 | 王鲁供电所 | 王鲁镇 | 10kV白庙线 | 于梅赵庄变 | 200 | 0 | 红
13546 | 鱼台公司 | 王鲁供电所 | 王鲁镇 | 10kV白庙线 | 于梅张保#2变 | 200 | 0 | 红
13547 | 鱼台公司 | 王鲁供电所 | 王鲁镇 | 10kV冯洼线 | 庄家村(王鲁) | 200 | 0 | 红
13548 | 鱼台公司 | 王鲁供电所 | 王鲁镇 | 10kV大翟线 | 顺河集 | 200 | 0 | 红
13549 | 鱼台公司 | 王鲁供电所 | 王鲁镇 | 10kV清姚线 | 赵店西变 | 400 | 0 | 红
13550 | 鱼台公司 | 王鲁供电所 | 王鲁镇 | 10kV清砦线 | 前八户变 | 200 | 0 | 红
13551 | 鱼台公司 | 王鲁供电所 | 王鲁镇 | 10kV崔吴线 | 小闵北变 | 200 | 0 | 红
13552 | 鱼台公司 | 王鲁供电所 | 王鲁镇 | 10kV白庙线 | 于梅村变 | 400 | 0 | 红
13553 | 鱼台公司 | 王鲁供电所 | 王鲁镇 | 10kV王林线 | 赵庄东 | 200 | 0 | 红
13554 | 鱼台公司 | 王鲁供电所 | 王鲁镇 | 10kV清砦线 | 八户北变 | 200 | 0 | 红
13555 | 鱼台公司 | 王鲁供电所 | 王鲁镇 | 10kV大翟线 | 丁闫新变 | 400 | 0 | 红
13556 | 鱼台公司 | 王鲁供电所 | 王鲁镇 | 10kV冯洼线 | 孙庄西变 | 200 | 0 | 红
13557 | 鱼台公司 | 王鲁供电所 | 王鲁镇 | 10kV崔吴线 | 军民东变 | 200 | 0 | 红
13558 | 鱼台公司 | 王鲁供电所 | 王鲁镇 | 10kV清姚线 | 张庄南变 | 200 | 0 | 红
13559 | 鱼台公司 | 王鲁供电所 | 王鲁镇 | 10kV崔吴线 | 盛洼南变 | 200 | 0 | 红
13560 | 鱼台公司 | 王鲁供电所 | 王鲁镇 | 10kV崔吴线 | 后房 | 200 | 0 | 红
13561 | 鱼台公司 | 王鲁供电所 | 王鲁镇 | 10kV清砦线 | 罗屯黄庄 | 200 | 0 | 红
13562 | 鱼台公司 | 王鲁供电所 | 王鲁镇 | 10kV吴马Ⅱ线 | 宋湾徐庙变 | 200 | 0 | 红
13563 | 鱼台公司 | 王鲁供电所 | 王鲁镇 | 10kV王林线 | 田庙南 | 200 | 0 | 红
13564 | 鱼台公司 | 王鲁供电所 | 王鲁镇 | 10kV崔吴线 | 武台北变 | 400 | 0 | 红
13565 | 鱼台公司 | 王鲁供电所 | 王鲁镇 | 10kV清砦线 | 黄洼 | 160 | 0 | 红
13566 | 鱼台公司 | 王鲁供电所 | 王鲁镇 | 10kV冯洼线 | 王响东 | 400 | 0 | 红
13567 | 鱼台公司 | 王鲁供电所 | 王鲁镇 | 10kV王林线 | 田庙北变 | 200 | 0 | 红
13568 | 鱼台公司 | 王鲁供电所 | 王鲁镇 | 10kV崔吴线 | 军民村 | 200 | 0 | 红
13569 | 鱼台公司 | 王鲁供电所 | 王鲁镇 | 10kV崔吴线 | 展洼村 | 200 | 0 | 红
13570 | 鱼台公司 | 王鲁供电所 | 王鲁镇 | 10kV清姚线 | 刘楼西变 | 200 | 0 | 红
13571 | 鱼台公司 | 王鲁供电所 | 王鲁镇 | 10kV吴马Ⅱ线 | 古城集变 | 200 | 0 | 红
13572 | 鱼台公司 | 王鲁供电所 | 王鲁镇 | 10kV崔吴线 | 杨庄村变 | 200 | 0 | 红
13573 | 鱼台公司 | 王鲁供电所 | 王鲁镇 | 10kV白庙线 | 于梅赵庄#2变 | 200 | 0 | 红
13574 | 鱼台公司 | 王鲁供电所 | 王鲁镇 | 10kV王林线 | 碌珠屯西 | 250 | 0 | 红
13575 | 鱼台公司 | 王鲁供电所 | 王鲁镇 | 10kV白庙线 | 白庙线朱集村 | 200 | 0 | 红
13576 | 鱼台公司 | 王鲁供电所 | 王鲁镇 | 10kV王林线 | 陈庄东 | 200 | 0 | 红
13577 | 鱼台公司 | 王鲁供电所 | 王鲁镇 | 10kV白庙线 | 白庙杨庄 | 400 | 0 | 红
13578 | 鱼台公司 | 王鲁供电所 | 王鲁镇 | 10kV吴马Ⅱ线 | 齐楼南变 | 400 | 0 | 红
13579 | 鱼台公司 | 王鲁供电所 | 王鲁镇 | 10kV王林线 | 田庙村 | 200 | 0 | 红
13580 | 鱼台公司 | 王鲁供电所 | 王鲁镇 | 10kV崔吴线 | 军民村南变 | 200 | 0 | 红
13581 | 鱼台公司 | 王鲁供电所 | 王鲁镇 | 10kV王林线 | 陈庄西 | 200 | 0 | 红
13582 | 鱼台公司 | 王鲁供电所 | 王鲁镇 | 10kV王林线 | 碌珠屯东 | 200 | 0 | 红
13583 | 鱼台公司 | 王鲁供电所 | 王鲁镇 | 10kV王林线 | 碌珠屯中 | 400 | 0 | 红
13584 | 鱼台公司 | 王鲁供电所 | 王鲁镇 | 10kV清姚线 | 姚庄 | 100 | 0 | 红
13585 | 鱼台公司 | 王鲁供电所 | 王鲁镇 | 10kV崔吴线 | 石集村 | 400 | 0 | 红
13586 | 鱼台公司 | 王鲁供电所 | 王鲁镇 | 10kV崔吴线 | 红卫村 | 200 | 0 | 红
13587 | 鱼台公司 | 王鲁供电所 | 王鲁镇 | 10kV清姚线 | 刘楼 | 400 | 0 | 红
13588 | 鱼台公司 | 王庙供电所 | 王庙镇 | 10kV鱼梁线 | 西陈堂开发区公变 | 200 | 160 | 绿
13589 | 鱼台公司 | 王庙供电所 | 王庙镇 | 10kV王林线 | 王庙所公变 | 400 | 0 | 红
13590 | 鱼台公司 | 王庙供电所 | 王庙镇 | 10kV王苗线 | 陈庄南 | 400 | 0 | 红
13591 | 鱼台公司 | 王庙供电所 | 王庙镇 | 10kV王苗线 | 于庄南变 | 100 | 0 | 红
13592 | 鱼台公司 | 王庙供电所 | 王庙镇 | 10kV王堂线 | 朱庙村5号排灌台区 | 200 | 0 | 红
13593 | 鱼台公司 | 王庙供电所 | 王庙镇 | 10kV王周线 | 南房南变 | 500 | 0 | 红
13594 | 鱼台公司 | 王庙供电所 | 王庙镇 | 10kV王周线 | 南房西变（400） | 400 | 0 | 红
13595 | 鱼台公司 | 王庙供电所 | 王庙镇 | 10kV王马线 | 王庙邮政公变 | 400 | 0 | 红
13596 | 鱼台公司 | 王庙供电所 | 王庙镇 | 10kV王周线 | 周堂靶场公变 | 400 | 0 | 红
13597 | 鱼台公司 | 王庙供电所 | 王庙镇 | 10kV王马线 | 后楼北变 | 200 | 0 | 红
13598 | 鱼台公司 | 王庙供电所 | 王庙镇 | 10kV王堂线 | 朱庙村3号排灌台区 | 100 | 0 | 红
13599 | 鱼台公司 | 王庙供电所 | 王庙镇 | 10kV王周线 | 小马庄 | 400 | 0 | 红
13600 | 鱼台公司 | 王庙供电所 | 王庙镇 | 10kV王苗线 | 皮店村南变 | 200 | 0 | 红
13601 | 鱼台公司 | 王庙供电所 | 王庙镇 | 10kV王堂线 | 海北海子 | 250 | 0 | 红
13602 | 鱼台公司 | 王庙供电所 | 王庙镇 | 10kV王堂线 | 任庙村1号排灌台区 | 100 | 0 | 红
13603 | 鱼台公司 | 王庙供电所 | 王庙镇 | 10kV王苗线 | 东雁口变压器 | 400 | 0 | 红
13604 | 鱼台公司 | 王庙供电所 | 王庙镇 | 10kV鱼梁线 | 北徐 | 100 | 25 | 黄
13605 | 鱼台公司 | 王庙供电所 | 王庙镇 | 10kV唐田线 | 常店南变 | 400 | 0 | 红
13606 | 鱼台公司 | 王庙供电所 | 王庙镇 | 10kV王苗线 | 东雁口西变 | 400 | 0 | 红
13607 | 鱼台公司 | 王庙供电所 | 王庙镇 | 10kV王苗线 | 杨堂村 | 200 | 0 | 红
13608 | 鱼台公司 | 王庙供电所 | 王庙镇 | 10kV王周线 | 小郭南变 | 200 | 0 | 红
13609 | 鱼台公司 | 王庙供电所 | 王庙镇 | 10kV唐田线 | 苗庄 | 400 | 0 | 红
13610 | 鱼台公司 | 王庙供电所 | 王庙镇 | 10kV王苗线 | 皮店新村变 | 400 | 0 | 红
13611 | 鱼台公司 | 王庙供电所 | 王庙镇 | 10kV王苗线 | 北堤村 | 200 | 0 | 红
13612 | 鱼台公司 | 王庙供电所 | 王庙镇 | 10kV王堂线 | 郭庙村3号排灌台区 | 200 | 0 | 红
13613 | 鱼台公司 | 王庙供电所 | 王庙镇 | 10kV王苗线 | 古李小李庄 | 100 | 0 | 红
13614 | 鱼台公司 | 王庙供电所 | 王庙镇 | 10kV王周线 | 南房北变 | 500 | 0 | 红
13615 | 鱼台公司 | 王庙供电所 | 王庙镇 | 10kV王周线 | 周堂西变 | 200 | 0 | 红
13616 | 鱼台公司 | 王庙供电所 | 王庙镇 | 10kV王崔线 | 杨洼村 | 100 | 0 | 红
13617 | 鱼台公司 | 王庙供电所 | 王庙镇 | 10kV王苗线 | 陈庄齐庄 | 100 | 0 | 红
13618 | 鱼台公司 | 王庙供电所 | 王庙镇 | 10kV唐田线 | 苏店开发区公变 | 200 | 0 | 红
13619 | 鱼台公司 | 王庙供电所 | 王庙镇 | 10kV王崔线 | 后张玉村 | 400 | 0 | 红
13620 | 鱼台公司 | 王庙供电所 | 王庙镇 | 10kV王苗线 | 于庄北变 | 200 | 0 | 红
13621 | 鱼台公司 | 王庙供电所 | 王庙镇 | 10kV王堂线 | 海南海子西 | 200 | 0 | 红
13622 | 鱼台公司 | 王庙供电所 | 王庙镇 | 10kV王崔线 | 小奚村变压器200 | 200 | 0 | 红
13623 | 鱼台公司 | 王庙供电所 | 王庙镇 | 10kV王周线 | 周楼开发区公变 | 200 | 0 | 红
13624 | 鱼台公司 | 王庙供电所 | 王庙镇 | 10kV鱼梁线 | 北徐西变 | 200 | 22.92 | 黄
13625 | 鱼台公司 | 王庙供电所 | 王庙镇 | 10kV王崔线 | 西谢东 | 400 | 0 | 红
13626 | 鱼台公司 | 王庙供电所 | 王庙镇 | 10kV唐田线 | 苗庄村北变 | 400 | 0 | 红
13627 | 鱼台公司 | 王庙供电所 | 王庙镇 | 10kV王周线 | 西雁口 | 400 | 0 | 红
13628 | 鱼台公司 | 王庙供电所 | 王庙镇 | 10kV王堂线 | 海南海子东 | 200 | 0 | 红
13629 | 鱼台公司 | 王庙供电所 | 王庙镇 | 10kV王苗线 | 北堤东变 | 200 | 0 | 红
13630 | 鱼台公司 | 王庙供电所 | 王庙镇 | 10kV鱼梁线 | 西陈堂公变 | 400 | 270.2 | 黄
13631 | 鱼台公司 | 王庙供电所 | 王庙镇 | 10kV王堂线 | 海北西变 | 200 | 0 | 红
13632 | 鱼台公司 | 王庙供电所 | 王庙镇 | 10kV王崔线 | 西谢刘庄 | 200 | 0 | 红
13633 | 鱼台公司 | 王庙供电所 | 王庙镇 | 10kV王堂线 | 任庙村2号排灌台区 | 100 | 0 | 红
13634 | 鱼台公司 | 王庙供电所 | 王庙镇 | 10kV王苗线 | 古庄 | 100 | 0 | 红
13635 | 鱼台公司 | 王庙供电所 | 王庙镇 | 10kV王崔线 | 张连芹村 | 400 | 0 | 红
13636 | 鱼台公司 | 王庙供电所 | 王庙镇 | 10kV王崔线 | 程庄村 | 400 | 0 | 红
13637 | 鱼台公司 | 王庙供电所 | 王庙镇 | 10kV王崔线 | 大奚北变 | 400 | 0 | 红
13638 | 鱼台公司 | 王庙供电所 | 王庙镇 | 10kV王堂线 | 郭庙村1号排灌台区 | 100 | 0 | 红
13639 | 鱼台公司 | 王庙供电所 | 王庙镇 | 10kV王苗线 | 于庄西变 | 200 | 0 | 红
13640 | 鱼台公司 | 王庙供电所 | 王庙镇 | 10kV王苗线 | 北堤花园 | 200 | 0 | 红
13641 | 鱼台公司 | 王庙供电所 | 王庙镇 | 10kV王堂线 | 朱庙村2号排灌台区 | 100 | 0 | 红
13642 | 鱼台公司 | 王庙供电所 | 王庙镇 | 10kV王堂线 | 郭庙村2号排灌台区 | 200 | 0 | 红
13643 | 鱼台公司 | 王庙供电所 | 王庙镇 | 10kV唐田线 | 常店村北公变 | 200 | 0 | 红
13644 | 鱼台公司 | 王庙供电所 | 王庙镇 | 10kV王苗线 | 滕窑 | 200 | 0 | 红
13645 | 鱼台公司 | 王庙供电所 | 王庙镇 | 10kV王堂线 | 朱庙村1号排灌台区 | 200 | 0 | 红
13646 | 鱼台公司 | 王庙供电所 | 王庙镇 | 10kV王堂线 | 新海北村 | 400 | 0 | 红
13647 | 鱼台公司 | 王庙供电所 | 王庙镇 | 10kV王苗线 | 李河东变 | 400 | 0 | 红
13648 | 鱼台公司 | 王庙供电所 | 王庙镇 | 10kV王崔线 | 赵古洞村排灌台区 | 100 | 0 | 红
13649 | 鱼台公司 | 王庙供电所 | 王庙镇 | 10kV王堂线 | 郭庙村5号排灌台区 | 100 | 0 | 红
13650 | 鱼台公司 | 王庙供电所 | 王庙镇 | 10kV王堂线 | 孙庄高速东公变 | 200 | 0 | 红
13651 | 鱼台公司 | 王庙供电所 | 王庙镇 | 10kV王崔线 | 大溪村 | 100 | 0 | 红
13652 | 鱼台公司 | 王庙供电所 | 王庙镇 | 10kV王堂线 | 王楼 | 160 | 0 | 红
13653 | 鱼台公司 | 王庙供电所 | 王庙镇 | 10kV王崔线 | 张玉西变 | 200 | 0 | 红
13654 | 鱼台公司 | 王庙供电所 | 王庙镇 | 10kV鱼梁线 | 陈庙村 | 400 | 4.09 | 黄
13655 | 鱼台公司 | 王庙供电所 | 王庙镇 | 10kV王堂线 | 任庙村3号排灌台区 | 100 | 0 | 红
13656 | 鱼台公司 | 王庙供电所 | 王庙镇 | 10kV王周线 | 小王西公变 | 200 | 0 | 红
13657 | 鱼台公司 | 王庙供电所 | 王庙镇 | 10kV王崔线 | 西谢村3号排灌台区 | 100 | 0 | 红
13658 | 鱼台公司 | 王庙供电所 | 王庙镇 | 10kV王堂线 | 郭庙村6号排灌台区 | 100 | 0 | 红
13659 | 鱼台公司 | 王庙供电所 | 王庙镇 | 10kV王堂线 | 朱庙村4号排灌台区 | 100 | 0 | 红
13660 | 鱼台公司 | 王庙供电所 | 王庙镇 | 10kV王周线 | 小郭庄 | 200 | 0 | 红
13661 | 鱼台公司 | 王庙供电所 | 王庙镇 | 10kV王周线 | 马庄 | 400 | 0 | 红
13662 | 鱼台公司 | 王庙供电所 | 王庙镇 | 10kV王周线 | 毛王 | 400 | 0 | 红
13663 | 鱼台公司 | 王庙供电所 | 王庙镇 | 10kV王堂线 | 济徐高速公路鱼台服务区（东平方向）快充站 | 630 | 0 | 红
13664 | 鱼台公司 | 王庙供电所 | 王庙镇 | 10kV王马线 | 后楼村 | 200 | 0 | 红
13665 | 鱼台公司 | 王庙供电所 | 王庙镇 | 10kV王苗线 | 前皮店 | 200 | 0 | 红
13666 | 鱼台公司 | 王庙供电所 | 王庙镇 | 10kV王堂线 | 卫堂村(200) | 200 | 0 | 红
13667 | 鱼台公司 | 王庙供电所 | 王庙镇 | 10kV王苗线 | 程庄寨北变 | 400 | 0 | 红
13668 | 鱼台公司 | 王庙供电所 | 王庙镇 | 10kV王堂线 | 北程庄变压器 | 400 | 0 | 红
13669 | 鱼台公司 | 王庙供电所 | 王庙镇 | 10kV王堂线 | 北谭村变压器 | 200 | 0 | 红
13670 | 鱼台公司 | 王庙供电所 | 王庙镇 | 10kV王崔线 | 田吴西变压器 | 400 | 0 | 红
13671 | 鱼台公司 | 王庙供电所 | 王庙镇 | 10kV唐田线 | 大王北 | 200 | 0 | 红
13672 | 鱼台公司 | 王庙供电所 | 王庙镇 | 10kV唐田线 | 常店西 | 400 | 0 | 红
13673 | 鱼台公司 | 王庙供电所 | 王庙镇 | 10kV王堂线 | 东高三组公变 | 100 | 0 | 红
13674 | 鱼台公司 | 王庙供电所 | 王庙镇 | 10kV王堂线 | 王花园 | 200 | 0 | 红
13675 | 鱼台公司 | 王庙供电所 | 王庙镇 | 10kV王周线 | 宋东西变 | 200 | 0 | 红
13676 | 鱼台公司 | 王庙供电所 | 王庙镇 | 10kV王堂线 | 东高中变压器 | 400 | 0 | 红
13677 | 鱼台公司 | 王庙供电所 | 王庙镇 | 10kV王苗线 | 宋庄村 | 400 | 0 | 红
13678 | 鱼台公司 | 王庙供电所 | 王庙镇 | 10kV鱼梁线 | 西陈堂西变 | 200 | 14.44 | 黄
13679 | 鱼台公司 | 王庙供电所 | 王庙镇 | 10kV鱼梁线 | 冀马南变 | 200 | 0.28 | 黄
13680 | 鱼台公司 | 王庙供电所 | 王庙镇 | 10kV鱼梁线 | 良海西变 | 200 | 4.685 | 黄
13681 | 鱼台公司 | 王庙供电所 | 王庙镇 | 10kV唐田线 | 后张庄中变 | 400 | 0 | 红
13682 | 鱼台公司 | 王庙供电所 | 王庙镇 | 10kV王堂线 | 孙庄中变 | 200 | 0 | 红
13683 | 鱼台公司 | 王庙供电所 | 王庙镇 | 10kV王马线 | 谢庄南变 | 400 | 0 | 红
13684 | 鱼台公司 | 王庙供电所 | 王庙镇 | 10kV王崔线 | 丙灵后变 | 200 | 0 | 红
13685 | 鱼台公司 | 王庙供电所 | 王庙镇 | 10kV唐田线 | 蒋庄东变 | 200 | 0 | 红
13686 | 鱼台公司 | 王庙供电所 | 王庙镇 | 10kV王堂线 | 海北东变400 | 400 | 0 | 红
13687 | 鱼台公司 | 王庙供电所 | 王庙镇 | 10kV王崔线 | 戚庄公变200 | 200 | 0 | 红
13688 | 鱼台公司 | 王庙供电所 | 王庙镇 | 10kV王崔线 | 殷庄200 | 200 | 0 | 红
13689 | 鱼台公司 | 王庙供电所 | 王庙镇 | 10kV鱼梁线 | 冀马开发区公变 | 200 | 160 | 绿
13690 | 鱼台公司 | 王庙供电所 | 王庙镇 | 10kV王堂线 | 朱庙村6号排灌台区 | 200 | 0 | 红
13691 | 鱼台公司 | 王庙供电所 | 王庙镇 | 10kV王崔线 | 西谢村2号排灌台区 | 100 | 0 | 红
13692 | 鱼台公司 | 王庙供电所 | 王庙镇 | 10kV王苗线 | 程庄寨南变 | 200 | 0 | 红
13693 | 鱼台公司 | 王庙供电所 | 王庙镇 | 10kV唐田线 | 蒋庄 | 200 | 0 | 红
13694 | 鱼台公司 | 王庙供电所 | 王庙镇 | 10kV鱼梁线 | 良海东变 | 200 | 21 | 黄
13695 | 鱼台公司 | 王庙供电所 | 王庙镇 | 10kV王堂线 | 杨店村排灌台区 | 100 | 0 | 红
13696 | 鱼台公司 | 王庙供电所 | 王庙镇 | 10kV王崔线 | 西谢村1号排灌台区 | 100 | 0 | 红
13697 | 鱼台公司 | 王庙供电所 | 王庙镇 | 10kV唐田线 | 大王东变 | 200 | 0 | 红
13698 | 鱼台公司 | 王庙供电所 | 王庙镇 | 10kV王堂线 | 郭庙村4号排灌台区 | 200 | 0 | 红
13699 | 鱼台公司 | 王庙供电所 | 王庙镇 | 10kV王崔线 | 后张玉南变 | 400 | 0 | 红
13700 | 鱼台公司 | 王庙供电所 | 王庙镇 | 10kV王苗线 | 高河村 | 400 | 0 | 红
13701 | 鱼台公司 | 王庙供电所 | 王庙镇 | 10kV王崔线 | 树李南变 | 200 | 0 | 红
13702 | 鱼台公司 | 王庙供电所 | 王庙镇 | 10kV唐田线 | 常店东变 | 400 | 0 | 红
13703 | 鱼台公司 | 王庙供电所 | 王庙镇 | 10kV王周线 | 大郭庄 | 100 | 0 | 红
13704 | 鱼台公司 | 王庙供电所 | 王庙镇 | 10kV王崔线 | 崔庄南变 | 400 | 0 | 红
13705 | 鱼台公司 | 王庙供电所 | 王庙镇 | 10kV唐田线 | 前张庄 | 400 | 0 | 红
13706 | 鱼台公司 | 王庙供电所 | 王庙镇 | 10kV王堂线 | 海南李陈庄 | 200 | 0 | 红
13707 | 鱼台公司 | 王庙供电所 | 王庙镇 | 10kV王堂线 | 济徐高速公路鱼台服务区（徐州方向）快充站 | 630 | 0 | 红
13708 | 鱼台公司 | 王庙供电所 | 王庙镇 | 10kV王马线 | 王庙小学公变 | 400 | 0 | 红
13709 | 鱼台公司 | 王庙供电所 | 王庙镇 | 10kV王周线 | 后赵西变 | 100 | 0 | 红
13710 | 鱼台公司 | 王庙供电所 | 王庙镇 | 10kV唐田线 | 东陈堂北变 | 400 | 0 | 红
13711 | 鱼台公司 | 王庙供电所 | 王庙镇 | 10kV王崔线 | 戚庄西变 | 400 | 0 | 红
13712 | 鱼台公司 | 王庙供电所 | 王庙镇 | 10kV王苗线 | 李古洞北变 | 200 | 0 | 红
13713 | 鱼台公司 | 王庙供电所 | 王庙镇 | 10kV王堂线 | 任庙村 | 100 | 0 | 红
13714 | 鱼台公司 | 王庙供电所 | 王庙镇 | 10kV鱼梁线 | 南徐北变 | 400 | 36 | 黄
13715 | 鱼台公司 | 王庙供电所 | 王庙镇 | 10kV鱼梁线 | 郝集东变 | 200 | 6.89 | 黄
13716 | 鱼台公司 | 王庙供电所 | 王庙镇 | 10kV王崔线 | 徐窑 | 200 | 0 | 红
13717 | 鱼台公司 | 王庙供电所 | 王庙镇 | 10kV王周线 | 林庄南 | 200 | 0 | 红
13718 | 鱼台公司 | 王庙供电所 | 王庙镇 | 10kV王周线 | 周堂村 | 200 | 0 | 红
13719 | 鱼台公司 | 王庙供电所 | 王庙镇 | 10kV鱼梁线 | 小李庄南变 | 200 | 0 | 红
13720 | 鱼台公司 | 王庙供电所 | 王庙镇 | 10kV王周线 | 同桥村 | 200 | 0 | 红
13721 | 鱼台公司 | 王庙供电所 | 王庙镇 | 10kV王堂线 | 海南李庄200 | 200 | 0 | 红
13722 | 鱼台公司 | 王庙供电所 | 王庙镇 | 10kV王崔线 | 大李庄北变400 | 400 | 0 | 红
13723 | 鱼台公司 | 王庙供电所 | 王庙镇 | 10kV王堂线 | 侯古洞 | 200 | 0 | 红
13724 | 鱼台公司 | 王庙供电所 | 王庙镇 | 10kV鱼梁线 | 小李庄北变200 | 200 | 0 | 红
13725 | 鱼台公司 | 王庙供电所 | 王庙镇 | 10kV王周线 | 周堂东变 | 200 | 0 | 红
13726 | 鱼台公司 | 王庙供电所 | 王庙镇 | 10kV王堂线 | 郭庙东变 | 200 | 0 | 红
13727 | 鱼台公司 | 王庙供电所 | 王庙镇 | 10kV王周线 | 周堂东队400变压器 | 400 | 0 | 红
13728 | 鱼台公司 | 王庙供电所 | 王庙镇 | 10kV王周线 | 宋东东变 | 200 | 0 | 红
13729 | 鱼台公司 | 王庙供电所 | 王庙镇 | 10kV王苗线 | 东堤北变（400） | 400 | 0 | 红
13730 | 鱼台公司 | 王庙供电所 | 王庙镇 | 10kV王周线 | 周堂北变 | 400 | 0 | 红
13731 | 鱼台公司 | 王庙供电所 | 王庙镇 | 10kV王堂线 | 小乡村 | 500 | 0 | 红
13732 | 鱼台公司 | 王庙供电所 | 王庙镇 | 10kV王周线 | 大魏北变 | 200 | 0 | 红
13733 | 鱼台公司 | 王庙供电所 | 王庙镇 | 10kV鱼梁线 | 仇马庄 | 200 | 13.215 | 黄
13734 | 鱼台公司 | 王庙供电所 | 王庙镇 | 10kV王马线 | 张集新村2 | 400 | 0 | 红
13735 | 鱼台公司 | 王庙供电所 | 王庙镇 | 10kV王周线 | 后赵东变 | 80 | 0 | 红
13736 | 鱼台公司 | 王庙供电所 | 王庙镇 | 10kV王周线 | 大场村 | 100 | 0 | 红
13737 | 鱼台公司 | 王庙供电所 | 王庙镇 | 10kV王苗线 | 宋庄北变 | 200 | 0 | 红
13738 | 鱼台公司 | 王庙供电所 | 王庙镇 | 10kV王马线 | 王庙中学路东公变 | 400 | 0 | 红
13739 | 鱼台公司 | 王庙供电所 | 王庙镇 | 10kV王崔线 | 张玉南变 | 200 | 0 | 红
13740 | 鱼台公司 | 王庙供电所 | 王庙镇 | 10kV王周线 | 周楼西变 | 400 | 0 | 红
13741 | 鱼台公司 | 王庙供电所 | 王庙镇 | 10kV唐田线 | 苏店东变 | 400 | 0 | 红
13742 | 鱼台公司 | 王庙供电所 | 王庙镇 | 10kV唐田线 | 田庄 | 200 | 0 | 红
13743 | 鱼台公司 | 王庙供电所 | 王庙镇 | 10kV王崔线 | 东谢北变 | 315 | 0 | 红
13744 | 鱼台公司 | 王庙供电所 | 王庙镇 | 10kV王堂线 | 刑王 | 200 | 0 | 红
13745 | 鱼台公司 | 王庙供电所 | 王庙镇 | 10kV王堂线 | 刘赵庄 | 400 | 0 | 红
13746 | 鱼台公司 | 王庙供电所 | 王庙镇 | 10kV王马线 | 王庙村南 | 400 | 0 | 红
13747 | 鱼台公司 | 王庙供电所 | 王庙镇 | 10kV王崔线 | 丙灵前变 | 200 | 0 | 红
13748 | 鱼台公司 | 王庙供电所 | 王庙镇 | 10kV王周线 | 姑庵北变 | 400 | 0 | 红
13749 | 鱼台公司 | 王庙供电所 | 王庙镇 | 10kV唐田线 | 东陈堂村 | 200 | 0 | 红
13750 | 鱼台公司 | 王庙供电所 | 王庙镇 | 10kV王堂线 | 前卫堂(400) | 200 | 0 | 红
13751 | 鱼台公司 | 王庙供电所 | 王庙镇 | 10kV鱼梁线 | 郝集南变 | 200 | 49.56 | 黄
13752 | 鱼台公司 | 王庙供电所 | 王庙镇 | 10kV王苗线 | 张黄南变 | 400 | 0 | 红
13753 | 鱼台公司 | 王庙供电所 | 王庙镇 | 10kV王周线 | 大魏南变 | 400 | 0 | 红
13754 | 鱼台公司 | 王庙供电所 | 王庙镇 | 10kV王堂线 | 杨店东变 | 400 | 0 | 红
13755 | 鱼台公司 | 王庙供电所 | 王庙镇 | 10kV王堂线 | 杨店西变 | 400 | 0 | 红
13756 | 鱼台公司 | 王庙供电所 | 王庙镇 | 10kV王崔线 | 田吴南变2 | 400 | 0 | 红
13757 | 鱼台公司 | 王庙供电所 | 王庙镇 | 10kV王堂线 | 旧城二队 | 200 | 0 | 红
13758 | 鱼台公司 | 王庙供电所 | 王庙镇 | 10kV唐田线 | 常店中变 | 400 | 0 | 红
13759 | 鱼台公司 | 王庙供电所 | 王庙镇 | 10kV鱼梁线 | 冀庙北街公变 | 200 | 0 | 红
13760 | 鱼台公司 | 王庙供电所 | 王庙镇 | 10kV王堂线 | 西高皮里线公变 | 100 | 0 | 红
13761 | 鱼台公司 | 王庙供电所 | 王庙镇 | 10kV王周线 | 鱼骨集 | 400 | 0 | 红
13762 | 鱼台公司 | 王庙供电所 | 王庙镇 | 10kV王堂线 | 郭庙西变 | 200 | 0 | 红
13763 | 鱼台公司 | 王庙供电所 | 王庙镇 | 10kV王堂线 | 任庙北变 | 200 | 0 | 红
13764 | 鱼台公司 | 王庙供电所 | 王庙镇 | 10kV王崔线 | 史庙 | 400 | 0 | 红
13765 | 鱼台公司 | 王庙供电所 | 王庙镇 | 10kV王堂线 | 西高戚庄2 | 400 | 0 | 红
13766 | 鱼台公司 | 王庙供电所 | 王庙镇 | 10kV王堂线 | 西高东变 | 400 | 0 | 红
13767 | 鱼台公司 | 王庙供电所 | 王庙镇 | 10kV唐田线 | 小王南变 | 200 | 0 | 红
13768 | 鱼台公司 | 王庙供电所 | 王庙镇 | 10kV王周线 | 大场刘庄 | 400 | 0 | 红
13769 | 鱼台公司 | 王庙供电所 | 王庙镇 | 10kV王崔线 | 崔庄村北变 | 400 | 0 | 红
13770 | 鱼台公司 | 王庙供电所 | 王庙镇 | 10kV鱼梁线 | 冀庙 | 200 | 50.04 | 黄
13771 | 鱼台公司 | 王庙供电所 | 王庙镇 | 10kV王苗线 | 东堤新村 | 400 | 0 | 红
13772 | 鱼台公司 | 王庙供电所 | 王庙镇 | 10kV王堂线 | 武庄村 | 400 | 0 | 红
13773 | 鱼台公司 | 王庙供电所 | 王庙镇 | 10kV王周线 | 周堂新村 | 400 | 0 | 红
13774 | 鱼台公司 | 王庙供电所 | 王庙镇 | 10kV王周线 | 周堂公变 | 400 | 0 | 红
13775 | 鱼台公司 | 王庙供电所 | 王庙镇 | 10kV王崔线 | 树李北变 | 400 | 0 | 红
13776 | 鱼台公司 | 王庙供电所 | 王庙镇 | 10kV王崔线 | 赵古洞西变 | 200 | 0 | 红
13777 | 鱼台公司 | 王庙供电所 | 王庙镇 | 10kV鱼梁线 | 马刘村 | 200 | 10 | 黄
13778 | 鱼台公司 | 王庙供电所 | 王庙镇 | 10kV王堂线 | 北房西变 | 200 | 0 | 红
13779 | 鱼台公司 | 王庙供电所 | 王庙镇 | 10kV王苗线 | 张士伟 | 200 | 0 | 红
13780 | 鱼台公司 | 王庙供电所 | 王庙镇 | 10kV唐田线 | 后张庄北变 | 200 | 0 | 红
13781 | 鱼台公司 | 王庙供电所 | 王庙镇 | 10kV王崔线 | 丙灵中变 | 400 | 0 | 红
13782 | 鱼台公司 | 王庙供电所 | 王庙镇 | 10kV唐田线 | 小王村西 | 100 | 0 | 红
13783 | 鱼台公司 | 王庙供电所 | 王庙镇 | 10kV王崔线 | 赵古洞 | 200 | 0 | 红
13784 | 鱼台公司 | 王庙供电所 | 王庙镇 | 10kV王周线 | 毛王北变 | 400 | 0 | 红
13785 | 鱼台公司 | 王庙供电所 | 王庙镇 | 10kV王堂线 | 袁庄南变压器 | 200 | 0 | 红
13786 | 鱼台公司 | 王庙供电所 | 王庙镇 | 10kV王周线 | 大场西变 | 100 | 0 | 红
13787 | 鱼台公司 | 王庙供电所 | 王庙镇 | 10kV王苗线 | 王庄 | 200 | 0 | 红
13788 | 鱼台公司 | 王庙供电所 | 王庙镇 | 10kV唐田线 | 后张庄南变 | 200 | 0 | 红
13789 | 鱼台公司 | 王庙供电所 | 王庙镇 | 10kV王周线 | 后赵中变 | 100 | 0 | 红
13790 | 鱼台公司 | 王庙供电所 | 王庙镇 | 10kV唐田线 | 高庙 | 100 | 0 | 红
13791 | 鱼台公司 | 王庙供电所 | 王庙镇 | 10kV鱼梁线 | 炳灵小学公变 | 160 | 128 | 绿
13792 | 鱼台公司 | 王庙供电所 | 王庙镇 | 10kV王堂线 | 郭庙陈庄 | 400 | 0 | 红
13793 | 鱼台公司 | 王庙供电所 | 王庙镇 | 10kV王苗线 | 王庙张黄村 | 200 | 0 | 红
13794 | 鱼台公司 | 王庙供电所 | 王庙镇 | 10kV王周线 | 前赵西变压器 | 400 | 0 | 红
13795 | 鱼台公司 | 王庙供电所 | 王庙镇 | 10kV王崔线 | 相庄 | 400 | 0 | 红
13796 | 鱼台公司 | 王庙供电所 | 王庙镇 | 10kV鱼梁线 | 郝集曹庄 | 200 | 24.4 | 黄
13797 | 鱼台公司 | 王庙供电所 | 王庙镇 | 10kV鱼梁线 | 西陈堂北变 | 200 | 1.11 | 黄
13798 | 鱼台公司 | 王庙供电所 | 王庙镇 | 10kV唐田线 | 小王北变 | 200 | 0 | 红
13799 | 鱼台公司 | 王庙供电所 | 王庙镇 | 10kV王崔线 | 田吴北变2 | 400 | 0 | 红
13800 | 鱼台公司 | 王庙供电所 | 王庙镇 | 10kV王堂线 | 旧城三队 | 200 | 0 | 红
13801 | 鱼台公司 | 王庙供电所 | 王庙镇 | 10kV王堂线 | 郑庙南变400 | 400 | 0 | 红
13802 | 鱼台公司 | 王庙供电所 | 王庙镇 | 10kV王苗线 | 程庄寨西变 | 400 | 0 | 红
13803 | 鱼台公司 | 王庙供电所 | 王庙镇 | 10kV鱼梁线 | 杜庄北变 | 400 | 8.66 | 黄
13804 | 鱼台公司 | 王庙供电所 | 王庙镇 | 10kV王周线 | 林庄北变 | 200 | 0 | 红
13805 | 鱼台公司 | 王庙供电所 | 王庙镇 | 10kV王堂线 | 胡庄 | 400 | 0 | 红
13806 | 鱼台公司 | 王庙供电所 | 王庙镇 | 10kV王堂线 | 北房北变 | 200 | 0 | 红
13807 | 鱼台公司 | 王庙供电所 | 王庙镇 | 10kV王堂线 | 海南陈井 | 200 | 0 | 红
13808 | 鱼台公司 | 王庙供电所 | 王庙镇 | 10kV王周线 | 新大王 | 200 | 0 | 红
13809 | 鱼台公司 | 王庙供电所 | 王庙镇 | 10kV王马线 | 王庙西变 | 315 | 0 | 红
13810 | 鱼台公司 | 王庙供电所 | 王庙镇 | 10kV王周线 | 林庄东变 | 400 | 0 | 红
13811 | 鱼台公司 | 王庙供电所 | 王庙镇 | 10kV王堂线 | 小乡南变 | 400 | 0 | 红
13812 | 鱼台公司 | 王庙供电所 | 王庙镇 | 10kV王周线 | 周堂供销社公变 | 400 | 0 | 红
13813 | 鱼台公司 | 王庙供电所 | 王庙镇 | 10kV唐田线 | 苏店西变 | 500 | 0 | 红
13814 | 鱼台公司 | 王庙供电所 | 王庙镇 | 10kV王堂线 | 王寨(200) | 200 | 0 | 红
13815 | 鱼台公司 | 王庙供电所 | 王庙镇 | 10kV王马线 | 王庙开发区公变（200） | 200 | 0 | 红
13816 | 鱼台公司 | 王庙供电所 | 王庙镇 | 10kV鱼梁线 | 冀庙中心街 | 200 | 0 | 红
13817 | 鱼台公司 | 王庙供电所 | 王庙镇 | 10kV鱼梁线 | 西陈堂南变 | 200 | 7.28 | 黄
13818 | 鱼台公司 | 王庙供电所 | 王庙镇 | 10kV王堂线 | 朱庙南变 | 200 | 0 | 红
13819 | 鱼台公司 | 王庙供电所 | 王庙镇 | 10kV唐田线 | 刘庄 | 200 | 0 | 红
13820 | 鱼台公司 | 王庙供电所 | 王庙镇 | 10kV王周线 | 姑庵南变 | 400 | 0 | 红
13821 | 鱼台公司 | 王庙供电所 | 王庙镇 | 10kV王堂线 | 郭庙中变 | 400 | 0 | 红
13822 | 鱼台公司 | 王庙供电所 | 王庙镇 | 10kV王马线 | 谢庄东变 | 400 | 0 | 红
13823 | 鱼台公司 | 王庙供电所 | 王庙镇 | 10kV王堂线 | 后大学2 | 400 | 0 | 红
13824 | 鱼台公司 | 王庙供电所 | 王庙镇 | 10kV王马线 | 王庙社区公变 | 400 | 0 | 红
13825 | 鱼台公司 | 王庙供电所 | 王庙镇 | 10kV王周线 | 前赵东变压器 | 200 | 0 | 红
13826 | 鱼台公司 | 王庙供电所 | 王庙镇 | 10kV鱼梁线 | 冀庙南街公变 | 400 | 0 | 红
13827 | 鱼台公司 | 王庙供电所 | 王庙镇 | 10kV王堂线 | 卫堂新村 | 200 | 0 | 红
13828 | 鱼台公司 | 王庙供电所 | 王庙镇 | 10kV王崔线 | 东谢南变 | 400 | 0 | 红
13829 | 鱼台公司 | 王庙供电所 | 王庙镇 | 10kV王堂线 | 唐楼 | 500 | 0 | 红
13830 | 鱼台公司 | 王庙供电所 | 王庙镇 | 10kV王堂线 | 朱庙北变 | 400 | 0 | 红
13831 | 鱼台公司 | 王庙供电所 | 王庙镇 | 10kV王周线 | 前赵 | 200 | 0 | 红
13832 | 鱼台公司 | 王庙供电所 | 王庙镇 | 10kV鱼梁线 | 南徐南变 | 400 | 175 | 黄
13833 | 鱼台公司 | 王庙供电所 | 王庙镇 | 10kV王堂线 | 王花园北变 | 400 | 0 | 红
13834 | 鱼台公司 | 王庙供电所 | 王庙镇 | 10kV王马线 | 张集南变压器 | 400 | 0 | 红
13835 | 鱼台公司 | 王庙供电所 | 王庙镇 | 10kV鱼梁线 | 东马刘村 | 200 | 0 | 红
13836 | 鱼台公司 | 王庙供电所 | 王庙镇 | 10kV鱼梁线 | 冀马 | 400 | 0 | 红
13837 | 鱼台公司 | 王庙供电所 | 王庙镇 | 10kV王堂线 | 朱庙郭庄 | 100 | 0 | 红
13838 | 鱼台公司 | 王庙供电所 | 王庙镇 | 10kV王堂线 | 小乡西变 | 200 | 0 | 红
13839 | 鱼台公司 | 王庙供电所 | 王庙镇 | 10kV王崔线 | 大李南变 | 100 | 0 | 红
13840 | 鱼台公司 | 王庙供电所 | 王庙镇 | 10kV王堂线 | 孙庄 | 100 | 0 | 红
13841 | 鱼台公司 | 王庙供电所 | 王庙镇 | 10kV王堂线 | 仇庄 | 200 | 0 | 红
13842 | 鱼台公司 | 王庙供电所 | 王庙镇 | 10kV王堂线 | 八里河 | 100 | 0 | 红
13843 | 鱼台公司 | 王庙供电所 | 王庙镇 | 10kV鱼梁线 | 郝集西变 | 200 | 0 | 红
13844 | 鱼台公司 | 王庙供电所 | 王庙镇 | 10kV王马线 | 张集村变压器 | 400 | 0 | 红
13845 | 鱼台公司 | 王庙供电所 | 王庙镇 | 10kV王堂线 | 袁庄北变压器 | 200 | 0 | 红
13846 | 鱼台公司 | 王庙供电所 | 王庙镇 | 10kV王堂线 | 东高北变2 | 200 | 0 | 红
13847 | 鱼台公司 | 王庙供电所 | 王庙镇 | 10kV唐田线 | 苏店村北变 | 200 | 0 | 红
13848 | 鱼台公司 | 王庙供电所 | 王庙镇 | 10kV王堂线 | 北谭南变压器 | 200 | 0 | 红
13849 | 鱼台公司 | 王庙供电所 | 王庙镇 | 10kV鱼梁线 | 陈庙北变 | 400 | 0 | 红
13850 | 鱼台公司 | 王庙供电所 | 王庙镇 | 10kV王马线 | 谢庄北变 | 400 | 0 | 红
13851 | 鱼台公司 | 王庙供电所 | 王庙镇 | 10kV王堂线 | 刘花园 | 400 | 0 | 红
13852 | 鱼台公司 | 王庙供电所 | 王庙镇 | 10kV王堂线 | 旧城南变 | 400 | 0 | 红
13853 | 鱼台公司 | 王庙供电所 | 王庙镇 | 10kV王崔线 | 尹河村 | 400 | 0 | 红
13854 | 鱼台公司 | 王庙供电所 | 王庙镇 | 10kV王马线 | 王庙北变 | 400 | 0 | 红
13855 | 鱼台公司 | 王庙供电所 | 王庙镇 | 10kV王堂线 | 北房东变 | 200 | 0 | 红
13856 | 鱼台公司 | 王庙供电所 | 王庙镇 | 10kV王周线 | 周楼东 | 200 | 0 | 红
13857 | 鱼台公司 | 王庙供电所 | 王庙镇 | 10kV王苗线 | 高辛庄 | 400 | 0 | 红
13858 | 鱼台公司 | 王庙供电所 | 王庙镇 | 10kV王崔线 | 郑庄 | 200 | 0 | 红
13859 | 鱼台公司 | 王庙供电所 | 王庙镇 | 10kV王马线 | 王庙村 | 400 | 0 | 红
13860 | 鱼台公司 | 王庙供电所 | 王庙镇 | 10kV鱼梁线 | 郝集牌坊变 | 400 | 28.955 | 黄
13861 | 鱼台公司 | 王庙供电所 | 王庙镇 | 10kV王周线 | 周楼三队东变 | 200 | 0 | 红
13862 | 鱼台公司 | 王庙供电所 | 王庙镇 | 10kV王周线 | 周楼三队 | 200 | 0 | 红
13863 | 鱼台公司 | 王庙供电所 | 王庙镇 | 10kV王堂线 | 郑庙村 | 200 | 0 | 红
13864 | 鱼台公司 | 王庙供电所 | 王庙镇 | 10kV王马线 | 王庙东变 | 315 | 0 | 红
13865 | 鱼台公司 | 王庙供电所 | 王庙镇 | 10kV王崔线 | 戚庄东变 | 200 | 0 | 红
13866 | 鱼台公司 | 王庙供电所 | 王庙镇 | 10kV鱼梁线 | 新良海 | 100 | 31 | 黄
13867 | 鱼台公司 | 王庙供电所 | 王庙镇 | 10kV鱼梁线 | 杜庄南变 | 200 | 0 | 红
13868 | 鱼台公司 | 王庙供电所 | 王庙镇 | 10kV王苗线 | 后皮店北变 | 200 | 0 | 红
13869 | 鱼台公司 | 王庙供电所 | 王庙镇 | 10kV王堂线 | 西高西变 | 400 | 0 | 红
13870 | 鱼台公司 | 王庙供电所 | 王庙镇 | 10kV王堂线 | 东高南变2 | 400 | 0 | 红
13871 | 鱼台公司 | 王庙供电所 | 王庙镇 | 10kV唐田线 | 前张庄南变 | 200 | 0 | 红
13872 | 鱼台公司 | 王庙供电所 | 王庙镇 | 10kV唐田线 | 高庙东变 | 400 | 0 | 红
13873 | 鱼台公司 | 王庙供电所 | 王庙镇 | 10kV王堂线 | 海南张庄 | 200 | 0 | 红
13874 | 鱼台公司 | 王庙供电所 | 王庙镇 | 10kV鱼梁线 | 杜庄东变 | 200 | 6.235 | 黄
13875 | 鱼台公司 | 王庙供电所 | 王庙镇 | 10kV唐田线 | 黄庄 | 200 | 0 | 红
13876 | 鱼台公司 | 王庙供电所 | 王庙镇 | 10kV王堂线 | 旧城北 | 400 | 0 | 红
13877 | 鱼台公司 | 王庙供电所 | 王庙镇 | 10kV王崔线 | 张玉 | 400 | 0 | 红
13878 | 鱼台公司 | 王庙供电所 | 王庙镇 | 10kV王苗线 | 东堤村 | 100 | 0 | 红
13879 | 鱼台公司 | 鱼城供电所 | 鱼城镇 | 10kV鱼杨线 | 胡阁村西变 | 400 | 0 | 红
13880 | 鱼台公司 | 鱼城供电所 | 鱼城镇 | 10kV鱼杨线 | 新庄村东变 | 400 | 0 | 红
13881 | 鱼台公司 | 鱼城供电所 | 鱼城镇 | 10kV鱼孟线 | 杨邵村 | 400 | 0 | 红
13882 | 鱼台公司 | 鱼城供电所 | 鱼城镇 | 10kV鱼孟线 | 杨庄变 | 200 | 160 | 绿
13883 | 鱼台公司 | 鱼城供电所 | 鱼城镇 | 10kV鱼镇线 | 蔡庙南变 | 200 | 0 | 红
13884 | 鱼台公司 | 鱼城供电所 | 鱼城镇 | 10kV鱼镇线 | 卜楼北变 | 200 | 0 | 红
13885 | 鱼台公司 | 鱼城供电所 | 鱼城镇 | 10kV鱼孟线 | 桃花园东变 | 200 | 160 | 绿
13886 | 鱼台公司 | 鱼城供电所 | 鱼城镇 | 10kV鱼赵线 | 杜乔村3号排灌台区 | 100 | 80 | 绿
13887 | 鱼台公司 | 鱼城供电所 | 鱼城镇 | 10kV鱼杨线 | 华村东 | 200 | 0 | 红
13888 | 鱼台公司 | 鱼城供电所 | 鱼城镇 | 10kV鱼孟线 | 双西二队北变 | 200 | 0 | 红
13889 | 鱼台公司 | 鱼城供电所 | 鱼城镇 | 10kV鱼杨线 | 西洪村北变 | 400 | 0 | 红
13890 | 鱼台公司 | 鱼城供电所 | 鱼城镇 | 10kV鱼赵线 | 夏庄村1 | 200 | 21 | 黄
13891 | 鱼台公司 | 鱼城供电所 | 鱼城镇 | 10kV鱼孟线 | 东孟西变 | 200 | 0 | 红
13892 | 鱼台公司 | 鱼城供电所 | 鱼城镇 | 10kV鱼杨线 | 华村 | 200 | 56 | 黄
13893 | 鱼台公司 | 鱼城供电所 | 鱼城镇 | 10kV鱼杨线 | 林庄西变 | 250 | 29 | 黄
13894 | 鱼台公司 | 鱼城供电所 | 鱼城镇 | 10kV鱼赵线 | 夏庄北变 | 200 | 70 | 黄
13895 | 鱼台公司 | 鱼城供电所 | 鱼城镇 | 10kV鱼街线 | 西南北变 | 100 | 50 | 黄
13896 | 鱼台公司 | 鱼城供电所 | 鱼城镇 | 10kV鱼镇线 | 李党村 | 250 | 0 | 红
13897 | 鱼台公司 | 鱼城供电所 | 鱼城镇 | 10kV鱼杨线 | 华村西变 | 200 | 110 | 黄
13898 | 鱼台公司 | 鱼城供电所 | 鱼城镇 | 10kV鱼杨线 | 李白村400 | 400 | 0 | 红
13899 | 鱼台公司 | 鱼城供电所 | 鱼城镇 | 10kV鱼杨线 | 崔庄西变 | 200 | 0 | 红
13900 | 鱼台公司 | 鱼城供电所 | 鱼城镇 | 10kV鱼杨线 | 胡阁二队南变 | 400 | 175 | 黄
13901 | 鱼台公司 | 鱼城供电所 | 鱼城镇 | 10kV鱼孟线 | 尹楼村4号排灌台区 | 100 | 80 | 绿
13902 | 鱼台公司 | 鱼城供电所 | 鱼城镇 | 10kV鱼杨线 | 张庄东变2变压器 | 200 | 0 | 红
13903 | 鱼台公司 | 鱼城供电所 | 鱼城镇 | 10kV鱼赵线 | 西李村 | 200 | 95 | 黄
13904 | 鱼台公司 | 鱼城供电所 | 鱼城镇 | 10kV鱼杨线 | 闫王庄 | 100 | 0 | 红
13905 | 鱼台公司 | 鱼城供电所 | 鱼城镇 | 10kV鱼孟线 | 尹楼村 | 160 | 0 | 红
13906 | 鱼台公司 | 鱼城供电所 | 鱼城镇 | 10kV鱼赵线 | 后蒋村#3排灌台区 | 100 | 80 | 绿
13907 | 鱼台公司 | 鱼城供电所 | 鱼城镇 | 10kV鱼杨线 | 马娥村400 | 400 | 60.48 | 黄
13908 | 鱼台公司 | 鱼城供电所 | 鱼城镇 | 10kV鱼赵线 | 洪寺村400 | 400 | 0 | 红
13909 | 鱼台公司 | 鱼城供电所 | 鱼城镇 | 10kV鱼赵线 | 夏庄南变 | 200 | 0 | 红
13910 | 鱼台公司 | 鱼城供电所 | 鱼城镇 | 10kV鱼镇线 | 河坡村 | 200 | 0 | 红
13911 | 鱼台公司 | 鱼城供电所 | 鱼城镇 | 10kV鱼孟线 | 东孟南变 | 100 | 0 | 红
13912 | 鱼台公司 | 鱼城供电所 | 鱼城镇 | 10kV鱼杨线 | 高庄东变 | 200 | 0 | 红
13913 | 鱼台公司 | 鱼城供电所 | 鱼城镇 | 10kV鱼杨线 | 张庄 | 100 | 47 | 黄
13914 | 鱼台公司 | 鱼城供电所 | 鱼城镇 | 10kV鱼赵线 | 后蒋村#1排灌台区 | 100 | 80 | 绿
13915 | 鱼台公司 | 鱼城供电所 | 鱼城镇 | 10kV鱼镇线 | 西南4号变 | 400 | 320 | 绿
13916 | 鱼台公司 | 鱼城供电所 | 鱼城镇 | 10kV鱼孟线 | 顾楼村 | 315 | 0 | 红
13917 | 鱼台公司 | 鱼城供电所 | 鱼城镇 | 10kV鱼孟线 | 卜桥东变 | 400 | 100 | 黄
13918 | 鱼台公司 | 鱼城供电所 | 鱼城镇 | 10kV鱼杨线 | 西洪南 | 200 | 0 | 红
13919 | 鱼台公司 | 鱼城供电所 | 鱼城镇 | 10kV鱼杨线 | 胡阁一队东变 | 100 | 0 | 红
13920 | 鱼台公司 | 鱼城供电所 | 鱼城镇 | 10kV鱼孟线 | 卜桥北变 | 400 | 91.95 | 黄
13921 | 鱼台公司 | 鱼城供电所 | 鱼城镇 | 10kV鱼杨线 | 林庄村 | 250 | 0 | 红
13922 | 鱼台公司 | 鱼城供电所 | 鱼城镇 | 10kV鱼赵线 | 后蒋村#2排灌台区 | 100 | 80 | 绿
13923 | 鱼台公司 | 鱼城供电所 | 鱼城镇 | 10kV鱼镇线 | 卜楼西变 | 400 | 0 | 红
13924 | 鱼台公司 | 鱼城供电所 | 鱼城镇 | 10kV鱼杨线 | 东洪南变变压器 | 200 | 0 | 红
13925 | 鱼台公司 | 鱼城供电所 | 鱼城镇 | 10kV鱼赵线 | 王庄北变 | 200 | 0 | 红
13926 | 鱼台公司 | 鱼城供电所 | 鱼城镇 | 10kV鱼杨线 | 华村北变 | 100 | 80 | 绿
13927 | 鱼台公司 | 鱼城供电所 | 鱼城镇 | 10kV鱼赵线 | 夏庄开发区 | 200 | 100 | 黄
13928 | 鱼台公司 | 鱼城供电所 | 鱼城镇 | 10kV鱼赵线 | 杜乔村1号排灌台区 | 100 | 80 | 绿
13929 | 鱼台公司 | 鱼城供电所 | 鱼城镇 | 10kV鱼杨线 | 王刘村变压器 | 100 | 34 | 黄
13930 | 鱼台公司 | 鱼城供电所 | 鱼城镇 | 10kV鱼杨线 | 王刘村(鱼城) | 200 | 0 | 红
13931 | 鱼台公司 | 鱼城供电所 | 鱼城镇 | 10kV鱼杨线 | 胡各一队 | 200 | 128.03 | 黄
13932 | 鱼台公司 | 鱼城供电所 | 鱼城镇 | 10kV鱼赵线 | 杜乔村2号排灌台区 | 100 | 80 | 绿
13933 | 鱼台公司 | 鱼城供电所 | 鱼城镇 | 10kV鱼杨线 | 林庄村3号排灌台区 | 100 | 80 | 绿
13934 | 鱼台公司 | 鱼城供电所 | 鱼城镇 | 10kV鱼孟线 | 菜园南变 | 100 | 39.96 | 黄
13935 | 鱼台公司 | 鱼城供电所 | 鱼城镇 | 10kV鱼镇线 | 镇西变南 | 400 | 320 | 绿
13936 | 鱼台公司 | 鱼城供电所 | 鱼城镇 | 10kV鱼杨线 | 西洪村 | 200 | 0 | 红
13937 | 鱼台公司 | 鱼城供电所 | 鱼城镇 | 10kV鱼孟线 | 蔡园村 | 200 | 0 | 红
13938 | 鱼台公司 | 鱼城供电所 | 鱼城镇 | 10kV鱼孟线 | 顾楼南变变压器 | 100 | 0 | 红
13939 | 鱼台公司 | 鱼城供电所 | 鱼城镇 | 10kV鱼孟线 | 乔庄西变 | 200 | 0 | 红
13940 | 鱼台公司 | 鱼城供电所 | 鱼城镇 | 10kV鱼镇线 | 卜楼南变 | 400 | 33 | 黄
13941 | 鱼台公司 | 鱼城供电所 | 鱼城镇 | 10kV鱼孟线 | 南变 | 200 | 30 | 黄
13942 | 鱼台公司 | 鱼城供电所 | 鱼城镇 | 10kV鱼孟线 | 杨邵西变 | 200 | 0 | 红
13943 | 鱼台公司 | 鱼城供电所 | 鱼城镇 | 10kV鱼杨线 | 李白西变 | 400 | 0 | 红
13944 | 鱼台公司 | 鱼城供电所 | 鱼城镇 | 10kV鱼杨线 | 东洪村 | 200 | 0 | 红
13945 | 鱼台公司 | 鱼城供电所 | 鱼城镇 | 10kV鱼孟线 | 卜乔西变 | 400 | 320 | 绿
13946 | 鱼台公司 | 鱼城供电所 | 鱼城镇 | 10kV鱼镇线 | 李党西变 | 400 | 0 | 红
13947 | 鱼台公司 | 鱼城供电所 | 鱼城镇 | 10kV鱼杨线 | 胡阁二队东变 | 200 | 0 | 红
13948 | 鱼台公司 | 鱼城供电所 | 鱼城镇 | 10kV鱼孟线 | 卜乔中变 | 200 | 33.4 | 黄
13949 | 鱼台公司 | 鱼城供电所 | 鱼城镇 | 10kV鱼镇线 | 郭庄村变压器 | 200 | 27 | 黄
13950 | 鱼台公司 | 鱼城供电所 | 鱼城镇 | 10kV鱼杨线 | 林庄南变 | 200 | 23 | 黄
13951 | 鱼台公司 | 鱼城供电所 | 鱼城镇 | 10kV鱼孟线 | 潘庄中变400 | 400 | 0 | 红
13952 | 鱼台公司 | 鱼城供电所 | 鱼城镇 | 10kV鱼杨线 | 林庄北变 | 200 | 0 | 红
13953 | 鱼台公司 | 鱼城供电所 | 鱼城镇 | 10kV鱼孟线 | 小胡庄 | 100 | 55 | 黄
13954 | 鱼台公司 | 鱼城供电所 | 鱼城镇 | 10kV鱼杨线 | 周庄东变 | 200 | 160 | 绿
13955 | 鱼台公司 | 鱼城供电所 | 鱼城镇 | 10kV鱼杨线 | 林庄村四号排灌台区 | 200 | 160 | 绿
13956 | 鱼台公司 | 鱼城供电所 | 鱼城镇 | 10kV鱼孟线 | 尹楼村2号排灌台区 | 100 | 80 | 绿
13957 | 鱼台公司 | 鱼城供电所 | 鱼城镇 | 10kV鱼镇线 | 蔡庙北变 | 200 | 0 | 红
13958 | 鱼台公司 | 鱼城供电所 | 鱼城镇 | 10kV鱼街线 | 菜园一队(鱼城) | 400 | 0 | 红
13959 | 鱼台公司 | 鱼城供电所 | 鱼城镇 | 10kV鱼杨线 | 林庄村2号排灌台区 | 100 | 80 | 绿
13960 | 鱼台公司 | 鱼城供电所 | 鱼城镇 | 10kV鱼杨线 | 刘心庄村 | 200 | 0 | 红
13961 | 鱼台公司 | 鱼城供电所 | 鱼城镇 | 10kV鱼孟线 | 巩堂村 | 100 | 80 | 绿
13962 | 鱼台公司 | 鱼城供电所 | 鱼城镇 | 10kV鱼赵线 | 洪寺南变村变压器 | 200 | 0 | 红
13963 | 鱼台公司 | 鱼城供电所 | 鱼城镇 | 10kV鱼镇线 | 杨楼南变 | 200 | 0 | 红
13964 | 鱼台公司 | 鱼城供电所 | 鱼城镇 | 10kV鱼赵线 | 新李庄村 | 200 | 0 | 红
13965 | 鱼台公司 | 鱼城供电所 | 鱼城镇 | 10kV鱼杨线 | 林庄村1号排灌台区 | 100 | 80 | 绿
13966 | 鱼台公司 | 鱼城供电所 | 鱼城镇 | 10kV鱼孟线 | 东孟北变 | 100 | 80 | 绿
13967 | 鱼台公司 | 鱼城供电所 | 鱼城镇 | 10kV鱼孟线 | 乔庄村 | 160 | 128 | 绿
13968 | 鱼台公司 | 鱼城供电所 | 鱼城镇 | 10kV鱼孟线 | 乔庄东变 | 200 | 0 | 红
13969 | 鱼台公司 | 鱼城供电所 | 鱼城镇 | 10kV鱼杨线 | 胡阁二队变压器 | 315 | 206 | 黄
13970 | 鱼台公司 | 鱼城供电所 | 鱼城镇 | 10kV鱼杨线 | 西洪西变 | 200 | 0 | 红
13971 | 鱼台公司 | 鱼城供电所 | 鱼城镇 | 10kV鱼杨线 | 鱼城开发区 | 160 | 0 | 红
13972 | 鱼台公司 | 鱼城供电所 | 鱼城镇 | 10kV鱼杨线 | 闫王村变压器 | 200 | 0 | 红
13973 | 鱼台公司 | 鱼城供电所 | 鱼城镇 | 10kV鱼杨线 | 田集东 | 200 | 0 | 红
13974 | 鱼台公司 | 鱼城供电所 | 鱼城镇 | 10kV鱼镇线 | 卜楼村 | 200 | 21.75 | 黄
13975 | 鱼台公司 | 鱼城供电所 | 鱼城镇 | 10kV鱼杨线 | 开发区南变 | 100 | 80 | 绿
13976 | 鱼台公司 | 鱼城供电所 | 鱼城镇 | 10kV鱼赵线 | 湾里东变 | 200 | 0 | 红
13977 | 鱼台公司 | 鱼城供电所 | 鱼城镇 | 10kV鱼赵线 | 前蒋东变 | 200 | 0 | 红
13978 | 鱼台公司 | 鱼城供电所 | 鱼城镇 | 10kV鱼杨线 | 李管北变变压器 | 200 | 0 | 红
13979 | 鱼台公司 | 鱼城供电所 | 鱼城镇 | 10kV鱼镇线 | 李党东变 | 400 | 0 | 红
13980 | 鱼台公司 | 鱼城供电所 | 鱼城镇 | 10kV鱼杨线 | 张庄南 | 200 | 0 | 红
13981 | 鱼台公司 | 鱼城供电所 | 鱼城镇 | 10kV鱼杨线 | 马娥东变 | 200 | 0 | 红
13982 | 鱼台公司 | 鱼城供电所 | 鱼城镇 | 10kV鱼镇线 | 桃花源 | 200 | 160 | 绿
13983 | 鱼台公司 | 鱼城供电所 | 鱼城镇 | 10kV鱼街线 | 石李庄小队村 | 200 | 0 | 红
13984 | 鱼台公司 | 鱼城供电所 | 鱼城镇 | 10kV鱼镇线 | 陈马西变 | 100 | 0 | 红
13985 | 鱼台公司 | 鱼城供电所 | 鱼城镇 | 10kV鱼孟线 | 双东四队 | 200 | 0 | 红
13986 | 鱼台公司 | 鱼城供电所 | 鱼城镇 | 10kV鱼赵线 | 刘庄村 | 400 | 0 | 红
13987 | 鱼台公司 | 鱼城供电所 | 鱼城镇 | 10kV鱼镇线 | 总表西变 | 400 | 225 | 黄
13988 | 鱼台公司 | 鱼城供电所 | 鱼城镇 | 10kV鱼街线 | 西北西变 | 200 | 51 | 黄
13989 | 鱼台公司 | 鱼城供电所 | 鱼城镇 | 10kV鱼孟线 | 潘庄村 | 200 | 0 | 红
13990 | 鱼台公司 | 鱼城供电所 | 鱼城镇 | 10kV鱼杨线 | 张庄村东变 | 400 | 0 | 红
13991 | 鱼台公司 | 鱼城供电所 | 鱼城镇 | 10kV鱼孟线 | 潘庄村北变 | 200 | 0 | 红
13992 | 鱼台公司 | 鱼城供电所 | 鱼城镇 | 10kV鱼街线 | 桃花源南变 | 200 | 160 | 绿
13993 | 鱼台公司 | 鱼城供电所 | 鱼城镇 | 10kV鱼孟线 | 潘庄村东变 | 200 | 26.1 | 黄
13994 | 鱼台公司 | 鱼城供电所 | 鱼城镇 | 10kV鱼杨线 | 西洪西北变 | 200 | 120 | 黄
13995 | 鱼台公司 | 鱼城供电所 | 鱼城镇 | 10kV鱼赵线 | 前蒋村中变 | 400 | 0 | 红
13996 | 鱼台公司 | 鱼城供电所 | 鱼城镇 | 10kV鱼孟线 | 菜园西南变 | 200 | 0 | 红
13997 | 鱼台公司 | 鱼城供电所 | 鱼城镇 | 10kV鱼杨线 | 李管 | 200 | 0 | 红
13998 | 鱼台公司 | 鱼城供电所 | 鱼城镇 | 10kV鱼孟线 | 袁庄西变 | 100 | 80 | 绿
13999 | 鱼台公司 | 鱼城供电所 | 鱼城镇 | 10kV鱼孟线 | 尹楼村3号排灌台区 | 100 | 80 | 绿
14000 | 鱼台公司 | 鱼城供电所 | 鱼城镇 | 10kV鱼孟线 | 潘庄西变 | 200 | 0 | 红
14001 | 鱼台公司 | 鱼城供电所 | 鱼城镇 | 10kV鱼赵线 | 前蒋北变 | 200 | 0 | 红
14002 | 鱼台公司 | 鱼城供电所 | 鱼城镇 | 10kV鱼孟线 | 双西村 | 200 | 0 | 红
14003 | 鱼台公司 | 鱼城供电所 | 鱼城镇 | 10kV鱼孟线 | 尹楼村1号排灌台区 | 100 | 80 | 绿
14004 | 鱼台公司 | 鱼城供电所 | 鱼城镇 | 10kV鱼杨线 | 马娥东变2 | 50 | 40 | 绿
14005 | 鱼台公司 | 鱼城供电所 | 鱼城镇 | 10kV鱼赵线 | 前蒋南变 | 400 | 0 | 红
14006 | 鱼台公司 | 鱼城供电所 | 鱼城镇 | 10kV鱼孟线 | 卜乔村 | 400 | 320 | 绿
14007 | 鱼台公司 | 鱼城供电所 | 鱼城镇 | 10kV鱼孟线 | 卜桥南 | 400 | 285 | 黄
14008 | 鱼台公司 | 鱼城供电所 | 鱼城镇 | 10kV鱼孟线 | 巩堂西变 | 200 | 160 | 绿
14009 | 鱼台公司 | 鱼城供电所 | 鱼城镇 | 10kV鱼杨线 | 牛庄村 | 100 | 0 | 红
14010 | 鱼台公司 | 鱼城供电所 | 鱼城镇 | 10kV鱼镇线 | 杨楼西变 | 200 | 0 | 红
14011 | 鱼台公司 | 鱼城供电所 | 鱼城镇 | 10kV鱼孟线 | 尹楼西变 | 200 | 0 | 红
14012 | 鱼台公司 | 鱼城供电所 | 鱼城镇 | 10kV鱼镇线 | 卜楼前变 | 400 | 0 | 红
14013 | 鱼台公司 | 鱼城供电所 | 鱼城镇 | 10kV鱼赵线 | 西李东变 | 400 | 0 | 红
14014 | 鱼台公司 | 鱼城供电所 | 鱼城镇 | 10kV鱼杨线 | 段庄 | 200 | 0 | 红
14015 | 鱼台公司 | 鱼城供电所 | 鱼城镇 | 10kV鱼镇线 | 东南三队（南） | 400 | 57.65 | 黄
14016 | 鱼台公司 | 鱼城供电所 | 鱼城镇 | 10kV鱼镇线 | 东南三队 | 315 | 0 | 红
14017 | 鱼台公司 | 鱼城供电所 | 鱼城镇 | 10kV鱼杨线 | 胡各村 | 200 | 0 | 红
14018 | 鱼台公司 | 鱼城供电所 | 鱼城镇 | 10kV鱼孟线 | 东孟村 | 200 | 135.76 | 黄
14019 | 鱼台公司 | 鱼城供电所 | 鱼城镇 | 10kV鱼杨线 | 高庄村 | 200 | 0 | 红
14020 | 鱼台公司 | 鱼城供电所 | 鱼城镇 | 10kV鱼孟线 | 双庙村 | 200 | 49 | 黄
14021 | 鱼台公司 | 鱼城供电所 | 鱼城镇 | 10kV鱼赵线 | 许庄 | 400 | 0 | 红
14022 | 鱼台公司 | 鱼城供电所 | 鱼城镇 | 10kV鱼镇线 | 罗庄北变 | 200 | 0 | 红
14023 | 鱼台公司 | 鱼城供电所 | 鱼城镇 | 10kV鱼赵线 | 后蒋西变 | 200 | 0 | 红
14024 | 鱼台公司 | 鱼城供电所 | 鱼城镇 | 10kV鱼镇线 | 镇总表400 | 400 | 263.9 | 黄
14025 | 鱼台公司 | 鱼城供电所 | 鱼城镇 | 10kV鱼孟线 | 双西一队南变变压器 | 200 | 0 | 红
14026 | 鱼台公司 | 鱼城供电所 | 鱼城镇 | 10kV鱼孟线 | 西北村北变 | 400 | 0 | 红
14027 | 鱼台公司 | 鱼城供电所 | 鱼城镇 | 10kV鱼街线 | 石里庄 | 200 | 99 | 黄
14028 | 鱼台公司 | 鱼城供电所 | 鱼城镇 | 10kV鱼镇线 | 罗庄村400 | 400 | 0 | 红
14029 | 鱼台公司 | 鱼城供电所 | 鱼城镇 | 10kV鱼赵线 | 乔口北 | 200 | 0 | 红
14030 | 鱼台公司 | 鱼城供电所 | 鱼城镇 | 10kV鱼赵线 | 王庄开发区 | 200 | 0 | 红
14031 | 鱼台公司 | 鱼城供电所 | 鱼城镇 | 10kV鱼镇线 | 西南二队 | 400 | 254.34 | 黄
14032 | 鱼台公司 | 鱼城供电所 | 鱼城镇 | 10kV鱼镇线 | 东南2号变 | 400 | 255 | 黄
14033 | 鱼台公司 | 鱼城供电所 | 鱼城镇 | 10kV鱼街线 | 石李庄2号变 | 200 | 160 | 绿
14034 | 鱼台公司 | 鱼城供电所 | 鱼城镇 | 10kV鱼镇线 | 郭庄400 | 400 | 0 | 红
14035 | 鱼台公司 | 鱼城供电所 | 鱼城镇 | 10kV鱼赵线 | 后蒋北变 | 400 | 0 | 红
14036 | 鱼台公司 | 鱼城供电所 | 鱼城镇 | 10kV鱼镇线 | 桥南变 | 200 | 0 | 红
14037 | 鱼台公司 | 鱼城供电所 | 鱼城镇 | 10kV鱼镇线 | 西南一队南变 | 100 | 0 | 红
14038 | 鱼台公司 | 鱼城供电所 | 鱼城镇 | 10kV鱼赵线 | 湾里村 | 400 | 0 | 红
14039 | 鱼台公司 | 鱼城供电所 | 鱼城镇 | 10kV鱼镇线 | 镇东变 | 400 | 150 | 黄
14040 | 鱼台公司 | 鱼城供电所 | 鱼城镇 | 10kV鱼孟线 | 双西一队 | 400 | 0 | 红
14041 | 鱼台公司 | 鱼城供电所 | 鱼城镇 | 10kV鱼镇线 | 东南村 | 400 | 151 | 黄
14042 | 鱼台公司 | 鱼城供电所 | 鱼城镇 | 10kV鱼赵线 | 湾里村南变 | 400 | 0 | 红
14043 | 鱼台公司 | 鱼城供电所 | 鱼城镇 | 10kV鱼孟线 | 双东东变 | 400 | 0 | 红
14044 | 鱼台公司 | 鱼城供电所 | 鱼城镇 | 10kV鱼杨线 | 周庄村(鱼城) | 200 | 160 | 绿
14045 | 鱼台公司 | 鱼城供电所 | 鱼城镇 | 10kV鱼镇线 | 西南一队 | 400 | 127.2 | 黄
14046 | 鱼台公司 | 鱼城供电所 | 鱼城镇 | 10kV鱼赵线 | 湾里西变 | 250 | 0 | 红
14047 | 鱼台公司 | 鱼城供电所 | 鱼城镇 | 10kV鱼镇线 | 于庄村 | 200 | 28.5 | 黄
14048 | 鱼台公司 | 鱼城供电所 | 鱼城镇 | 10kV鱼镇线 | 清真街变 | 200 | 63 | 黄
14049 | 鱼台公司 | 鱼城供电所 | 鱼城镇 | 10kV鱼镇线 | 总表东变 | 100 | 40 | 黄
14050 | 鱼台公司 | 鱼城供电所 | 鱼城镇 | 10kV鱼赵线 | 王庄西变变压器 | 200 | 0 | 红
14051 | 鱼台公司 | 鱼城供电所 | 鱼城镇 | 10kV鱼镇线 | 镇西变 | 400 | 224 | 黄
14052 | 鱼台公司 | 鱼城供电所 | 鱼城镇 | 10kV鱼街线 | 西南三队 | 400 | 229 | 黄
14053 | 鱼台公司 | 鱼城供电所 | 鱼城镇 | 10kV鱼杨线 | 泮营 | 100 | 40 | 黄
14054 | 鱼台公司 | 鱼城供电所 | 鱼城镇 | 10kV鱼孟线 | 双东西变变压器 | 400 | 0 | 红
14055 | 鱼台公司 | 鱼城供电所 | 鱼城镇 | 10kV鱼赵线 | 王庄东北变 | 400 | 0 | 红
14056 | 鱼台公司 | 鱼城供电所 | 鱼城镇 | 10kV鱼赵线 | 王庄中变 | 200 | 0 | 红
14057 | 鱼台公司 | 鱼城供电所 | 鱼城镇 | 10kV鱼杨线 | 新庄西变 | 400 | 0 | 红
14058 | 鱼台公司 | 鱼城供电所 | 鱼城镇 | 10kV鱼杨线 | 崔庄东变 | 200 | 160 | 绿
14059 | 鱼台公司 | 鱼城供电所 | 鱼城镇 | 10kV鱼赵线 | 后蒋东变400 | 400 | 72.52 | 黄
14060 | 鱼台公司 | 鱼城供电所 | 鱼城镇 | 10kV鱼杨线 | 崔庄北变 | 200 | 0 | 红
14061 | 鱼台公司 | 鱼城供电所 | 鱼城镇 | 10kV鱼街线 | 桥东村 | 200 | 0 | 红
14062 | 鱼台公司 | 鱼城供电所 | 鱼城镇 | 10kV鱼镇线 | 罗庄东 | 200 | 0 | 红
14063 | 鱼台公司 | 鱼城供电所 | 鱼城镇 | 10kV鱼赵线 | 洪寺东变 | 200 | 0 | 红
14064 | 鱼台公司 | 鱼城供电所 | 鱼城镇 | 10kV鱼孟线 | 西北二队 | 200 | 0 | 红
14065 | 鱼台公司 | 鱼城供电所 | 鱼城镇 | 10kV鱼赵线 | 湾里北变变压器 | 400 | 0 | 红
14066 | 鱼台公司 | 鱼城供电所 | 鱼城镇 | 10kV鱼赵线 | 王庄村(鱼城) | 200 | 0 | 红
14067 | 鱼台公司 | 鱼城供电所 | 鱼城镇 | 10kV鱼街线 | 石李庄南变 | 200 | 0 | 红
14068 | 鱼台公司 | 鱼城供电所 | 鱼城镇 | 10kV鱼赵线 | 乔口西变 | 100 | 50.91 | 黄
14069 | 鱼台公司 | 鱼城供电所 | 鱼城镇 | 10kV鱼镇线 | 西南西变 | 100 | 65 | 黄
14070 | 鱼台公司 | 鱼城供电所 | 鱼城镇 | 10kV鱼孟线 | 双西二队村变压器 | 200 | 0 | 红
14071 | 鱼台公司 | 鱼城供电所 | 鱼城镇 | 10kV鱼街线 | 西北村 | 400 | 0 | 红
14072 | 鱼台公司 | 鱼城供电所 | 鱼城镇 | 10kV鱼赵线 | 乔口村 | 200 | 24 | 黄
14073 | 鱼台公司 | 鱼城供电所 | 鱼城镇 | 10kV鱼杨线 | 胡阁北变 | 200 | 0 | 红
14074 | 鱼台公司 | 鱼城供电所 | 鱼城镇 | 10kV鱼镇线 | 总表（南变） | 400 | 30.56 | 黄
14075 | 鱼台公司 | 鱼城供电所 | 鱼城镇 | 10kV鱼镇线 | 于庄西 | 100 | 0 | 红
14076 | 鱼台公司 | 鱼城供电所 | 鱼城镇 | 10kV鱼赵线 | 乔口中变 | 400 | 0 | 红
14077 | 鱼台公司 | 鱼城供电所 | 鱼城镇 | 10kV鱼街线 | 东南三队北变变压器 | 200 | 0 | 红
14078 | 鱼台公司 | 鱼城供电所 | 鱼城镇 | 10kV鱼孟线 | 双东村 | 100 | 0 | 红
14079 | 鱼台公司 | 鱼城供电所 | 鱼城镇 | 10kV鱼赵线 | 杜乔村 | 200 | 0 | 红
14080 | 鱼台公司 | 鱼城供电所 | 鱼城镇 | 10kV鱼街线 | 石李庄（东） | 100 | 80 | 绿
14081 | 鱼台公司 | 鱼城供电所 | 鱼城镇 | 10kV鱼镇线 | 东南3号变 | 400 | 0 | 红
14082 | 鱼台公司 | 鱼城供电所 | 鱼城镇 | 10kV鱼杨线 | 胡阁东变 | 200 | 0 | 红
14083 | 鱼台公司 | 鱼城供电所 | 鱼城镇 | 10kV鱼镇线 | 桥西变 | 400 | 307 | 黄
14084 | 鱼台公司 | 鱼城供电所 | 鱼城镇 | 10kV鱼镇线 | 中东南南变 | 400 | 208 | 黄
14085 | 鱼台公司 | 鱼城供电所 | 鱼城镇 | 10kV鱼赵线 | 后蒋村 | 400 | 0 | 红
14086 | 鱼台公司 | 鱼城供电所 | 鱼城镇 | 10kV鱼杨线 | 崔庄南变 | 250 | 38.5 | 黄
14087 | 鱼台公司 | 鱼城供电所 | 鱼城镇 | 10kV鱼街线 | 中东北新村 | 500 | 356.765 | 黄
14088 | 鱼台公司 | 鱼城供电所 | 鱼城镇 | 10kV鱼孟线 | 西北三队 | 500 | 0 | 红
14089 | 鱼台公司 | 鱼城供电所 | 鱼城镇 | 10kV鱼镇线 | 总表政府#1变 | 630 | 370.4 | 黄
14090 | 鱼台公司 | 张黄供电所 | 张黄镇 | 10kV镇直线 | 北刘楼北变 | 100 | 10.94 | 黄
14091 | 鱼台公司 | 张黄供电所 | 张黄镇 | 10kV镇直线 | 北刘楼村 | 200 | 10.5 | 黄
14092 | 鱼台公司 | 张黄供电所 | 张黄镇 | 10kV镇直线 | 北刘楼中变 | 200 | 0 | 红
14093 | 鱼台公司 | 张黄供电所 | 张黄镇 | 10kV南陈线 | 车楼村 | 160 | 48.8 | 黄
14094 | 鱼台公司 | 张黄供电所 | 张黄镇 | 10kV南陈线 | 车楼东变 | 200 | 50 | 黄
14095 | 鱼台公司 | 张黄供电所 | 张黄镇 | 10kV南陈线 | 车楼南变 | 200 | 2.64 | 黄
14096 | 鱼台公司 | 张黄供电所 | 张黄镇 | 10kV南陈线 | 陈店村 | 400 | 50 | 黄
14097 | 鱼台公司 | 张黄供电所 | 张黄镇 | 10kV南陈线 | 陈店村新变 | 400 | 91.37 | 黄
14098 | 鱼台公司 | 张黄供电所 | 张黄镇 | 10kV南陈线 | 陈庄村 | 200 | 32.97 | 黄
14099 | 鱼台公司 | 张黄供电所 | 张黄镇 | 10kV郭庙线 | 大安新村东变 | 200 | 153.52 | 黄
14100 | 鱼台公司 | 张黄供电所 | 张黄镇 | 10kV镇直线 | 大陈村 | 400 | 50 | 黄
14101 | 鱼台公司 | 张黄供电所 | 张黄镇 | 10kV镇直线 | 大陈东变 | 200 | 50 | 黄
14102 | 鱼台公司 | 张黄供电所 | 张黄镇 | 10kV镇直线 | 大陈西变 | 400 | 50 | 黄
14103 | 鱼台公司 | 张黄供电所 | 张黄镇 | 10kV南陈线 | 大武村 | 400 | 0 | 红
14104 | 鱼台公司 | 张黄供电所 | 张黄镇 | 10kV南陈线 | 大武东变 | 200 | 0 | 红
14105 | 鱼台公司 | 张黄供电所 | 张黄镇 | 10kV吴马Ⅰ线 | 大翟村 | 400 | 9.42 | 黄
14106 | 鱼台公司 | 张黄供电所 | 张黄镇 | 10kV吴马Ⅰ线 | 大翟南变 | 200 | 0 | 红
14107 | 鱼台公司 | 张黄供电所 | 张黄镇 | 10kV吴马Ⅰ线 | 大翟西变 | 200 | 0 | 红
14108 | 鱼台公司 | 张黄供电所 | 张黄镇 | 10kV吴马Ⅰ线 | 大翟西变(1) | 200 | 3.8 | 黄
14109 | 鱼台公司 | 张黄供电所 | 张黄镇 | 10kV镇直线 | 东张村 | 200 | 50 | 黄
14110 | 鱼台公司 | 张黄供电所 | 张黄镇 | 10kV镇直线 | 东张东变 | 200 | 50 | 黄
14111 | 鱼台公司 | 张黄供电所 | 张黄镇 | 10kV镇直线 | 东张社区#01台区 | 630 | 504 | 绿
14112 | 鱼台公司 | 张黄供电所 | 张黄镇 | 10kV镇直线 | 东张社区#2台区 | 630 | 451.75 | 黄
14113 | 鱼台公司 | 张黄供电所 | 张黄镇 | 10kV镇直线 | 东张社区#3台区 | 630 | 504 | 绿
14114 | 鱼台公司 | 张黄供电所 | 张黄镇 | 10kV镇直线 | 东张社区#4台区 | 630 | 504 | 绿
14115 | 鱼台公司 | 张黄供电所 | 张黄镇 | 10kV富盛Ⅰ线 | 付家村 | 160 | 128 | 绿
14116 | 鱼台公司 | 张黄供电所 | 张黄镇 | 10kV南陈线 | 钢旦村 | 400 | 0 | 红
14117 | 鱼台公司 | 张黄供电所 | 张黄镇 | 10kV镇直线 | 公变南新 | 315 | 228.6 | 黄
14118 | 鱼台公司 | 张黄供电所 | 张黄镇 | 10kV镇直线 | 公用变 | 400 | 43.52 | 黄
14119 | 鱼台公司 | 张黄供电所 | 张黄镇 | 10kV镇直线 | 公用变南400 | 400 | 320 | 绿
14120 | 鱼台公司 | 张黄供电所 | 张黄镇 | 10kV镇直线 | 公用变西400 | 400 | 145.83 | 黄
14121 | 鱼台公司 | 张黄供电所 | 张黄镇 | 10kV镇直线 | 宫庄村 | 200 | 70.2 | 黄
14122 | 鱼台公司 | 张黄供电所 | 张黄镇 | 10kV梁岗线 | 管闸北变 | 200 | 4.98 | 黄
14123 | 鱼台公司 | 张黄供电所 | 张黄镇 | 10kV梁岗线 | 管闸村 | 160 | 90.65 | 黄
14124 | 鱼台公司 | 张黄供电所 | 张黄镇 | 10kV富安Ⅱ线 | 郭庙村东变 | 200 | 60 | 黄
14125 | 鱼台公司 | 张黄供电所 | 张黄镇 | 10kV郭庙线 | 何集 | 200 | 160 | 绿
14126 | 鱼台公司 | 张黄供电所 | 张黄镇 | 10kV镇直线 | 侯庄村 | 200 | 110.2 | 黄
14127 | 鱼台公司 | 张黄供电所 | 张黄镇 | 10kV镇直线 | 后解村 | 400 | 13.69 | 黄
14128 | 鱼台公司 | 张黄供电所 | 张黄镇 | 10kV镇直线 | 后解东变 | 400 | 89.86 | 黄
14129 | 鱼台公司 | 张黄供电所 | 张黄镇 | 10kV吴马Ⅰ线 | 花牛王村 | 200 | 0 | 红
14130 | 鱼台公司 | 张黄供电所 | 张黄镇 | 10kV望湖Ⅱ线 | 鉴家北变 | 200 | 160 | 绿
14131 | 鱼台公司 | 张黄供电所 | 张黄镇 | 10kV梁岗线 | 鉴家村 | 200 | 18.36 | 黄
14132 | 鱼台公司 | 张黄供电所 | 张黄镇 | 10kV梁岗线 | 鉴家东变 | 200 | 24.45 | 黄
14133 | 鱼台公司 | 张黄供电所 | 张黄镇 | 10kV梁岗线 | 鉴家西变 | 200 | 0 | 红
14134 | 鱼台公司 | 张黄供电所 | 张黄镇 | 10kV望湖Ⅱ线 | 京杭家园#1变 | 1000 | 800 | 绿
14135 | 鱼台公司 | 张黄供电所 | 张黄镇 | 10kV梁岗线 | 京杭家园A区1#2变配电变压器 | 1000 | 800 | 绿
14136 | 鱼台公司 | 张黄供电所 | 张黄镇 | 10kV梁岗线 | 京杭家园B区#1配电室#2变 | 1000 | 800 | 绿
14137 | 鱼台公司 | 张黄供电所 | 张黄镇 | 10kV梁岗线 | 京杭家园B区#2配电室#1变 | 1000 | 800 | 绿
14138 | 鱼台公司 | 张黄供电所 | 张黄镇 | 10kV梁岗线 | 京杭家园C区1#2变 | 1000 | 800 | 绿
14139 | 鱼台公司 | 张黄供电所 | 张黄镇 | 10kV梁岗线 | 京杭家园C区3#4变 | 1000 | 800 | 绿
14140 | 鱼台公司 | 张黄供电所 | 张黄镇 | 10kV南陈线 | 军城村 | 200 | 82.47 | 黄
14141 | 鱼台公司 | 张黄供电所 | 张黄镇 | 10kV南陈线 | 军城东变 | 200 | 0 | 红
14142 | 鱼台公司 | 张黄供电所 | 张黄镇 | 10kV南陈线 | 军城南变 | 400 | 0 | 红
14143 | 鱼台公司 | 张黄供电所 | 张黄镇 | 10kV南陈线 | 阚家北#02变 | 400 | 16.52 | 黄
14144 | 鱼台公司 | 张黄供电所 | 张黄镇 | 10kV南陈线 | 阚家村#02变 | 400 | 0 | 红
14145 | 鱼台公司 | 张黄供电所 | 张黄镇 | 10kV南陈线 | 阚家东变 | 400 | 55.2 | 黄
14146 | 鱼台公司 | 张黄供电所 | 张黄镇 | 10kV南陈线 | 阚家南变 | 200 | 29.55 | 黄
14147 | 鱼台公司 | 张黄供电所 | 张黄镇 | 10kV镇直线 | 李堂桥村 | 200 | 67.1 | 黄
14148 | 鱼台公司 | 张黄供电所 | 张黄镇 | 10kV镇直线 | 李早村 | 200 | 82.73 | 黄
14149 | 鱼台公司 | 张黄供电所 | 张黄镇 | 10kV镇直线 | 李早村4变 | 200 | 73.24 | 黄
14150 | 鱼台公司 | 张黄供电所 | 张黄镇 | 10kV镇直线 | 李早村东3变 | 200 | 3.7 | 黄
14151 | 鱼台公司 | 张黄供电所 | 张黄镇 | 10kV镇直线 | 李早东变 | 400 | 141.97 | 黄
14152 | 鱼台公司 | 张黄供电所 | 张黄镇 | 10kV镇直线 | 李早南变 | 200 | 99.92 | 黄
14153 | 鱼台公司 | 张黄供电所 | 张黄镇 | 10kV镇直线 | 李早西变 | 200 | 65.4 | 黄
14154 | 鱼台公司 | 张黄供电所 | 张黄镇 | 10kV吴马Ⅰ线 | 梁岗北变 | 200 | 26.72 | 黄
14155 | 鱼台公司 | 张黄供电所 | 张黄镇 | 10kV吴马Ⅰ线 | 梁岗村 | 200 | 0 | 红
14156 | 鱼台公司 | 张黄供电所 | 张黄镇 | 10kV吴马Ⅰ线 | 梁岗西变 | 200 | 27.57 | 黄
14157 | 鱼台公司 | 张黄供电所 | 张黄镇 | 10kV梁岗线 | 刘桥村 | 100 | 80 | 绿
14158 | 鱼台公司 | 张黄供电所 | 张黄镇 | 10kV梁岗线 | 刘桥二村 | 200 | 28.24 | 黄
14159 | 鱼台公司 | 张黄供电所 | 张黄镇 | 10kV梁岗线 | 刘桥新村东变 | 200 | 160 | 绿
14160 | 鱼台公司 | 张黄供电所 | 张黄镇 | 10kV梁岗线 | 刘桥新村西变 | 200 | 114 | 黄
14161 | 鱼台公司 | 张黄供电所 | 张黄镇 | 10kV梁岗线 | 刘桥一村东变 | 400 | 252.9 | 黄
14162 | 鱼台公司 | 张黄供电所 | 张黄镇 | 10kV梁岗线 | 刘桥一村南变 | 200 | 0 | 红
14163 | 鱼台公司 | 张黄供电所 | 张黄镇 | 10kV镇直线 | 南陈村 | 200 | 7.27 | 黄
14164 | 鱼台公司 | 张黄供电所 | 张黄镇 | 10kV镇直线 | 南陈村#02变 | 200 | 0 | 红
14165 | 鱼台公司 | 张黄供电所 | 张黄镇 | 10kV镇直线 | 南陈南变 | 200 | 70.06 | 黄
14166 | 鱼台公司 | 张黄供电所 | 张黄镇 | 10kV郭庙线 | 南林村 | 200 | 65.95 | 黄
14167 | 鱼台公司 | 张黄供电所 | 张黄镇 | 10kV镇直线 | 南刘楼 | 200 | 0 | 红
14168 | 鱼台公司 | 张黄供电所 | 张黄镇 | 10kV镇直线 | 南刘楼东变 | 400 | 0 | 红
14169 | 鱼台公司 | 张黄供电所 | 张黄镇 | 10kV镇直线 | 南刘楼西变 | 160 | 0 | 红
14170 | 鱼台公司 | 张黄供电所 | 张黄镇 | 10kV南陈线 | 倪庄北变 | 200 | 72.25 | 黄
14171 | 鱼台公司 | 张黄供电所 | 张黄镇 | 10kV南陈线 | 倪庄村 | 250 | 0 | 红
14172 | 鱼台公司 | 张黄供电所 | 张黄镇 | 10kV南陈线 | 前陈店 | 400 | 160 | 黄
14173 | 鱼台公司 | 张黄供电所 | 张黄镇 | 10kV镇直线 | 前解村 | 200 | 160 | 绿
14174 | 鱼台公司 | 张黄供电所 | 张黄镇 | 10kV郭庙线 | 强家村 | 200 | 0 | 红
14175 | 鱼台公司 | 张黄供电所 | 张黄镇 | 10kV郭庙线 | 强家东变 | 400 | 271.86 | 黄
14176 | 鱼台公司 | 张黄供电所 | 张黄镇 | 10kV吴马Ⅰ线 | 王石村200 | 200 | 160 | 绿
14177 | 鱼台公司 | 张黄供电所 | 张黄镇 | 10kV镇直线 | 王庄 | 200 | 19.12 | 黄
14178 | 鱼台公司 | 张黄供电所 | 张黄镇 | 10kV镇直线 | 王庄南变 | 200 | 0 | 红
14179 | 鱼台公司 | 张黄供电所 | 张黄镇 | 10kV梁岗线 | 望湖嘉苑1号配电室#01变 | 1000 | 800 | 绿
14180 | 鱼台公司 | 张黄供电所 | 张黄镇 | 10kV张东线 | 望湖嘉苑2号配电室#01变 | 1000 | 800 | 绿
14181 | 鱼台公司 | 张黄供电所 | 张黄镇 | 10kV张东线 | 望湖嘉苑3号配电室#1变（1000） | 1000 | 736.1 | 黄
14182 | 鱼台公司 | 张黄供电所 | 张黄镇 | 10kV梁岗线 | 望湖嘉苑4号配电室#01变 | 1000 | 800 | 绿
14183 | 鱼台公司 | 张黄供电所 | 张黄镇 | 10kV梁岗线 | 西王村变压器 | 200 | 0 | 红
14184 | 鱼台公司 | 张黄供电所 | 张黄镇 | 10kV富盛Ⅰ线 | 夏家村 | 200 | 160 | 绿
14185 | 鱼台公司 | 张黄供电所 | 张黄镇 | 10kV郭庙线 | 小程村变压器 | 200 | 160 | 绿
14186 | 鱼台公司 | 张黄供电所 | 张黄镇 | 10kV南陈线 | 小吴村 | 200 | 43.9 | 黄
14187 | 鱼台公司 | 张黄供电所 | 张黄镇 | 10kV南陈线 | 小吴东变 | 200 | 20.58 | 黄
14188 | 鱼台公司 | 张黄供电所 | 张黄镇 | 10kV南陈线 | 小吴南变 | 80 | 48.195 | 黄
14189 | 鱼台公司 | 张黄供电所 | 张黄镇 | 10kV南陈线 | 小吴西变 | 200 | 0 | 红
14190 | 鱼台公司 | 张黄供电所 | 张黄镇 | 10kV南陈线 | 小吴中变#2 | 200 | 58.12 | 黄
14191 | 鱼台公司 | 张黄供电所 | 张黄镇 | 10kV张化线 | 小杨楼 | 160 | 128 | 绿
14192 | 鱼台公司 | 张黄供电所 | 张黄镇 | 10kV梁岗线 | 小翟村 | 160 | 0 | 红
14193 | 鱼台公司 | 张黄供电所 | 张黄镇 | 10kV镇直线 | 许家北台变 | 200 | 160 | 绿
14194 | 鱼台公司 | 张黄供电所 | 张黄镇 | 10kV镇直线 | 许家村 | 250 | 200 | 绿
14195 | 鱼台公司 | 张黄供电所 | 张黄镇 | 10kV郭庙线 | 杨楼北变 | 200 | 160 | 绿
14196 | 鱼台公司 | 张黄供电所 | 张黄镇 | 10kV张化线 | 杨楼东队 | 100 | 80 | 绿
14197 | 鱼台公司 | 张黄供电所 | 张黄镇 | 10kV郭庙线 | 杨楼南变 | 200 | 160 | 绿
14198 | 鱼台公司 | 张黄供电所 | 张黄镇 | 10kV梁岗线 | 杨庙村 | 400 | 1.17 | 黄
14199 | 鱼台公司 | 张黄供电所 | 张黄镇 | 10kV梁岗线 | 杨庙西变 | 200 | 0 | 红
14200 | 鱼台公司 | 张黄供电所 | 张黄镇 | 10kV镇直线 | 殷王村 | 400 | 0 | 红
14201 | 鱼台公司 | 张黄供电所 | 张黄镇 | 10kV镇直线 | 殷王东变 | 400 | 47.83 | 黄
14202 | 鱼台公司 | 张黄供电所 | 张黄镇 | 10kV镇直线 | 殷王南变 | 200 | 113.98 | 黄
14203 | 鱼台公司 | 张黄供电所 | 张黄镇 | 10kV镇直线 | 殷王农业排灌台区 | 200 | 10.9 | 黄
14204 | 鱼台公司 | 张黄供电所 | 张黄镇 | 10kV镇直线 | 殷王西变#1变 | 400 | 99.76 | 黄
14205 | 鱼台公司 | 张黄供电所 | 张黄镇 | 10kV南陈线 | 裕民村 | 200 | 152.5 | 黄
14206 | 鱼台公司 | 张黄供电所 | 张黄镇 | 10kV南陈线 | 裕民东变 | 200 | 26.26 | 黄
14207 | 鱼台公司 | 张黄供电所 | 张黄镇 | 10kV南陈线 | 裕民中变 | 400 | 153.54 | 黄
14208 | 鱼台公司 | 张黄供电所 | 张黄镇 | 10kV南陈线 | 袁洼村 | 160 | 128 | 绿
14209 | 鱼台公司 | 张黄供电所 | 张黄镇 | 10kV南陈线 | 袁洼东变 | 400 | 55.6 | 黄
14210 | 鱼台公司 | 张黄供电所 | 张黄镇 | 10kV南陈线 | 袁洼南变 | 200 | 10.62 | 黄
14211 | 鱼台公司 | 张黄供电所 | 张黄镇 | 10kV南陈线 | 袁洼西变 | 200 | 16.3 | 黄
14212 | 鱼台公司 | 张黄供电所 | 张黄镇 | 10kV南陈线 | 袁洼中变 | 200 | 97.3 | 黄
14213 | 鱼台公司 | 张黄供电所 | 张黄镇 | 10kV吴马Ⅰ线 | 翟楼村 | 160 | 5.9 | 黄
14214 | 鱼台公司 | 张黄供电所 | 张黄镇 | 10kV南陈线 | 张黄村200 | 200 | 88.93 | 黄
14215 | 鱼台公司 | 张黄供电所 | 张黄镇 | 10kV南陈线 | 张黄村北变 | 200 | 80.8 | 黄
14216 | 鱼台公司 | 张黄供电所 | 张黄镇 | 10kV南陈线 | 张黄东变 | 200 | 0 | 红
14217 | 鱼台公司 | 张黄供电所 | 张黄镇 | 10kV南陈线 | 张黄南变200 | 200 | 108.5 | 黄
14218 | 鱼台公司 | 张黄供电所 | 张黄镇 | 10kV南陈线 | 张黄王集 | 200 | 9.75 | 黄
14219 | 鱼台公司 | 张黄供电所 | 张黄镇 | 10kV镇直线 | 张黄西变 | 400 | 320 | 绿
14220 | 鱼台公司 | 张黄供电所 | 张黄镇 | 10kV南陈线 | 张黄张集南变 | 200 | 31.79 | 黄
14221 | 鱼台公司 | 张黄供电所 | 张黄镇 | 10kV南陈线 | 张黄中变 | 400 | 231.09 | 黄
14222 | 鱼台公司 | 张黄供电所 | 张黄镇 | 10kV南陈线 | 张集村 | 200 | 0 | 红
14223 | 鱼台公司 | 张黄供电所 | 张黄镇 | 10kV南陈线 | 张集东变 | 200 | 56.25 | 黄
14224 | 鱼台公司 | 张黄供电所 | 张黄镇 | 10kV吴马Ⅰ线 | 赵庙北变 | 160 | 128 | 绿
14225 | 鱼台公司 | 张黄供电所 | 张黄镇 | 10kV富安Ⅱ线 | 赵庙村 | 200 | 160 | 绿
14226 | 鱼台公司 | 张黄供电所 | 张黄镇 | 10kV吴马Ⅰ线 | 赵庙西变 | 50 | 20 | 黄
14227 | 鱼台公司 | 张黄供电所 | 张黄镇 | 10kV镇直线 | 朱庄村西变 | 200 | 0 | 红
14228 | 鱼台公司 | 张黄供电所 | 张黄镇 | 10kV镇直线 | 朱庄东变 | 400 | 0 | 红
14229 | 鱼台公司 | 张黄供电所 | 张黄镇 | 10kV镇直线 | 朱庄台变 | 200 | 0 | 红
14230 | 鱼台公司 | 张黄供电所 | 张黄镇 | 10kV南陈线 | 军城西变 | 400 | 62.02 | 黄
14231 | 金乡公司 | 肖云供电所 | 肖云镇 | 10kV肖周线 | 郭庄东 | 315 | 0 | 红
14232 | 金乡公司 | 肖云供电所 | 肖云镇 | 10kV邵李线 | 10kV邵李线郑小楼村排灌2号台架变 | 100 | 0 | 红
14233 | 金乡公司 | 肖云供电所 | 肖云镇 | 10kV肖周线 | 10kV肖周线谢集村排灌2号台架变 | 100 | 0 | 红
14234 | 金乡公司 | 肖云供电所 | 肖云镇 | 10kV鲍楼线 | 10kV鲍楼线杨庙村排灌1号台架变 | 100 | 0 | 红
14235 | 金乡公司 | 肖云供电所 | 肖云镇 | 10kV肖周线 | 10kV肖周线肖云村排灌1号台架变 | 100 | 0 | 红
14236 | 金乡公司 | 肖云供电所 | 肖云镇 | 10kV肖周线 | 10kV肖周线张庄村排灌2号台架变 | 100 | 0 | 红
14237 | 金乡公司 | 肖云供电所 | 肖云镇 | 10kV肖周线 | 10kV肖周线张小楼村排灌5号台架变 | 100 | 0 | 红
14238 | 金乡公司 | 肖云供电所 | 肖云镇 | 10kV肖周线 | 10kV肖周线张洼村排灌1号台架变 | 100 | 0 | 红
14239 | 金乡公司 | 肖云供电所 | 肖云镇 | 10kV肖周线 | 10kV肖周线张庄村排灌1号台架变 | 100 | 0 | 红
14240 | 金乡公司 | 肖云供电所 | 肖云镇 | 10kV鲍楼线 | 10kV鲍楼线西王楼村排灌2号台架变 | 100 | 0 | 红
14241 | 金乡公司 | 肖云供电所 | 肖云镇 | 10kV鲍楼线 | 10kV鲍楼线冯土村排灌2号台架变 | 50 | 0 | 红
14242 | 金乡公司 | 肖云供电所 | 肖云镇 | 10kV鲍楼线 | 10kV鲍楼线鲍楼村排灌6号台架变 | 100 | 0 | 红
14243 | 金乡公司 | 肖云供电所 | 肖云镇 | 10kV邵李线 | 10kV邵李线新核桃园村排灌1号台架变 | 100 | 0 | 红
14244 | 金乡公司 | 肖云供电所 | 肖云镇 | 10kV邵李线 | 10kV邵李线韩楼村排灌3号台架变 | 100 | 0 | 红
14245 | 金乡公司 | 肖云供电所 | 肖云镇 | 10kV肖周线 | 10kV肖周线张洼村排灌4号台架变 | 100 | 0 | 红
14246 | 金乡公司 | 肖云供电所 | 肖云镇 | 10kV鲍楼线 | 10kV鲍楼线菜园村排灌3号台架变 | 100 | 0 | 红
14247 | 金乡公司 | 肖云供电所 | 肖云镇 | 10kV鲍楼线 | 10kV鲍楼线赵园村排灌2号台架变 | 100 | 0 | 红
14248 | 金乡公司 | 肖云供电所 | 肖云镇 | 10kV鲍楼线 | 10kV鲍楼线朱洼田庄村排灌1号台架变 | 100 | 0 | 红
14249 | 金乡公司 | 肖云供电所 | 肖云镇 | 10kV邵李线 | 10kV邵李线店子村排灌3号台架变 | 50 | 0 | 红
14250 | 金乡公司 | 肖云供电所 | 肖云镇 | 10kV肖周线 | 10kV肖周线程庄村排灌3号台架变 | 100 | 0 | 红
14251 | 金乡公司 | 肖云供电所 | 肖云镇 | 10kV肖周线 | 10kV肖周线东李楼村排灌1号台架变 | 100 | 0 | 红
14252 | 金乡公司 | 肖云供电所 | 肖云镇 | 10kV肖周线 | 10kV肖周线李八楼台架变 | 200 | 0 | 红
14253 | 金乡公司 | 肖云供电所 | 肖云镇 | 10kV肖周线 | 10kV肖周线冯庄台架变 | 200 | 0 | 红
14254 | 金乡公司 | 肖云供电所 | 肖云镇 | 10kV鲍楼线 | 10kV鲍楼线冯土台架变 | 200 | 0 | 红
14255 | 金乡公司 | 肖云供电所 | 肖云镇 | 10kV肖花线 | 10kV肖花线花园南台架变 | 200 | 0 | 红
14256 | 金乡公司 | 肖云供电所 | 肖云镇 | 10kV肖周线 | 10kV肖周线张小楼照明台架变 | 400 | 0 | 红
14257 | 金乡公司 | 肖云供电所 | 金乡县肖云镇 | 10kV肖花线 | 10kV肖花线卓庄开发区台架变 | 200 | 0 | 红
14258 | 金乡公司 | 肖云供电所 | 金乡县肖云镇 | 10kV邵李线 | 10kV邵李线肖云社区南台架变 | 400 | 0 | 红
14259 | 金乡公司 | 肖云供电所 | 肖云镇 | 10kV鲍楼线 | 10kV鲍楼线秦庄照明台架变 | 200 | 0 | 红
14260 | 金乡公司 | 肖云供电所 | 肖云镇 | 10kV邵李线 | 10kV邵李线大李楼东北台架变 | 400 | 0 | 红
14261 | 金乡公司 | 肖云供电所 | 肖云镇 | 10kV肖周线 | 10kV肖周线吴庄3台架变 | 200 | 0 | 红
14262 | 金乡公司 | 肖云供电所 | 肖云镇 | 10kV鲍楼线 | 10kV鲍楼线新肖云商贸城台架变 | 400 | 0 | 红
14263 | 金乡公司 | 肖云供电所 | 肖云镇 | 10kV肖花线 | 10kV肖花线付庙3台架变 | 400 | 0 | 红
14264 | 金乡公司 | 肖云供电所 | 肖云镇 | 10kV鲍楼线 | 10kV鲍楼线杨庙2台架变 | 200 | 0 | 红
14265 | 金乡公司 | 肖云供电所 | 肖云镇 | 10kV鲍楼线 | 10kV鲍楼线新小代庙照明台架变 | 200 | 0 | 红
14266 | 金乡公司 | 肖云供电所 | 肖云镇 | 10kV肖周线 | 10kV肖周线李八楼2号台架变 | 200 | 0 | 红
14267 | 金乡公司 | 肖云供电所 | 肖云镇 | 10kV肖周线 | 10kV肖周线东李楼2台架变 | 200 | 0 | 红
14268 | 金乡公司 | 肖云供电所 | 肖云镇 | 10kV鲍楼线 | 10kV鲍楼线卓庄4台架变 | 400 | 0 | 红
14269 | 金乡公司 | 肖云供电所 | 肖云镇 | 10kV鲍楼线 | 雪东照明 | 200 | 0 | 红
14270 | 金乡公司 | 肖云供电所 | 肖云镇 | 10kV肖花线 | 新卓庄照明 | 200 | 0 | 红
14271 | 金乡公司 | 肖云供电所 | 肖云镇 | 10kV肖周线 | 新杨早楼 | 200 | 0 | 红
14272 | 金乡公司 | 肖云供电所 | 肖云镇 | 10kV邵李线 | 10kV邵李线白马河台架变 | 200 | 0 | 红
14273 | 金乡公司 | 肖云供电所 | 肖云镇 | 10kV肖花线 | 10kV肖花线施庄台架变 | 200 | 0 | 红
14274 | 金乡公司 | 肖云供电所 | 肖云镇 | 10kV鲍楼线 | 杨楼照明 | 200 | 0 | 红
14275 | 金乡公司 | 肖云供电所 | 肖云镇 | 10kV肖周线 | 赵口东 | 200 | 0 | 红
14276 | 金乡公司 | 肖云供电所 | 肖云镇 | 10kV鲍楼线 | 王楼西4 | 200 | 0 | 红
14277 | 金乡公司 | 肖云供电所 | 肖云镇 | 10kV鲍楼线 | 雪庄2 | 100 | 0 | 红
14278 | 金乡公司 | 肖云供电所 | 肖云镇 | 10kV鲍楼线 | 柏树元 | 100 | 0 | 红
14279 | 金乡公司 | 肖云供电所 | 肖云镇 | 10kV鲍楼线 | 孔集 | 160 | 0 | 红
14280 | 金乡公司 | 肖云供电所 | 肖云镇 | 10kV鲍楼线 | 雪西 | 400 | 0 | 红
14281 | 金乡公司 | 肖云供电所 | 肖云镇 | 10kV肖花线 | 油坊照明 | 200 | 0 | 红
14282 | 金乡公司 | 肖云供电所 | 肖云镇 | 10kV邵李线 | 郭楼照明 | 200 | 0 | 红
14283 | 金乡公司 | 肖云供电所 | 肖云镇 | 10kV鲍楼线 | 10kV鲍楼线冯土#1 | 200 | 0 | 红
14284 | 金乡公司 | 肖云供电所 | 肖云镇 | 10kV肖周线 | 程庄2 | 200 | 0 | 红
14285 | 金乡公司 | 肖云供电所 | 肖云镇 | 10kV鲍楼线 | 朱洼照明 | 200 | 0 | 红
14286 | 金乡公司 | 肖云供电所 | 肖云镇 | 10kV肖花线 | 花园中变 | 200 | 0 | 红
14287 | 金乡公司 | 肖云供电所 | 肖云镇 | 10kV邵李线 | 大李楼南 | 400 | 0 | 红
14288 | 金乡公司 | 肖云供电所 | 肖云镇 | 10kV肖周线 | 唐王 | 200 | 0 | 红
14289 | 金乡公司 | 肖云供电所 | 肖云镇 | 10kV鲍楼线 | 10kV鲍楼线古香寺台架变 | 200 | 0 | 红
14290 | 金乡公司 | 肖云供电所 | 肖云镇 | 10kV邵李线 | 10kV邵李线店子村1号台区（煤改电）（公变） | 200 | 0 | 红
14291 | 金乡公司 | 肖云供电所 | 肖云镇 | 10kV鲍楼线 | 10kV鲍楼线鲍楼村6号（煤改电）（公变） | 400 | 0 | 红
14292 | 金乡公司 | 肖云供电所 | 肖云镇 | 10kV肖周线 | 10kV肖周线程庄台架变 | 100 | 0 | 红
14293 | 金乡公司 | 肖云供电所 | 肖云镇 | 10kV肖花线 | 10kV肖花线李楼台架变 | 200 | 0 | 红
14294 | 金乡公司 | 肖云供电所 | 肖云镇 | 10kV鲍楼线 | 王楼西1 | 100 | 0 | 红
14295 | 金乡公司 | 肖云供电所 | 肖云镇 | 10kV鲍楼线 | 秦庄2 | 200 | 0 | 红
14296 | 金乡公司 | 肖云供电所 | 肖云镇 | 10kV邵李线 | 肖云社区4 | 1000 | 0 | 红
14297 | 金乡公司 | 肖云供电所 | 肖云镇 | 10kV肖周线 | 10kV肖周线肖云东台架变 | 400 | 0 | 红
14298 | 金乡公司 | 肖云供电所 | 肖云镇 | 10kV鲍楼线 | 10kV鲍楼线鲍楼村5号（煤改电）（公变） | 400 | 0 | 红
14299 | 金乡公司 | 肖云供电所 | 肖云镇 | 10kV邵李线 | 10kV邵李线周庄3台架变 | 200 | 0 | 红
14300 | 金乡公司 | 肖云供电所 | 肖云镇 | 10kV鲍楼线 | 李白 | 100 | 0 | 红
14301 | 金乡公司 | 肖云供电所 | 肖云镇 | 10kV肖周线 | 周大庄照明 | 200 | 0 | 红
14302 | 金乡公司 | 肖云供电所 | 肖云镇 | 10kV邵李线 | 肖云社区1 | 1000 | 0 | 红
14303 | 金乡公司 | 肖云供电所 | 肖云镇 | 10kV鲍楼线 | 孔集2 | 200 | 0 | 红
14304 | 金乡公司 | 肖云供电所 | 肖云镇 | 10kV鲍楼线 | 10kV鲍楼线杨楼2号台架变 | 200 | 0 | 红
14305 | 金乡公司 | 肖云供电所 | 肖云镇 | 10kV鲍楼线 | 王楼西2 | 160 | 0 | 红
14306 | 金乡公司 | 肖云供电所 | 肖云镇 | 10kV邵李线 | 肖云社区5 | 800 | 0 | 红
14307 | 金乡公司 | 肖云供电所 | 肖云镇 | 10kV邵李线 | 郑小楼南 | 200 | 0 | 红
14308 | 金乡公司 | 肖云供电所 | 肖云镇 | 10kV邵李线 | 肖云社区3 | 1000 | 0 | 红
14309 | 金乡公司 | 肖云供电所 | 肖云镇 | 10kV鲍楼线 | 肖云西变 | 200 | 0 | 红
14310 | 金乡公司 | 肖云供电所 | 肖云镇 | 10kV邵李线 | 10kV邵李线店子北台架变 | 200 | 0 | 红
14311 | 金乡公司 | 肖云供电所 | 肖云镇 | 10kV鲍楼线 | 10kV鲍楼线才元西 | 200 | 0 | 红
14312 | 金乡公司 | 肖云供电所 | 肖云镇 | 10kV鲍楼线 | 10kV鲍楼线鲍楼村7号（煤改电）（公变） | 400 | 0 | 红
14313 | 金乡公司 | 肖云供电所 | 肖云镇 | 10kV鲍楼线 | 王楼北照明 | 200 | 0 | 红
14314 | 金乡公司 | 肖云供电所 | 马庙镇 | 10kV鲍楼线 | 杨庙 | 200 | 0 | 红
14315 | 金乡公司 | 肖云供电所 | 肖云镇 | 10kV肖花线 | 吕庄 | 200 | 0 | 红
14316 | 金乡公司 | 肖云供电所 | 肖云镇 | 10kV鲍楼线 | 雪庄东 | 100 | 0 | 红
14317 | 金乡公司 | 肖云供电所 | 肖云镇 | 10kV鲍楼线 | 雪中 | 80 | 0 | 红
14318 | 金乡公司 | 肖云供电所 | 肖云镇 | 10kV邵李线 | 10kV邵李线郑大楼村排灌2号台架变 | 200 | 0 | 红
14319 | 金乡公司 | 肖云供电所 | 肖云镇 | 10kV肖周线 | 10kV肖周线李庄村排灌2号台架变 | 50 | 0 | 红
14320 | 金乡公司 | 肖云供电所 | 肖云镇 | 10kV邵李线 | 10kV邵李线韩楼村排灌4号台架变 | 100 | 0 | 红
14321 | 金乡公司 | 肖云供电所 | 肖云镇 | 10kV肖花线 | 10kV花园线晁庄村排灌2号台架变 | 100 | 0 | 红
14322 | 金乡公司 | 肖云供电所 | 肖云镇 | 10kV鲍楼线 | 10kV鲍楼线孔集村排灌2号台架变 | 100 | 0 | 红
14323 | 金乡公司 | 肖云供电所 | 肖云镇 | 10kV肖周线 | 10kV肖周线吕常寺村排灌2号台架变 | 100 | 0 | 红
14324 | 金乡公司 | 肖云供电所 | 肖云镇 | 10kV肖周线 | 10kV肖周线前赵口村排灌1号台架变 | 100 | 0 | 红
14325 | 金乡公司 | 肖云供电所 | 肖云镇 | 10kV肖周线 | 10kV肖周线张庄村排灌3号台架变 | 100 | 0 | 红
14326 | 金乡公司 | 肖云供电所 | 肖云镇 | 10kV鲍楼线 | 10kV鲍楼线菜园村排灌4号台架变 | 100 | 0 | 红
14327 | 金乡公司 | 肖云供电所 | 肖云镇 | 10kV肖周线 | 10kV肖周线程庄村排灌1号台架变 | 100 | 0 | 红
14328 | 金乡公司 | 肖云供电所 | 肖云镇 | 10kV肖花线 | 10kV花园线周花园村排灌1号台架变 | 100 | 0 | 红
14329 | 金乡公司 | 肖云供电所 | 肖云镇 | 10kV鲍楼线 | 10kV鲍楼线江庄村排灌2号台架变 | 100 | 0 | 红
14330 | 金乡公司 | 肖云供电所 | 肖云镇 | 10kV肖花线 | 10kV花园线付庙村排灌1号台架变 | 100 | 0 | 红
14331 | 金乡公司 | 肖云供电所 | 肖云镇 | 10kV肖周线 | 10kV肖周线张小楼村排灌4号台架变 | 100 | 0 | 红
14332 | 金乡公司 | 肖云供电所 | 肖云镇 | 10kV肖周线 | 10kV肖周线周大庄村排灌2号台架变 | 100 | 0 | 红
14333 | 金乡公司 | 肖云供电所 | 肖云镇 | 10kV鲍楼线 | 10kV鲍楼线南岱庙村排灌1号台架变 | 100 | 0 | 红
14334 | 金乡公司 | 肖云供电所 | 肖云镇 | 10kV邵李线 | 10kV邵李线韩楼村排灌1号台架变 | 100 | 0 | 红
14335 | 金乡公司 | 肖云供电所 | 肖云镇 | 10kV肖周线 | 10kV肖周线张洼村排灌2号台架变 | 100 | 0 | 红
14336 | 金乡公司 | 肖云供电所 | 肖云镇 | 10kV鲍楼线 | 10kV鲍楼线冯土村排灌1号台架变 | 100 | 0 | 红
14337 | 金乡公司 | 肖云供电所 | 肖云镇 | 10kV肖周线 | 10kV肖周线周大庄村排灌5号台架变 | 100 | 0 | 红
14338 | 金乡公司 | 肖云供电所 | 肖云镇 | 10kV肖周线 | 10kV肖周线张洼村排灌3号台架变 | 100 | 0 | 红
14339 | 金乡公司 | 肖云供电所 | 肖云镇 | 10kV肖周线 | 10kV肖周线张洼村排灌5号台架变 | 100 | 0 | 红
14340 | 金乡公司 | 肖云供电所 | 肖云镇 | 10kV肖花线 | 10kV花园线晁庄村北李楼排灌1号台架变 | 100 | 0 | 红
14341 | 金乡公司 | 肖云供电所 | 肖云镇 | 10kV鲍楼线 | 10kV鲍楼线李白村排灌5号台架变 | 100 | 0 | 红
14342 | 金乡公司 | 肖云供电所 | 肖云镇 | 10kV鲍楼线 | 10kV鲍楼线鲍楼村排灌2号台架变 | 100 | 0 | 红
14343 | 金乡公司 | 肖云供电所 | 肖云镇 | 10kV鲍楼线 | 10kV鲍楼线杨庙村排灌7号台架变 | 50 | 0 | 红
14344 | 金乡公司 | 肖云供电所 | 肖云镇 | 10kV肖周线 | 10kV肖周线张小楼村排灌3号台架变 | 100 | 0 | 红
14345 | 金乡公司 | 肖云供电所 | 肖云镇 | 10kV鲍楼线 | 10kV鲍楼线李尧村排灌1号台架变 | 100 | 0 | 红
14346 | 金乡公司 | 肖云供电所 | 肖云镇 | 10kV鲍楼线 | 10kV鲍楼线陈楼村排灌2号台架变 | 100 | 0 | 红
14347 | 金乡公司 | 肖云供电所 | 肖云镇 | 10kV肖周线 | 10kV肖周线程庄村排灌2号台架变 | 100 | 0 | 红
14348 | 金乡公司 | 肖云供电所 | 肖云镇 | 10kV肖花线 | 10kV花园线吕庄村排灌1号台架变 | 100 | 0 | 红
14349 | 金乡公司 | 肖云供电所 | 肖云镇 | 10kV鲍楼线 | 10kV鲍楼线鲍楼村排灌4号台架变 | 100 | 0 | 红
14350 | 金乡公司 | 肖云供电所 | 肖云镇 | 10kV肖周线 | 10kV肖周线周大庄村排灌3号台架变 | 100 | 0 | 红
14351 | 金乡公司 | 肖云供电所 | 肖云镇 | 10kV鲍楼线 | 10kV鲍楼线柏树园村排灌2号台架变 | 100 | 0 | 红
14352 | 金乡公司 | 肖云供电所 | 肖云镇 | 10kV邵李线 | 10kV邵李线老官头李村排灌2号台架变 | 100 | 0 | 红
14353 | 金乡公司 | 肖云供电所 | 肖云镇 | 10kV邵李线 | 10kV邵李线郑大楼村排灌4号台架变 | 100 | 0 | 红
14354 | 金乡公司 | 肖云供电所 | 肖云镇 | 10kV肖周线 | 10kV肖周线唐王村南排灌1号台架变 | 100 | 0 | 红
14355 | 金乡公司 | 肖云供电所 | 肖云镇 | 10kV邵李线 | 10kV邵李线店子村排灌1号台架变 | 400 | 0 | 红
14356 | 金乡公司 | 肖云供电所 | 肖云镇 | 10kV邵李线 | 10kV邵李线界牌堂村排灌2号台架变 | 100 | 0 | 红
14357 | 金乡公司 | 肖云供电所 | 肖云镇 | 10kV肖周线 | 10kV肖周线张小楼村排灌2号台架变 | 100 | 0 | 红
14358 | 金乡公司 | 肖云供电所 | 肖云镇 | 10kV肖周线 | 10kV肖周线前赵口村排灌2号台架变 | 100 | 0 | 红
14359 | 金乡公司 | 肖云供电所 | 肖云镇 | 10kV鲍楼线 | 10kV鲍楼线肖云西台架变 | 400 | 0 | 红
14360 | 金乡公司 | 肖云供电所 | 肖云镇 | 10kV邵李线 | 10kV邵李线邵庄照明#1台架变 | 200 | 0 | 红
14361 | 金乡公司 | 肖云供电所 | 肖云镇 | 10kV鲍楼线 | 朱洼3 | 200 | 0 | 红
14362 | 金乡公司 | 肖云供电所 | 肖云镇 | 10kV肖花线 | 卓庄2 | 200 | 0 | 红
14363 | 金乡公司 | 肖云供电所 | 肖云镇 | 10kV肖花线 | 付庙2 | 200 | 0 | 红
14364 | 金乡公司 | 肖云供电所 | 肖云镇 | 10kV邵李线 | 肖云社区6 | 1000 | 0 | 红
14365 | 金乡公司 | 肖云供电所 | 肖云镇 | 10kV邵李线 | 10kV邵李线界牌堂2号台架变 | 400 | 0 | 红
14366 | 金乡公司 | 肖云供电所 | 肖云镇 | 10kV邵李线 | 肖云社区2 | 750 | 0 | 红
14367 | 金乡公司 | 肖云供电所 | 肖云镇 | 10kV肖周线 | 吕常寺照明 | 160 | 0 | 红
14368 | 金乡公司 | 肖云供电所 | 肖云镇 | 10kV肖周线 | 10kV肖周线苏楼台架变 | 200 | 0 | 红
14369 | 金乡公司 | 肖云供电所 | 肖云镇 | 10kV肖周线 | 赵口西 | 200 | 0 | 红
14370 | 金乡公司 | 肖云供电所 | 肖云镇 | 10kV邵李线 | 10kV邵李线大李楼照明台架变 | 400 | 0 | 红
14371 | 金乡公司 | 肖云供电所 | 肖云镇 | 10kV邵李线 | 韩楼2 | 200 | 0 | 红
14372 | 金乡公司 | 肖云供电所 | 肖云镇 | 10kV肖周线 | 吴庄2 | 100 | 0 | 红
14373 | 金乡公司 | 肖云供电所 | 肖云镇 | 10kV肖周线 | 赵口1 | 200 | 0 | 红
14374 | 金乡公司 | 肖云供电所 | 肖云镇 | 10kV邵李线 | 大李楼中 | 400 | 0 | 红
14375 | 金乡公司 | 肖云供电所 | 肖云镇 | 10kV肖周线 | 周大庄 | 200 | 0 | 红
14376 | 金乡公司 | 肖云供电所 | 肖云镇 | 10kV邵李线 | 肖云社区一期 | 1250 | 0 | 红
14377 | 金乡公司 | 肖云供电所 | 肖云镇 | 10kV肖周线 | 焦庄照明 | 200 | 0 | 红
14378 | 金乡公司 | 肖云供电所 | 肖云镇 | 10kV邵李线 | 10kV邵李线郑大楼村排灌1号台架变 | 100 | 0 | 红
14379 | 金乡公司 | 肖云供电所 | 肖云镇 | 10kV鲍楼线 | 10kV鲍楼线西王楼村排灌3号台架变 | 100 | 0 | 红
14380 | 金乡公司 | 肖云供电所 | 肖云镇 | 10kV鲍楼线 | 10kV鲍楼线杨庙村排灌4号台架变 | 100 | 0 | 红
14381 | 金乡公司 | 肖云供电所 | 肖云镇 | 10kV鲍楼线 | 10kV鲍楼线朱洼村排灌1号台架变 | 100 | 0 | 红
14382 | 金乡公司 | 肖云供电所 | 肖云镇 | 10kV鲍楼线 | 10kV鲍楼线南岱庙村排灌2号台架变 | 100 | 0 | 红
14383 | 金乡公司 | 肖云供电所 | 肖云镇 | 10kV邵李线 | 10kV肖周线谢集村排灌5号台架变 | 100 | 0 | 红
14384 | 金乡公司 | 肖云供电所 | 肖云镇 | 10kV肖花线 | 10kV花园线吕庄村排灌2号台架变 | 100 | 0 | 红
14385 | 金乡公司 | 肖云供电所 | 肖云镇 | 10kV肖花线 | 10kV花园线周花园村排灌4号台架变 | 100 | 0 | 红
14386 | 金乡公司 | 肖云供电所 | 肖云镇 | 10kV肖花线 | 10kV花园线代庙村排灌1号台架变 | 100 | 0 | 红
14387 | 金乡公司 | 肖云供电所 | 肖云镇 | 10kV鲍楼线 | 10kV鲍楼线秦庄村排灌1号台架变 | 100 | 0 | 红
14388 | 金乡公司 | 肖云供电所 | 肖云镇 | 10kV鲍楼线 | 10kV鲍楼线杨庙村排灌6号台架变 | 50 | 0 | 红
14389 | 金乡公司 | 肖云供电所 | 肖云镇 | 10kV鲍楼线 | 10kV鲍楼线李白村排灌4号台架变 | 100 | 0 | 红
14390 | 金乡公司 | 肖云供电所 | 肖云镇 | 10kV邵李线 | 10kV邵李线邵庄村排灌1号台架变 | 100 | 0 | 红
14391 | 金乡公司 | 肖云供电所 | 肖云镇 | 10kV鲍楼线 | 10kV鲍楼线李尧村排灌2号台架变 | 100 | 0 | 红
14392 | 金乡公司 | 肖云供电所 | 肖云镇 | 10kV肖周线 | 10kV肖周线后赵口村排灌1号台架变 | 100 | 0 | 红
14393 | 金乡公司 | 肖云供电所 | 肖云镇 | 10kV邵李线 | 10kV邵李线郭楼村排灌1号台架变 | 100 | 0 | 红
14394 | 金乡公司 | 肖云供电所 | 肖云镇 | 10kV肖周线 | 10kV肖周线吴庄村排灌1号台架变 | 100 | 0 | 红
14395 | 金乡公司 | 肖云供电所 | 肖云镇 | 10kV鲍楼线 | 10kV鲍楼线菜园村排灌1号台架变 | 100 | 0 | 红
14396 | 金乡公司 | 肖云供电所 | 肖云镇 | 10kV鲍楼线 | 10kV鲍楼线东王楼南村排灌1号台架变 | 100 | 0 | 红
14397 | 金乡公司 | 肖云供电所 | 肖云镇 | 10kV肖周线 | 10kV肖周线东李楼村排灌2号台架变 | 100 | 0 | 红
14398 | 金乡公司 | 肖云供电所 | 肖云镇 | 10kV邵李线 | 10kV邵李线店子村2号台区（煤改电）（公变） | 400 | 0 | 红
14399 | 金乡公司 | 肖云供电所 | 肖云镇 | 10kV邵李线 | 10kV邵李线郑大楼张庄台架变 | 400 | 0 | 红
14400 | 金乡公司 | 肖云供电所 | 肖云镇 | 10kV邵李线 | 10kV邵李线店子照明台架变 | 200 | 0 | 红
14401 | 金乡公司 | 肖云供电所 | 肖云镇 | 10kV邵李线 | 10kV邵李线界牌堂村排灌1号台架变 | 100 | 0 | 红
14402 | 金乡公司 | 肖云供电所 | 肖云镇 | 10kV肖花线 | 10kV花园线晁庄村排灌3号台架变 | 50 | 0 | 红
14403 | 金乡公司 | 肖云供电所 | 肖云镇 | 10kV鲍楼线 | 10kV鲍楼线陈楼村排灌1号台架变 | 50 | 0 | 红
14404 | 金乡公司 | 肖云供电所 | 肖云镇 | 10kV肖周线 | 10kV肖周线杨早楼村排灌1号台架变 | 100 | 0 | 红
14405 | 金乡公司 | 肖云供电所 | 肖云镇 | 10kV邵李线 | 10kV邵李线韩楼村排灌2号台架变 | 100 | 0 | 红
14406 | 金乡公司 | 肖云供电所 | 肖云镇 | 10kV鲍楼线 | 10kV鲍楼线孔集村排灌3号台架变 | 100 | 0 | 红
14407 | 金乡公司 | 肖云供电所 | 肖云镇 | 10kV肖周线 | 10kV肖周线吕常寺村排灌1号台架变 | 100 | 0 | 红
14408 | 金乡公司 | 肖云供电所 | 肖云镇 | 10kV肖周线 | 10kV肖周线张小楼村排灌1号台架变 | 100 | 0 | 红
14409 | 金乡公司 | 肖云供电所 | 肖云镇 | 10kV肖周线 | 10kV肖周线肖云村排灌2号台架变 | 100 | 0 | 红
14410 | 金乡公司 | 肖云供电所 | 肖云镇 | 10kV鲍楼线 | 10kV鲍楼线李白村排灌2号台架变 | 100 | 0 | 红
14411 | 金乡公司 | 肖云供电所 | 肖云镇 | 10kV鲍楼线 | 10kV鲍楼线鲍楼村排灌1号台架变 | 100 | 0 | 红
14412 | 金乡公司 | 肖云供电所 | 肖云镇 | 10kV鲍楼线 | 10kV鲍楼线鲍楼村排灌3号台架变 | 100 | 0 | 红
14413 | 金乡公司 | 肖云供电所 | 肖云镇 | 10kV鲍楼线 | 10kV鲍楼线鲍楼村排灌5号台架变 | 50 | 0 | 红
14414 | 金乡公司 | 肖云供电所 | 肖云镇 | 10kV鲍楼线 | 10kV鲍楼线赵园村排灌1号台架变 | 100 | 0 | 红
14415 | 金乡公司 | 肖云供电所 | 肖云镇 | 10kV肖周线 | 10kV肖周线周大庄村排灌6号台架变 | 100 | 0 | 红
14416 | 金乡公司 | 肖云供电所 | 肖云镇 | 10kV肖花线 | 10kV花园线吕庄村南排灌2号台架变 | 100 | 0 | 红
14417 | 金乡公司 | 肖云供电所 | 肖云镇 | 10kV肖花线 | 10kV花园线周花园村排灌2号台架变 | 100 | 0 | 红
14418 | 金乡公司 | 肖云供电所 | 肖云镇 | 10kV鲍楼线 | 10kV鲍楼线江庄村排灌1号台架变 | 100 | 0 | 红
14419 | 金乡公司 | 肖云供电所 | 肖云镇 | 10kV肖花线 | 10kV花园线付庙村排灌2号台架变 | 100 | 0 | 红
14420 | 金乡公司 | 肖云供电所 | 肖云镇 | 10kV肖周线 | 10kV肖周线谢集村排灌3号台架变 | 100 | 0 | 红
14421 | 金乡公司 | 肖云供电所 | 肖云镇 | 10kV肖周线 | 10kV肖周线张华楼村排灌2号台架变 | 100 | 0 | 红
14422 | 金乡公司 | 肖云供电所 | 肖云镇 | 10kV鲍楼线 | 10kV鲍楼线杨庙村排灌2号台架变 | 100 | 0 | 红
14423 | 金乡公司 | 肖云供电所 | 肖云镇 | 10kV邵李线 | 10kV邵李线郑大楼村排灌3号台架变 | 100 | 0 | 红
14424 | 金乡公司 | 肖云供电所 | 肖云镇 | 10kV邵李线 | 10kV邵李线店子村4号台区（煤改电）（公变） | 400 | 0 | 红
14425 | 金乡公司 | 肖云供电所 | 肖云镇 | 10kV鲍楼线 | 10kV鲍楼线柏树园村排灌1号台架变 | 100 | 0 | 红
14426 | 金乡公司 | 肖云供电所 | 肖云镇 | 10kV肖花线 | 10kV花园线孙油坊村排灌2号台架变 | 100 | 0 | 红
14427 | 金乡公司 | 肖云供电所 | 肖云镇 | 10kV肖花线 | 10kV花园线晁庄村北李楼排灌2号台架变 | 100 | 0 | 红
14428 | 金乡公司 | 肖云供电所 | 肖云镇 | 10kV肖周线 | 10kV肖周线周大庄村排灌1号台架变 | 100 | 0 | 红
14429 | 金乡公司 | 肖云供电所 | 肖云镇 | 10kV鲍楼线 | 10kV鲍楼线李尧村排灌3号台架变 | 100 | 0 | 红
14430 | 金乡公司 | 肖云供电所 | 肖云镇 | 10kV邵李线 | 10kV邵李线郑小楼村排灌3号台架变 | 100 | 0 | 红
14431 | 金乡公司 | 肖云供电所 | 肖云镇 | 10kV肖花线 | 10kV肖花线因庄3台架变 | 200 | 0 | 红
14432 | 金乡公司 | 肖云供电所 | 肖云镇 | 10kV鲍楼线 | 江庄 | 200 | 0 | 红
14433 | 金乡公司 | 肖云供电所 | 肖云镇 | 10kV鲍楼线 | 三皇庙照明 | 100 | 0 | 红
14434 | 金乡公司 | 肖云供电所 | 肖云镇 | 10kV鲍楼线 | 王楼南照明 | 100 | 0 | 红
14435 | 金乡公司 | 肖云供电所 | 肖云镇 | 10kV邵李线 | 周庄照明 | 400 | 0 | 红
14436 | 金乡公司 | 肖云供电所 | 肖云镇 | 10kV鲍楼线 | 大代庙 | 200 | 0 | 红
14437 | 金乡公司 | 肖云供电所 | 肖云镇 | 10kV鲍楼线 | 陈楼2 | 100 | 0 | 红
14438 | 金乡公司 | 肖云供电所 | 肖云镇 | 10kV邵李线 | 石庄 | 400 | 0 | 红
14439 | 金乡公司 | 肖云供电所 | 肖云镇 | 10kV邵李线 | 邵庄3 | 200 | 0 | 红
14440 | 金乡公司 | 肖云供电所 | 肖云镇 | 10kV肖花线 | 代庙 | 160 | 0 | 红
14441 | 金乡公司 | 肖云供电所 | 肖云镇 | 10kV邵李线 | 周庄2 | 400 | 0 | 红
14442 | 金乡公司 | 肖云供电所 | 肖云镇 | 10kV肖周线 | 张华楼 | 400 | 0 | 红
14443 | 金乡公司 | 肖云供电所 | 肖云镇 | 10kV鲍楼线 | 李尧2 | 200 | 0 | 红
14444 | 金乡公司 | 肖云供电所 | 肖云镇 | 10kV肖周线 | 韩堂 | 200 | 0 | 红
14445 | 金乡公司 | 肖云供电所 | 肖云镇 | 10kV肖周线 | 东李楼1 | 200 | 0 | 红
14446 | 金乡公司 | 肖云供电所 | 肖云镇 | 10kV肖花线 | 晁庄2 | 100 | 0 | 红
14447 | 金乡公司 | 肖云供电所 | 肖云镇 | 10kV肖花线 | 代庙开发区 | 200 | 0 | 红
14448 | 金乡公司 | 肖云供电所 | 肖云镇 | 10kV肖周线 | 肖云南变 | 200 | 0 | 红
14449 | 金乡公司 | 肖云供电所 | 肖云镇 | 10kV肖花线 | 10kV花园线吕庄南排灌1号台架变 | 100 | 0 | 红
14450 | 金乡公司 | 肖云供电所 | 肖云镇 | 10kV肖花线 | 10kV花园线孙油坊村排灌3号台架变 | 100 | 0 | 红
14451 | 金乡公司 | 肖云供电所 | 肖云镇 | 10kV邵李线 | 10kV邵李线郑小楼村排灌1号台架变 | 100 | 0 | 红
14452 | 金乡公司 | 肖云供电所 | 肖云镇 | 10kV鲍楼线 | 10kV鲍楼线朱洼村排灌3号台架变 | 100 | 0 | 红
14453 | 金乡公司 | 肖云供电所 | 肖云镇 | 10kV鲍楼线 | 10kV鲍楼线朱洼村排灌4号台架变 | 100 | 0 | 红
14454 | 金乡公司 | 肖云供电所 | 肖云镇 | 10kV肖周线 | 10kV肖周线周大庄村排灌7号台架变 | 100 | 0 | 红
14455 | 金乡公司 | 肖云供电所 | 肖云镇 | 10kV肖周线 | 10kV肖周线谢集村排灌1号台架变 | 100 | 0 | 红
14456 | 金乡公司 | 肖云供电所 | 肖云镇 | 10kV肖周线 | 10kV肖周线张华楼村排灌1号台架变 | 100 | 0 | 红
14457 | 金乡公司 | 肖云供电所 | 肖云镇 | 10kV邵李线 | 郑大楼西 | 400 | 0 | 红
14458 | 金乡公司 | 肖云供电所 | 肖云镇 | 10kV邵李线 | 大李楼东 | 200 | 0 | 红
14459 | 金乡公司 | 肖云供电所 | 肖云镇 | 10kV鲍楼线 | 朱洼2 | 200 | 0 | 红
14460 | 金乡公司 | 肖云供电所 | 肖云镇 | 10kV鲍楼线 | 10kV鲍楼线王楼西3台架变 | 400 | 0 | 红
14461 | 金乡公司 | 肖云供电所 | 肖云镇 | 10kV鲍楼线 | 才元 | 200 | 0 | 红
14462 | 金乡公司 | 肖云供电所 | 肖云镇 | 10kV鲍楼线 | 10kV鲍楼线陈楼台架变 | 200 | 0 | 红
14463 | 金乡公司 | 肖云供电所 | 肖云镇 | 10kV肖周线 | 邵集 | 200 | 0 | 红
14464 | 金乡公司 | 肖云供电所 | 肖云镇 | 10kV邵李线 | 郑小楼2 | 400 | 0 | 红
14465 | 金乡公司 | 肖云供电所 | 肖云镇 | 10kV肖周线 | 赵口 | 200 | 0 | 红
14466 | 金乡公司 | 肖云供电所 | 肖云镇 | 10kV邵李线 | 老官头李 | 400 | 0 | 红
14467 | 金乡公司 | 肖云供电所 | 肖云镇 | 10kV邵李线 | 韩楼照明 | 200 | 0 | 红
14468 | 金乡公司 | 肖云供电所 | 肖云镇 | 10kV邵李线 | 小李庄 | 100 | 0 | 红
14469 | 金乡公司 | 肖云供电所 | 肖云镇 | 10kV鲍楼线 | 肖云供销社 | 400 | 0 | 红
14470 | 金乡公司 | 肖云供电所 | 肖云镇 | 10kV肖周线 | 周大庄东 | 200 | 0 | 红
14471 | 金乡公司 | 肖云供电所 | 肖云镇 | 10kV肖周线 | 郭庄南变 | 100 | 0 | 红
14472 | 金乡公司 | 肖云供电所 | 肖云镇 | 10kV邵李线 | 10kV邵李线界牌堂照明台架变 | 400 | 0 | 红
14473 | 金乡公司 | 肖云供电所 | 肖云镇 | 10kV肖周线 | 李庄照明 | 200 | 0 | 红
14474 | 金乡公司 | 肖云供电所 | 肖云镇 | 10kV鲍楼线 | 10kV鲍楼线秦庄村排灌2号台架变 | 200 | 0 | 红
14475 | 金乡公司 | 肖云供电所 | 肖云镇 | 10kV鲍楼线 | 10kV鲍楼线杨庙村排灌3号台架变 | 100 | 0 | 红
14476 | 金乡公司 | 肖云供电所 | 肖云镇 | 10kV肖花线 | 10kV花园线孙油坊村排灌1号台架变 | 100 | 0 | 红
14477 | 金乡公司 | 肖云供电所 | 肖云镇 | 10kV肖花线 | 10kV花园线周花园村排灌5号台架变 | 100 | 0 | 红
14478 | 金乡公司 | 肖云供电所 | 肖云镇 | 10kV邵李线 | 10kV邵李线邵庄村排灌2号台架变 | 100 | 0 | 红
14479 | 金乡公司 | 肖云供电所 | 肖云镇 | 10kV肖周线 | 10kV肖周线后赵口村排灌2号台架变 | 100 | 0 | 红
14480 | 金乡公司 | 肖云供电所 | 肖云镇 | 10kV鲍楼线 | 10kV鲍楼线孔集村排灌1号台架变 | 100 | 0 | 红
14481 | 金乡公司 | 肖云供电所 | 肖云镇 | 10kV邵李线 | 10kV邵李线郭楼村排灌2号台架变 | 100 | 0 | 红
14482 | 金乡公司 | 肖云供电所 | 肖云镇 | 10kV鲍楼线 | 10kV鲍楼线李白村排灌1号台架变 | 100 | 0 | 红
14483 | 金乡公司 | 肖云供电所 | 肖云镇 | 10kV肖周线 | 10kV肖周线后赵口村排灌4号台架变 | 100 | 0 | 红
14484 | 金乡公司 | 肖云供电所 | 肖云镇 | 10kV肖周线 | 10kV肖周线前李楼村排灌2号台架变 | 100 | 0 | 红
14485 | 金乡公司 | 肖云供电所 | 肖云镇 | 10kV鲍楼线 | 10kV鲍楼线东王楼南村排灌2号台架变 | 100 | 0 | 红
14486 | 金乡公司 | 肖云供电所 | 肖云镇 | 10kV肖周线 | 10kV肖周线周大庄村排灌4号台架变 | 100 | 0 | 红
14487 | 金乡公司 | 肖云供电所 | 肖云镇 | 10kV肖周线 | 10kV肖周线程庄村排灌4号台架变 | 50 | 0 | 红
14488 | 金乡公司 | 肖云供电所 | 肖云镇 | 10kV肖周线 | 10kV肖周线东杨庄村排灌1号台架变 | 100 | 0 | 红
14489 | 金乡公司 | 肖云供电所 | 肖云镇 | 10kV邵李线 | 10kV邵李线新核桃园村排灌2号台架变 | 100 | 0 | 红
14490 | 金乡公司 | 肖云供电所 | 肖云镇 | 10kV肖周线 | 10kV肖周线李庄村排灌1号台架变 | 50 | 0 | 红
14491 | 金乡公司 | 肖云供电所 | 肖云镇 | 10kV鲍楼线 | 10kV鲍楼线鲍楼村排灌7号台架变 | 100 | 0 | 红
14492 | 金乡公司 | 肖云供电所 | 肖云镇 | 10kV鲍楼线 | 10kV鲍楼线菜园村排灌2号台架变 | 100 | 0 | 红
14493 | 金乡公司 | 肖云供电所 | 肖云镇 | 10kV鲍楼线 | 10kV鲍楼线朱洼村排灌2号台架变 | 50 | 0 | 红
14494 | 金乡公司 | 肖云供电所 | 肖云镇 | 10kV肖周线 | 10kV肖周线郭庄3号台架配电变压器 | 200 | 0 | 红
14495 | 金乡公司 | 肖云供电所 | 肖云镇 | 10kV肖周线 | 10kV肖周线卓庄#3配电变压器 | 400 | 0 | 红
14496 | 金乡公司 | 肖云供电所 | 肖云镇 | 10kV鲍楼线 | 10kV鲍楼线鲍楼南台架变 | 400 | 0 | 红
14497 | 金乡公司 | 肖云供电所 | 肖云镇 | 10kV肖周线 | 邵集1 | 200 | 0 | 红
14498 | 金乡公司 | 肖云供电所 | 肖云镇 | 10kV肖周线 | 肖云照明 | 500 | 0 | 红
14499 | 金乡公司 | 肖云供电所 | 肖云镇 | 10kV肖周线 | 10kV肖周线桃元村变 | 200 | 0 | 红
14500 | 金乡公司 | 肖云供电所 | 肖云镇 | 10kV肖周线 | 吕常寺2 | 100 | 0 | 红
14501 | 金乡公司 | 肖云供电所 | 肖云镇 | 10kV肖花线 | 付庙 | 200 | 0 | 红
14502 | 金乡公司 | 肖云供电所 | 肖云镇 | 10kV邵李线 | 石张庄照明 | 400 | 0 | 红
14503 | 金乡公司 | 肖云供电所 | 肖云镇 | 10kV肖周线 | 10kV肖周线东杨庄台架变 | 200 | 0 | 红
14504 | 金乡公司 | 肖云供电所 | 肖云镇 | 10kV肖周线 | 谢集 | 200 | 0 | 红
14505 | 金乡公司 | 肖云供电所 | 肖云镇 | 10kV鲍楼线 | 柏树元2 | 100 | 0 | 红
14506 | 金乡公司 | 肖云供电所 | 肖云镇 | 10kV鲍楼线 | 10kV鲍楼线鲍楼#1 | 200 | 0 | 红
14507 | 金乡公司 | 肖云供电所 | 鱼山街道 | 10kV肖花线 | 花园 | 200 | 0 | 红
14508 | 金乡公司 | 肖云供电所 | 肖云镇 | 10kV肖周线 | 孙庄 | 100 | 0 | 红
14509 | 金乡公司 | 肖云供电所 | 肖云镇 | 10kV肖花线 | 吕庄南 | 160 | 0 | 红
14510 | 金乡公司 | 肖云供电所 | 肖云镇 | 10kV邵李线 | 10kV邵李线店子村排灌4号台架变 | 50 | 0 | 红
14511 | 金乡公司 | 肖云供电所 | 肖云镇 | 10kV邵李线 | 10kV邵李线店子2号台架配电变压器 | 200 | 0 | 红
14512 | 金乡公司 | 肖云供电所 | 肖云镇 | 10kV鲍楼线 | 10kV鲍楼线朱洼#4配电变压器 | 200 | 0 | 红
14513 | 金乡公司 | 肖云供电所 | 肖云镇 | 10kV邵李线 | 石张庄2 | 200 | 0 | 红
14514 | 金乡公司 | 肖云供电所 | 肖云镇 | 10kV鲍楼线 | 鲍楼东 | 200 | 0 | 红
14515 | 金乡公司 | 肖云供电所 | 肖云镇 | 10kV邵李线 | 10kV邵李线郑大楼中台架变 | 200 | 0 | 红
14516 | 金乡公司 | 肖云供电所 | 肖云镇 | 10kV鲍楼线 | 周田庄 | 100 | 0 | 红
14517 | 金乡公司 | 肖云供电所 | 肖云镇 | 10kV肖花线 | 孙瓦屋 | 100 | 0 | 红
14518 | 金乡公司 | 肖云供电所 | 肖云镇 | 10kV鲍楼线 | 李尧 | 100 | 0 | 红
14519 | 金乡公司 | 肖云供电所 | 肖云镇 | 10kV肖周线 | 10kV肖周线核桃园照明变 | 200 | 0 | 红
14520 | 金乡公司 | 肖云供电所 | 肖云镇 | 10kV肖周线 | 东李楼 | 200 | 0 | 红
14521 | 金乡公司 | 肖云供电所 | 肖云镇 | 10kV肖周线 | 杨早楼2 | 200 | 0 | 红
14522 | 金乡公司 | 肖云供电所 | 肖云镇 | 10kV肖周线 | 唐王2 | 200 | 0 | 红
14523 | 金乡公司 | 肖云供电所 | 肖云镇 | 10kV肖周线 | 郭西2 | 200 | 0 | 红
14524 | 金乡公司 | 肖云供电所 | 肖云镇 | 10kV邵李线 | 10kV邵李线新核桃元台架变 | 200 | 0 | 红
14525 | 金乡公司 | 肖云供电所 | 肖云镇 | 10kV肖周线 | 张小楼 | 200 | 0 | 红
14526 | 金乡公司 | 肖云供电所 | 肖云镇 | 10kV鲍楼线 | 10kV鲍楼线赵院照明配电变压器 | 200 | 0 | 红
14527 | 金乡公司 | 肖云供电所 | 肖云镇 | 10kV肖花线 | 10kV肖花线因庄2台架变 | 400 | 0 | 红
14528 | 金乡公司 | 肖云供电所 | 肖云镇 | 10kV鲍楼线 | 三官 | 400 | 0 | 红
14529 | 金乡公司 | 肖云供电所 | 肖云镇 | 10kV肖周线 | 10kV肖周线东杨庄2号变 | 200 | 0 | 红
14530 | 金乡公司 | 肖云供电所 | 肖云镇 | 10kV鲍楼线 | 杨庙3 | 100 | 0 | 红
14531 | 金乡公司 | 肖云供电所 | 肖云镇 | 10kV肖周线 | 谢集2 | 200 | 0 | 红
14532 | 金乡公司 | 肖云供电所 | 肖云镇 | 10kV鲍楼线 | 鲍楼 | 200 | 0 | 红
14533 | 金乡公司 | 肖云供电所 | 肖云镇 | 10kV鲍楼线 | 李白2 | 200 | 0 | 红
14534 | 金乡公司 | 肖云供电所 | 肖云镇 | 10kV邵李线 | 大李楼北 | 400 | 0 | 红
14535 | 金乡公司 | 肖云供电所 | 肖云镇 | 10kV鲍楼线 | 10kV鲍楼线李白村排灌3号台架变 | 100 | 0 | 红
14536 | 金乡公司 | 肖云供电所 | 肖云镇 | 10kV肖周线 | 10kV肖周线东杨庄村排灌2号台架变 | 100 | 0 | 红
14537 | 金乡公司 | 肖云供电所 | 肖云镇 | 10kV肖周线 | 10kV肖周线李八楼村排灌1号台架变 | 100 | 0 | 红
14538 | 金乡公司 | 肖云供电所 | 肖云镇 | 10kV肖花线 | 10kV花园线周花园村排灌3号台架变 | 100 | 0 | 红
14539 | 金乡公司 | 肖云供电所 | 肖云镇 | 10kV鲍楼线 | 10kV鲍楼线三皇庙村排灌1号台架变 | 100 | 0 | 红
14540 | 金乡公司 | 肖云供电所 | 肖云镇 | 10kV鲍楼线 | 10kV鲍楼线南岱庙村排灌3号台架变 | 100 | 0 | 红
14541 | 金乡公司 | 肖云供电所 | 肖云镇 | 10kV鲍楼线 | 10kV鲍楼线杨庙村排灌5号台架变 | 100 | 0 | 红
14542 | 金乡公司 | 肖云供电所 | 肖云镇 | 10kV邵李线 | 10kV邵李线店子村排灌2号台架变 | 100 | 0 | 红
14543 | 金乡公司 | 肖云供电所 | 肖云镇 | 10kV邵李线 | 10kV邵李线老官头李村排灌1号台架变 | 100 | 0 | 红
14544 | 金乡公司 | 肖云供电所 | 肖云镇 | 10kV肖花线 | 10kV花园线晁庄村排灌1号台架变 | 100 | 0 | 红
14545 | 金乡公司 | 肖云供电所 | 肖云镇 | 10kV肖周线 | 10kV肖周线后赵口村排灌3号台架变 | 100 | 0 | 红
14546 | 金乡公司 | 肖云供电所 | 肖云镇 | 10kV肖周线 | 10kV肖周线前李楼村排灌1号台架变 | 100 | 0 | 红
14547 | 金乡公司 | 肖云供电所 | 肖云镇 | 10kV邵李线 | 10kV邵李线老官头李村排灌3号台架变 | 100 | 0 | 红
14548 | 金乡公司 | 肖云供电所 | 肖云镇 | 10kV鲍楼线 | 10kV鲍楼线西王楼村排灌1号台架变 | 100 | 0 | 红
14549 | 金乡公司 | 肖云供电所 | 肖云镇 | 10kV肖周线 | 10kV肖周线谢集村排灌4号台架变 | 100 | 0 | 红
14550 | 金乡公司 | 肖云供电所 | 肖云镇 | 10kV邵李线 | 10kV邵李线店子村3号台区（煤改电）（公变） | 400 | 0 | 红
14551 | 金乡公司 | 肖云供电所 | 肖云镇 | 10kV肖周线 | 10kV肖周线焦庄2号台架变 | 400 | 0 | 红
14552 | 金乡公司 | 肖云供电所 | 肖云镇 | 10kV邵李线 | 10kV邵李线刘庄台架变 | 400 | 0 | 红
14553 | 金乡公司 | 肖云供电所 | 肖云镇 | 10kV邵李线 | 10kV邵李线石张庄3号台架变 | 400 | 0 | 红
14554 | 金乡公司 | 肖云供电所 | 肖云镇 | 10kV邵李线 | 10kV邵李线韩楼东台架变 | 400 | 0 | 红
14555 | 金乡公司 | 肖云供电所 | 肖云镇 | 10kV邵李线 | 10kV邵李线韩楼西台架变 | 400 | 0 | 红
14556 | 金乡公司 | 肖云供电所 | 肖云镇 | 10kV邵李线 | 10kV邵李线郑集台架变 | 400 | 0 | 红
14557 | 金乡公司 | 肖云供电所 | 肖云镇 | 10kV鲍楼线 | 10kV鲍楼线三官2号台架变 | 200 | 0 | 红
14558 | 金乡公司 | 肖云供电所 | 肖云镇 | 10kV邵李线 | 10kV邵李线郭楼2号台架变 | 400 | 0 | 红
14559 | 金乡公司 | 肖云供电所 | 肖云镇 | 10kV邵李线 | 10kV邵李线邵庄西台架变 | 400 | 0 | 红
14560 | 金乡公司 | 肖云供电所 | 肖云镇 | 10kV肖花线 | 10kV肖花线因庄4台架变 | 200 | 0 | 红
14561 | 金乡公司 | 肖云供电所 | 肖云镇 | 10kV邵李线 | 10kV邵李线郑小楼北台架变 | 400 | 0 | 红
14562 | 金乡公司 | 肖云供电所 | 肖云镇 | 10kV邵李线 | 10kV邵李线郑小楼东台架变 | 400 | 0 | 红
14563 | 金乡公司 | 肖云供电所 | 肖云镇 | 10kV邵李线 | 10kV邵李线大李楼东2号台架变 | 200 | 0 | 红
14564 | 金乡公司 | 肖云供电所 | 肖云镇 | 10kV邵李线 | 10kV邵李线老官头李南台架变 | 200 | 0 | 红
14565 | 金乡公司 | 肖云供电所 | 肖云镇 | 10kV肖花线 | 10kV肖花线晁庄台架变 | 400 | 0 | 红
14566 | 金乡公司 | 肖云供电所 | 肖云镇 | 10kV肖周线 | 10kV肖周线郭庄2号台架变 | 200 | 0 | 红
14567 | 金乡公司 | 肖云供电所 | 肖云镇 | 10kV肖花线 | 10kV肖花线吕庄2号台架变 | 200 | 0 | 红
14568 | 金乡公司 | 肖云供电所 | 肖云镇 | 10kV肖花线 | 10kV肖花线吕庄4号台架变 | 200 | 0 | 红
14569 | 金乡公司 | 肖云供电所 | 肖云镇 | 10kV肖花线 | 10kV肖花线吕庄5号台架变 | 400 | 0 | 红
14570 | 金乡公司 | 肖云供电所 | 肖云镇 | 10kV肖花线 | 10kV肖花线代庙东台架变 | 400 | 0 | 红
14571 | 金乡公司 | 肖云供电所 | 肖云镇 | 10kV鲍楼线 | 10kV肖花线薛庄新村台架变 | 200 | 0 | 红
14572 | 金乡公司 | 肖云供电所 | 肖云镇 | 10kV肖周线 | 10kV肖周线市场台架变 | 400 | 0 | 红
14573 | 金乡公司 | 肖云供电所 | 肖云镇 | 10kV肖周线 | 10kV肖周线郭庄新村台架变 | 400 | 0 | 红
14574 | 金乡公司 | 肖云供电所 | 肖云镇 | 10kV肖花线 | 10kV肖花线殷庄3号台架变 | 200 | 0 | 红
14575 | 金乡公司 | 肖云供电所 | 肖云镇 | 10kV肖花线 | 10kV肖花线油坊3台架变 | 200 | 0 | 红
14576 | 金乡公司 | 肖云供电所 | 肖云镇 | 10kV肖花线 | 10kV肖花线晁庄3号台架变 | 400 | 0 | 红
14577 | 金乡公司 | 肖云供电所 | 肖云镇 | 10kV肖花线 | 10kV肖花线李楼2号台架变 | 400 | 0 | 红
14578 | 金乡公司 | 肖云供电所 | 肖云镇 | 10kV肖花线 | 10kV肖花线晁庄5号台架变 | 200 | 0 | 红
14579 | 金乡公司 | 肖云供电所 | 肖云镇 | 10kV鲍楼线 | 10kV鲍楼线冯土5号台架变 | 200 | 0 | 红
14580 | 金乡公司 | 肖云供电所 | 肖云镇 | 10kV鲍楼线 | 10kV鲍楼线冯土6号台架变 | 200 | 0 | 红
14581 | 金乡公司 | 肖云供电所 | 肖云镇 | 10kV鲍楼线 | 10kV鲍楼线江庄东台架变 | 315 | 0 | 红
14582 | 金乡公司 | 肖云供电所 | 肖云镇 | 10kV鲍楼线 | 10kV鲍楼线李白3号台架变 | 400 | 0 | 红
14583 | 金乡公司 | 肖云供电所 | 肖云镇 | 10kV鲍楼线 | 10kV鲍楼线李尧3号台架变 | 400 | 0 | 红
14584 | 金乡公司 | 肖云供电所 | 肖云镇 | 10kV肖周线 | 10kV肖周线郭南2号台架变 | 400 | 0 | 红
14585 | 金乡公司 | 司马供电所 | 司马镇 | 10kV司周线 | 10kV司周线周古堆二队（煤改电）（公变） | 400 | 0 | 红
14586 | 金乡公司 | 司马供电所 | 司马镇 | 10kV前李线 | 坡李台区 | 200 | 0 | 红
14587 | 金乡公司 | 司马供电所 | 司马镇 | 10kV司白线 | 10kV司白线张庄配电室排灌 | 200 | 0 | 红
14588 | 金乡公司 | 司马供电所 | 司马镇 | 10kV司周线 | 10kV司周线唐庄东台区配电变压器 | 400 | 0 | 红
14589 | 金乡公司 | 司马供电所 | 司马镇 | 10kV司周线 | 西塘坊台区 | 200 | 0 | 红
14590 | 金乡公司 | 司马供电所 | 司马镇 | 10kV司周线 | 10kV司周线唐庄小周庄 | 100 | 0 | 红
14591 | 金乡公司 | 司马供电所 | 司马镇 | 10kV司白线 | 万庄公变 | 315 | 0 | 红
14592 | 金乡公司 | 司马供电所 | 司马镇 | 10kV司杨线 | 周庙台区 | 160 | 0 | 红
14593 | 金乡公司 | 司马供电所 | 司马镇 | 10kV司周线 | 侯高台区 | 160 | 0 | 红
14594 | 金乡公司 | 司马供电所 | 司马镇 | 10kV司白线 | 司马村台区 | 200 | 0 | 红
14595 | 金乡公司 | 司马供电所 | 司马镇 | 10kV前李线 | 10kV前李线赵村2 | 400 | 0 | 红
14596 | 金乡公司 | 司马供电所 | 司马镇 | 10kV前李线 | 10kV前李线古李沟排灌2号台架变 | 100 | 0 | 红
14597 | 金乡公司 | 司马供电所 | 司马镇 | 10kV司周线 | 10kV司周线唐庄排灌3号台架变 | 100 | 0 | 红
14598 | 金乡公司 | 司马供电所 | 司马镇 | 10kV司周线 | 10kV司周线夏楼排灌1号台架变 | 100 | 0 | 红
14599 | 金乡公司 | 司马供电所 | 司马镇 | 10kV司杨线 | 10kV司杨线薛洼排灌4号台架变 | 100 | 0 | 红
14600 | 金乡公司 | 司马供电所 | 司马镇 | 10kV前李线 | 10kV前李线杨关排灌1号台架变 | 100 | 0 | 红
14601 | 金乡公司 | 司马供电所 | 司马镇 | 10kV前李线 | 10kV前李线坡李排灌1号台架变 | 100 | 0 | 红
14602 | 金乡公司 | 司马供电所 | 司马镇 | 10kV司周线 | 10kV司周线率庄村排灌1号台架变 | 100 | 0 | 红
14603 | 金乡公司 | 司马供电所 | 司马镇 | 10kV司杨线 | 10kV司杨线茶棚村排灌2号台架变 | 50 | 0 | 红
14604 | 金乡公司 | 司马供电所 | 司马镇 | 10kV前李线 | 10kV前李线牛庄排灌1号台架变 | 100 | 0 | 红
14605 | 金乡公司 | 司马供电所 | 司马镇 | 10kV司杨线 | 10kV司杨线魏庄排灌1号台架变 | 100 | 0 | 红
14606 | 金乡公司 | 司马供电所 | 司马镇 | 10kV司杨线 | 10kV司杨线茶棚村排灌1号台架变 | 100 | 0 | 红
14607 | 金乡公司 | 司马供电所 | 司马镇 | 10kV司杨线 | 10kV司杨线司马供电所用变 | 250 | 0 | 红
14608 | 金乡公司 | 司马供电所 | 司马镇 | 10kV前李线 | 10kV前李线东菜庄排灌1号台架变 | 100 | 0 | 红
14609 | 金乡公司 | 司马供电所 | 司马镇 | 10kV司周线 | 10kV司周线夏楼 | 400 | 0 | 红
14610 | 金乡公司 | 司马供电所 | 司马镇 | 10kV前李线 | 10kV前李线玄帝庙 | 400 | 0 | 红
14611 | 金乡公司 | 司马供电所 | 司马镇 | 10kV司杨线 | 魏庄台区 | 200 | 0 | 红
14612 | 金乡公司 | 司马供电所 | 司马镇 | 10kV司周线 | 小雪洼台区 | 80 | 0 | 红
14613 | 金乡公司 | 司马供电所 | 司马镇 | 10kV前李线 | 10kV前李线冯庄排灌1号台架变 | 100 | 0 | 红
14614 | 金乡公司 | 司马供电所 | 司马镇 | 10kV前李线 | 10kV前李线王集排灌1号台架变 | 50 | 0 | 红
14615 | 金乡公司 | 司马供电所 | 司马镇 | 10kV前李线 | 韩杨社区2 | 315 | 0 | 红
14616 | 金乡公司 | 司马供电所 | 司马镇 | 10kV前李线 | 10kV前李线东菜庄排灌3号台架变 | 100 | 0 | 红
14617 | 金乡公司 | 司马供电所 | 司马镇 | 10kV前李线 | 10kV前李线李官庄村排灌2号台架变 | 200 | 0 | 红
14618 | 金乡公司 | 司马供电所 | 司马镇 | 10kV司周线 | 10kV司周线程庙排灌2号台架变 | 200 | 0 | 红
14619 | 金乡公司 | 司马供电所 | 司马镇 | 10kV前李线 | 10kV前李线李官庄村排灌1号台架变 | 100 | 0 | 红
14620 | 金乡公司 | 司马供电所 | 司马镇 | 10kV前李线 | 10kV前李线东菜庄排灌2号台架变 | 50 | 0 | 红
14621 | 金乡公司 | 司马供电所 | 司马镇 | 10kV前李线 | 10kV前李线田庙排灌1号台架变 | 100 | 0 | 红
14622 | 金乡公司 | 司马供电所 | 司马镇 | 10kV司周线 | 10kV司周线夏楼排灌2号台架变 | 100 | 0 | 红
14623 | 金乡公司 | 司马供电所 | 司马镇 | 10kV司周线 | 10kV司周线周楼排灌1号台架变 | 100 | 0 | 红
14624 | 金乡公司 | 司马供电所 | 司马镇 | 10kV前李线 | 10kV前李线杨关排灌2号台架变 | 100 | 0 | 红
14625 | 金乡公司 | 司马供电所 | 司马镇 | 10kV司周线 | 10kV司周线唐庄排灌4号台架变 | 100 | 0 | 红
14626 | 金乡公司 | 司马供电所 | 司马镇 | 10kV前李线 | 10kV前李线曹庄村排灌1号台架变 | 50 | 0 | 红
14627 | 金乡公司 | 司马供电所 | 司马镇 | 10kV前李线 | 10kV前李线曹庄排灌2号台架变 | 50 | 0 | 红
14628 | 金乡公司 | 司马供电所 | 司马镇 | 10kV司周线 | 10kV司周线率庄村排灌2号台架变 | 100 | 0 | 红
14629 | 金乡公司 | 司马供电所 | 司马镇 | 10kV前李线 | 10kV前李线赵村5 | 400 | 0 | 红
14630 | 金乡公司 | 司马供电所 | 化雨镇 | 10kV前李线 | 孙庄台区 | 200 | 0 | 红
14631 | 金乡公司 | 司马供电所 | 司马镇 | 10kV前李线 | 10kV前李线周小楼 | 400 | 0 | 红
14632 | 金乡公司 | 司马供电所 | 司马镇 | 10kV司周线 | 10kV司周线程庙排灌1号台架变 | 100 | 0 | 红
14633 | 金乡公司 | 司马供电所 | 司马镇 | 10kV前李线 | 10kV前李线李官庄村排灌3号台架变 | 50 | 0 | 红
14634 | 金乡公司 | 司马供电所 | 司马镇 | 10kV司杨线 | 10kV司杨线薛洼排灌2号台架变 | 100 | 0 | 红
14635 | 金乡公司 | 司马供电所 | 司马镇 | 10kV前李线 | 10kV前李线古李沟排灌1号台架变 | 100 | 0 | 红
14636 | 金乡公司 | 司马供电所 | 司马镇 | 10kV前李线 | 10kV前李线魏门楼排灌1号台架变 | 100 | 0 | 红
14637 | 金乡公司 | 司马供电所 | 司马镇 | 10kV司周线 | 10kV司周线唐庄排灌2号台架变 | 100 | 0 | 红
14638 | 金乡公司 | 司马供电所 | 司马镇 | 10kV前李线 | 10kV前李线赵村1 | 200 | 0 | 红
14639 | 金乡公司 | 司马供电所 | 司马镇 | 10kV司周线 | 10kV司周线唐庄 | 400 | 0 | 红
14640 | 金乡公司 | 司马供电所 | 司马镇 | 10kV前李线 | 杨关台区 | 200 | 0 | 红
14641 | 金乡公司 | 司马供电所 | 司马镇 | 10kV前李线 | 张洼台区 | 200 | 0 | 红
14642 | 金乡公司 | 司马供电所 | 司马镇 | 10kV前李线 | 杨绍台区 | 200 | 0 | 红
14643 | 金乡公司 | 司马供电所 | 司马镇 | 10kV司周线 | 10kV司周线唐庄排灌1号台架变 | 100 | 0 | 红
14644 | 金乡公司 | 司马供电所 | 司马镇 | 10kV司杨线 | 10kV司杨线魏庄排灌2号台架变 | 100 | 0 | 红
14645 | 金乡公司 | 司马供电所 | 司马镇 | 10kV司杨线 | 10kV司杨线薛洼排灌3号台架变 | 100 | 0 | 红
14646 | 金乡公司 | 司马供电所 | 司马镇 | 10kV前李线 | 10kV前李线王集排灌2号台架变 | 100 | 0 | 红
14647 | 金乡公司 | 司马供电所 | 司马镇 | 10kV司杨线 | 10kV司杨线南才排灌1号台架变 | 50 | 0 | 红
14648 | 金乡公司 | 司马供电所 | 司马镇 | 10kV司杨线 | 10kV司杨线薛洼排灌1号台架变 | 100 | 0 | 红
14649 | 金乡公司 | 司马供电所 | 司马镇 | 10kV司周线 | 10kV司周线周楼排灌2号台架变 | 100 | 0 | 红
14650 | 金乡公司 | 司马供电所 | 司马镇 | 10kV前李线 | 10kV前李线坡李排灌2号台架变 | 100 | 0 | 红
14651 | 金乡公司 | 司马供电所 | 司马镇 | 10kV司杨线 | 10kV司杨线茶棚开发区配电变压器 | 200 | 0 | 红
14652 | 金乡公司 | 司马供电所 | 司马镇 | 10kV前李线 | 10kV前李线前李台区 | 400 | 0 | 红
14653 | 金乡公司 | 司马供电所 | 司马镇 | 10kV司杨线 | 周庙2台区 | 100 | 0 | 红
14654 | 金乡公司 | 司马供电所 | 司马镇 | 10kV司周线 | 仇李西 | 400 | 0 | 红
14655 | 金乡公司 | 司马供电所 | 司马镇 | 10kV司白线 | 李固堆台区 | 100 | 0 | 红
14656 | 金乡公司 | 司马供电所 | 司马镇 | 10kV前李线 | 杨绍2台区 | 100 | 0 | 红
14657 | 金乡公司 | 司马供电所 | 司马镇 | 10kV司白线 | 徐庄台区 | 400 | 0 | 红
14658 | 金乡公司 | 司马供电所 | 司马镇 | 10kV司白线 | 李大庄台区 | 200 | 0 | 红
14659 | 金乡公司 | 司马供电所 | 司马镇 | 10kV司周线 | 10kV司周线周古堆四队（煤改电）（公变） | 400 | 0 | 红
14660 | 金乡公司 | 司马供电所 | 司马镇 | 10kV司杨线 | 才庄台区 | 315 | 0 | 红
14661 | 金乡公司 | 司马供电所 | 司马镇 | 10kV前李线 | 韩杨2台区排灌 | 100 | 0 | 红
14662 | 金乡公司 | 司马供电所 | 司马镇 | 10kV前李线 | 10kV前李线马庄西 | 200 | 0 | 红
14663 | 金乡公司 | 司马供电所 | 司马镇 | 10kV前李线 | 10kV前李线魏门楼排灌2号台架变 | 100 | 0 | 红
14664 | 金乡公司 | 司马供电所 | 司马镇 | 10kV前李线 | 冯庄开发区2 | 200 | 0 | 红
14665 | 金乡公司 | 司马供电所 | 司马镇 | 10kV前李线 | 10kV前李线前李西 | 400 | 0 | 红
14666 | 金乡公司 | 司马供电所 | 司马镇 | 10kV司杨线 | 司马村社区三期#2 | 800 | 0 | 红
14667 | 金乡公司 | 司马供电所 | 司马镇 | 10kV司杨线 | 司马村社区三期#1 | 500 | 0 | 红
14668 | 金乡公司 | 司马供电所 | 司马镇 | 10kV司杨线 | 10kV司杨线南才排灌2号台架变 | 100 | 0 | 红
14669 | 金乡公司 | 司马供电所 | 司马镇 | 10kV前李线 | 10kV前李线赵村4号台区 | 200 | 0 | 红
14670 | 金乡公司 | 司马供电所 | 司马镇 | 10kV司白线 | 张庙台区 | 200 | 0 | 红
14671 | 金乡公司 | 司马供电所 | 司马镇 | 10kV前李线 | 王集台区 | 200 | 0 | 红
14672 | 金乡公司 | 司马供电所 | 司马镇 | 10kV司杨线 | 薛洼 | 500 | 0 | 红
14673 | 金乡公司 | 司马供电所 | 司马镇 | 10kV司白线 | 李古堆1 | 200 | 0 | 红
14674 | 金乡公司 | 司马供电所 | 司马镇 | 10kV前李线 | 10kV前李线田庙排灌2号台架变 | 100 | 0 | 红
14675 | 金乡公司 | 司马供电所 | 司马镇 | 10kV前李线 | 众合木业公变 | 160 | 0 | 红
14676 | 金乡公司 | 司马供电所 | 司马镇 | 10kV前李线 | 管庄西箱变#1 | 400 | 0 | 红
14677 | 金乡公司 | 司马供电所 | 司马镇 | 10kV司杨线 | 10kV司杨线袁庄 | 400 | 0 | 红
14678 | 金乡公司 | 司马供电所 | 司马镇 | 10kV前李线 | 10kV前李线蔡庄煤改电 | 400 | 0 | 红
14679 | 金乡公司 | 司马供电所 | 司马镇 | 10kV前李线 | 10kV前李线古李3 | 400 | 0 | 红
14680 | 金乡公司 | 司马供电所 | 司马镇 | 10kV前李线 | 10kV前李线古李4 | 100 | 0 | 红
14681 | 金乡公司 | 司马供电所 | 司马镇 | 10kV司杨线 | 10kV司杨线茶棚南 | 400 | 0 | 红
14682 | 金乡公司 | 司马供电所 | 司马镇 | 10kV司周线 | 10kV司周线程庙2 | 400 | 0 | 红
14683 | 金乡公司 | 司马供电所 | 司马镇 | 10kV前李线 | 韩杨台区 | 100 | 0 | 红
14684 | 金乡公司 | 司马供电所 | 司马镇 | 10kV司周线 | 10kV司周线唐庄前街 | 400 | 0 | 红
14685 | 金乡公司 | 司马供电所 | 司马镇 | 10kV司杨线 | 10kV司杨线茶棚北 | 400 | 0 | 红
14686 | 金乡公司 | 司马供电所 | 司马镇 | 10kV司杨线 | 10kV司杨线茶棚排灌3柱上变压器 | 100 | 0 | 红
14687 | 金乡公司 | 司马供电所 | 司马镇 | 10kV前李线 | 10kV前李线杨马2号台架变 | 100 | 0 | 红
14688 | 金乡公司 | 司马供电所 | 司马镇 | 10kV前李线 | 10kV前李线曹庄台区柱上变压器 | 400 | 0 | 红
14689 | 金乡公司 | 司马供电所 | 司马镇 | 10kV前李线 | 10kV前李线杨马开发区柱上变压器 | 200 | 0 | 红
14690 | 金乡公司 | 司马供电所 | 司马镇 | 10kV司周线 | 10kV司周线东塘坊柱上变压器 | 400 | 0 | 红
14691 | 金乡公司 | 司马供电所 | 司马镇 | 10kV司白线 | 10kV司白线卯庄西柱上变压器 | 400 | 0 | 红
14692 | 金乡公司 | 司马供电所 | 司马镇 | 10kV司白线 | 10kV司白线白庙台区柱上变压器 | 200 | 0 | 红
14693 | 金乡公司 | 司马供电所 | 司马镇 | 10kV前李线 | 10kV前李线邵庄台区柱上变压器 | 200 | 0 | 红
14694 | 金乡公司 | 司马供电所 | 司马镇 | 10kV司白线 | 10kV司白线司马北变台区柱上变压器 | 400 | 0 | 红
14695 | 金乡公司 | 司马供电所 | 司马镇 | 10kV司白线 | 10kV司白线司马村沿街北台区柱上变 | 400 | 0 | 红
14696 | 金乡公司 | 司马供电所 | 司马镇 | 10kV司周线 | 10kV司周线率庄台区柱上变压器 | 200 | 0 | 红
14697 | 金乡公司 | 司马供电所 | 司马镇 | 10kV司周线 | 10kV司周线周楼5号台架变 | 400 | 0 | 红
14698 | 金乡公司 | 司马供电所 | 司马镇 | 10kV前李线 | 10kV前李线魏门楼台区柱上变压器 | 200 | 0 | 红
14699 | 金乡公司 | 司马供电所 | 司马镇 | 10kV前李线 | 10kV前李线关庄台区柱上变压器 | 400 | 0 | 红
14700 | 金乡公司 | 司马供电所 | 司马镇 | 10kV前李线 | 10kV前李线田庙台区柱上变压器 | 400 | 0 | 红
14701 | 金乡公司 | 司马供电所 | 司马镇 | 10kV司白线 | 10kV司白线白庙2号台架变 | 400 | 0 | 红
14702 | 金乡公司 | 司马供电所 | 司马镇 | 10kV司白线 | 10kV司白线李大庄2号台架变 | 400 | 0 | 红
14703 | 金乡公司 | 司马供电所 | 司马镇 | 10kV司白线 | 10kV司白线卯庄台区 | 400 | 0 | 红
14704 | 金乡公司 | 司马供电所 | 司马镇 | 10kV前李线 | 10kV前李线曹庄3号柱上变压器 | 200 | 0 | 红
14705 | 金乡公司 | 司马供电所 | 司马镇 | 10kV司白线 | 10kV司白线司马村沿街南台区柱上变压器 | 400 | 0 | 红
14706 | 金乡公司 | 司马供电所 | 司马镇 | 10kV前李线 | 10kV前李线冯庄开发区2号台区 | 400 | 0 | 红
14707 | 金乡公司 | 司马供电所 | 司马镇 | 10kV前李线 | 10kV前李线李寨2号台区 | 400 | 0 | 红
14708 | 金乡公司 | 司马供电所 | 司马镇 | 10kV司周线 | 10kV司周线率庄2号台区柱上变压器 | 400 | 0 | 红
14709 | 金乡公司 | 司马供电所 | 司马镇 | 10kV司周线 | 10kV司周线仇李2号柱上变压器 | 400 | 0 | 红
14710 | 金乡公司 | 司马供电所 | 司马镇 | 10kV前李线 | 10kV前李线李寨3号柱上变压器 | 200 | 0 | 红
14711 | 金乡公司 | 司马供电所 | 司马镇 | 10kV司周线 | 10kV司周线仇李台区柱上变压器 | 400 | 0 | 红
14712 | 金乡公司 | 司马供电所 | 司马镇 | 10kV司周线 | 10kV司周线周楼3号台架变 | 400 | 0 | 红
14713 | 金乡公司 | 司马供电所 | 司马镇 | 10kV司周线 | 10kV司周线周楼4号台架变 | 315 | 0 | 红
14714 | 金乡公司 | 司马供电所 | 司马镇 | 10kV司白线 | 徐庄3台架变 | 400 | 0 | 红
14715 | 金乡公司 | 司马供电所 | 司马镇 | 10kV司白线 | 10kV司白线刘楼2号台架变 | 200 | 0 | 红
14716 | 金乡公司 | 司马供电所 | 司马镇 | 10kV司白线 | 10kV司白线刘楼3号台架变 | 400 | 0 | 红
14717 | 金乡公司 | 司马供电所 | 司马镇 | 10kV前李线 | 10kV前李线冯庄4号台架变 | 400 | 0 | 红
14718 | 金乡公司 | 司马供电所 | 司马镇 | 10kV前李线 | 10kV前李线冯庄5号台架变 | 400 | 0 | 红
14719 | 金乡公司 | 司马供电所 | 司马镇 | 10kV司杨线 | 雪洼2 | 160 | 0 | 红
14720 | 金乡公司 | 司马供电所 | 司马镇 | 10kV前李线 | 古李台区 | 125 | 0 | 红
14721 | 金乡公司 | 司马供电所 | 司马镇 | 10kV司周线 | 侯高2 | 100 | 0 | 红
14722 | 金乡公司 | 司马供电所 | 司马镇 | 10kV司杨线 | 张周胡西台区 | 100 | 0 | 红
14723 | 金乡公司 | 司马供电所 | 司马镇 | 10kV司白线 | 张庄2台区 | 400 | 0 | 红
14724 | 金乡公司 | 司马供电所 | 司马镇 | 10kV司杨线 | 周庙东台区 | 100 | 0 | 红
14725 | 金乡公司 | 司马供电所 | 司马镇 | 10kV司白线 | 白蜡园台区 | 100 | 0 | 红
14726 | 金乡公司 | 司马供电所 | 司马镇 | 10kV司杨线 | 10kV司杨线袁庄西台区 | 400 | 0 | 红
14727 | 金乡公司 | 司马供电所 | 司马镇 | 10kV前李线 | 张洼2 | 100 | 0 | 红
14728 | 金乡公司 | 司马供电所 | 司马镇 | 10kV司白线 | 徐庄2台架变 | 400 | 0 | 红
14729 | 金乡公司 | 司马供电所 | 司马镇 | 10kV前李线 | 杨关开发区 | 200 | 0 | 红
14730 | 金乡公司 | 司马供电所 | 司马镇 | 10kV前李线 | 10kV前李线高庄 | 400 | 0 | 红
14731 | 金乡公司 | 司马供电所 | 司马镇 | 10kV前李线 | 李寨二 | 100 | 0 | 红
14732 | 金乡公司 | 司马供电所 | 司马镇 | 10kV前李线 | 杨庄台区 | 200 | 0 | 红
14733 | 金乡公司 | 司马供电所 | 司马镇 | 10kV司周线 | 10kV司周线周古堆一队（煤改电）（公变） | 400 | 0 | 红
14734 | 金乡公司 | 司马供电所 | 司马镇 | 10kV司杨线 | 茶棚台区 | 200 | 0 | 红
14735 | 金乡公司 | 司马供电所 | 司马镇 | 10kV司周线 | 10kV司周线周楼台区 | 400 | 0 | 红
14736 | 金乡公司 | 司马供电所 | 司马镇 | 10kV前李线 | 曹庄2 | 200 | 0 | 红
14737 | 金乡公司 | 司马供电所 | 司马镇 | 10kV司白线 | 司马东变台区 | 400 | 0 | 红
14738 | 金乡公司 | 司马供电所 | 司马镇 | 10kV司白线 | 张庙2 | 200 | 0 | 红
14739 | 金乡公司 | 司马供电所 | 司马镇 | 10kV司杨线 | 茶棚一台区 | 200 | 0 | 红
14740 | 金乡公司 | 司马供电所 | 司马镇 | 10kV司周线 | 10kV司周线周古堆三队（煤改电）（公变） | 400 | 0 | 红
14741 | 金乡公司 | 司马供电所 | 司马镇 | 10kV司周线 | 司马西变台区 | 315 | 0 | 红
14742 | 金乡公司 | 司马供电所 | 司马镇 | 10kV司杨线 | 张周胡台区 | 200 | 0 | 红
14743 | 金乡公司 | 司马供电所 | 司马镇 | 10kV司周线 | 二里半 | 200 | 0 | 红
14744 | 金乡公司 | 司马供电所 | 司马镇 | 10kV前李线 | 10kV前李线赵村3 | 400 | 0 | 红
14745 | 金乡公司 | 司马供电所 | 司马镇 | 10kV前李线 | 侯楼台区 | 100 | 0 | 红
14746 | 金乡公司 | 司马供电所 | 司马镇 | 10kV前李线 | 10kV前李线马庄 | 400 | 0 | 红
14747 | 金乡公司 | 司马供电所 | 司马镇 | 10kV前李线 | 冯庄台区 | 200 | 0 | 红
14748 | 金乡公司 | 司马供电所 | 司马镇 | 10kV司白线 | 司马社区东台区（1） | 400 | 0 | 红
14749 | 金乡公司 | 司马供电所 | 司马镇 | 10kV司周线 | 10kV司周线周古堆五队（煤改电）（公变） | 400 | 0 | 红
14750 | 金乡公司 | 司马供电所 | 司马镇 | 10kV司周线 | 10kV司周线唐庄2 | 200 | 0 | 红
14751 | 金乡公司 | 司马供电所 | 司马镇 | 10kV司周线 | 司马中变北 | 400 | 0 | 红
14752 | 金乡公司 | 司马供电所 | 司马镇 | 10kV前李线 | 牛庄台区 | 200 | 0 | 红
14753 | 金乡公司 | 司马供电所 | 司马镇 | 10kV司周线 | 司马西变2 | 315 | 0 | 红
14754 | 金乡公司 | 司马供电所 | 司马镇 | 10kV前李线 | 魏门楼2台区 | 200 | 0 | 红
14755 | 金乡公司 | 司马供电所 | 司马镇 | 10kV司杨线 | 彐洼台区 | 200 | 0 | 红
14756 | 金乡公司 | 司马供电所 | 司马镇 | 10kV司白线 | 司马东2变 | 400 | 0 | 红
14757 | 金乡公司 | 司马供电所 | 司马镇 | 10kV前李线 | 韩杨社区 | 500 | 0 | 红
14758 | 金乡公司 | 司马供电所 | 司马镇 | 10kV司周线 | 程庙台区 | 200 | 0 | 红
14759 | 金乡公司 | 司马供电所 | 司马镇 | 10kV司周线 | 蒋庄台区 | 200 | 0 | 红
14760 | 金乡公司 | 司马供电所 | 司马镇 | 10kV司周线 | 周楼东 | 400 | 0 | 红
14761 | 金乡公司 | 司马供电所 | 司马镇 | 10kV司白线 | 刘楼台区 | 200 | 0 | 红
14762 | 金乡公司 | 司马供电所 | 司马镇 | 10kV司周线 | 司马中变台区 | 400 | 0 | 红
14763 | 金乡公司 | 司马供电所 | 司马镇 | 10kV司周线 | 仇李一台区 | 200 | 0 | 红
14764 | 金乡公司 | 司马供电所 | 司马镇 | 10kV司杨线 | 10kV司杨线袁庄东台区 | 400 | 0 | 红
14765 | 金乡公司 | 司马供电所 | 司马镇 | 10kV前李线 | 李寨社区 | 500 | 0 | 红
14766 | 金乡公司 | 司马供电所 | 司马镇 | 10kV前李线 | 蔡庄台区 | 200 | 0 | 红
14767 | 金乡公司 | 司马供电所 | 司马镇 | 10kV前李线 | 10kV前李线古李2 | 400 | 0 | 红
14768 | 金乡公司 | 司马供电所 | 司马镇 | 10kV前李线 | 杨马台区 | 160 | 0 | 红
14769 | 金乡公司 | 卜集供电所 | 卜集镇 | 10kV芦桥线 | 10kV孙桁线孙桁西台区 | 315 | 0 | 红
14770 | 金乡公司 | 卜集供电所 | 卜集镇 | 10kV孟庄线 | 南公变2 | 200 | 0 | 红
14771 | 金乡公司 | 卜集供电所 | 卜集镇 | 10kV排灌线 | 10kV排灌线东江庄台区配电变压器 | 200 | 0 | 红
14772 | 金乡公司 | 卜集供电所 | 卜集镇 | 10kV排灌线 | 10kV排灌线金店朱庄公变 | 400 | 0 | 红
14773 | 金乡公司 | 卜集供电所 | 卜集镇 | 10kV芦桥线 | 10kV孙桁线李连安#2台区 | 100 | 0 | 红
14774 | 金乡公司 | 卜集供电所 | 卜集镇 | 10kV芦桥线 | 10kV孙桁线孙桁台区 | 250 | 0 | 红
14775 | 金乡公司 | 卜集供电所 | 卜集镇 | 10kV孟庄线 | 李情3变 | 200 | 0 | 红
14776 | 金乡公司 | 卜集供电所 | 高河街道 | 10kV刘楼线 | 10kV刘楼线高河屯#4台区 | 400 | 0 | 红
14777 | 金乡公司 | 卜集供电所 | 卜集镇 | 10kV刘楼线 | 10kV刘楼线刘楼北#2 | 200 | 0 | 红
14778 | 金乡公司 | 卜集供电所 | 卜集镇 | 10kV芦桥线 | 10kV孙桁线张八缸北变 | 400 | 0 | 红
14779 | 金乡公司 | 卜集供电所 | 卜集镇 | 10kV刘楼线 | 于庄北变 | 200 | 0 | 红
14780 | 金乡公司 | 卜集供电所 | 卜集镇 | 10kV排灌线 | 夏庄台区2 | 200 | 0 | 红
14781 | 金乡公司 | 卜集供电所 | 卜集镇 | 10kV孟庄线 | 李庄 | 250 | 0 | 红
14782 | 金乡公司 | 卜集供电所 | 卜集镇 | 10kV芦桥线 | 10kV孙桁线西张桥村排灌2号台架变 | 50 | 0 | 红
14783 | 金乡公司 | 卜集供电所 | 卜集镇 | 10kV大义线 | 10kV大义线宋庙村排灌5号台架变 | 100 | 0 | 红
14784 | 金乡公司 | 卜集供电所 | 卜集镇 | 10kV大义线 | 10kV大义线宋庙村排灌2号台架变 | 50 | 0 | 红
14785 | 金乡公司 | 卜集供电所 | 卜集镇 | 10kV大义线 | 10kV大义线宋庙村排灌7号台架变 | 100 | 0 | 红
14786 | 金乡公司 | 卜集供电所 | 卜集镇 | 10kV芦桥线 | 10kV孙桁线西张桥村排灌1号台架变 | 50 | 0 | 红
14787 | 金乡公司 | 卜集供电所 | 卜集镇 | 10kV芦桥线 | 10kV孙桁线白蛇村排灌8号台架变 | 100 | 0 | 红
14788 | 金乡公司 | 卜集供电所 | 卜集镇 | 10kV排灌线 | 10kV排灌线张烧饼村排灌2号台架变 | 100 | 0 | 红
14789 | 金乡公司 | 卜集供电所 | 卜集镇 | 10kV大义线 | 10kV大义线宋庙村排灌8号台架变 | 50 | 0 | 红
14790 | 金乡公司 | 卜集供电所 | 卜集镇 | 10kV排灌线 | 10kV排灌线东门屯3号台区（煤改电）（公变） | 400 | 0 | 红
14791 | 金乡公司 | 卜集供电所 | 卜集镇 | 10kV芦桥线 | 10kV孙桁线后张桥村排灌1号台架变 | 100 | 0 | 红
14792 | 金乡公司 | 卜集供电所 | 卜集镇 | 10kV大义线 | 10kV大义线宋庙村排灌3号台架变 | 50 | 0 | 红
14793 | 金乡公司 | 卜集供电所 | 卜集镇 | 10kV芦桥线 | 10kV孙桁线满庄1号台区（煤改电）（公变） | 200 | 0 | 红
14794 | 金乡公司 | 卜集供电所 | 卜集镇 | 10kV芦桥线 | 张八缸台变 | 160 | 0 | 红
14795 | 金乡公司 | 卜集供电所 | 卜集镇 | 10kV大义线 | 孙瓦房台变 | 400 | 0 | 红
14796 | 金乡公司 | 卜集供电所 | 卜集镇 | 10kV大义线 | 宋庙西台区2 | 400 | 0 | 红
14797 | 金乡公司 | 卜集供电所 | 卜集镇 | 10kV排灌线 | 刘心田台区 | 400 | 0 | 红
14798 | 金乡公司 | 卜集供电所 | 卜集镇 | 10kV芦桥线 | 10kV孙桁线白蛇村排灌9号台架变 | 100 | 0 | 红
14799 | 金乡公司 | 卜集供电所 | 卜集镇 | 10kV排灌线 | 10kV排灌线堰外朱#2变 | 100 | 0 | 红
14800 | 金乡公司 | 卜集供电所 | 卜集镇 | 10kV芦桥线 | 10kV孙桁线殷李村一号（煤改电）（公变） | 400 | 0 | 红
14801 | 金乡公司 | 卜集供电所 | 卜集镇 | 10kV芦桥线 | 10kV孙桁线白蛇村排灌7号台架变 | 50 | 0 | 红
14802 | 金乡公司 | 卜集供电所 | 卜集镇 | 10kV芦桥线 | 王庄#2变 | 200 | 0 | 红
14803 | 金乡公司 | 卜集供电所 | 卜集镇 | 10kV大义线 | 10kV大义线宋庙村排灌6号台架变 | 100 | 0 | 红
14804 | 金乡公司 | 卜集供电所 | 卜集镇 | 10kV芦桥线 | 10kV孙桁线白蛇村排灌11号台架变 | 50 | 0 | 红
14805 | 金乡公司 | 卜集供电所 | 卜集镇 | 10kV大义线 | 10kV大义线宋庙村排灌9号台架变 | 50 | 0 | 红
14806 | 金乡公司 | 卜集供电所 | 卜集镇 | 10kV排灌线 | 10kV排灌线吕庙台区公变 | 400 | 0 | 红
14807 | 金乡公司 | 卜集供电所 | 卜集镇 | 10kV芦桥线 | 杨庄台变 | 400 | 0 | 红
14808 | 金乡公司 | 卜集供电所 | 卜集镇 | 10kV芦桥线 | 10kV孙桁线周黄村排灌7号台架变 | 100 | 0 | 红
14809 | 金乡公司 | 卜集供电所 | 卜集镇 | 10kV大义线 | 10kV大义线宋庙村排灌4号台架变 | 50 | 0 | 红
14810 | 金乡公司 | 卜集供电所 | 卜集镇 | 10kV芦桥线 | 10kV孙桁线李连安排灌2号台架变 | 50 | 0 | 红
14811 | 金乡公司 | 卜集供电所 | 卜集镇 | 10kV芦桥线 | 10kV孙桁线白蛇村排灌5号台架变 | 100 | 0 | 红
14812 | 金乡公司 | 卜集供电所 | 卜集镇 | 10kV芦桥线 | 10kV孙桁线周黄村排灌6号台架变 | 100 | 0 | 红
14813 | 金乡公司 | 卜集供电所 | 卜集镇 | 10kV排灌线 | 10kV排灌线姜井台区 | 200 | 0 | 红
14814 | 金乡公司 | 卜集供电所 | 卜集镇 | 10kV大义线 | 大刘庄 | 100 | 0 | 红
14815 | 金乡公司 | 卜集供电所 | 卜集镇 | 10kV芦桥线 | 小张庄台变 | 400 | 0 | 红
14816 | 金乡公司 | 卜集供电所 | 胡集镇 | 10kV排灌线 | 10kV排灌线张烧饼村排灌1号台架变 | 100 | 0 | 红
14817 | 金乡公司 | 卜集供电所 | 卜集镇 | 10kV芦桥线 | 10kV孙桁线周俺村排灌1号台架变 | 100 | 0 | 红
14818 | 金乡公司 | 卜集供电所 | 卜集镇 | 10kV芦桥线 | 10kV孙桁线白蛇村排灌6号台架变 | 100 | 0 | 红
14819 | 金乡公司 | 卜集供电所 | 卜集镇 | 10kV芦桥线 | 10kV孙桁线李连安排灌1号台架变 | 50 | 0 | 红
14820 | 金乡公司 | 卜集供电所 | 卜集镇 | 10kV芦桥线 | 10kV孙桁线白蛇村排灌4号台架变 | 100 | 0 | 红
14821 | 金乡公司 | 卜集供电所 | 卜集镇 | 10kV芦桥线 | 10kV孙桁线周黄村排灌5号台架变 | 100 | 0 | 红
14822 | 金乡公司 | 卜集供电所 | 卜集镇 | 10kV大义线 | 10kV大义线宋庙村排灌1号台架变 | 50 | 0 | 红
14823 | 金乡公司 | 卜集供电所 | 金乡街道 | 10kV金北Ⅰ线 | 10kV大义线新张楼村2号 | 200 | 0 | 红
14824 | 金乡公司 | 卜集供电所 | 卜集镇 | 10kV排灌线 | 10kV排灌线赵庄#3变 | 200 | 0 | 红
14825 | 金乡公司 | 卜集供电所 | 卜集镇 | 10kV排灌线 | 10kV排灌线黄堰#2变 | 200 | 0 | 红
14826 | 金乡公司 | 卜集供电所 | 卜集镇 | 10kV排灌线 | 刘心田新村 | 400 | 0 | 红
14827 | 金乡公司 | 卜集供电所 | 金乡县卜集镇 | 10kV芦桥线 | 10kV芦桥线石庙#4台区 | 400 | 0 | 红
14828 | 金乡公司 | 卜集供电所 | 卜集镇 | 10kV排灌线 | 张辛庄台区 | 200 | 0 | 红
14829 | 金乡公司 | 卜集供电所 | 卜集镇 | 10kV芦桥线 | 高墙台变 | 200 | 0 | 红
14830 | 金乡公司 | 卜集供电所 | 卜集镇 | 10kV排灌线 | 10kV排灌线金店北变公变 | 400 | 0 | 红
14831 | 金乡公司 | 卜集供电所 | 卜集镇 | 10kV排灌线 | 10kV排灌线吕庙#2台区公变 | 400 | 0 | 红
14832 | 金乡公司 | 卜集供电所 | 卜集镇 | 10kV排灌线 | 10kV排灌线黄堰#3 | 100 | 0 | 红
14833 | 金乡公司 | 卜集供电所 | 卜集镇 | 10kV刘楼线 | 10kV刘楼线刘楼#4变配电变压器 | 160 | 0 | 红
14834 | 金乡公司 | 卜集供电所 | 卜集镇 | 10kV芦桥线 | 孙桁新村 | 400 | 0 | 红
14835 | 金乡公司 | 卜集供电所 | 高河街道 | 10kV刘楼线 | 10kV刘楼线高河屯台区 | 400 | 0 | 红
14836 | 金乡公司 | 卜集供电所 | 卜集镇 | 10kV排灌线 | 10kV排灌线刘油坊台区公变 | 400 | 0 | 红
14837 | 金乡公司 | 卜集供电所 | 卜集镇 | 10kV刘楼线 | 10kV刘楼线刘楼台区 | 160 | 0 | 红
14838 | 金乡公司 | 卜集供电所 | 卜集镇 | 10kV芦桥线 | 辛王寨台变 | 400 | 0 | 红
14839 | 金乡公司 | 卜集供电所 | 卜集镇 | 10kV芦桥线 | 许桥#1台区 | 400 | 0 | 红
14840 | 金乡公司 | 卜集供电所 | 金乡县卜集镇 | 10kV芦桥线 | 10kV芦桥线石庙#1台区公变 | 400 | 0 | 红
14841 | 金乡公司 | 卜集供电所 | 卜集镇 | 10kV排灌线 | 邢庄#2台区 | 400 | 0 | 红
14842 | 金乡公司 | 卜集供电所 | 卜集镇 | 10kV大义线 | 史马刘台区 | 200 | 0 | 红
14843 | 金乡公司 | 卜集供电所 | 胡集镇 | 10kV孟庄线 | 后代楼台区 | 400 | 0 | 红
14844 | 金乡公司 | 卜集供电所 | 卜集镇 | 10kV排灌线 | 夏庄村 | 200 | 0 | 红
14845 | 金乡公司 | 卜集供电所 | 卜集镇 | 10kV芦桥线 | 10kV孙桁线白蛇村排灌10号台架变 | 50 | 0 | 红
14846 | 金乡公司 | 卜集供电所 | 卜集镇 | 10kV大义线 | 10kV大义线宋庙村排灌10号台架变 | 100 | 0 | 红
14847 | 金乡公司 | 卜集供电所 | 卜集镇 | 10kV孟庄线 | 10kV孟庄线卜集村排灌1号台架变 | 50 | 0 | 红
14848 | 金乡公司 | 卜集供电所 | 卜集镇 | 10kV芦桥线 | 10kV孙桁线殷李荆庄村1号（煤改电）（公变） | 200 | 0 | 红
14849 | 金乡公司 | 卜集供电所 | 卜集镇 | 10kV芦桥线 | 10kV孙桁线满庄2号台区（煤改电）（公变） | 200 | 0 | 红
14850 | 金乡公司 | 卜集供电所 | 卜集镇 | 10kV排灌线 | 10kV排灌线东门屯4号台区（煤改电）（公变） | 400 | 0 | 红
14851 | 金乡公司 | 卜集供电所 | 卜集镇 | 10kV排灌线 | 10kV排灌线东门屯1号台区（煤改电）（公变） | 200 | 0 | 红
14852 | 金乡公司 | 卜集供电所 | 卜集镇 | 10kV芦桥线 | 10kV孙桁线东张桥#2变 | 200 | 0 | 红
14853 | 金乡公司 | 卜集供电所 | 卜集镇 | 10kV刘楼线 | 10kV刘楼线刘楼#5变配电变压器 | 200 | 0 | 红
14854 | 金乡公司 | 卜集供电所 | 卜集镇 | 10kV排灌线 | 10kV排灌线堰外朱#3变配电变压器 | 200 | 0 | 红
14855 | 金乡公司 | 卜集供电所 | 卜集镇 | 10kV刘楼线 | 10kV刘楼线夏庄#3变 | 200 | 0 | 红
14856 | 金乡公司 | 卜集供电所 | 卜集镇 | 10kV排灌线 | 10kV排灌线张辛庄#2台区 | 400 | 0 | 红
14857 | 金乡公司 | 卜集供电所 | 卜集镇 | 10kV芦桥线 | 10kV芦桥线石庙#5台区 | 160 | 0 | 红
14858 | 金乡公司 | 卜集供电所 | 卜集镇 | 10kV排灌线 | 10kV排灌线夏庄#4 | 400 | 0 | 红
14859 | 金乡公司 | 卜集供电所 | 卜集镇 | 10kV芦桥线 | 10kV芦桥线石庙#3台区 | 200 | 0 | 红
14860 | 金乡公司 | 卜集供电所 | 卜集镇 | 10kV芦桥线 | 许桥#3台区 | 400 | 0 | 红
14861 | 金乡公司 | 卜集供电所 | 卜集镇 | 10kV排灌线 | 10kV排灌线邢庄#3台区 | 200 | 0 | 红
14862 | 金乡公司 | 卜集供电所 | 卜集镇 | 10kV芦桥线 | 10kV芦桥线尚庄#2变 | 400 | 0 | 红
14863 | 金乡公司 | 卜集供电所 | 卜集镇 | 10kV排灌线 | 10kV排灌线刘油坊#2台区 | 400 | 0 | 红
14864 | 金乡公司 | 卜集供电所 | 卜集镇 | 10kV芦桥线 | 10kV芦桥线王庄#3台区 | 400 | 0 | 红
14865 | 金乡公司 | 卜集供电所 | 卜集镇 | 10kV芦桥线 | 10kV芦桥线杨庄#2台区 | 400 | 0 | 红
14866 | 金乡公司 | 卜集供电所 | 卜集镇 | 10kV排灌线 | 10kV排灌线金店南变公变 | 400 | 0 | 红
14867 | 金乡公司 | 卜集供电所 | 卜集镇 | 10kV芦桥线 | 10kV芦桥线闫庄东台区 | 400 | 0 | 红
14868 | 金乡公司 | 卜集供电所 | 卜集镇 | 10kV芦桥线 | 10kV芦桥线石庙#2台区 | 200 | 0 | 红
14869 | 金乡公司 | 卜集供电所 | 卜集镇 | 10kV芦桥线 | 10kV芦桥线孙桁#2台变 | 400 | 0 | 红
14870 | 金乡公司 | 卜集供电所 | 金乡县卜集镇 | 10kV排灌线 | 10kV排灌线刘油坊3号变 | 200 | 0 | 红
14871 | 金乡公司 | 卜集供电所 | 金乡县卜集镇 | 10kV排灌线 | 10kV排灌线大姜西#3变 | 400 | 0 | 红
14872 | 金乡公司 | 卜集供电所 | 金乡县卜集镇 | 10kV芦桥线 | 10kV芦桥线闫庄北变 | 200 | 0 | 红
14873 | 金乡公司 | 卜集供电所 | 金乡县卜集镇 | 10kV排灌线 | 10kV排灌线金店东变 | 200 | 0 | 红
14874 | 金乡公司 | 卜集供电所 | 卜集镇 | 10kV排灌线 | 10kV排灌线二郎庙台区 | 200 | 0 | 红
14875 | 金乡公司 | 卜集供电所 | 卜集镇 | 10kV孟庄线 | 10kV孟庄线南公变 | 400 | 0 | 红
14876 | 金乡公司 | 卜集供电所 | 卜集镇 | 10kV孟庄线 | 10kV孟庄线张瓦房#2变 | 400 | 0 | 红
14877 | 金乡公司 | 卜集供电所 | 卜集镇 | 10kV大义线 | 10kV大义线史庄台区 | 200 | 0 | 红
14878 | 金乡公司 | 卜集供电所 | 卜集镇 | 10kV芦桥线 | 10kV芦桥线王庄#4变 | 100 | 0 | 红
14879 | 金乡公司 | 卜集供电所 | 卜集镇 | 10kV芦桥线 | 10kV芦桥线王庄#5变 | 100 | 0 | 红
14880 | 金乡公司 | 卜集供电所 | 卜集镇 | 10kV芦桥线 | 10kV芦桥线闫庄台区 | 400 | 0 | 红
14881 | 金乡公司 | 卜集供电所 | 卜集镇 | 10kV刘楼线 | 10kV刘楼线于庄东北台区柱上变压器 | 200 | 0 | 红
14882 | 金乡公司 | 卜集供电所 | 卜集镇 | 10kV孟庄线 | 10kV孟庄线李情#2变柱上变压器 | 400 | 0 | 红
14883 | 金乡公司 | 卜集供电所 | 卜集镇 | 10kV大义线 | 10kV大义线于瓦房台区 | 200 | 0 | 红
14884 | 金乡公司 | 卜集供电所 | 卜集镇 | 10kV大义线 | 10kV大义线李情5号台区 | 200 | 0 | 红
14885 | 金乡公司 | 卜集供电所 | 卜集镇 | 10kV孟庄线 | 10kV孟庄线孙庙北变 | 200 | 0 | 红
14886 | 金乡公司 | 卜集供电所 | 卜集镇 | 10kV芦桥线 | 10kV芦桥线满庄5号变 | 400 | 0 | 红
14887 | 金乡公司 | 卜集供电所 | 卜集镇 | 10kV芦桥线 | 10kV芦桥线后张桥2号台区 | 200 | 0 | 红
14888 | 金乡公司 | 卜集供电所 | 卜集镇 | 10kV芦桥线 | 10kV孙桁线周俺村排灌2号台架变 | 200 | 0 | 红
14889 | 金乡公司 | 卜集供电所 | 卜集镇 | 10kV芦桥线 | 10kV芦桥线东张桥东台变 | 200 | 0 | 红
14890 | 金乡公司 | 卜集供电所 | 卜集镇 | 10kV芦桥线 | 10kV芦桥线张旋公变 | 200 | 0 | 红
14891 | 金乡公司 | 卜集供电所 | 卜集镇 | 10kV芦桥线 | 10kV芦桥线孙桁#6变 | 200 | 0 | 红
14892 | 金乡公司 | 卜集供电所 | 卜集镇 | 10kV芦桥线 | 10kV芦桥线小张庄#2变 | 50 | 0 | 红
14893 | 金乡公司 | 卜集供电所 | 卜集镇 | 10kV孟庄线 | 10kV孟庄线董庄东台区 | 400 | 0 | 红
14894 | 金乡公司 | 卜集供电所 | 卜集镇 | 10kV孟庄线 | 10kV孟庄线供销社台区 | 400 | 0 | 红
14895 | 金乡公司 | 卜集供电所 | 卜集镇 | 10kV孟庄线 | 10kV孟庄线罗庄台区 | 200 | 0 | 红
14896 | 金乡公司 | 卜集供电所 | 卜集镇 | 10kV芦桥线 | 10kV芦桥线满庄#3台区 | 400 | 0 | 红
14897 | 金乡公司 | 卜集供电所 | 卜集镇 | 10kV芦桥线 | 10kV芦桥线孙桁北台区 | 400 | 0 | 红
14898 | 金乡公司 | 卜集供电所 | 卜集镇 | 10kV排灌线 | 10kV排灌线东门屯5号台区 | 400 | 0 | 红
14899 | 金乡公司 | 卜集供电所 | 卜集镇 | 10kV芦桥线 | 10kV芦桥线赵庄台区 | 400 | 0 | 红
14900 | 金乡公司 | 卜集供电所 | 卜集镇 | 10kV芦桥线 | 10kV芦桥线白蛇2台区 | 400 | 0 | 红
14901 | 金乡公司 | 卜集供电所 | 卜集镇 | 10kV芦桥线 | 10kV芦桥线西张桥台区 | 200 | 0 | 红
14902 | 金乡公司 | 卜集供电所 | 卜集镇 | 10kV大义线 | 10kV大义线宋庙3台区 | 400 | 0 | 红
14903 | 金乡公司 | 卜集供电所 | 卜集镇 | 10kV孟庄线 | 10kV孟庄线南公#5变 | 400 | 0 | 红
14904 | 金乡公司 | 卜集供电所 | 卜集镇 | 10kV排灌线 | 10kV排灌线赵庄东变 | 200 | 0 | 红
14905 | 金乡公司 | 卜集供电所 | 卜集镇 | 10kV芦桥线 | 10kV芦桥线赵庄南台区 | 400 | 0 | 红
14906 | 金乡公司 | 卜集供电所 | 卜集镇 | 10kV孟庄线 | 10kV孟庄线卜集乡政府#2变 | 400 | 0 | 红
14907 | 金乡公司 | 卜集供电所 | 卜集镇 | 10kV芦桥线 | 10kV芦桥线齐桁东变 | 400 | 0 | 红
14908 | 金乡公司 | 卜集供电所 | 卜集镇 | 10kV孟庄线 | 10kV孟庄线时庄西变 | 200 | 0 | 红
14909 | 金乡公司 | 卜集供电所 | 卜集镇 | 10kV芦桥线 | 10kV芦桥线满庄4号变 | 200 | 0 | 红
14910 | 金乡公司 | 卜集供电所 | 卜集镇 | 10kV孟庄线 | 10kV孟庄线周集3号变 | 200 | 0 | 红
14911 | 金乡公司 | 卜集供电所 | 卜集镇 | 10kV孟庄线 | 10kV孟庄线南公#4变 | 400 | 0 | 红
14912 | 金乡公司 | 卜集供电所 | 卜集镇 | 10kV刘楼线 | 10kV刘楼线刘楼东台区 | 400 | 0 | 红
14913 | 金乡公司 | 卜集供电所 | 卜集镇 | 10kV孟庄线 | 10kV孟庄线时庄北变 | 400 | 0 | 红
14914 | 金乡公司 | 卜集供电所 | 卜集镇 | 10kV芦桥线 | 10kV芦桥线周俺台区 | 400 | 0 | 红
14915 | 金乡公司 | 卜集供电所 | 卜集镇 | 10kV芦桥线 | 10kV芦桥线闫庄南台区 | 200 | 0 | 红
14916 | 金乡公司 | 卜集供电所 | 卜集镇 | 10kV芦桥线 | 10kV芦桥线殷李2号变 | 400 | 0 | 红
14917 | 金乡公司 | 卜集供电所 | 卜集镇 | 10kV芦桥线 | 10kV芦桥线白蛇#1变 | 400 | 0 | 红
14918 | 金乡公司 | 卜集供电所 | 卜集镇 | 10kV刘楼线 | 10kV刘楼线高河屯#2变 | 200 | 0 | 红
14919 | 金乡公司 | 卜集供电所 | 卜集镇 | 10kV刘楼线 | 10kV刘楼线高河屯#3变 | 100 | 0 | 红
14920 | 金乡公司 | 卜集供电所 | 卜集镇 | 10kV孟庄线 | 10kV孟庄线周集#2台区 | 400 | 0 | 红
14921 | 金乡公司 | 卜集供电所 | 卜集镇 | 10kV芦桥线 | 10kV芦桥线小李庄变 | 200 | 0 | 红
14922 | 金乡公司 | 卜集供电所 | 卜集镇 | 10kV孟庄线 | 10kV孟庄线李情#4变 | 400 | 0 | 红
14923 | 金乡公司 | 卜集供电所 | 卜集镇 | 10kV芦桥线 | 10kV芦桥线张八缸南变 | 200 | 0 | 红
14924 | 金乡公司 | 卜集供电所 | 卜集镇 | 10kV芦桥线 | 10kV芦桥线周俺#2变 | 400 | 0 | 红
14925 | 金乡公司 | 卜集供电所 | 卜集镇 | 10kV排灌线 | 10kV排灌线张烧饼庄东台区 | 315 | 0 | 红
14926 | 金乡公司 | 卜集供电所 | 卜集镇 | 10kV排灌线 | 10kV排灌线常庄东台区 | 315 | 0 | 红
14927 | 金乡公司 | 卜集供电所 | 卜集镇 | 10kV芦桥线 | 10kV芦桥线辛王寨#3台区 | 200 | 0 | 红
14928 | 金乡公司 | 卜集供电所 | 卜集镇 | 10kV芦桥线 | 10kV芦桥线孙桁东南变 | 400 | 0 | 红
14929 | 金乡公司 | 卜集供电所 | 卜集镇 | 10kV芦桥线 | 10kV芦桥线辛王寨#2台区 | 400 | 0 | 红
14930 | 金乡公司 | 卜集供电所 | 卜集镇 | 10kV排灌线 | 10kV排灌线刘心田#2台区 | 400 | 0 | 红
14931 | 金乡公司 | 卜集供电所 | 卜集镇 | 10kV孟庄线 | 10kV孟庄线南公3变 | 400 | 0 | 红
14932 | 金乡公司 | 卜集供电所 | 卜集镇 | 10kV排灌线 | 10kV排灌线大姜台区南配电变压器 | 200 | 0 | 红
14933 | 金乡公司 | 卜集供电所 | 卜集镇 | 10kV孟庄线 | 孟庄北变 | 200 | 0 | 红
14934 | 金乡公司 | 卜集供电所 | 卜集镇 | 10kV孟庄线 | 10kV孟庄线郭庄台区 | 400 | 0 | 红
14935 | 金乡公司 | 卜集供电所 | 卜集镇 | 10kV芦桥线 | 许桥#2台区 | 400 | 0 | 红
14936 | 金乡公司 | 卜集供电所 | 卜集镇 | 10kV排灌线 | 10kV排灌线杨集#3变配电变压器 | 100 | 0 | 红
14937 | 金乡公司 | 卜集供电所 | 卜集镇 | 10kV排灌线 | 10kV排灌线大姜北东变 | 200 | 0 | 红
14938 | 金乡公司 | 卜集供电所 | 卜集镇 | 10kV芦桥线 | 白蛇#3变 | 200 | 0 | 红
14939 | 金乡公司 | 卜集供电所 | 卜集镇 | 10kV排灌线 | 杨集台区 | 100 | 0 | 红
14940 | 金乡公司 | 卜集供电所 | 胡集镇 | 10kV胡张线 | 姬庄南 | 200 | 0 | 红
14941 | 金乡公司 | 卜集供电所 | 卜集镇 | 10kV刘楼线 | 10kV刘楼线刘楼#3变 | 200 | 0 | 红
14942 | 金乡公司 | 卜集供电所 | 卜集镇 | 10kV孟庄线 | 10kV孟庄线李情台区配电变压器 | 200 | 0 | 红
14943 | 金乡公司 | 卜集供电所 | 卜集镇 | 10kV芦桥线 | 李连安台变 | 200 | 0 | 红
14944 | 金乡公司 | 卜集供电所 | 卜集镇 | 10kV孟庄线 | 孙庙台变 | 200 | 0 | 红
14945 | 金乡公司 | 卜集供电所 | 卜集镇 | 10kV孟庄线 | 李堂南变 | 200 | 0 | 红
14946 | 金乡公司 | 卜集供电所 | 卜集镇 | 10kV孟庄线 | 胡集李庄2变 | 100 | 0 | 红
14947 | 金乡公司 | 卜集供电所 | 卜集镇 | 10kV刘楼线 | 于庄台变 | 200 | 0 | 红
14948 | 金乡公司 | 卜集供电所 | 卜集镇 | 10kV芦桥线 | 王庄台变 | 400 | 0 | 红
14949 | 金乡公司 | 卜集供电所 | 卜集镇 | 10kV排灌线 | 10kV排灌线田庄台区（煤改电）（公变） | 200 | 0 | 红
14950 | 金乡公司 | 卜集供电所 | 卜集镇 | 10kV孟庄线 | 李堂南台区 | 100 | 0 | 红
14951 | 金乡公司 | 卜集供电所 | 卜集镇 | 10kV芦桥线 | 后张桥台变 | 100 | 0 | 红
14952 | 金乡公司 | 卜集供电所 | 卜集镇 | 10kV排灌线 | 杨集#2变 | 200 | 0 | 红
14953 | 金乡公司 | 卜集供电所 | 卜集镇 | 10kV排灌线 | 张烧饼台区 | 200 | 0 | 红
14954 | 金乡公司 | 卜集供电所 | 卜集镇 | 10kV芦桥线 | 殷李北变 | 200 | 0 | 红
14955 | 金乡公司 | 卜集供电所 | 卜集镇 | 10kV排灌线 | 10kV排灌线堰外朱#1变 | 200 | 0 | 红
14956 | 金乡公司 | 卜集供电所 | 卜集镇 | 10kV大义线 | 纪庄西变 | 400 | 0 | 红
14957 | 金乡公司 | 卜集供电所 | 胡集镇 | 10kV孟庄线 | 邱井村台区 | 400 | 0 | 红
14958 | 金乡公司 | 卜集供电所 | 卜集镇 | 10kV刘楼线 | 朱庄台区 | 100 | 0 | 红
14959 | 金乡公司 | 卜集供电所 | 胡集镇 | 10kV孟庄线 | 后代楼西变 | 315 | 0 | 红
14960 | 金乡公司 | 卜集供电所 | 卜集镇 | 10kV排灌线 | 常庄台区 | 200 | 0 | 红
14961 | 金乡公司 | 卜集供电所 | 卜集镇 | 10kV大义线 | 纪庄台区 | 400 | 0 | 红
14962 | 金乡公司 | 卜集供电所 | 胡集镇 | 10kV胡张线 | 姬庄 | 200 | 0 | 红
14963 | 金乡公司 | 卜集供电所 | 卜集镇 | 10kV排灌线 | 大姜村3变 | 200 | 0 | 红
14964 | 金乡公司 | 卜集供电所 | 卜集镇 | 10kV孟庄线 | 徐刘新村 | 100 | 0 | 红
14965 | 金乡公司 | 卜集供电所 | 卜集镇 | 10kV芦桥线 | 10kV孙桁线孙桁东台区 | 315 | 0 | 红
14966 | 金乡公司 | 卜集供电所 | 卜集镇 | 10kV孟庄线 | 10kV孟庄线曹庄台区 | 400 | 0 | 红
14967 | 金乡公司 | 卜集供电所 | 卜集镇 | 10kV大义线 | 宋庙台区 | 200 | 0 | 红
14968 | 金乡公司 | 卜集供电所 | 卜集镇 | 10kV刘楼线 | 10kV刘楼线辛庄台区 | 200 | 0 | 红
14969 | 金乡公司 | 卜集供电所 | 卜集镇 | 10kV排灌线 | 黄堰台区 | 200 | 0 | 红
14970 | 金乡公司 | 卜集供电所 | 卜集镇 | 10kV排灌线 | 王庙台区 | 200 | 0 | 红
14971 | 金乡公司 | 卜集供电所 | 卜集镇 | 10kV孟庄线 | 10kV孟庄线政府#3变 | 400 | 0 | 红
14972 | 金乡公司 | 卜集供电所 | 卜集镇 | 10kV排灌线 | 10kV排灌线大姜台区北配电变压器 | 100 | 0 | 红
14973 | 金乡公司 | 卜集供电所 | 卜集镇 | 10kV刘楼线 | 单洼台变 | 100 | 0 | 红
14974 | 金乡公司 | 卜集供电所 | 卜集镇 | 10kV孟庄线 | 张尧台区 | 400 | 0 | 红
14975 | 金乡公司 | 卜集供电所 | 卜集镇 | 10kV孟庄线 | 时庄新村 | 200 | 0 | 红
14976 | 金乡公司 | 卜集供电所 | 卜集镇 | 10kV芦桥线 | 尚庄台变 | 800 | 0 | 红
14977 | 金乡公司 | 卜集供电所 | 卜集镇 | 10kV孟庄线 | 李堂台区北 | 200 | 0 | 红
14978 | 金乡公司 | 卜集供电所 | 卜集镇 | 10kV孟庄线 | 卜集乡政府 | 315 | 0 | 红
14979 | 金乡公司 | 卜集供电所 | 卜集镇 | 10kV排灌线 | 邢庄#1台区 | 400 | 0 | 红
14980 | 金乡公司 | 卜集供电所 | 卜集镇 | 10kV孟庄线 | 周集台区 | 200 | 0 | 红
14981 | 金乡公司 | 卜集供电所 | 卜集镇 | 10kV排灌线 | 10kV排灌线东门屯2号台区 | 200 | 0 | 红
14982 | 金乡公司 | 卜集供电所 | 金乡县胡集镇 | 10kV孟庄线 | 10kV大义线后代楼3变 | 200 | 0 | 红
14983 | 金乡公司 | 卜集供电所 | 卜集镇 | 10kV孟庄线 | 10kV孟庄线孟庄南台区 | 400 | 0 | 红
14984 | 金乡公司 | 卜集供电所 | 卜集镇 | 10kV孟庄线 | 卢庄台区配电室1号配变 | 200 | 0 | 红
14985 | 金乡公司 | 卜集供电所 | 卜集镇 | 10kV芦桥线 | 10kV芦桥线赵庄北变 | 400 | 0 | 红
14986 | 金乡公司 | 胡集供电所 | 卜集镇 | 10kV杨中Ⅰ线 | 邱洼村 | 200 | 0 | 红
14987 | 金乡公司 | 胡集供电所 | 胡集镇 | 10kV工业Ⅰ线 | 胡集南#2变 | 200 | 0 | 红
14988 | 金乡公司 | 胡集供电所 | 胡集镇 | 10kV金北Ⅰ线 | 10kV大义线关帝3号台区（公变） | 200 | 0 | 红
14989 | 金乡公司 | 胡集供电所 | 胡集镇 | 10kV金北Ⅰ线 | 南郭社区#2变配电变压器 | 500 | 0 | 红
14990 | 金乡公司 | 胡集供电所 | 胡集镇 | 10kV大庙线 | 10kV大庙线莫楼村排灌4号台架变 | 100 | 0 | 红
14991 | 金乡公司 | 胡集供电所 | 胡集镇 | 10kV工业Ⅱ线 | 尚庄北变 | 400 | 0 | 红
14992 | 金乡公司 | 胡集供电所 | 胡集镇 | 10kV大南线 | 10kV大南线前安村配电变压器 | 200 | 0 | 红
14993 | 金乡公司 | 胡集供电所 | 胡集镇 | 10kV胡仝线 | 10kV胡仝线董庄村台架变 | 400 | 0 | 红
14994 | 金乡公司 | 胡集供电所 | 胡集镇 | 10kV大庙线 | 10kV大庙线尚庄村排灌1号台架变 | 100 | 0 | 红
14995 | 金乡公司 | 胡集供电所 | 胡集镇 | 10kV金北Ⅰ线 | 南郭社区#3变（金北Ⅰ线） | 500 | 0 | 红
14996 | 金乡公司 | 胡集供电所 | 胡集镇 | 10kV胡张线 | 张油坊北变 | 200 | 0 | 红
14997 | 金乡公司 | 胡集供电所 | 胡集镇 | 10kV大南线 | 10kV大南线莫楼村排灌5号台架变 | 50 | 0 | 红
14998 | 金乡公司 | 胡集供电所 | 胡集镇 | 10kV大庙线 | 10kV大庙线莫楼村排灌2号台架变 | 50 | 0 | 红
14999 | 金乡公司 | 胡集供电所 | 胡集镇 | 10kV工业Ⅱ线 | 10kV工业II线前刘南台架变 | 400 | 0 | 红
15000 | 金乡公司 | 胡集供电所 | 胡集镇 | 10kV西郭线 | 郭山口 | 200 | 0 | 红
15001 | 金乡公司 | 胡集供电所 | 胡集镇 | 10kV胡张线 | 辛刘庄 | 200 | 0 | 红
15002 | 金乡公司 | 胡集供电所 | 胡集镇 | 10kV西郭线 | 10kV西郭线于山集台区（煤改电）（公变）2号变 | 400 | 0 | 红
15003 | 金乡公司 | 胡集供电所 | 胡集镇 | 10kV工业Ⅱ线 | 店子 | 500 | 0 | 红
15004 | 金乡公司 | 胡集供电所 | 胡集镇 | 10kV工业Ⅰ线 | 前进 | 400 | 0 | 红
15005 | 金乡公司 | 胡集供电所 | 胡集镇 | 10kV胡张线 | 10kV胡张线张位庄5#台架变 | 200 | 0 | 红
15006 | 金乡公司 | 胡集供电所 | 胡集镇 | 10kV金北Ⅰ线 | 1kV大义线薛岗#2变 | 400 | 0 | 红
15007 | 金乡公司 | 胡集供电所 | 胡集镇 | 10kV大庙线 | 10kV大庙线莫楼村排灌1号台架变 | 100 | 0 | 红
15008 | 金乡公司 | 胡集供电所 | 胡集镇 | 10kV大庙线 | 10kV大庙线大刘庄村排灌1号台架变 | 100 | 0 | 红
15009 | 金乡公司 | 胡集供电所 | 胡集镇 | 10kV金北Ⅰ线 | 10kV大义线方庙村排灌2号台架变 | 200 | 0 | 红
15010 | 金乡公司 | 胡集供电所 | 胡集镇 | 10kV胡张线 | 沙沃村 | 315 | 0 | 红
15011 | 金乡公司 | 胡集供电所 | 胡集镇 | 10kV胡张线 | 王海南变 | 100 | 0 | 红
15012 | 金乡公司 | 胡集供电所 | 胡集镇 | 10kV大南线 | 南郭村 | 80 | 0 | 红
15013 | 金乡公司 | 胡集供电所 | 胡集镇 | 10kV西郭线 | 10kV西郭线别庄村排灌3号台架变 | 100 | 0 | 红
15014 | 金乡公司 | 胡集供电所 | 胡集镇 | 10kV金北Ⅰ线 | 10kV大义线方庙村排灌1号台架变 | 100 | 0 | 红
15015 | 金乡公司 | 胡集供电所 | 胡集镇 | 10kV胡东线 | 10kV工业Ⅰ线三皇村排灌1号台架变 | 100 | 0 | 红
15016 | 金乡公司 | 胡集供电所 | 胡集镇 | 10kV大庙线 | 10kV大庙线牛屯村排灌2号台架变 | 100 | 0 | 红
15017 | 金乡公司 | 胡集供电所 | 胡集镇 | 10kV大南线 | 前戴楼社区#3变 | 630 | 0 | 红
15018 | 金乡公司 | 胡集供电所 | 胡集镇 | 10kV大庙线 | 10kV大庙线前于村排灌1号台架变 | 100 | 0 | 红
15019 | 金乡公司 | 胡集供电所 | 胡集镇 | 10kV大庙线 | 10kV大庙线宋屯村排灌3号台架变 | 100 | 0 | 红
15020 | 金乡公司 | 胡集供电所 | 胡集镇 | 10kV大南线 | 前戴楼社区#2变 | 630 | 0 | 红
15021 | 金乡公司 | 胡集供电所 | 胡集镇 | 10kV大郭线 | 10kV大郭线五庄营村排灌4号台架变 | 100 | 0 | 红
15022 | 金乡公司 | 胡集供电所 | 胡集镇 | 10kV园区Ⅰ线 | 10kV园区Ⅰ线邱楼村排灌3号台架变 | 100 | 0 | 红
15023 | 金乡公司 | 胡集供电所 | 胡集镇 | 10kV胡东线 | 10kV园区Ⅰ线邱楼村排灌8号台架变 | 100 | 0 | 红
15024 | 金乡公司 | 胡集供电所 | 胡集镇 | 10kV金北Ⅰ线 | 10kV大义线万柳村排灌1号台架变 | 100 | 0 | 红
15025 | 金乡公司 | 胡集供电所 | 胡集镇 | 10kV大郭线 | 10kV大郭线五庄营村排灌2号台架变 | 100 | 0 | 红
15026 | 金乡公司 | 胡集供电所 | 胡集镇 | 10kV金北Ⅰ线 | 10kV大义线万柳村排灌2号台架变 | 100 | 0 | 红
15027 | 金乡公司 | 胡集供电所 | 胡集镇 | 10kV大庙线 | 10kV大庙线牛屯村排灌3号台架变 | 100 | 0 | 红
15028 | 金乡公司 | 胡集供电所 | 胡集镇 | 10kV西郭线 | 10kV西郭线大孙楼#4变 | 200 | 0 | 红
15029 | 金乡公司 | 胡集供电所 | 胡集镇 | 10kV西郭线 | 10kV西郭线于山集台区（煤改电）（公变）4号变 | 400 | 0 | 红
15030 | 金乡公司 | 胡集供电所 | 胡集镇 | 10kV胡张线 | 胡集张楼南变 | 400 | 0 | 红
15031 | 金乡公司 | 胡集供电所 | 卜集镇 | 10kV园区Ⅰ线 | 邱洼西变 | 200 | 0 | 红
15032 | 金乡公司 | 胡集供电所 | 胡集镇 | 10kV大南线 | 10kV大南线中安配电变压器 | 200 | 0 | 红
15033 | 金乡公司 | 胡集供电所 | 胡集镇 | 10kV园区Ⅰ线 | 邱楼北变 | 200 | 0 | 红
15034 | 金乡公司 | 胡集供电所 | 胡集镇 | 10kV胡东线 | 胡集姬楼西变 | 200 | 0 | 红
15035 | 金乡公司 | 胡集供电所 | 胡集镇 | 10kV胡仝线 | 10kV胡仝线杨庙村配电变压器 | 200 | 0 | 红
15036 | 金乡公司 | 胡集供电所 | 胡集镇 | 10kV金北Ⅰ线 | 济新花园5号 | 1000 | 0 | 红
15037 | 金乡公司 | 胡集供电所 | 胡集镇 | 10kV大庙线 | 10kV大庙线前于村排灌3号台架变 | 100 | 0 | 红
15038 | 金乡公司 | 胡集供电所 | 胡集镇 | 10kV大庙线 | 10kV大庙线牛屯村排灌1号台架变 | 100 | 0 | 红
15039 | 金乡公司 | 胡集供电所 | 胡集镇 | 10kV大庙线 | 10kV大庙线牛楼村排灌2号台架变 | 100 | 0 | 红
15040 | 金乡公司 | 胡集供电所 | 胡集镇 | 10kV大郭线 | 10kV大郭线五庄营村排灌1号台架变 | 50 | 0 | 红
15041 | 金乡公司 | 胡集供电所 | 胡集镇 | 10kV园区Ⅰ线 | 10kV园区Ⅰ线邱楼村排灌6号台架变 | 100 | 0 | 红
15042 | 金乡公司 | 胡集供电所 | 胡集镇 | 10kV大庙线 | 10kV大庙线东张庄村排灌2号台架变 | 100 | 0 | 红
15043 | 金乡公司 | 胡集供电所 | 胡集镇 | 10kV大庙线 | 10kV大庙线宋屯村排灌2号台架变 | 100 | 0 | 红
15044 | 金乡公司 | 胡集供电所 | 胡集镇 | 10kV胡张线 | 10kV胡张线东风东台架变 | 400 | 0 | 红
15045 | 金乡公司 | 胡集供电所 | 胡集镇 | 10kV西郭线 | 10kV西郭线于山集台区（煤改电）（公变）3号变 | 400 | 0 | 红
15046 | 金乡公司 | 胡集供电所 | 胡集镇 | 10kV西郭线 | 10kV西郭线大孙楼北变 | 200 | 0 | 红
15047 | 金乡公司 | 胡集供电所 | 胡集镇 | 10kV大庙线 | 10kV大庙线前于村排灌2号台架变 | 100 | 0 | 红
15048 | 金乡公司 | 胡集供电所 | 胡集镇 | 10kV金北Ⅰ线 | 10kV大义线万柳村排灌4号台架变 | 100 | 0 | 红
15049 | 金乡公司 | 胡集供电所 | 胡集镇 | 10kV胡张线 | 10kV工业Ⅰ线三皇村李庄排灌1号台架变 | 100 | 0 | 红
15050 | 金乡公司 | 胡集供电所 | 胡集镇 | 10kV西郭线 | 10kV西郭线别庄村排灌1号台架变 | 100 | 0 | 红
15051 | 金乡公司 | 胡集供电所 | 胡集镇 | 10kV大庙线 | 10kV大庙线东张庄村排灌1号台架变 | 100 | 0 | 红
15052 | 金乡公司 | 胡集供电所 | 胡集镇 | 10kV金北Ⅰ线 | 10kV大义线万柳村排灌5号台架变 | 100 | 0 | 红
15053 | 金乡公司 | 胡集供电所 | 胡集镇 | 10kV大庙线 | 10kV大庙线莫楼村排灌3号台架变 | 50 | 0 | 红
15054 | 金乡公司 | 胡集供电所 | 胡集镇 | 10kV园区Ⅰ线 | 10kV园区Ⅰ线邱楼村排灌2号台架变 | 100 | 0 | 红
15055 | 金乡公司 | 胡集供电所 | 胡集镇 | 10kV工业Ⅰ线 | 10kV工业Ⅰ线三皇后仇寺村排灌1号台架变 | 100 | 0 | 红
15056 | 金乡公司 | 胡集供电所 | 胡集镇 | 10kV工业Ⅱ线 | 10kV工业II线靳楼台区（煤改电）（公变）4号变 | 400 | 0 | 红
15057 | 金乡公司 | 胡集供电所 | 胡集镇 | 10kV大庙线 | 10kV大庙线宋屯村排灌1号台架变 | 100 | 0 | 红
15058 | 金乡公司 | 胡集供电所 | 胡集镇 | 10kV工业Ⅱ线 | 靳楼东 | 200 | 0 | 红
15059 | 金乡公司 | 胡集供电所 | 胡集镇 | 10kV胡张线 | 王海东变 | 200 | 0 | 红
15060 | 金乡公司 | 胡集供电所 | 胡集镇 | 10kV工业Ⅰ线 | 三皇村李庄 | 400 | 0 | 红
15061 | 金乡公司 | 胡集供电所 | 胡集镇 | 10kV大庙线 | 牛屯村 | 400 | 0 | 红
15062 | 金乡公司 | 胡集供电所 | 胡集镇 | 10kV大郭线 | 10kV大郭线草庙村排灌6号台架变 | 100 | 0 | 红
15063 | 金乡公司 | 胡集供电所 | 胡集镇 | 10kV园区Ⅰ线 | 10kV园区Ⅰ线邱楼村排灌1号台架变 | 100 | 0 | 红
15064 | 金乡公司 | 胡集供电所 | 胡集镇 | 10kV工业Ⅱ线 | 10kV工业II线界北口村排灌2号台架变 | 100 | 0 | 红
15065 | 金乡公司 | 胡集供电所 | 胡集镇 | 10kV金北Ⅱ线 | 前戴楼社区#1变 | 630 | 0 | 红
15066 | 金乡公司 | 胡集供电所 | 胡集镇 | 10kV大南线 | 10kV大南线南郭东变 | 200 | 0 | 红
15067 | 金乡公司 | 胡集供电所 | 胡集镇 | 10kV大郭线 | 仝庙 | 400 | 0 | 红
15068 | 金乡公司 | 胡集供电所 | 胡集镇 | 10kV大南线 | 代南 | 100 | 0 | 红
15069 | 金乡公司 | 胡集供电所 | 胡集镇 | 10kV工业Ⅱ线 | 李海南变 | 200 | 0 | 红
15070 | 金乡公司 | 胡集供电所 | 胡集镇 | 10kV大南线 | 代北西变 | 200 | 0 | 红
15071 | 金乡公司 | 胡集供电所 | 胡集镇 | 10kV金北Ⅰ线 | 薛岗台区 | 400 | 0 | 红
15072 | 金乡公司 | 胡集供电所 | 胡集镇 | 10kV工业Ⅱ线 | 李海 | 100 | 0 | 红
15073 | 金乡公司 | 胡集供电所 | 胡集镇 | 10kV金北Ⅰ线 | 10kV大义线万柳村排灌3号台架变 | 100 | 0 | 红
15074 | 金乡公司 | 胡集供电所 | 胡集镇 | 10kV大郭线 | 10kV大郭线牛屯村排灌5号台架变 | 100 | 0 | 红
15075 | 金乡公司 | 胡集供电所 | 胡集镇 | 10kV大郭线 | 10kV大郭线五庄营村排灌3号台架变 | 100 | 0 | 红
15076 | 金乡公司 | 胡集供电所 | 胡集镇 | 10kV园区Ⅰ线 | 10kV园区Ⅰ线邱楼村排灌4号台架变 | 100 | 0 | 红
15077 | 金乡公司 | 胡集供电所 | 胡集镇 | 10kV园区Ⅰ线 | 10kV园区Ⅰ线邱楼村排灌5号台架变 | 100 | 0 | 红
15078 | 金乡公司 | 胡集供电所 | 胡集镇 | 10kV西郭线 | 10kV西郭线别庄村排灌2号台架变 | 100 | 0 | 红
15079 | 金乡公司 | 胡集供电所 | 胡集镇 | 10kV工业Ⅱ线 | 10kV工业II线界北口村排灌1号台架变 | 100 | 0 | 红
15080 | 金乡公司 | 胡集供电所 | 胡集镇 | 10kV大庙线 | 10kV大庙线牛楼村排灌1号台架变 | 100 | 0 | 红
15081 | 金乡公司 | 胡集供电所 | 胡集镇 | 10kV金北Ⅰ线 | 10kV大义线万柳村排灌6号台架变 | 50 | 0 | 红
15082 | 金乡公司 | 胡集供电所 | 胡集镇 | 10kV工业Ⅱ线 | 10kV工业II线黄西中变配电变压器 | 200 | 0 | 红
15083 | 金乡公司 | 胡集供电所 | 胡集镇 | 10kV大庙线 | 宋屯北变 | 400 | 0 | 红
15084 | 金乡公司 | 胡集供电所 | 胡集镇 | 10kV胡张线 | 张堂 | 250 | 0 | 红
15085 | 金乡公司 | 胡集供电所 | 胡集镇 | 10kV胡张线 | 胡集朱庄 | 315 | 0 | 红
15086 | 金乡公司 | 胡集供电所 | 胡集镇 | 10kV胡张线 | 10kV胡张线潘庄台架变 | 400 | 0 | 红
15087 | 金乡公司 | 胡集供电所 | 胡集镇 | 10kV西郭线 | 10kV西郭线关庄村配电变压器 | 400 | 0 | 红
15088 | 金乡公司 | 胡集供电所 | 胡集镇 | 10kV工业Ⅰ线 | 三皇村 | 400 | 0 | 红
15089 | 金乡公司 | 胡集供电所 | 胡集镇 | 10kV工业Ⅰ线 | 三皇村仇寺变 | 400 | 0 | 红
15090 | 金乡公司 | 胡集供电所 | 胡集镇 | 10kV大南线 | 南孙楼 | 100 | 0 | 红
15091 | 金乡公司 | 胡集供电所 | 胡集镇 | 10kV大庙线 | 10kV大庙线周楼西变配电变压器 | 100 | 0 | 红
15092 | 金乡公司 | 胡集供电所 | 胡集镇 | 10kV胡张线 | 10kV胡张线张位庄北变配电变压器 | 200 | 0 | 红
15093 | 金乡公司 | 胡集供电所 | 胡集镇 | 10kV胡仝线 | 10kV胡仝线孟店中变台架变配电变压器 | 200 | 0 | 红
15094 | 金乡公司 | 胡集供电所 | 胡集镇 | 10kV胡张线 | 张堂北变 | 200 | 0 | 红
15095 | 金乡公司 | 胡集供电所 | 胡集镇 | 10kV西郭线 | 10kV西郭线别庄村配电变压器 | 200 | 0 | 红
15096 | 金乡公司 | 胡集供电所 | 胡集镇 | 10kV大郭线 | 10kV大郭线牛屯村排灌4号台架变 | 100 | 0 | 红
15097 | 金乡公司 | 胡集供电所 | 胡集镇 | 10kV大南线 | 大南社区#1 | 630 | 0 | 红
15098 | 金乡公司 | 胡集供电所 | 胡集镇 | 10kV西郭线 | 10kV西郭线郭山口2号（煤改电）（公变） | 400 | 0 | 红
15099 | 金乡公司 | 胡集供电所 | 胡集镇 | 10kV西郭线 | 10kV西郭线郭山口1号（煤改电）（公变） | 400 | 0 | 红
15100 | 金乡公司 | 胡集供电所 | 胡集镇 | 10kV大南线 | 南郭社区#1变配电变压器 | 500 | 0 | 红
15101 | 金乡公司 | 胡集供电所 | 胡集镇 | 10kV工业Ⅱ线 | 10kV工业II线黄西西变配电变压器 | 200 | 0 | 红
15102 | 金乡公司 | 胡集供电所 | 胡集镇 | 10kV胡张线 | 张位庄#6 | 400 | 0 | 红
15103 | 金乡公司 | 胡集供电所 | 胡集镇 | 10kV胡张线 | 10kV胡张线后史屯#2台架变 | 200 | 0 | 红
15104 | 金乡公司 | 胡集供电所 | 胡集镇 | 10kV胡张线 | 10kV胡张线张位庄#7台架变 | 400 | 0 | 红
15105 | 金乡公司 | 胡集供电所 | 胡集镇 | 10kV胡张线 | 10kV胡张线张位庄3#台架变 | 200 | 0 | 红
15106 | 金乡公司 | 胡集供电所 | 胡集镇 | 10kV工业Ⅱ线 | 10kV工业二线界北口#2变 | 400 | 0 | 红
15107 | 金乡公司 | 胡集供电所 | 胡集镇 | 10kV胡张线 | 10kV胡张线张堂#4台架变 | 400 | 0 | 红
15108 | 金乡公司 | 胡集供电所 | 胡集镇 | 10kV胡仝线 | 10kV胡仝线孟店#4台架变 | 400 | 0 | 红
15109 | 金乡公司 | 胡集供电所 | 胡集镇 | 10kV西郭线 | 10kV西郭线西郭南变 | 200 | 0 | 红
15110 | 金乡公司 | 胡集供电所 | 胡集镇 | 10kV胡仝线 | 10kV胡仝线董庄#3台架变 | 200 | 0 | 红
15111 | 金乡公司 | 胡集供电所 | 胡集镇 | 10kV胡张线 | 10kV胡张线张堂#5台架变 | 400 | 0 | 红
15112 | 金乡公司 | 胡集供电所 | 胡集镇 | 10kV工业Ⅱ线 | 10kV工业二线界北口#1变 | 400 | 0 | 红
15113 | 金乡公司 | 胡集供电所 | 胡集镇 | 10kV西郭线 | 10kV西郭线西郭#3台架变 | 200 | 0 | 红
15114 | 金乡公司 | 胡集供电所 | 胡集镇 | 10kV西郭线 | 10kV西郭线西郭#4台架变 | 400 | 0 | 红
15115 | 金乡公司 | 胡集供电所 | 胡集镇 | 10kV工业Ⅱ线 | 10kV工业II线李海#4台架变 | 400 | 0 | 红
15116 | 金乡公司 | 胡集供电所 | 胡集镇 | 10kV胡张线 | 10kV胡张线于庄#2台架变 | 400 | 0 | 红
15117 | 金乡公司 | 胡集供电所 | 胡集镇 | 10kV工业Ⅱ线 | 10kV工业Ⅱ线东刘 | 400 | 0 | 红
15118 | 金乡公司 | 胡集供电所 | 胡集镇 | 10kV胡仝线 | 10kV胡仝线孟店村 | 200 | 0 | 红
15119 | 金乡公司 | 胡集供电所 | 胡集镇 | 10kV胡张线 | 10kV胡张线小张庄 | 400 | 0 | 红
15120 | 金乡公司 | 胡集供电所 | 胡集镇 | 10kV胡仝线 | 10kV胡仝线孟店南变 | 200 | 0 | 红
15121 | 金乡公司 | 胡集供电所 | 胡集镇 | 10kV工业Ⅱ线 | 10kV工业Ⅱ线黄西南二号变 | 400 | 0 | 红
15122 | 金乡公司 | 胡集供电所 | 胡集镇 | 10kV大南线 | 安邱社区#1配电室1号变 | 1000 | 0 | 红
15123 | 金乡公司 | 胡集供电所 | 胡集镇 | 10kV大南线 | 安邱社区#1配电室2号变 | 1000 | 0 | 红
15124 | 金乡公司 | 胡集供电所 | 胡集镇 | 10kV大南线 | 安邱社区#2配电室1号变 | 1000 | 0 | 红
15125 | 金乡公司 | 胡集供电所 | 胡集镇 | 10kV工业Ⅰ线 | 10kV工业Ⅰ线胡集五号变 | 400 | 0 | 红
15126 | 金乡公司 | 胡集供电所 | 胡集镇 | 10kV大庙线 | 10kV大庙线周楼村 | 400 | 0 | 红
15127 | 金乡公司 | 胡集供电所 | 胡集镇 | 10kV工业Ⅰ线 | 10kV工业Ⅰ线胡集8号变 | 200 | 0 | 红
15128 | 金乡公司 | 胡集供电所 | 胡集镇 | 10kV胡张线 | 10kV胡张线辛刘庄二号变 | 400 | 0 | 红
15129 | 金乡公司 | 胡集供电所 | 胡集镇 | 10kV大庙线 | 10kV大庙线东张庄西变 | 400 | 0 | 红
15130 | 金乡公司 | 胡集供电所 | 胡集镇 | 10kV金北Ⅰ线 | 10kV金北Ⅰ线关地4号变 | 400 | 0 | 红
15131 | 金乡公司 | 胡集供电所 | 胡集镇 | 10kV金北Ⅰ线 | 10kV金北Ⅰ线关地村 | 400 | 0 | 红
15132 | 金乡公司 | 胡集供电所 | 胡集镇 | 10kV大园线 | 如意花园2号变 | 800 | 0 | 红
15133 | 金乡公司 | 胡集供电所 | 胡集镇 | 10kV大园线 | 如意花园1号变 | 800 | 0 | 红
15134 | 金乡公司 | 胡集供电所 | 胡集镇 | 10kV大园线 | 如意花园3号变 | 800 | 0 | 红
15135 | 金乡公司 | 胡集供电所 | 胡集镇 | 10kV胡张线 | 10kV胡张线张位庄9号变 | 200 | 0 | 红
15136 | 金乡公司 | 胡集供电所 | 胡集镇 | 10kV胡张线 | 10kV胡张线沙沃马庄变 | 200 | 0 | 红
15137 | 金乡公司 | 胡集供电所 | 卜集镇 | 10kV园区Ⅰ线 | 10kV园区Ⅰ线大张庄二号变 | 200 | 0 | 红
15138 | 金乡公司 | 胡集供电所 | 胡集镇 | 10kV大庙线 | 焦庄2号变 | 200 | 0 | 红
15139 | 金乡公司 | 胡集供电所 | 胡集镇 | 10kV金北Ⅰ线 | 万柳1号变 | 400 | 0 | 红
15140 | 金乡公司 | 胡集供电所 | 胡集镇 | 10kV金北Ⅰ线 | 万柳2号变 | 400 | 0 | 红
15141 | 金乡公司 | 胡集供电所 | 胡集镇 | 10kV工业Ⅱ线 | 10kV工业Ⅱ线董楼北变 | 400 | 0 | 红
15142 | 金乡公司 | 胡集供电所 | 胡集镇 | 10kV大庙线 | 10kV大庙线宋屯村 | 400 | 0 | 红
15143 | 金乡公司 | 胡集供电所 | 胡集镇 | 10kV胡张线 | 10kV胡张线北郭东 | 200 | 0 | 红
15144 | 金乡公司 | 胡集供电所 | 胡集镇 | 10kV大庙线 | 10kV大庙线牛楼西变 | 400 | 0 | 红
15145 | 金乡公司 | 胡集供电所 | 胡集镇 | 10kV大庙线 | 10kV大庙线牛楼村 | 400 | 0 | 红
15146 | 金乡公司 | 胡集供电所 | 胡集镇 | 10kV工业Ⅱ线 | 黄东三号变 | 400 | 0 | 红
15147 | 金乡公司 | 胡集供电所 | 胡集镇 | 10kV金北Ⅰ线 | 济新花园4号 | 800 | 0 | 红
15148 | 金乡公司 | 胡集供电所 | 胡集镇 | 10kV金北Ⅰ线 | 济新花园7号 | 1000 | 0 | 红
15149 | 金乡公司 | 胡集供电所 | 胡集镇 | 10kV金北Ⅰ线 | 济新花园2号 | 800 | 0 | 红
15150 | 金乡公司 | 胡集供电所 | 胡集镇 | 10kV金北Ⅰ线 | 济新花园3号 | 800 | 0 | 红
15151 | 金乡公司 | 胡集供电所 | 胡集镇 | 10kV金北Ⅰ线 | 济新花园6号 | 1000 | 0 | 红
15152 | 金乡公司 | 胡集供电所 | 胡集镇 | 10kV金北Ⅰ线 | 济新花园8号 | 1000 | 0 | 红
15153 | 金乡公司 | 胡集供电所 | 胡集镇 | 10kV金北Ⅰ线 | 济新花园1号 | 800 | 0 | 红
15154 | 金乡公司 | 胡集供电所 | 胡集镇 | 10kV工业Ⅱ线 | 黄东四号变 | 200 | 0 | 红
15155 | 金乡公司 | 胡集供电所 | 胡集镇 | 10kV胡张线 | 10kV胡张线张魏庄#8变 | 200 | 0 | 红
15156 | 金乡公司 | 胡集供电所 | 胡集镇 | 10kV工业Ⅱ线 | 店子二号变 | 400 | 0 | 红
15157 | 金乡公司 | 胡集供电所 | 胡集镇 | 10kV胡东线 | 张饭棚2号 | 200 | 0 | 红
15158 | 金乡公司 | 胡集供电所 | 胡集镇 | 10kV大南线 | 南周东变 | 400 | 0 | 红
15159 | 金乡公司 | 胡集供电所 | 胡集镇 | 10kV大庙线 | 牛屯3号变 | 400 | 0 | 红
15160 | 金乡公司 | 胡集供电所 | 胡集镇 | 10kV金北Ⅰ线 | 关地2号变 | 200 | 0 | 红
15161 | 金乡公司 | 胡集供电所 | 胡集镇 | 10kV工业Ⅱ线 | 东刘3号变 | 400 | 0 | 红
15162 | 金乡公司 | 胡集供电所 | 胡集镇 | 10kV金北Ⅰ线 | 万柳3号变 | 400 | 0 | 红
15163 | 金乡公司 | 胡集供电所 | 胡集镇 | 10kV工业Ⅰ线 | 胡集东 | 400 | 0 | 红
15164 | 金乡公司 | 胡集供电所 | 胡集镇 | 10kV工业Ⅱ线 | 东刘东变 | 200 | 0 | 红
15165 | 金乡公司 | 胡集供电所 | 胡集镇 | 10kV胡东线 | 赵庄西变 | 400 | 0 | 红
15166 | 金乡公司 | 胡集供电所 | 胡集镇 | 10kV大庙线 | 东李庄村 | 100 | 0 | 红
15167 | 金乡公司 | 胡集供电所 | 胡集镇 | 10kV胡仝线 | 杨庙东 | 400 | 0 | 红
15168 | 金乡公司 | 胡集供电所 | 胡集镇 | 10kV胡仝线 | 杨庙北变 | 400 | 0 | 红
15169 | 金乡公司 | 胡集供电所 | 胡集镇 | 10kV大郭线 | 五庄营北 | 315 | 0 | 红
15170 | 金乡公司 | 胡集供电所 | 胡集镇 | 10kV胡张线 | 张朋2号变 | 400 | 0 | 红
15171 | 金乡公司 | 胡集供电所 | 胡集镇 | 10kV大南线 | 如意嘉园#2变 | 500 | 0 | 红
15172 | 金乡公司 | 胡集供电所 | 胡集镇 | 10kV大南线 | 如意嘉园#1变 | 630 | 0 | 红
15173 | 金乡公司 | 胡集供电所 | 胡集镇 | 10kV胡仝线 | 10kV胡仝线董庄北台架变 | 400 | 0 | 红
15174 | 金乡公司 | 胡集供电所 | 胡集镇 | 10kV工业Ⅱ线 | 黄东 | 400 | 0 | 红
15175 | 金乡公司 | 胡集供电所 | 胡集镇 | 10kV胡张线 | 岳庄村 | 400 | 0 | 红
15176 | 金乡公司 | 胡集供电所 | 胡集镇 | 10kV胡张线 | 张朋 | 400 | 0 | 红
15177 | 金乡公司 | 胡集供电所 | 胡集镇 | 10kV胡张线 | 张楼 | 400 | 0 | 红
15178 | 金乡公司 | 胡集供电所 | 胡集镇 | 10kV工业Ⅱ线 | 董楼 | 315 | 0 | 红
15179 | 金乡公司 | 胡集供电所 | 胡集镇 | 10kV工业Ⅰ线 | 三皇南变 | 400 | 0 | 红
15180 | 金乡公司 | 胡集供电所 | 胡集镇 | 10kV胡张线 | 程庄 | 200 | 0 | 红
15181 | 金乡公司 | 胡集供电所 | 胡集镇 | 10kV胡张线 | 10kV胡张线后史屯村台架变 | 400 | 0 | 红
15182 | 金乡公司 | 胡集供电所 | 胡集镇 | 10kV工业Ⅱ线 | 10kV工业II线靳楼台区（煤改电）（公变）3号变 | 400 | 0 | 红
15183 | 金乡公司 | 胡集供电所 | 胡集镇 | 10kV大庙线 | 东张庄 | 100 | 0 | 红
15184 | 金乡公司 | 胡集供电所 | 胡集镇 | 10kV大郭线 | 五庄营 | 400 | 0 | 红
15185 | 金乡公司 | 胡集供电所 | 胡集镇 | 10kV胡东线 | 赵庄村 | 400 | 0 | 红
15186 | 金乡公司 | 胡集供电所 | 胡集镇 | 10kV胡张线 | 东风西变 | 200 | 0 | 红
15187 | 金乡公司 | 胡集供电所 | 胡集镇 | 10kV胡东线 | 张饭棚 | 400 | 0 | 红
15188 | 金乡公司 | 胡集供电所 | 胡集镇 | 10kV西郭线 | 仝庙北变 | 315 | 0 | 红
15189 | 金乡公司 | 胡集供电所 | 胡集镇 | 10kV工业Ⅱ线 | 10kV工业II线靳楼台区（煤改电）（公变）5号变 | 400 | 0 | 红
15190 | 金乡公司 | 胡集供电所 | 胡集镇 | 10kV大郭线 | 北周村 | 400 | 0 | 红
15191 | 金乡公司 | 胡集供电所 | 胡集镇 | 10kV胡仝线 | 周庙村 | 400 | 0 | 红
15192 | 金乡公司 | 胡集供电所 | 胡集镇 | 10kV工业Ⅱ线 | 黄东南变 | 400 | 0 | 红
15193 | 金乡公司 | 胡集供电所 | 胡集镇 | 10kV西郭线 | 西郭村东 | 400 | 0 | 红
15194 | 金乡公司 | 胡集供电所 | 胡集镇 | 10kV工业Ⅱ线 | 黄西 | 125 | 0 | 红
15195 | 金乡公司 | 胡集供电所 | 胡集镇 | 10kV工业Ⅱ线 | 黄西南 | 200 | 0 | 红
15196 | 金乡公司 | 胡集供电所 | 卜集镇 | 10kV工业Ⅰ线 | 闫庄台变 | 400 | 0 | 红
15197 | 金乡公司 | 胡集供电所 | 胡集镇 | 10kV金北Ⅱ线 | 大南社区#2 | 630 | 0 | 红
15198 | 金乡公司 | 胡集供电所 | 胡集镇 | 10kV工业Ⅰ线 | 10kV工业Ⅰ线胡集村#6变 | 400 | 0 | 红
15199 | 金乡公司 | 胡集供电所 | 胡集镇 | 10kV金北Ⅰ线 | 大北社区#5 | 630 | 0 | 红
15200 | 金乡公司 | 胡集供电所 | 胡集镇 | 10kV金北Ⅰ线 | 大北社区#2 | 630 | 0 | 红
15201 | 金乡公司 | 胡集供电所 | 胡集镇 | 10kV金北Ⅰ线 | 大北社区#3 | 500 | 0 | 红
15202 | 金乡公司 | 胡集供电所 | 胡集镇 | 10kV大南线 | 大北社区#1 | 800 | 0 | 红
15203 | 金乡公司 | 胡集供电所 | 胡集镇 | 10kV金北Ⅰ线 | 大北社区#4 | 800 | 0 | 红
15204 | 金乡公司 | 胡集供电所 | 胡集镇 | 10kV大郭线 | 莫楼东变 | 200 | 0 | 红
15205 | 金乡公司 | 胡集供电所 | 胡集镇 | 10kV大庙线 | 焦庄村 | 400 | 0 | 红
15206 | 金乡公司 | 胡集供电所 | 胡集镇 | 10kV大南线 | 代北村 | 630 | 0 | 红
15207 | 金乡公司 | 胡集供电所 | 胡集镇 | 10kV胡张线 | 沙沃西变 | 100 | 0 | 红
15208 | 金乡公司 | 胡集供电所 | 胡集镇 | 10kV大庙线 | 东李庄西变 | 400 | 0 | 红
15209 | 金乡公司 | 胡集供电所 | 胡集镇 | 10kV金北Ⅱ线 | 莫桥南变 | 200 | 0 | 红
15210 | 金乡公司 | 胡集供电所 | 胡集镇 | 10kV工业Ⅰ线 | 10kV工业Ⅰ线胡集村#7变 | 200 | 0 | 红
15211 | 金乡公司 | 胡集供电所 | 胡集镇 | 10kV金北Ⅱ线 | 南周西变 | 400 | 0 | 红
15212 | 金乡公司 | 胡集供电所 | 胡集镇 | 10kV大郭线 | 10kV大南线牛屯新村变 | 200 | 0 | 红
15213 | 金乡公司 | 胡集供电所 | 胡集镇 | 10kV胡仝线 | 小周庄 | 200 | 0 | 红
15214 | 金乡公司 | 胡集供电所 | 胡集镇 | 10kV大南线 | 大义公变 | 630 | 0 | 红
15215 | 金乡公司 | 胡集供电所 | 胡集镇 | 10kV大郭线 | 胡集北周西变 | 400 | 0 | 红
15216 | 金乡公司 | 胡集供电所 | 胡集镇 | 10kV胡仝线 | 东孙楼村 | 630 | 0 | 红
15217 | 金乡公司 | 胡集供电所 | 卜集镇 | 10kV园区Ⅰ线 | 大张庄 | 200 | 0 | 红
15218 | 金乡公司 | 胡集供电所 | 胡集镇 | 10kV胡东线 | 姬楼村 | 160 | 0 | 红
15219 | 金乡公司 | 胡集供电所 | 胡集镇 | 10kV胡张线 | 于庄 | 250 | 0 | 红
15220 | 金乡公司 | 胡集供电所 | 胡集镇 | 10kV胡张线 | 张位庄西 | 200 | 0 | 红
15221 | 金乡公司 | 胡集供电所 | 胡集镇 | 10kV工业Ⅰ线 | 胡集南变 | 400 | 0 | 红
15222 | 金乡公司 | 胡集供电所 | 胡集镇 | 10kV胡张线 | 10kV胡张线北郭村台架变 | 400 | 0 | 红
15223 | 金乡公司 | 胡集供电所 | 胡集镇 | 10kV西郭线 | 陈庄村 | 200 | 0 | 红
15224 | 金乡公司 | 胡集供电所 | 胡集镇 | 10kV胡张线 | 东风 | 315 | 0 | 红
15225 | 金乡公司 | 胡集供电所 | 胡集镇 | 10kV大庙线 | 东李庄东变 | 400 | 0 | 红
15226 | 金乡公司 | 胡集供电所 | 胡集镇 | 10kV工业Ⅰ线 | 10kV工业Ⅰ线胡集村#2变配电变压器 | 400 | 0 | 红
15227 | 金乡公司 | 胡集供电所 | 胡集镇 | 10kV西郭线 | 大孙楼东变 | 200 | 0 | 红
15228 | 金乡公司 | 胡集供电所 | 胡集镇 | 10kV西郭线 | 10kV西郭线于山集台区（煤改电）（公变）1号变 | 400 | 0 | 红
15229 | 金乡公司 | 胡集供电所 | 胡集镇 | 10kV工业Ⅱ线 | 李海北变 | 400 | 0 | 红
15230 | 金乡公司 | 胡集供电所 | 胡集镇 | 10kV胡张线 | 张位庄 | 315 | 0 | 红
15231 | 金乡公司 | 胡集供电所 | 胡集镇 | 10kV胡张线 | 张堂中变 | 100 | 0 | 红
15232 | 金乡公司 | 胡集供电所 | 胡集镇 | 10kV工业Ⅱ线 | 西刘 | 200 | 0 | 红
15233 | 金乡公司 | 胡集供电所 | 胡集镇 | 10kV工业Ⅱ线 | 前刘 | 315 | 0 | 红
15234 | 金乡公司 | 胡集供电所 | 胡集镇 | 10kV工业Ⅰ线 | 三号公变 | 200 | 0 | 红
15235 | 金乡公司 | 胡集供电所 | 胡集镇 | 10kV胡张线 | 10kV胡张线于王屯北台架变 | 400 | 0 | 红
15236 | 金乡公司 | 胡集供电所 | 胡集镇 | 10kV西郭线 | 别庄南变 | 200 | 0 | 红
15237 | 金乡公司 | 胡集供电所 | 胡集镇 | 10kV工业Ⅱ线 | 尚庄 | 400 | 0 | 红
15238 | 金乡公司 | 胡集供电所 | 胡集镇 | 10kV胡张线 | 张油坊 | 200 | 0 | 红
15239 | 金乡公司 | 胡集供电所 | 胡集镇 | 10kV胡张线 | 王海 | 200 | 0 | 红
15240 | 金乡公司 | 胡集供电所 | 胡集镇 | 10kV工业Ⅰ线 | 胡集公变 | 400 | 0 | 红
15241 | 金乡公司 | 胡集供电所 | 胡集镇 | 10kV工业Ⅱ线 | 高杨刘 | 200 | 0 | 红
15242 | 金乡公司 | 胡集供电所 | 胡集镇 | 10kV金北Ⅱ线 | 莫桥台区 | 400 | 0 | 红
15243 | 金乡公司 | 胡集供电所 | 胡集镇 | 10kV大庙线 | 前于村 | 400 | 0 | 红
15244 | 金乡公司 | 胡集供电所 | 胡集镇 | 10kV西郭线 | 大孙楼 | 250 | 0 | 红
15245 | 金乡公司 | 胡集供电所 | 胡集镇 | 10kV西郭线 | 西郭 | 315 | 0 | 红
15246 | 金乡公司 | 胡集供电所 | 胡集镇 | 10kV西郭线 | 东孙楼南 | 400 | 0 | 红
15247 | 金乡公司 | 胡集供电所 | 胡集镇 | 10kV工业Ⅱ线 | 靳楼 | 400 | 0 | 红
15248 | 金乡公司 | 胡集供电所 | 胡集镇 | 10kV工业Ⅰ线 | 胡集村 | 630 | 0 | 红
15249 | 金乡公司 | 胡集供电所 | 胡集镇 | 10kV工业Ⅰ线 | 胡集#4公用变 | 630 | 0 | 红
15250 | 金乡公司 | 胡集供电所 | 胡集镇 | 10kV大庙线 | 东张庄北变 | 100 | 0 | 红
15251 | 金乡公司 | 胡集供电所 | 胡集镇 | 10kV工业Ⅱ线 | 黄西社区 | 630 | 0 | 红
15252 | 金乡公司 | 胡集供电所 | 胡集镇 | 10kV工业Ⅱ线 | 湾里 | 200 | 0 | 红
15253 | 金乡公司 | 胡集供电所 | 胡集镇 | 10kV金北Ⅱ线 | 大南社区#3 | 500 | 0 | 红
15254 | 金乡公司 | 胡集供电所 | 胡集镇 | 10kV胡张线 | 10kV胡张线王海中变配电变压器 | 200 | 0 | 红
15255 | 金乡公司 | 胡集供电所 | 胡集镇 | 10kV金北Ⅰ线 | 大北社区#6变 | 315 | 0 | 红
15256 | 金乡公司 | 马庙供电所 | 马庙镇 | 10kV马湘线 | 10kV马湘线江楼村排灌4号台架变 | 100 | 0 | 红
15257 | 金乡公司 | 马庙供电所 | 马庙镇 | 10kV马湘线 | 10kV马湘线北刘庄村排灌1号台架变 | 100 | 0 | 红
15258 | 金乡公司 | 马庙供电所 | 马庙镇 | 10kV谷玉线 | 10kV谷玉线玉皇庙村排灌7号台架变 | 100 | 0 | 红
15259 | 金乡公司 | 马庙供电所 | 马庙镇 | 10kV马湘线 | 10kV马湘线北刘庄村排灌4号台架变 | 100 | 0 | 红
15260 | 金乡公司 | 马庙供电所 | 马庙镇 | 10kV谷玉线 | 10kV谷玉线刘楼村排灌5号台架变 | 100 | 0 | 红
15261 | 金乡公司 | 马庙供电所 | 马庙镇 | 10kV马湘线 | 10kV马湘线湘子庙村排灌6号台架变 | 100 | 0 | 红
15262 | 金乡公司 | 马庙供电所 | 马庙镇 | 10kV马湘线 | 10kV马湘线康坊村排灌5号台架变 | 100 | 0 | 红
15263 | 金乡公司 | 马庙供电所 | 马庙镇 | 10kV谷玉线 | 10kV谷玉线玉皇庙村排灌1号台架变 | 100 | 0 | 红
15264 | 金乡公司 | 马庙供电所 | 马庙镇 | 10kV马湘线 | 10kV马湘线康坊村排灌1号台架变 | 100 | 0 | 红
15265 | 金乡公司 | 马庙供电所 | 马庙镇 | 10kV马湘线 | 10kV马湘线湘子庙村排灌7号台架变 | 50 | 0 | 红
15266 | 金乡公司 | 马庙供电所 | 马庙镇 | 10kV马湘线 | 10kV马湘线贾楼村排灌3号台架变 | 100 | 0 | 红
15267 | 金乡公司 | 马庙供电所 | 马庙镇 | 10kV谷孟线 | 10kV谷孟线孟铺村排灌2号台架变 | 200 | 0 | 红
15268 | 金乡公司 | 马庙供电所 | 马庙镇 | 10kV谷孟线 | 10kV谷孟线刘沙窝村排灌1号台架变 | 100 | 0 | 红
15269 | 金乡公司 | 马庙供电所 | 马庙镇 | 10kV谷孟线 | 10kV谷孟线李海村排灌1号台架变 | 100 | 0 | 红
15270 | 金乡公司 | 马庙供电所 | 马庙镇 | 10kV马湘线 | 10kV马湘线康坊村排灌3号台架变 | 100 | 0 | 红
15271 | 金乡公司 | 马庙供电所 | 马庙镇 | 10kV谷孟线 | 10kV谷孟线周海村排灌2号台架变 | 100 | 0 | 红
15272 | 金乡公司 | 马庙供电所 | 马庙镇 | 10kV谷玉线 | 10kV谷玉线刘楼村排灌6号台架变 | 100 | 0 | 红
15273 | 金乡公司 | 马庙供电所 | 马庙镇 | 10kV谷孟线 | 10kV谷孟线李海村排灌3号台架变 | 50 | 0 | 红
15274 | 金乡公司 | 马庙供电所 | 马庙镇 | 10kV谷孟线 | 10kV谷孟线南周村排灌3号台架变 | 200 | 0 | 红
15275 | 金乡公司 | 马庙供电所 | 马庙镇 | 10kV马湘线 | 10kV马湘线湘子庙村排灌4号台架变 | 50 | 0 | 红
15276 | 金乡公司 | 马庙供电所 | 马庙镇 | 10kV马湘线 | 10kV马湘线江楼村排灌5号台架变 | 100 | 0 | 红
15277 | 金乡公司 | 马庙供电所 | 马庙镇 | 10kV马湘线 | 10kV马湘线湘子庙村排灌8号台架 | 50 | 0 | 红
15278 | 金乡公司 | 马庙供电所 | 马庙镇 | 10kV马湘线 | 10kV马湘线北刘庄村排灌2号台架变 | 100 | 0 | 红
15279 | 金乡公司 | 马庙供电所 | 马庙镇 | 10kV马湘线 | 10kV马湘线康坊村排灌6号台架变 | 100 | 0 | 红
15280 | 金乡公司 | 马庙供电所 | 马庙镇 | 10kV谷孟线 | 10kV谷孟线南周村排灌1号台架变 | 100 | 0 | 红
15281 | 金乡公司 | 马庙供电所 | 马庙镇 | 10kV谷孟线 | 10kV谷孟线刘沙窝村排灌3号台架变 | 100 | 0 | 红
15282 | 金乡公司 | 马庙供电所 | 马庙镇 | 10kV马湘线 | 10kV马湘线湘子庙村排灌3号台架变 | 100 | 0 | 红
15283 | 金乡公司 | 马庙供电所 | 马庙镇 | 10kV马湘线 | 10kV马湘线江楼村排灌3号台架变 | 100 | 0 | 红
15284 | 金乡公司 | 马庙供电所 | 马庙镇 | 10kV马湘线 | 10kV马湘线北刘庄村排灌3号台架变 | 100 | 0 | 红
15285 | 金乡公司 | 马庙供电所 | 马庙镇 | 10kV马湘线 | 10kV马湘线湘子庙村排灌2号台架变 | 100 | 0 | 红
15286 | 金乡公司 | 马庙供电所 | 马庙镇 | 10kV谷玉线 | 10kV谷玉线刘楼村排灌4号台架变 | 100 | 0 | 红
15287 | 金乡公司 | 马庙供电所 | 马庙镇 | 10kV马湘线 | 10kV马湘线康坊村排灌4号台架变 | 100 | 0 | 红
15288 | 金乡公司 | 马庙供电所 | 马庙镇 | 10kV马湘线 | 10kV马湘线江楼村排灌2号台架变 | 100 | 0 | 红
15289 | 金乡公司 | 马庙供电所 | 马庙镇 | 10kV马湘线 | 10kV马湘线湘子庙村排灌1号台架变 | 100 | 0 | 红
15290 | 金乡公司 | 马庙供电所 | 马庙镇 | 10kV谷玉线 | 10kV谷玉线王成寺排灌2号台架变 | 100 | 0 | 红
15291 | 金乡公司 | 马庙供电所 | 马庙镇 | 10kV谷玉线 | 10kV谷玉线王成寺排灌4号台架变 | 100 | 0 | 红
15292 | 金乡公司 | 马庙供电所 | 马庙镇 | 10kV谷孟线 | 10kV谷孟线董庄村排灌1号台架变 | 100 | 0 | 红
15293 | 金乡公司 | 马庙供电所 | 马庙镇 | 10kV马湘线 | 10kV马湘线湘子庙村排灌5号台架变 | 100 | 0 | 红
15294 | 金乡公司 | 马庙供电所 | 马庙镇 | 10kV马湘线 | 10kV马湘线康坊村排灌2号台架变 | 100 | 0 | 红
15295 | 金乡公司 | 马庙供电所 | 马庙镇 | 10kV马湘线 | 10kV马湘线江楼村排灌1号台架变 | 50 | 0 | 红
15296 | 金乡公司 | 马庙供电所 | 马庙镇 | 10kV马孟线 | 10kV马孟线葛村排灌5号台架变 | 50 | 0 | 红
15297 | 金乡公司 | 马庙供电所 | 马庙镇 | 10kV谷孟线 | 10kV谷孟线高庙南变 | 200 | 0 | 红
15298 | 金乡公司 | 马庙供电所 | 马庙镇 | 10kV谷玉线 | 10kV谷玉线肖庄台区 | 400 | 0 | 红
15299 | 金乡公司 | 马庙供电所 | 马庙镇 | 10kV谷周线 | 曹坊2 | 400 | 0 | 红
15300 | 金乡公司 | 马庙供电所 | 马庙镇 | 10kV谷玉线 | 刘楼北变 | 400 | 0 | 红
15301 | 金乡公司 | 马庙供电所 | 马庙镇 | 10kV谷孟线 | 10kV谷孟线董庄台架变 | 200 | 0 | 红
15302 | 金乡公司 | 马庙供电所 | 马庙镇 | 10kV谷玉线 | 10kV谷玉线杨官庄李集台区 | 200 | 0 | 红
15303 | 金乡公司 | 马庙供电所 | 马庙镇 | 10kV谷孟线 | 10kV谷孟线黄庄北变 | 400 | 0 | 红
15304 | 金乡公司 | 马庙供电所 | 马庙镇 | 10kV谷周线 | 谷周线周新庄东变 | 400 | 0 | 红
15305 | 金乡公司 | 马庙供电所 | 马庙镇 | 10kV谷孟线 | 10kV谷孟线李海北变 | 400 | 0 | 红
15306 | 金乡公司 | 马庙供电所 | 马庙镇 | 10kV马周线 | 马周线中学西变 | 400 | 0 | 红
15307 | 金乡公司 | 马庙供电所 | 马庙镇 | 10kV谷玉线 | 10kV谷玉线王成寺 | 400 | 0 | 红
15308 | 金乡公司 | 马庙供电所 | 马庙镇 | 10kV马湘线 | 10kV马湘线付杨庙村 | 200 | 0 | 红
15309 | 金乡公司 | 马庙供电所 | 马庙镇 | 10kV马庙线 | 李坊#2变 | 400 | 0 | 红
15310 | 金乡公司 | 马庙供电所 | 马庙镇 | 10kV谷玉线 | 10kV谷玉线咸古店#2 | 400 | 0 | 红
15311 | 金乡公司 | 马庙供电所 | 马庙镇 | 10kV钢厂线 | 贾楼东变 | 400 | 0 | 红
15312 | 金乡公司 | 马庙供电所 | 马庙镇 | 10kV马庙线 | 李坊#1 | 200 | 0 | 红
15313 | 金乡公司 | 马庙供电所 | 马庙镇 | 10kV马湘线 | 10kV马湘线碱场#4 | 200 | 0 | 红
15314 | 金乡公司 | 马庙供电所 | 马庙镇 | 10kV马湘线 | 10kV马湘线付杨庙东南 | 400 | 0 | 红
15315 | 金乡公司 | 马庙供电所 | 马庙镇 | 10kV马湘线 | 10kV马湘线王海傅庄东 | 400 | 0 | 红
15316 | 金乡公司 | 马庙供电所 | 马庙镇 | 10kV马湘线 | 10kV马湘线岗子北变 | 200 | 0 | 红
15317 | 金乡公司 | 马庙供电所 | 马庙镇 | 10kV马湘线 | 10kV马湘线曹楼台区 | 400 | 0 | 红
15318 | 金乡公司 | 马庙供电所 | 马庙镇 | 10kV谷坊线 | 洼王台区 | 200 | 0 | 红
15319 | 金乡公司 | 马庙供电所 | 马庙镇 | 10kV马湘线 | 10kV马湘线高楼 | 200 | 0 | 红
15320 | 金乡公司 | 马庙供电所 | 马庙镇 | 10kV马湘线 | 10kV马湘线北周 | 200 | 0 | 红
15321 | 金乡公司 | 马庙供电所 | 马庙镇 | 10kV谷庙线 | 10kV谷庙线#4公用变西变 | 400 | 0 | 红
15322 | 金乡公司 | 马庙供电所 | 马庙镇 | 10kV马庙线 | 王海台区（西） | 200 | 0 | 红
15323 | 金乡公司 | 马庙供电所 | 马庙镇 | 10kV谷孟线 | 10kV谷孟线孟铺2 | 200 | 0 | 红
15324 | 金乡公司 | 马庙供电所 | 马庙镇 | 10kV谷庙线 | 10kV谷庙线#3公用变 | 315 | 0 | 红
15325 | 金乡公司 | 马庙供电所 | 马庙镇 | 10kV谷田线 | 谷田线小程楼村 | 400 | 0 | 红
15326 | 金乡公司 | 马庙供电所 | 马庙镇 | 10kV谷玉线 | 10kV谷玉线洪庙南变 | 200 | 0 | 红
15327 | 金乡公司 | 马庙供电所 | 马庙镇 | 10kV谷孟线 | 10kV谷孟线黄庄#2台区 | 160 | 0 | 红
15328 | 金乡公司 | 马庙供电所 | 马庙镇 | 10kV马湘线 | 10kV马湘线石门 | 200 | 0 | 红
15329 | 金乡公司 | 马庙供电所 | 马庙镇 | 10kV谷孟线 | 薛集2 | 125 | 0 | 红
15330 | 金乡公司 | 马庙供电所 | 马庙镇 | 10kV谷孟线 | 10kV谷孟线申庄#2 | 200 | 0 | 红
15331 | 金乡公司 | 马庙供电所 | 马庙镇 | 10kV谷庙线 | 10kV谷庙线陈楼台区 | 200 | 0 | 红
15332 | 金乡公司 | 马庙供电所 | 马庙镇 | 10kV马孟线 | 各村南变 | 200 | 0 | 红
15333 | 金乡公司 | 马庙供电所 | 马庙镇 | 10kV谷庙线 | 10kV谷庙线徐寨门#1 | 200 | 0 | 红
15334 | 金乡公司 | 马庙供电所 | 马庙镇 | 10kV马湘线 | 10kV马湘线付庄 | 200 | 0 | 红
15335 | 金乡公司 | 马庙供电所 | 马庙镇 | 10kV马湘线 | 10kV马湘线湘子庙#2 | 200 | 0 | 红
15336 | 金乡公司 | 马庙供电所 | 马庙镇 | 10kV马湘线 | 10kV马湘线石门刘庄 | 160 | 0 | 红
15337 | 金乡公司 | 马庙供电所 | 马庙镇 | 10kV谷孟线 | 10kV谷孟线黄庄台区 | 200 | 0 | 红
15338 | 金乡公司 | 马庙供电所 | 马庙镇 | 10kV谷孟线 | 10kV谷孟线南周#2变 | 400 | 0 | 红
15339 | 金乡公司 | 马庙供电所 | 马庙镇 | 10kV谷孟线 | 10kV谷孟线高庙变 | 200 | 0 | 红
15340 | 金乡公司 | 马庙供电所 | 马庙镇 | 10kV谷玉线 | 10kV谷玉线玉皇庙南变 | 200 | 0 | 红
15341 | 金乡公司 | 马庙供电所 | 马庙镇 | 10kV谷孟线 | 10kV谷孟线刘沙窝#4 | 200 | 0 | 红
15342 | 金乡公司 | 马庙供电所 | 马庙镇 | 10kV马湘线 | 10kV马湘线付庄#2 | 100 | 0 | 红
15343 | 金乡公司 | 马庙供电所 | 马庙镇 | 10kV谷庙线 | 10kV谷庙线马庙乡政府 | 400 | 0 | 红
15344 | 金乡公司 | 马庙供电所 | 马庙镇 | 10kV谷玉线 | 10kV谷玉线咸古店#3 | 200 | 0 | 红
15345 | 金乡公司 | 马庙供电所 | 马庙镇 | 10kV谷孟线 | 10kV谷孟线贺堂#2 | 200 | 0 | 红
15346 | 金乡公司 | 马庙供电所 | 马庙镇 | 10kV谷李线 | 10kV谷李线西刘村排灌3号台架变 | 100 | 0 | 红
15347 | 金乡公司 | 马庙供电所 | 马庙镇 | 10kV谷孟线 | 10kV谷孟线杨庄北变 | 100 | 0 | 红
15348 | 金乡公司 | 马庙供电所 | 马庙镇 | 10kV马孟线 | 10kV马孟线孙楼#3 | 200 | 0 | 红
15349 | 金乡公司 | 马庙供电所 | 马庙镇 | 10kV谷李线 | 10kV谷李线葛村排灌3号台架变 | 50 | 0 | 红
15350 | 金乡公司 | 马庙供电所 | 马庙镇 | 10kV谷李线 | 10kV谷李线葛村排灌4号台架变 | 50 | 0 | 红
15351 | 金乡公司 | 马庙供电所 | 马庙镇 | 10kV马坊线 | 马坊线汤庄#3 | 200 | 0 | 红
15352 | 金乡公司 | 马庙供电所 | 马庙镇 | 10kV谷坊线 | 谷坊线大程楼东变 | 400 | 0 | 红
15353 | 金乡公司 | 马庙供电所 | 马庙镇 | 10kV谷孟线 | 10kV谷孟线李海#2 | 160 | 0 | 红
15354 | 金乡公司 | 马庙供电所 | 马庙镇 | 10kV谷孟线 | 10kV谷孟线南周#5 | 400 | 0 | 红
15355 | 金乡公司 | 马庙供电所 | 马庙镇 | 10kV马坊线 | 马坊线马庙开发区 | 400 | 0 | 红
15356 | 金乡公司 | 马庙供电所 | 马庙镇 | 10kV谷田线 | 谷田线翟庄南 | 400 | 0 | 红
15357 | 金乡公司 | 马庙供电所 | 马庙镇 | 10kV马湘线 | 10kV马湘线付庄#2配电变压器 | 200 | 0 | 红
15358 | 金乡公司 | 马庙供电所 | 马庙镇 | 10kV谷坊线 | 谷坊线大程楼#7 | 400 | 0 | 红
15359 | 金乡公司 | 马庙供电所 | 马庙镇 | 10kV谷坊线 | 谷坊线大程楼#6 | 400 | 0 | 红
15360 | 金乡公司 | 马庙供电所 | 马庙镇 | 10kV马湘线 | 10kV马湘线宋阁#5台区（煤改电）公变 | 100 | 0 | 红
15361 | 金乡公司 | 马庙供电所 | 马庙镇 | 10kV马周线 | 10kV马周线田楼#3配电变压器 | 200 | 0 | 红
15362 | 金乡公司 | 马庙供电所 | 马庙镇 | 10kV谷庙线 | 10kV谷庙线孟庄#2配电变压器 | 200 | 0 | 红
15363 | 金乡公司 | 马庙供电所 | 马庙镇 | 10kV谷李线 | 10kV谷李线西刘村排灌2号台架变 | 50 | 0 | 红
15364 | 金乡公司 | 马庙供电所 | 马庙镇 | 10kV谷李线 | 10kV谷李线西刘村排灌1号台架变 | 100 | 0 | 红
15365 | 金乡公司 | 马庙供电所 | 马庙镇 | 10kV马孟线 | 10kV马孟线葛村排灌2号台架变 | 50 | 0 | 红
15366 | 金乡公司 | 马庙供电所 | 马庙镇 | 10kV马孟线 | 10kV马孟线葛村排灌1号台架变 | 50 | 0 | 红
15367 | 金乡公司 | 马庙供电所 | 马庙镇 | 10kV谷玉线 | 10kV谷玉线陈楼#3 | 200 | 0 | 红
15368 | 金乡公司 | 马庙供电所 | 马庙镇 | 10kV谷孟线 | 10kV谷孟线彭各#2配电变压器 | 200 | 0 | 红
15369 | 金乡公司 | 马庙供电所 | 马庙镇 | 10kV谷玉线 | 10kV谷玉线南陈楼台区 | 200 | 0 | 红
15370 | 金乡公司 | 马庙供电所 | 马庙镇 | 10kV马湘线 | 10kV马湘线康坊#2变 | 160 | 0 | 红
15371 | 金乡公司 | 马庙供电所 | 马庙镇 | 10kV谷孟线 | 10kV谷孟线孟铺南变台架 | 400 | 0 | 红
15372 | 金乡公司 | 马庙供电所 | 马庙镇 | 10kV谷李线 | 10kV谷李线肖楼#2变 | 400 | 0 | 红
15373 | 金乡公司 | 马庙供电所 | 马庙镇 | 10kV谷庙线 | 10kV谷庙线#2公用变南变 | 400 | 0 | 红
15374 | 金乡公司 | 马庙供电所 | 马庙镇 | 10kV谷李线 | 10kV谷李线西李南变 | 200 | 0 | 红
15375 | 金乡公司 | 马庙供电所 | 马庙镇 | 10kV谷庙线 | 10kV谷庙线公用变#3南变 | 200 | 0 | 红
15376 | 金乡公司 | 马庙供电所 | 马庙镇 | 10kV谷周线 | 谷周线周沙窝#3 | 200 | 0 | 红
15377 | 金乡公司 | 马庙供电所 | 马庙镇 | 10kV马孟线 | 10kV马孟线各村#2配电变压器 | 200 | 0 | 红
15378 | 金乡公司 | 马庙供电所 | 马庙镇 | 10kV马湘线 | 10kV马湘线碱厂#2 | 200 | 0 | 红
15379 | 金乡公司 | 马庙供电所 | 马庙镇 | 10kV马湘线 | 10kV马湘线贾楼#5 | 125 | 0 | 红
15380 | 金乡公司 | 马庙供电所 | 马庙镇 | 10kV谷坊线 | 谷坊线卓庙台区 | 200 | 0 | 红
15381 | 金乡公司 | 马庙供电所 | 马庙镇 | 10kV谷田线 | 谷田线车庙北变 | 200 | 0 | 红
15382 | 金乡公司 | 马庙供电所 | 马庙镇 | 10kV马湘线 | 10kV马湘线江楼南 | 200 | 0 | 红
15383 | 金乡公司 | 马庙供电所 | 马庙镇 | 10kV谷孟线 | 10kV谷孟线李海#3 | 200 | 0 | 红
15384 | 金乡公司 | 马庙供电所 | 马庙镇 | 10kV谷玉线 | 10kV谷玉线陈楼#5 | 200 | 0 | 红
15385 | 金乡公司 | 马庙供电所 | 马庙镇 | 10kV马湘线 | 10kV马湘线宋阁#3台区（煤改电）公变 | 400 | 0 | 红
15386 | 金乡公司 | 马庙供电所 | 马庙镇 | 10kV谷玉线 | 10kV谷玉线陈楼#3配电变压器 | 200 | 0 | 红
15387 | 金乡公司 | 马庙供电所 | 马庙镇 | 10kV谷田线 | 谷田线小程楼#2 | 200 | 0 | 红
15388 | 金乡公司 | 马庙供电所 | 马庙镇 | 10kV谷田线 | 谷田线徐寨门#2 | 200 | 0 | 红
15389 | 金乡公司 | 马庙供电所 | 马庙镇 | 10kV谷田线 | 谷田线车庙村 | 200 | 0 | 红
15390 | 金乡公司 | 马庙供电所 | 马庙镇 | 10kV谷庙线 | 10kV谷庙线#1公用变 | 400 | 0 | 红
15391 | 金乡公司 | 马庙供电所 | 马庙镇 | 10kV马周线 | 10kV马周线#5变 | 315 | 0 | 红
15392 | 金乡公司 | 马庙供电所 | 马庙镇 | 10kV谷孟线 | 10kV谷孟线刘沙窝#3 | 200 | 0 | 红
15393 | 金乡公司 | 马庙供电所 | 马庙镇 | 10kV谷孟线 | 10kV谷孟线贺堂村 | 200 | 0 | 红
15394 | 金乡公司 | 马庙供电所 | 马庙镇 | 10kV谷玉线 | 10kV谷玉线刘楼村排灌1号台架变 | 100 | 0 | 红
15395 | 金乡公司 | 马庙供电所 | 马庙镇 | 10kV谷玉线 | 10kV谷玉线杨官庄村排灌5号台架变 | 100 | 0 | 红
15396 | 金乡公司 | 马庙供电所 | 马庙镇 | 10kV谷孟线 | 10kV谷孟线申庄村排灌7号台架变 | 100 | 0 | 红
15397 | 金乡公司 | 马庙供电所 | 马庙镇 | 10kV谷孟线 | 10kV谷孟线刘沙窝村排灌2号台架变 | 100 | 0 | 红
15398 | 金乡公司 | 马庙供电所 | 马庙镇 | 10kV谷孟线 | 10kV谷孟线南周村排灌4号台架变 | 100 | 0 | 红
15399 | 金乡公司 | 马庙供电所 | 马庙镇 | 10kV谷孟线 | 10kV谷孟线黄庄村排灌3号台架变 | 100 | 0 | 红
15400 | 金乡公司 | 马庙供电所 | 马庙镇 | 10kV谷孟线 | 10kV谷孟线申庄村排灌1号台架变 | 200 | 0 | 红
15401 | 金乡公司 | 马庙供电所 | 马庙镇 | 10kV谷玉线 | 10kV谷玉线洪庙村排灌3号台架变 | 100 | 0 | 红
15402 | 金乡公司 | 马庙供电所 | 马庙镇 | 10kV谷玉线 | 10kV谷玉线杨官庄村排灌3号台架变 | 100 | 0 | 红
15403 | 金乡公司 | 马庙供电所 | 马庙镇 | 10kV谷孟线 | 10kV谷孟线周海村排灌3号台架变 | 100 | 0 | 红
15404 | 金乡公司 | 马庙供电所 | 马庙镇 | 10kV谷孟线 | 10kV谷孟线高庙西变 | 200 | 0 | 红
15405 | 金乡公司 | 马庙供电所 | 马庙镇 | 10kV谷孟线 | 10kV谷孟线周海村排灌1号台架变 | 100 | 0 | 红
15406 | 金乡公司 | 马庙供电所 | 马庙镇 | 10kV谷孟线 | 10kV谷孟线李海村排灌2号台架变 | 100 | 0 | 红
15407 | 金乡公司 | 马庙供电所 | 马庙镇 | 10kV马周线 | 10kV马周线王海付庄变配电变压器 | 200 | 0 | 红
15408 | 金乡公司 | 马庙供电所 | 马庙镇 | 10kV谷玉线 | 10kV谷玉线杨官庄#3变 | 200 | 0 | 红
15409 | 金乡公司 | 马庙供电所 | 马庙镇 | 10kV马湘线 | 10kV马湘线宋阁#4台区（煤改电）公变 | 100 | 0 | 红
15410 | 金乡公司 | 马庙供电所 | 马庙镇 | 10kV马程线 | 宋庄#2 | 100 | 0 | 红
15411 | 金乡公司 | 马庙供电所 | 马庙镇 | 10kV马湘线 | 10kV马湘线曹庄#2 | 200 | 0 | 红
15412 | 金乡公司 | 马庙供电所 | 马庙镇 | 10kV马湘线 | 10kV马湘线田庄 | 200 | 0 | 红
15413 | 金乡公司 | 马庙供电所 | 马庙镇 | 10kV谷玉线 | 10kV谷玉线王成寺#2 | 200 | 0 | 红
15414 | 金乡公司 | 马庙供电所 | 马庙镇 | 10kV马寻线 | 10kV马寻线贾楼北变 | 400 | 0 | 红
15415 | 金乡公司 | 马庙供电所 | 马庙镇 | 10kV谷李线 | 10kV谷李线三合#2 | 200 | 0 | 红
15416 | 金乡公司 | 马庙供电所 | 马庙镇 | 10kV谷孟线 | 10kV谷孟线周海#2台区 | 200 | 0 | 红
15417 | 金乡公司 | 马庙供电所 | 马庙镇 | 10kV马湘线 | 10kV马湘线李楼 | 200 | 0 | 红
15418 | 金乡公司 | 马庙供电所 | 马庙镇 | 10kV马周线 | 10kV马周线金谷#2 | 630 | 0 | 红
15419 | 金乡公司 | 马庙供电所 | 马庙镇 | 10kV谷坊线 | 谷坊线卓庙东变 | 200 | 0 | 红
15420 | 金乡公司 | 马庙供电所 | 马庙镇 | 10kV马湘线 | 10kV马湘线张阁 | 200 | 0 | 红
15421 | 金乡公司 | 马庙供电所 | 马庙镇 | 10kV马湘线 | 10kV马湘线北刘庄 | 200 | 0 | 红
15422 | 金乡公司 | 马庙供电所 | 马庙镇 | 10kV谷玉线 | 10kV谷玉线玉皇庙 | 200 | 0 | 红
15423 | 金乡公司 | 马庙供电所 | 马庙镇 | 10kV马湘线 | 10kV马湘线湘子庙 | 100 | 0 | 红
15424 | 金乡公司 | 马庙供电所 | 马庙镇 | 10kV谷玉线 | 10kV谷玉线孟铺村排灌1号台架变 | 100 | 0 | 红
15425 | 金乡公司 | 马庙供电所 | 马庙镇 | 10kV谷孟线 | 10kV谷孟线彭阁村排灌2号台架变 | 100 | 0 | 红
15426 | 金乡公司 | 马庙供电所 | 马庙镇 | 10kV谷玉线 | 10kV谷玉线玉皇庙村排灌6号台架变 | 100 | 0 | 红
15427 | 金乡公司 | 马庙供电所 | 马庙镇 | 10kV谷玉线 | 10kV谷玉线申庄村排灌3号台架变 | 100 | 0 | 红
15428 | 金乡公司 | 马庙供电所 | 马庙镇 | 10kV谷孟线 | 10kV谷孟线董庄村排灌2号台架变 | 100 | 0 | 红
15429 | 金乡公司 | 马庙供电所 | 马庙镇 | 10kV谷李线 | 10kV谷李线南张#2配电变压器 | 200 | 0 | 红
15430 | 金乡公司 | 马庙供电所 | 马庙镇 | 10kV谷孟线 | 10kV谷孟线殷楼#2配电变压器 | 200 | 0 | 红
15431 | 金乡公司 | 马庙供电所 | 马庙镇 | 10kV马孟线 | 10kV马孟线赵楼#6台区 | 200 | 0 | 红
15432 | 金乡公司 | 马庙供电所 | 马庙镇 | 10kV马孟线 | 10kV马孟线赵楼#5台区 | 200 | 0 | 红
15433 | 金乡公司 | 马庙供电所 | 马庙镇 | 10kV谷李线 | 10kV谷李线南何楼#3配电变压器 | 200 | 0 | 红
15434 | 金乡公司 | 马庙供电所 | 马庙镇 | 10kV谷孟线 | 10kV谷孟线南周村排灌2号台架变 | 100 | 0 | 红
15435 | 金乡公司 | 马庙供电所 | 马庙镇 | 10kV马程线 | 10kV马程线宋庄#3配电变压器 | 400 | 0 | 红
15436 | 金乡公司 | 马庙供电所 | 马庙镇 | 10kV谷孟线 | 10kV谷孟线殷楼庄村排灌1号台架变 | 100 | 0 | 红
15437 | 金乡公司 | 马庙供电所 | 马庙镇 | 10kV谷孟线 | 10kV谷孟线黄庄村排灌1号台架变 | 100 | 0 | 红
15438 | 金乡公司 | 马庙供电所 | 马庙镇 | 10kV谷玉线 | 10kV谷玉线玉皇庙村排灌2号台架变 | 100 | 0 | 红
15439 | 金乡公司 | 马庙供电所 | 马庙镇 | 10kV谷玉线 | 10kV谷玉线玉皇庙村排灌5号台架变 | 100 | 0 | 红
15440 | 金乡公司 | 马庙供电所 | 马庙镇 | 10kV谷玉线 | 10kV谷玉线申庄村排灌2号台架变 | 100 | 0 | 红
15441 | 金乡公司 | 马庙供电所 | 马庙镇 | 10kV谷玉线 | 10kV谷玉线刘楼村排灌7号台架变 | 50 | 0 | 红
15442 | 金乡公司 | 马庙供电所 | 马庙镇 | 10kV马孟线 | 10kV马孟线贾楼村排灌1号台架变 | 100 | 0 | 红
15443 | 金乡公司 | 马庙供电所 | 马庙镇 | 10kV谷孟线 | 10kV谷孟线黄庄村排灌4号台架变 | 100 | 0 | 红
15444 | 金乡公司 | 马庙供电所 | 马庙镇 | 10kV马孟线 | 10kV马孟线赵楼#4台区 | 200 | 0 | 红
15445 | 金乡公司 | 马庙供电所 | 马庙镇 | 10kV谷玉线 | 10kV谷玉线刘楼村排灌2号台架变 | 100 | 0 | 红
15446 | 金乡公司 | 马庙供电所 | 马庙镇 | 10kV谷玉线 | 10kV谷玉线杨官庄村排灌1号台架变 | 100 | 0 | 红
15447 | 金乡公司 | 马庙供电所 | 马庙镇 | 10kV谷孟线 | 10kV谷孟线彭各村配电变压器 | 200 | 0 | 红
15448 | 金乡公司 | 马庙供电所 | 马庙镇 | 10kV谷李线 | 10kV谷李线尚庙 | 200 | 0 | 红
15449 | 金乡公司 | 马庙供电所 | 马庙镇 | 10kV谷玉线 | 10kV谷玉线南陈楼2 | 100 | 0 | 红
15450 | 金乡公司 | 马庙供电所 | 马庙镇 | 10kV马湘线 | 10kV马湘线尹庄#2 | 160 | 0 | 红
15451 | 金乡公司 | 马庙供电所 | 马庙镇 | 10kV谷孟线 | 10kV谷孟线赵官庄#2配电变压器 | 200 | 0 | 红
15452 | 金乡公司 | 马庙供电所 | 马庙镇 | 10kV谷庙线 | 10kV谷庙线#4变 | 400 | 0 | 红
15453 | 金乡公司 | 马庙供电所 | 马庙镇 | 10kV谷坊线 | 谷坊线李寨台区 | 200 | 0 | 红
15454 | 金乡公司 | 马庙供电所 | 马庙镇 | 10kV马庙线 | 王海#4 | 100 | 0 | 红
15455 | 金乡公司 | 马庙供电所 | 马庙镇 | 10kV马湘线 | 10kV马湘线宋阁 | 200 | 0 | 红
15456 | 金乡公司 | 马庙供电所 | 马庙镇 | 10kV谷孟线 | 10kV谷孟线杨庄变 | 200 | 0 | 红
15457 | 金乡公司 | 马庙供电所 | 马庙镇 | 10kV谷玉线 | 10kV谷玉线咸古店 | 200 | 0 | 红
15458 | 金乡公司 | 马庙供电所 | 马庙镇 | 10kV马湘线 | 10kV马湘线高楼北变 | 100 | 0 | 红
15459 | 金乡公司 | 马庙供电所 | 马庙镇 | 10kV谷庙线 | 10kV谷庙线新#2 | 400 | 0 | 红
15460 | 金乡公司 | 马庙供电所 | 马庙镇 | 10kV谷庙线 | 10kV谷庙线新#1变 | 400 | 0 | 红
15461 | 金乡公司 | 马庙供电所 | 马庙镇 | 10kV谷李线 | 10kV谷李线南何楼2 | 200 | 0 | 红
15462 | 金乡公司 | 马庙供电所 | 马庙镇 | 10kV谷玉线 | 10kV谷玉线杨官庄#2变 | 200 | 0 | 红
15463 | 金乡公司 | 马庙供电所 | 马庙镇 | 10kV马湘线 | 10kV马湘线岗子 | 125 | 0 | 红
15464 | 金乡公司 | 马庙供电所 | 马庙镇 | 10kV谷孟线 | 10kV谷孟线刘沙窝台区 | 200 | 0 | 红
15465 | 金乡公司 | 马庙供电所 | 马庙镇 | 10kV谷周线 | 谷周线曹坊东变 | 100 | 0 | 红
15466 | 金乡公司 | 马庙供电所 | 马庙镇 | 10kV谷玉线 | 10kV谷玉线洪庙村排灌1号台架变 | 100 | 0 | 红
15467 | 金乡公司 | 马庙供电所 | 马庙镇 | 10kV谷玉线 | 10kV谷玉线洪庙村排灌2号台架变 | 100 | 0 | 红
15468 | 金乡公司 | 马庙供电所 | 马庙镇 | 10kV谷孟线 | 10kV谷孟线南周村排灌5号台架变 | 100 | 0 | 红
15469 | 金乡公司 | 马庙供电所 | 马庙镇 | 10kV谷庙线 | 10kV谷庙线翟庄市场 | 200 | 0 | 红
15470 | 金乡公司 | 马庙供电所 | 马庙镇 | 10kV谷玉线 | 10kV谷玉线孟铺村排灌3号台架变 | 100 | 0 | 红
15471 | 金乡公司 | 马庙供电所 | 马庙镇 | 10kV谷孟线 | 10kV谷孟线彭阁村排灌1号台架变 | 200 | 0 | 红
15472 | 金乡公司 | 马庙供电所 | 马庙镇 | 10kV谷孟线 | 10kV谷孟线申庄村排灌6号台架变 | 100 | 0 | 红
15473 | 金乡公司 | 马庙供电所 | 马庙镇 | 10kV马湘线 | 10kV马湘线宋阁2 | 200 | 0 | 红
15474 | 金乡公司 | 马庙供电所 | 马庙镇 | 10kV马湘线 | 江楼 | 200 | 0 | 红
15475 | 金乡公司 | 马庙供电所 | 马庙镇 | 10kV谷李线 | 10kV谷李线西刘北变 | 400 | 0 | 红
15476 | 金乡公司 | 马庙供电所 | 马庙镇 | 10kV马庙线 | 马庙线杨楼2 | 200 | 0 | 红
15477 | 金乡公司 | 马庙供电所 | 马庙镇 | 10kV谷庙线 | 10kV谷庙线马庙公用变#2 | 400 | 0 | 红
15478 | 金乡公司 | 马庙供电所 | 马庙镇 | 10kV马周线 | 田楼台区 | 400 | 0 | 红
15479 | 金乡公司 | 马庙供电所 | 马庙镇 | 10kV谷玉线 | 10kV谷玉线刘楼村变 | 200 | 0 | 红
15480 | 金乡公司 | 马庙供电所 | 马庙镇 | 10kV马孟线 | 10kV马孟线赵楼 | 160 | 0 | 红
15481 | 金乡公司 | 马庙供电所 | 马庙镇 | 10kV谷庙线 | 10kV谷庙线孟庄台区 | 200 | 0 | 红
15482 | 金乡公司 | 马庙供电所 | 马庙镇 | 10kV谷周线 | 谷周线周新庄#1变 | 400 | 0 | 红
15483 | 金乡公司 | 马庙供电所 | 马庙镇 | 10kV谷孟线 | 10kV谷孟线周海#3 | 200 | 0 | 红
15484 | 金乡公司 | 马庙供电所 | 马庙镇 | 10kV谷李线 | 10kV谷李线南张 | 200 | 0 | 红
15485 | 金乡公司 | 马庙供电所 | 马庙镇 | 10kV马程线 | 邵庄#2台变 | 400 | 0 | 红
15486 | 金乡公司 | 马庙供电所 | 马庙镇 | 10kV谷玉线 | 10kV谷玉线玉皇庙北 | 200 | 0 | 红
15487 | 金乡公司 | 马庙供电所 | 马庙镇 | 10kV谷孟线 | 10kV谷孟线义合村 | 200 | 0 | 红
15488 | 金乡公司 | 马庙供电所 | 马庙镇 | 10kV谷周线 | 曹坊 | 200 | 0 | 红
15489 | 金乡公司 | 马庙供电所 | 马庙镇 | 10kV谷玉线 | 10kV马孟线海子庄配电室配电变压器 | 100 | 0 | 红
15490 | 金乡公司 | 马庙供电所 | 马庙镇 | 10kV谷孟线 | 10kV谷孟线刘庙台区 | 160 | 0 | 红
15491 | 金乡公司 | 马庙供电所 | 马庙镇 | 10kV马湘线 | 10kV马湘线碱场 | 200 | 0 | 红
15492 | 金乡公司 | 马庙供电所 | 马庙镇 | 10kV谷李线 | 10kV谷李线高堂 | 400 | 0 | 红
15493 | 金乡公司 | 马庙供电所 | 马庙镇 | 10kV马湘线 | 10kV马湘线刘庄#2 | 200 | 0 | 红
15494 | 金乡公司 | 马庙供电所 | 马庙镇 | 10kV谷孟线 | 10kV谷孟线申庄台区 | 160 | 0 | 红
15495 | 金乡公司 | 马庙供电所 | 马庙镇 | 10kV谷李线 | 10kV谷李线肖楼村1 | 400 | 0 | 红
15496 | 金乡公司 | 马庙供电所 | 马庙镇 | 10kV马湘线 | 10kV马湘线北刘庄#3 | 200 | 0 | 红
15497 | 金乡公司 | 马庙供电所 | 马庙镇 | 10kV谷玉线 | 10kV谷玉线玉皇庙村排灌4号台架变 | 100 | 0 | 红
15498 | 金乡公司 | 马庙供电所 | 马庙镇 | 10kV谷玉线 | 10kV谷玉线刘楼村排灌3号台架变 | 100 | 0 | 红
15499 | 金乡公司 | 马庙供电所 | 马庙镇 | 10kV谷玉线 | 10kV谷玉线杨官庄村排灌2号台架变 | 100 | 0 | 红
15500 | 金乡公司 | 马庙供电所 | 马庙镇 | 10kV谷孟线 | 10kV谷孟线高庙村排灌1号台架变 | 100 | 0 | 红
15501 | 金乡公司 | 马庙供电所 | 马庙镇 | 10kV谷孟线 | 10kV谷孟线申庄村排灌4号台架变 | 100 | 0 | 红
15502 | 金乡公司 | 马庙供电所 | 马庙镇 | 10kV谷坊线 | 谷坊线殷楼庄村排灌3号台架变 | 50 | 0 | 红
15503 | 金乡公司 | 马庙供电所 | 马庙镇 | 10kV马孟线 | 10kV马孟线贾楼村排灌2号台架变 | 100 | 0 | 红
15504 | 金乡公司 | 马庙供电所 | 马庙镇 | 10kV谷玉线 | 10kV谷玉线杨官庄村排灌4号台架变 | 100 | 0 | 红
15505 | 金乡公司 | 马庙供电所 | 马庙镇 | 10kV谷孟线 | 10kV谷孟线申庄村排灌5号台架变 | 100 | 0 | 红
15506 | 金乡公司 | 马庙供电所 | 马庙镇 | 10kV谷孟线 | 10kV谷孟线黄庄村排灌2号台架变 | 100 | 0 | 红
15507 | 金乡公司 | 马庙供电所 | 马庙镇 | 10kV谷玉线 | 10kV谷玉线玉皇庙村排灌3号台架变 | 100 | 0 | 红
15508 | 金乡公司 | 马庙供电所 | 马庙镇 | 10kV谷孟线 | 10kV谷孟线孟铺#4 | 400 | 0 | 红
15509 | 金乡公司 | 马庙供电所 | 马庙镇 | 10kV马程线 | 10kV马程线宋庄4# | 200 | 0 | 红
15510 | 金乡公司 | 马庙供电所 | 马庙镇 | 10kV马湘线 | 10kV马湘线江楼北 | 400 | 0 | 红
15511 | 金乡公司 | 马庙供电所 | 马庙镇 | 10kV谷玉线 | 10kV谷玉线赵家庄 | 200 | 0 | 红
15512 | 金乡公司 | 马庙供电所 | 马庙镇 | 10kV谷玉线 | 10kV谷玉线邓庙#2 | 200 | 0 | 红
15513 | 金乡公司 | 马庙供电所 | 马庙镇 | 10kV谷李线 | 10kV谷李线西刘#2 | 400 | 0 | 红
15514 | 金乡公司 | 马庙供电所 | 马庙镇 | 10kV谷田线 | 徐寨门 | 160 | 0 | 红
15515 | 金乡公司 | 马庙供电所 | 马庙镇 | 10kV谷孟线 | 10kV谷孟线南周#3 | 400 | 0 | 红
15516 | 金乡公司 | 马庙供电所 | 马庙镇 | 10kV马周线 | 王海#2 | 200 | 0 | 红
15517 | 金乡公司 | 马庙供电所 | 马庙镇 | 10kV谷坊线 | 谷坊线大程楼西 | 400 | 0 | 红
15518 | 金乡公司 | 马庙供电所 | 马庙镇 | 10kV谷玉线 | 10kV谷玉线赵家庄#2 | 200 | 0 | 红
15519 | 金乡公司 | 马庙供电所 | 马庙镇 | 10kV谷李线 | 10kV谷李线三合北变村 | 160 | 0 | 红
15520 | 金乡公司 | 马庙供电所 | 马庙镇 | 10kV马湘线 | 10kV马程线岗子张庄配电变压器 | 200 | 0 | 红
15521 | 金乡公司 | 马庙供电所 | 马庙镇 | 10kV谷玉线 | 10kV谷玉线邓庙 | 200 | 0 | 红
15522 | 金乡公司 | 马庙供电所 | 马庙镇 | 10kV马坊线 | 马坊线汤庄台区 | 160 | 0 | 红
15523 | 金乡公司 | 马庙供电所 | 马庙镇 | 10kV马湘线 | 10kV马湘线陈海 | 100 | 0 | 红
15524 | 金乡公司 | 马庙供电所 | 马庙镇 | 10kV马程线 | 宋庄台区 | 200 | 0 | 红
15525 | 金乡公司 | 马庙供电所 | 马庙镇 | 10kV马湘线 | 10kV马湘线袁庄变 | 200 | 0 | 红
15526 | 金乡公司 | 马庙供电所 | 马庙镇 | 10kV马湘线 | 10kV马湘线康坊 | 200 | 0 | 红
15527 | 金乡公司 | 马庙供电所 | 马庙镇 | 10kV谷周线 | 周沙沃 | 100 | 0 | 红
15528 | 金乡公司 | 马庙供电所 | 马庙镇 | 10kV谷孟线 | 10kV谷孟线南周#1变 | 400 | 0 | 红
15529 | 金乡公司 | 马庙供电所 | 马庙镇 | 10kV马孟线 | 10kV马孟线孙楼 | 200 | 0 | 红
15530 | 金乡公司 | 马庙供电所 | 马庙镇 | 10kV谷孟线 | 10kV谷孟线土囤台变 | 400 | 0 | 红
15531 | 金乡公司 | 马庙供电所 | 马庙镇 | 10kV谷孟线 | 10kV谷孟线周海台区 | 200 | 0 | 红
15532 | 金乡公司 | 马庙供电所 | 马庙镇 | 10kV谷孟线 | 10kV谷孟线孟铺#5 | 200 | 0 | 红
15533 | 金乡公司 | 马庙供电所 | 马庙镇 | 10kV马湘线 | 10kV马湘线北周#2 | 200 | 0 | 红
15534 | 金乡公司 | 马庙供电所 | 马庙镇 | 10kV谷孟线 | 10kV谷孟线南周#4 | 200 | 0 | 红
15535 | 金乡公司 | 马庙供电所 | 马庙镇 | 10kV马湘线 | 10kV马湘线张阁#2配电变压器 | 200 | 0 | 红
15536 | 金乡公司 | 马庙供电所 | 马庙镇 | 10kV马湘线 | 10kV马湘线张阁#3配电变压器 | 200 | 0 | 红
15537 | 金乡公司 | 马庙供电所 | 马庙镇 | 10kV谷孟线 | 10kV谷孟线贺堂#3配电变压器 | 100 | 0 | 红
15538 | 金乡公司 | 马庙供电所 | 马庙镇 | 10kV谷庙线 | 10kV谷庙线徐寨门#3配电变压器 | 200 | 0 | 红
15539 | 金乡公司 | 马庙供电所 | 马庙镇 | 10kV马孟线 | 10kV马孟线各村#4配电变压器 | 200 | 0 | 红
15540 | 金乡公司 | 马庙供电所 | 马庙镇 | 10kV谷坊线 | 谷坊线大程楼#4 | 400 | 0 | 红
15541 | 金乡公司 | 马庙供电所 | 马庙镇 | 10kV谷坊线 | 谷坊线大程楼#5 | 400 | 0 | 红
15542 | 金乡公司 | 马庙供电所 | 马庙镇 | 10kV谷玉线 | 10kV谷玉线海子庄配电变压器 | 200 | 0 | 红
15543 | 金乡公司 | 马庙供电所 | 马庙镇 | 10kV马孟线 | 10kV马孟线各村#3配电变压器 | 200 | 0 | 红
15544 | 金乡公司 | 马庙供电所 | 马庙镇 | 10kV谷李线 | 10kV谷李线西李 | 200 | 0 | 红
15545 | 金乡公司 | 马庙供电所 | 马庙镇 | 10kV马孟线 | 10kV马孟线贾楼 | 125 | 0 | 红
15546 | 金乡公司 | 马庙供电所 | 马庙镇 | 10kV谷孟线 | 10kV谷孟线殷楼南变 | 200 | 0 | 红
15547 | 金乡公司 | 马庙供电所 | 马庙镇 | 10kV谷孟线 | 10kV谷孟线刘沙窝#2台区 | 200 | 0 | 红
15548 | 金乡公司 | 马庙供电所 | 马庙镇 | 10kV马周线 | 10kV马周线公用变#1西变 | 315 | 0 | 红
15549 | 金乡公司 | 马庙供电所 | 马庙镇 | 10kV马孟线 | 10kV马孟线赵楼#2 | 200 | 0 | 红
15550 | 金乡公司 | 马庙供电所 | 马庙镇 | 10kV谷坊线 | 谷坊线洼王#2 | 200 | 0 | 红
15551 | 金乡公司 | 马庙供电所 | 马庙镇 | 10kV马周线 | 王海村 | 200 | 0 | 红
15552 | 金乡公司 | 马庙供电所 | 马庙镇 | 10kV马湘线 | 10kV马湘线石门#2变 | 400 | 0 | 红
15553 | 金乡公司 | 马庙供电所 | 马庙镇 | 10kV马周线 | 10kV马周线杨楼 | 200 | 0 | 红
15554 | 金乡公司 | 马庙供电所 | 马庙镇 | 10kV谷田线 | 谷田线翟庄北变 | 315 | 0 | 红
15555 | 金乡公司 | 马庙供电所 | 马庙镇 | 10kV马湘线 | 10kV马湘线尹庄 | 200 | 0 | 红
15556 | 金乡公司 | 马庙供电所 | 马庙镇 | 10kV谷孟线 | 10kV谷孟线孟铺台变 | 200 | 0 | 红
15557 | 金乡公司 | 马庙供电所 | 马庙镇 | 10kV谷玉线 | 10kV谷玉线杨官庄 | 200 | 0 | 红
15558 | 金乡公司 | 马庙供电所 | 马庙镇 | 10kV马周线 | 10kV马周线田楼北变 | 200 | 0 | 红
15559 | 金乡公司 | 马庙供电所 | 马庙镇 | 10kV马周线 | 金谷社区 | 630 | 0 | 红
15560 | 金乡公司 | 马庙供电所 | 马庙镇 | 10kV马坊线 | 马坊线汤庄#2 | 160 | 0 | 红
15561 | 金乡公司 | 马庙供电所 | 马庙镇 | 10kV谷李线 | 10kV谷李线南何楼 | 200 | 0 | 红
15562 | 金乡公司 | 马庙供电所 | 马庙镇 | 10kV谷李线 | 10kV谷李线鹿庄 | 200 | 0 | 红
15563 | 金乡公司 | 马庙供电所 | 马庙镇 | 10kV谷孟线 | 殷楼村 | 200 | 0 | 红
15564 | 金乡公司 | 马庙供电所 | 马庙镇 | 10kV马湘线 | 曹庄 | 400 | 0 | 红
15565 | 金乡公司 | 马庙供电所 | 马庙镇 | 10kV马程线 | 邵庄台变 | 400 | 0 | 红
15566 | 金乡公司 | 马庙供电所 | 马庙镇 | 10kV马孟线 | 10kV马孟线孙楼#2 | 200 | 0 | 红
15567 | 金乡公司 | 马庙供电所 | 马庙镇 | 10kV谷玉线 | 10kV谷玉线刘楼2 | 400 | 0 | 红
15568 | 金乡公司 | 马庙供电所 | 马庙镇 | 10kV谷玉线 | 10kV谷玉线洪庙北变 | 160 | 0 | 红
15569 | 金乡公司 | 马庙供电所 | 马庙镇 | 10kV马周线 | 10kV马周线马庙北变 | 200 | 0 | 红
15570 | 金乡公司 | 马庙供电所 | 马庙镇 | 10kV马湘线 | 杨庙 | 200 | 0 | 红
15571 | 金乡公司 | 马庙供电所 | 马庙镇 | 10kV谷庙线 | 10kV谷庙线新#3公用变 | 400 | 0 | 红
15572 | 金乡公司 | 马庙供电所 | 马庙镇 | 10kV谷孟线 | 10kV谷孟线黄庄#3 | 200 | 0 | 红
15573 | 金乡公司 | 马庙供电所 | 马庙镇 | 10kV马庙线 | 10kV马庙线李坊#3配电变压器 | 200 | 0 | 红
15574 | 金乡公司 | 马庙供电所 | 马庙镇 | 10kV谷孟线 | 10kV谷孟线殷楼庄村排灌2号台架变 | 100 | 0 | 红
15575 | 金乡公司 | 马庙供电所 | 马庙镇 | 10kV谷孟线 | 10kV谷孟线周海村排灌4号台架变 | 200 | 0 | 红
15576 | 金乡公司 | 马庙供电所 | 马庙镇 | 10kV谷玉线 | 10kV谷玉线洪庙#2 | 200 | 0 | 红
15577 | 金乡公司 | 马庙供电所 | 马庙镇 | 10kV马程线 | 10kV马程线邵庄#3配电变压器 | 400 | 0 | 红
15578 | 金乡公司 | 马庙供电所 | 马庙镇 | 10kV马庙线 | 10kV马庙线王海村#5 | 200 | 0 | 红
15579 | 金乡公司 | 马庙供电所 | 马庙镇 | 10kV马孟线 | 10kV马孟线赵楼#3配电变压器 | 200 | 0 | 红
15580 | 金乡公司 | 马庙供电所 | 马庙镇 | 10kV马湘线 | 10kV马湘线曹楼#2 | 200 | 0 | 红
15581 | 金乡公司 | 马庙供电所 | 马庙镇 | 10kV谷李线 | 10kV谷李线肖楼#3配电变压器 | 400 | 0 | 红
15582 | 金乡公司 | 马庙供电所 | 马庙镇 | 10kV谷玉线 | 10kV谷玉线王成寺排灌1号台架变 | 100 | 0 | 红
15583 | 金乡公司 | 马庙供电所 | 马庙镇 | 10kV马湘线 | 10kV马湘线碱场#2配电变压器 | 200 | 0 | 红
15584 | 金乡公司 | 马庙供电所 | 马庙镇 | 10kV马周线 | 10kV马周线西王海8号（煤改电）（公变） | 400 | 0 | 红
15585 | 金乡公司 | 马庙供电所 | 马庙镇 | 10kV马周线 | 10kV马周线杨楼3号（煤改电）（公变） | 400 | 0 | 红
15586 | 金乡公司 | 马庙供电所 | 马庙镇 | 10kV谷周线 | 谷周线#5公用变3号 | 200 | 0 | 红
15587 | 金乡公司 | 马庙供电所 | 马庙镇 | 10kV马寻线 | 贾楼#4台变 | 200 | 0 | 红
15588 | 金乡公司 | 马庙供电所 | 马庙镇 | 10kV谷孟线 | 10kV谷孟线南周#6变 | 400 | 0 | 红
15589 | 金乡公司 | 马庙供电所 | 马庙镇 | 10kV谷周线 | 谷周线周新庄#2变 | 200 | 0 | 红
15590 | 金乡公司 | 马庙供电所 | 马庙镇 | 10kV马庙线 | 10kV马庙线李坊#5 | 200 | 0 | 红
15591 | 金乡公司 | 马庙供电所 | 马庙镇 | 10kV马庙线 | 10kV马庙线李坊#4配电变压器 | 200 | 0 | 红
15592 | 金乡公司 | 马庙供电所 | 马庙镇 | 10kV马庙线 | 10kV马庙线西王海7号（煤改电）（公变） | 200 | 0 | 红
15593 | 金乡公司 | 马庙供电所 | 马庙镇 | 10kV马程线 | 邵庄#4变 | 400 | 0 | 红
15594 | 金乡公司 | 马庙供电所 | 马庙镇 | 10kV马程线 | 邵庄#5变 | 400 | 0 | 红
15595 | 金乡公司 | 马庙供电所 | 马庙镇 | 10kV马庙线 | 10kV马庙线李坊#4 | 200 | 0 | 红
15596 | 金乡公司 | 马庙供电所 | 马庙镇 | 10kV马寻线 | 贾楼#3 | 400 | 0 | 红
15597 | 金乡公司 | 马庙供电所 | 马庙镇 | 10kV马坊线 | 马坊线汤庄4号（煤改电）（公变） | 400 | 0 | 红
15598 | 金乡公司 | 马庙供电所 | 马庙镇 | 10kV谷李线 | 10kV谷李线肖楼#4 | 400 | 0 | 红
15599 | 金乡公司 | 马庙供电所 | 马庙镇 | 10kV谷田线 | 谷田线翟庄#1 | 400 | 0 | 红
15600 | 金乡公司 | 马庙供电所 | 马庙镇 | 10kV谷田线 | 谷田线翟庄#2 | 400 | 0 | 红
15601 | 金乡公司 | 马庙供电所 | 马庙镇 | 10kV马孟线 | 10kV马孟线葛村#5 | 400 | 0 | 红
15602 | 金乡公司 | 马庙供电所 | 马庙镇 | 10kV谷李线 | 10kV谷李线高堂#3 | 200 | 0 | 红
15603 | 金乡公司 | 马庙供电所 | 马庙镇 | 10kV谷李线 | 10kV谷李线三合#3 | 400 | 0 | 红
15604 | 金乡公司 | 马庙供电所 | 马庙镇 | 10kV谷周线 | 谷周线周沙沃5 | 400 | 0 | 红
15605 | 金乡公司 | 马庙供电所 | 马庙镇 | 10kV马周线 | 10kV马周线振轩变 | 400 | 0 | 红
15606 | 金乡公司 | 马庙供电所 | 马庙镇 | 10kV谷玉线 | 10kV谷玉线王成寺排灌3号 | 200 | 0 | 红
15607 | 金乡公司 | 马庙供电所 | 马庙镇 | 10kV谷孟线 | 10kV谷孟线李海台架 | 400 | 0 | 红
15608 | 金乡公司 | 马庙供电所 | 马庙镇 | 10kV谷庙线 | 10kV谷庙线供销变 | 400 | 0 | 红
15609 | 金乡公司 | 马庙供电所 | 马庙镇 | 10kV谷周线 | 谷周线周沙窝#2 | 400 | 0 | 红
15610 | 金乡公司 | 马庙供电所 | 马庙镇 | 10kV谷周线 | 谷周线曹坊#4 | 400 | 0 | 红
15611 | 金乡公司 | 马庙供电所 | 马庙镇 | 10kV谷庙线 | 10kV谷庙线#2变东变 | 400 | 0 | 红
15612 | 金乡公司 | 马庙供电所 | 马庙镇 | 10kV马周线 | 10kV马周线丁坊 | 400 | 0 | 红
15613 | 金乡公司 | 马庙供电所 | 马庙镇 | 10kV谷李线 | 10kV谷李线尚庙#2变 | 200 | 0 | 红
15614 | 金乡公司 | 马庙供电所 | 马庙镇 | 10kV谷庙线 | 10kV谷庙线#3东变 | 400 | 0 | 红
15615 | 金乡公司 | 马庙供电所 | 马庙镇 | 10kV谷玉线 | 10kV谷玉线海子庄#3变 | 200 | 0 | 红
15616 | 金乡公司 | 马庙供电所 | 马庙镇 | 10kV谷玉线 | 10kV谷玉线洪庙#3变 | 400 | 0 | 红
15617 | 金乡公司 | 马庙供电所 | 马庙镇 | 10kV谷玉线 | 10kV谷玉线赵家庄#3变 | 200 | 0 | 红
15618 | 金乡公司 | 马庙供电所 | 马庙镇 | 10kV马周线 | 10kV马周线田楼#4 | 400 | 0 | 红
15619 | 金乡公司 | 马庙供电所 | 马庙镇 | 10kV谷庙线 | 10kV谷庙线孟庄3号 | 315 | 0 | 红
15620 | 金乡公司 | 马庙供电所 | 马庙镇 | 10kV谷周线 | 谷周线#6公用变 | 315 | 0 | 红
15621 | 金乡公司 | 化雨供电所 | 化雨镇 | 10kV化苏线 | 化南张李庄台区 | 100 | 0 | 红
15622 | 金乡公司 | 化雨供电所 | 化雨镇 | 10kV化苏线 | 杨店100kVA | 100 | 0 | 红
15623 | 金乡公司 | 化雨供电所 | 化雨镇 | 10kV化苏线 | 李申开发区公用变 | 200 | 0 | 红
15624 | 金乡公司 | 化雨供电所 | 化雨镇 | 10kV化苏线 | 牛庄排灌台区 | 100 | 0 | 红
15625 | 金乡公司 | 化雨供电所 | 化雨镇 | 10kV唐楼线 | 化北中台区 | 400 | 0 | 红
15626 | 金乡公司 | 化雨供电所 | 化雨镇 | 10kV唐楼线 | 政府变台区 | 400 | 0 | 红
15627 | 金乡公司 | 化雨供电所 | 化雨镇 | 10kV唐楼线 | 化北南变台区 | 200 | 0 | 红
15628 | 金乡公司 | 化雨供电所 | 化雨镇 | 10kV化李线 | 王楼村（尚楼） | 100 | 0 | 红
15629 | 金乡公司 | 化雨供电所 | 化雨镇 | 10kV化棉线 | 南刘2# | 200 | 0 | 红
15630 | 金乡公司 | 化雨供电所 | 化雨镇 | 10kV化苏线 | 10kV化苏线张楼北配电变压器 | 200 | 0 | 红
15631 | 金乡公司 | 化雨供电所 | 化雨镇 | 10kV化李线 | 10kV化李线李楼2号台区 | 200 | 0 | 红
15632 | 金乡公司 | 化雨供电所 | 化雨镇 | 10kV唐楼线 | 10kV唐楼线化北西2台架变 | 400 | 0 | 红
15633 | 金乡公司 | 化雨供电所 | 化雨镇 | 10kV化李线 | 10kV化李线前白小李楼#2配电变压器 | 200 | 0 | 红
15634 | 金乡公司 | 化雨供电所 | 化雨镇 | 10kV唐楼线 | 政府变#2 | 400 | 0 | 红
15635 | 金乡公司 | 化雨供电所 | 化雨镇 | 10kV化苏线 | 10kV化苏线徐庄#2台架变 | 200 | 0 | 红
15636 | 金乡公司 | 化雨供电所 | 化雨镇 | 10kV化李线 | 10kV化李线吴海#3台区（煤改电）（公变） | 400 | 0 | 红
15637 | 金乡公司 | 化雨供电所 | 化雨镇 | 10kV唐楼线 | 化北中#2 | 200 | 0 | 红
15638 | 金乡公司 | 化雨供电所 | 化雨镇 | 10kV化棉线 | 10kV化棉线孙武庄3#台区 | 200 | 0 | 红
15639 | 金乡公司 | 化雨供电所 | 化雨镇 | 10kV唐楼线 | 10kV唐楼线张庄台区 | 200 | 0 | 红
15640 | 金乡公司 | 化雨供电所 | 化雨镇 | 10kV化程线 | 10kV化程线北马村排灌2号台架变 | 100 | 0 | 红
15641 | 金乡公司 | 化雨供电所 | 化雨镇 | 10kV化程线 | 10kV化程线刘堂村排灌4号台架变 | 100 | 0 | 红
15642 | 金乡公司 | 化雨供电所 | 化雨镇 | 10kV化李线 | 10kV化李线前白岗村前白排灌1号台架变 | 100 | 0 | 红
15643 | 金乡公司 | 化雨供电所 | 化雨镇 | 10kV化程线 | 10kV化程线周花楼排灌1号台架变 | 100 | 0 | 红
15644 | 金乡公司 | 化雨供电所 | 化雨镇 | 10kV化程线 | 10kV化程线刘堂（胡老家）村排灌2号台架变 | 100 | 0 | 红
15645 | 金乡公司 | 化雨供电所 | 化雨镇 | 10kV化李线 | 10kV化李线冯海刘庄村排灌1号台架变 | 100 | 0 | 红
15646 | 金乡公司 | 化雨供电所 | 化雨镇 | 10kV唐楼线 | 化北五队 | 200 | 0 | 红
15647 | 金乡公司 | 化雨供电所 | 化雨镇 | 10kV化李线 | 10kV化李线郑庄排灌1号台架变 | 50 | 0 | 红
15648 | 金乡公司 | 化雨供电所 | 化雨镇 | 10kV唐楼线 | 10kV化苏线牌坊庄南排灌1号台架变 | 100 | 0 | 红
15649 | 金乡公司 | 化雨供电所 | 化雨镇 | 10kV化程线 | 10kV化程线北马村赵楼排灌2号台架变 | 100 | 0 | 红
15650 | 金乡公司 | 化雨供电所 | 化雨镇 | 10kV化李线 | 10kV化李线冯海村排灌1号台架变 | 100 | 0 | 红
15651 | 金乡公司 | 化雨供电所 | 化雨镇 | 10kV化程线 | 10kV化程线曹庙孔庄村排灌1号台架变 | 100 | 0 | 红
15652 | 金乡公司 | 化雨供电所 | 化雨镇 | 10kV化李线 | 10kV化李线前白岗小李楼村排灌1号台架变 | 100 | 0 | 红
15653 | 金乡公司 | 化雨供电所 | 化雨镇 | 10kV唐楼线 | 寻楼东 | 160 | 0 | 红
15654 | 金乡公司 | 化雨供电所 | 化雨镇 | 10kV化程线 | 刘堂台区 | 200 | 0 | 红
15655 | 金乡公司 | 化雨供电所 | 化雨镇 | 10kV唐楼线 | 唐楼村 | 400 | 0 | 红
15656 | 金乡公司 | 化雨供电所 | 化雨镇 | 10kV化程线 | 10kV化程线北马村排灌1号台架变 | 200 | 0 | 红
15657 | 金乡公司 | 化雨供电所 | 化雨镇 | 10kV化程线 | 10kV化程线曹庙北周庄村排灌2号台架变 | 100 | 0 | 红
15658 | 金乡公司 | 化雨供电所 | 化雨镇 | 10kV化程线 | 10kV化程线刘堂村排灌3号台架变 | 100 | 0 | 红
15659 | 金乡公司 | 化雨供电所 | 化雨镇 | 10kV化李线 | 10kV化李线冯海双庙园村排灌2号台架变 | 100 | 0 | 红
15660 | 金乡公司 | 化雨供电所 | 化雨镇 | 10kV唐楼线 | 10kV化苏线牌坊庄北排灌1号台架变 | 100 | 0 | 红
15661 | 金乡公司 | 化雨供电所 | 化雨镇 | 10kV化李线 | 10kV化李线冯海村排灌3号台架变 | 100 | 0 | 红
15662 | 金乡公司 | 化雨供电所 | 化雨镇 | 10kV化程线 | 10kV化程线刘堂（胡老家）村排灌1号台架变 | 200 | 0 | 红
15663 | 金乡公司 | 化雨供电所 | 化雨镇 | 10kV化李线 | 10kV化李线前白岗张庄寨村排灌2号台架变 | 100 | 0 | 红
15664 | 金乡公司 | 化雨供电所 | 化雨镇 | 10kV化苏线 | 10kV化苏线姜楼台区 | 200 | 0 | 红
15665 | 金乡公司 | 化雨供电所 | 化雨镇 | 10kV化棉线 | 10kV化棉线南马村孙武庄排灌1号台架变 | 50 | 0 | 红
15666 | 金乡公司 | 化雨供电所 | 化雨镇 | 10kV化程线 | 10kV化程线北马村赵楼排灌1号台架变 | 50 | 0 | 红
15667 | 金乡公司 | 化雨供电所 | 化雨镇 | 10kV化李线 | 10kV化李线前白岗村前白排灌2号台架变 | 100 | 0 | 红
15668 | 金乡公司 | 化雨供电所 | 化雨镇 | 10kV化程线 | 10kV化程线周花楼吴楼村排灌1号台架变 | 100 | 0 | 红
15669 | 金乡公司 | 化雨供电所 | 化雨镇 | 10kV化李线 | 10kV化李线冯海村排灌5号台架变 | 100 | 0 | 红
15670 | 金乡公司 | 化雨供电所 | 化雨镇 | 10kV化程线 | 10kV化程线刘堂村排灌1号台架变 | 100 | 0 | 红
15671 | 金乡公司 | 化雨供电所 | 化雨镇 | 10kV化李线 | 10kV化李线冯海双庙园村排灌1号台架变 | 100 | 0 | 红
15672 | 金乡公司 | 化雨供电所 | 化雨镇 | 10kV化李线 | 10kV化李线李楼#3台区（煤改电） | 400 | 0 | 红
15673 | 金乡公司 | 化雨供电所 | 化雨镇 | 10kV化李线 | 10kV化李线李楼开发区#2台区（煤改电） | 200 | 0 | 红
15674 | 金乡公司 | 化雨供电所 | 化雨镇 | 10kV化苏线 | 10kV化苏线张小楼台架变 | 100 | 0 | 红
15675 | 金乡公司 | 化雨供电所 | 化雨镇 | 10kV唐楼线 | 化南西台区 | 200 | 0 | 红
15676 | 金乡公司 | 化雨供电所 | 金乡街道 | 10kV唐楼线 | 陈庄 | 200 | 0 | 红
15677 | 金乡公司 | 化雨供电所 | 化雨镇 | 10kV化李线 | 寺前台区 | 200 | 0 | 红
15678 | 金乡公司 | 化雨供电所 | 化雨镇 | 10kV化李线 | 张庄寨 | 200 | 0 | 红
15679 | 金乡公司 | 化雨供电所 | 化雨镇 | 10kV化苏线 | 牛庄 | 160 | 0 | 红
15680 | 金乡公司 | 化雨供电所 | 化雨镇 | 10kV唐楼线 | 寻楼 | 160 | 0 | 红
15681 | 金乡公司 | 化雨供电所 | 化雨镇 | 10kV化苏线 | 李申（王庄） | 200 | 0 | 红
15682 | 金乡公司 | 化雨供电所 | 化雨镇 | 10kV化李线 | 中白台区 | 200 | 0 | 红
15683 | 金乡公司 | 化雨供电所 | 化雨镇 | 10kV化苏线 | 10kV化苏线徐庄台区 | 400 | 0 | 红
15684 | 金乡公司 | 化雨供电所 | 化雨镇 | 10kV化李线 | 10kV化李线冯海村排灌4号台架变 | 100 | 0 | 红
15685 | 金乡公司 | 化雨供电所 | 化雨镇 | 10kV化李线 | 10kV化李线前白岗张庄寨村排灌3号台架变 | 100 | 0 | 红
15686 | 金乡公司 | 化雨供电所 | 化雨镇 | 10kV化程线 | 10kV化程线北马村排灌3号台架变 | 100 | 0 | 红
15687 | 金乡公司 | 化雨供电所 | 化雨镇 | 10kV化程线 | 10kV化程线刘堂村排灌2号台架变 | 100 | 0 | 红
15688 | 金乡公司 | 化雨供电所 | 化雨镇 | 10kV化苏线 | 李申西台区 | 200 | 0 | 红
15689 | 金乡公司 | 化雨供电所 | 化雨镇 | 10kV唐楼线 | 陈庄尚楼 | 200 | 0 | 红
15690 | 金乡公司 | 化雨供电所 | 化雨镇 | 10kV唐楼线 | 孙庄台区 | 100 | 0 | 红
15691 | 金乡公司 | 化雨供电所 | 化雨镇 | 10kV唐楼线 | 早立西台区 | 400 | 0 | 红
15692 | 金乡公司 | 化雨供电所 | 化雨镇 | 10kV唐楼线 | 10kV化苏线周寺变 | 200 | 0 | 红
15693 | 金乡公司 | 化雨供电所 | 化雨镇 | 10kV化李线 | 10kV化李线姜楼南变 | 200 | 0 | 红
15694 | 金乡公司 | 化雨供电所 | 化雨镇 | 10kV唐楼线 | 10kV唐楼线化南公用#2变 | 200 | 0 | 红
15695 | 金乡公司 | 化雨供电所 | 化雨镇 | 10kV化李线 | 中孟南台区 | 160 | 0 | 红
15696 | 金乡公司 | 化雨供电所 | 化雨镇 | 10kV唐楼线 | 唐楼中台区 | 400 | 0 | 红
15697 | 金乡公司 | 化雨供电所 | 化雨镇 | 10kV唐楼线 | 化南东台区 | 200 | 0 | 红
15698 | 金乡公司 | 化雨供电所 | 化雨镇 | 10kV唐楼线 | 周寺西台区 | 400 | 0 | 红
15699 | 金乡公司 | 化雨供电所 | 化雨镇 | 10kV唐楼线 | 侯庄2 | 80 | 0 | 红
15700 | 金乡公司 | 化雨供电所 | 化雨镇 | 10kV唐楼线 | 李九庄台区 | 200 | 0 | 红
15701 | 金乡公司 | 化雨供电所 | 化雨镇 | 10kV唐楼线 | 唐楼西配电室 | 400 | 0 | 红
15702 | 金乡公司 | 化雨供电所 | 化雨镇 | 10kV化程线 | 10kV化程线曹庙北周庄村排灌1号台架变 | 100 | 0 | 红
15703 | 金乡公司 | 化雨供电所 | 化雨镇 | 10kV化李线 | 10kV化李线冯海村排灌2号台架变 | 100 | 0 | 红
15704 | 金乡公司 | 化雨供电所 | 化雨镇 | 10kV化程线 | 10kV化程线曹庙孔庄村排灌2号台架变 | 100 | 0 | 红
15705 | 金乡公司 | 化雨供电所 | 化雨镇 | 10kV化李线 | 10kV化李线前白岗张庄寨村排灌1号台架变 | 100 | 0 | 红
15706 | 金乡公司 | 化雨供电所 | 化雨镇 | 10kV唐楼线 | 10kV唐楼线化南#3 | 200 | 0 | 红
15707 | 金乡公司 | 化雨供电所 | 化雨镇 | 10kV化李线 | 10kV化李线吴海#2台区（煤改电）（公变） | 400 | 0 | 红
15708 | 金乡公司 | 化雨供电所 | 化雨镇 | 10kV化李线 | 10kV化李线吴海#5台区（煤改电）（公变） | 200 | 0 | 红
15709 | 金乡公司 | 化雨供电所 | 化雨镇 | 10kV化程线 | 10kV化程线包庄西变 | 400 | 0 | 红
15710 | 金乡公司 | 化雨供电所 | 化雨镇 | 10kV化李线 | 10kV化李线冯海双庙园#2 | 200 | 0 | 红
15711 | 金乡公司 | 化雨供电所 | 化雨镇 | 10kV化程线 | 10kV化程线河西刘#2台区 | 400 | 0 | 红
15712 | 金乡公司 | 化雨供电所 | 化雨镇 | 10kV化苏线 | 10kV化苏线郭口南变 | 400 | 0 | 红
15713 | 金乡公司 | 化雨供电所 | 化雨镇 | 10kV化苏线 | 10kV化苏线牛庄东台区 | 400 | 0 | 红
15714 | 金乡公司 | 化雨供电所 | 化雨镇 | 10kV化苏线 | 10kV化苏线洪庙东台区 | 400 | 0 | 红
15715 | 金乡公司 | 化雨供电所 | 化雨镇 | 10kV化李线 | 10kV化李线袁集中变 | 400 | 0 | 红
15716 | 金乡公司 | 化雨供电所 | 化雨镇 | 10kV化苏线 | 10kV化苏线黄庄社区1#变 | 500 | 0 | 红
15717 | 金乡公司 | 化雨供电所 | 化雨镇 | 10kV化苏线 | 10kV化苏线苏坑南变 | 400 | 0 | 红
15718 | 金乡公司 | 化雨供电所 | 化雨镇 | 10kV化苏线 | 10kV化苏线黄庄社区2#变 | 500 | 0 | 红
15719 | 金乡公司 | 化雨供电所 | 化雨镇 | 10kV化苏线 | 10kV化苏线李关西台区 | 400 | 0 | 红
15720 | 金乡公司 | 化雨供电所 | 化雨镇 | 10kV化苏线 | 10kV化苏线米庄东台区 | 400 | 0 | 红
15721 | 金乡公司 | 化雨供电所 | 化雨镇 | 10kV化李线 | 10kV化李线姜楼台区#2 | 400 | 0 | 红
15722 | 金乡公司 | 化雨供电所 | 化雨镇 | 10kV化李线 | 10kV化李线冯海东#2 | 400 | 0 | 红
15723 | 金乡公司 | 化雨供电所 | 化雨镇 | 10kV化李线 | 10kV化李线冯海西#2 | 400 | 0 | 红
15724 | 金乡公司 | 化雨供电所 | 化雨镇 | 10kV化苏线 | 10kV化苏线郭口开发区#2变 | 400 | 0 | 红
15725 | 金乡公司 | 化雨供电所 | 化雨镇 | 10kV化苏线 | 10kV化苏线张楼东北台区 | 400 | 0 | 红
15726 | 金乡公司 | 化雨供电所 | 化雨镇 | 10kV化苏线 | 10kV化苏线苏坑北台区 | 400 | 0 | 红
15727 | 金乡公司 | 化雨供电所 | 化雨镇 | 10kV化程线 | 10kV化程线周家口台架变 | 50 | 0 | 红
15728 | 金乡公司 | 化雨供电所 | 化雨镇 | 10kV化李线 | 10kV化李线冯海刘庄3号台区 | 400 | 0 | 红
15729 | 金乡公司 | 化雨供电所 | 化雨镇 | 10kV化程线 | 10kV化程线后白台区 | 200 | 0 | 红
15730 | 金乡公司 | 化雨供电所 | 化雨镇 | 10kV化苏线 | 10kV化苏线黄庄 | 200 | 0 | 红
15731 | 金乡公司 | 化雨供电所 | 化雨镇 | 10kV唐楼线 | 10kV唐楼线化南公用台区 | 400 | 0 | 红
15732 | 金乡公司 | 化雨供电所 | 化雨镇 | 10kV化程线 | 10kV化程线花楼张庄 | 400 | 0 | 红
15733 | 金乡公司 | 化雨供电所 | 化雨镇 | 10kV唐楼线 | 10kV唐楼线周庄东 | 400 | 0 | 红
15734 | 金乡公司 | 化雨供电所 | 化雨镇 | 10kV化棉线 | 10kV化棉线马庙台区 | 200 | 0 | 红
15735 | 金乡公司 | 化雨供电所 | 化雨镇 | 10kV桑园线 | 10kV桑园线耿楼台区 | 200 | 0 | 红
15736 | 金乡公司 | 化雨供电所 | 化雨镇 | 10kV化程线 | 10kV化程线李堂东台区 | 200 | 0 | 红
15737 | 金乡公司 | 化雨供电所 | 化雨镇 | 10kV唐楼线 | 10kV唐楼线康龙社区 | 800 | 0 | 红
15738 | 金乡公司 | 化雨供电所 | 化雨镇 | 10kV化程线 | 10kV化程线北周集2号台区 | 400 | 0 | 红
15739 | 金乡公司 | 化雨供电所 | 化雨镇 | 10kV唐楼线 | 10kV唐楼线尚楼2号台区 | 400 | 0 | 红
15740 | 金乡公司 | 化雨供电所 | 化雨镇 | 10kV化棉线 | 10kV化棉线南周集东变 | 400 | 0 | 红
15741 | 金乡公司 | 化雨供电所 | 化雨镇 | 10kV唐楼线 | 10kV唐楼线周楼#2台区 | 400 | 0 | 红
15742 | 金乡公司 | 化雨供电所 | 化雨镇 | 10kV唐楼线 | 10kV唐楼线化南西2号台区 | 400 | 0 | 红
15743 | 金乡公司 | 化雨供电所 | 化雨镇 | 10kV唐楼线 | 10kV唐楼线化北西台区 | 400 | 0 | 红
15744 | 金乡公司 | 化雨供电所 | 化雨镇 | 10kV唐楼线 | 10kV唐楼线胡小楼西 | 200 | 0 | 红
15745 | 金乡公司 | 化雨供电所 | 化雨镇 | 10kV唐楼线 | 10kV唐楼线孙庄台区#2 | 400 | 0 | 红
15746 | 金乡公司 | 化雨供电所 | 化雨镇 | 10kV化李线 | 10kV化李线刘庄村5号台区 | 400 | 0 | 红
15747 | 金乡公司 | 化雨供电所 | 化雨镇 | 10kV唐楼线 | 10kV唐楼线西张庄村2号台区 | 400 | 0 | 红
15748 | 金乡公司 | 化雨供电所 | 化雨镇 | 10kV化苏线 | 10kV化苏线南刘3号 | 200 | 0 | 红
15749 | 金乡公司 | 化雨供电所 | 化雨镇 | 10kV化李线 | 10kV化李线刘庄村6号台区柱上变压器 | 400 | 0 | 红
15750 | 金乡公司 | 化雨供电所 | 化雨镇 | 10kV化李线 | 10kV化李线冯海刘庄7号变 | 400 | 0 | 红
15751 | 金乡公司 | 化雨供电所 | 化雨镇 | 10kV化棉线 | 10kV化棉线孙武庄 | 400 | 0 | 红
15752 | 金乡公司 | 化雨供电所 | 化雨镇 | 10kV化程线 | 10kV化程线李堂北 | 400 | 0 | 红
15753 | 金乡公司 | 化雨供电所 | 化雨镇 | 10kV唐楼线 | 10kV唐楼线周楼 | 200 | 0 | 红
15754 | 金乡公司 | 化雨供电所 | 化雨镇 | 10kV化程线 | 10kV化程线花楼台区 | 200 | 0 | 红
15755 | 金乡公司 | 化雨供电所 | 化雨镇 | 10kV唐楼线 | 10kV唐楼线赵寨 | 400 | 0 | 红
15756 | 金乡公司 | 化雨供电所 | 化雨镇 | 10kV化棉线 | 10kV化棉线化雨供电所所用变 | 400 | 0 | 红
15757 | 金乡公司 | 化雨供电所 | 化雨镇 | 10kV化李线 | 西孟开发区台区 | 160 | 0 | 红
15758 | 金乡公司 | 化雨供电所 | 化雨镇 | 10kV唐楼线 | 10kV唐楼线牌坊南台区 | 400 | 0 | 红
15759 | 金乡公司 | 化雨供电所 | 化雨镇 | 10kV化棉线 | 10kV化棉线马庙3号台架变 | 200 | 0 | 红
15760 | 金乡公司 | 化雨供电所 | 化雨镇 | 10kV唐楼线 | 10kV唐楼线早立村4号台区 | 400 | 0 | 红
15761 | 金乡公司 | 化雨供电所 | 化雨镇 | 10kV化棉线 | 10kV化棉线南周集村2号台区柱上变压器 | 200 | 0 | 红
15762 | 金乡公司 | 化雨供电所 | 化雨镇 | 10kV唐楼线 | 胡小楼台区 | 200 | 0 | 红
15763 | 金乡公司 | 化雨供电所 | 化雨镇 | 10kV唐楼线 | 10kV唐楼线赵寨西2号台区200 | 200 | 0 | 红
15764 | 金乡公司 | 化雨供电所 | 化雨镇 | 10kV化李线 | 10kV化李线前白小李楼台架变 | 100 | 0 | 红
15765 | 金乡公司 | 化雨供电所 | 化雨镇 | 10kV唐楼线 | 10kV唐楼线早立中台区 | 400 | 0 | 红
15766 | 金乡公司 | 化雨供电所 | 化雨镇 | 10kV化程线 | 花楼西台区 | 400 | 0 | 红
15767 | 金乡公司 | 化雨供电所 | 化雨镇 | 10kV化李线 | 10kV化李线东刘郑庄台区 | 400 | 0 | 红
15768 | 金乡公司 | 化雨供电所 | 化雨镇 | 10kV化程线 | 花楼东台区 | 200 | 0 | 红
15769 | 金乡公司 | 化雨供电所 | 化雨镇 | 10kV化苏线 | 丁楼台区 | 200 | 0 | 红
15770 | 金乡公司 | 化雨供电所 | 化雨镇 | 10kV化李线 | 王楼台区 | 200 | 0 | 红
15771 | 金乡公司 | 化雨供电所 | 化雨镇 | 10kV化程线 | 10kV化苏线北周集 | 400 | 0 | 红
15772 | 金乡公司 | 化雨供电所 | 化雨镇 | 10kV桑园线 | 耿庄台区 | 160 | 0 | 红
15773 | 金乡公司 | 化雨供电所 | 化雨镇 | 10kV化程线 | 10kV化程线河西刘#1台区 | 200 | 0 | 红
15774 | 金乡公司 | 化雨供电所 | 化雨镇 | 10kV化李线 | 中孟北台区 | 160 | 0 | 红
15775 | 金乡公司 | 化雨供电所 | 化雨镇 | 10kV化苏线 | 牛庄（中变） | 200 | 0 | 红
15776 | 金乡公司 | 化雨供电所 | 化雨镇 | 10kV化李线 | 前白台区 | 200 | 0 | 红
15777 | 金乡公司 | 化雨供电所 | 化雨镇 | 10kV化程线 | 10kV化程线开发区#2 | 200 | 0 | 红
15778 | 金乡公司 | 化雨供电所 | 化雨镇 | 10kV化程线 | 10kV化程线后白#3 | 200 | 0 | 红
15779 | 金乡公司 | 化雨供电所 | 化雨镇 | 10kV化程线 | 10kV化程线刘堂村#4台架变 | 200 | 0 | 红
15780 | 金乡公司 | 化雨供电所 | 化雨镇 | 10kV化李线 | 10kV化李线冯海台区 | 400 | 0 | 红
15781 | 金乡公司 | 化雨供电所 | 化雨镇 | 10kV化李线 | 李楼开发区台区 | 315 | 0 | 红
15782 | 金乡公司 | 化雨供电所 | 化雨镇 | 10kV化棉线 | 孙武庄2#变 | 200 | 0 | 红
15783 | 金乡公司 | 化雨供电所 | 化雨镇 | 10kV化李线 | 西孟南变 | 200 | 0 | 红
15784 | 金乡公司 | 化雨供电所 | 化雨镇 | 10kV化程线 | 李堂中台区 | 400 | 0 | 红
15785 | 金乡公司 | 化雨供电所 | 化雨镇 | 10kV化苏线 | 苏坑西 | 200 | 0 | 红
15786 | 金乡公司 | 化雨供电所 | 化雨镇 | 10kV化程线 | 10kV化程线北周庄 | 200 | 0 | 红
15787 | 金乡公司 | 化雨供电所 | 化雨镇 | 10kV化苏线 | 李申北 | 160 | 0 | 红
15788 | 金乡公司 | 化雨供电所 | 化雨镇 | 10kV化程线 | 花楼开发区 | 100 | 0 | 红
15789 | 金乡公司 | 化雨供电所 | 化雨镇 | 10kV化程线 | 北马台区 | 200 | 0 | 红
15790 | 金乡公司 | 化雨供电所 | 化雨镇 | 10kV化程线 | 刘堂（胡老家） | 200 | 0 | 红
15791 | 金乡公司 | 化雨供电所 | 化雨镇 | 10kV化程线 | 北陈台区 | 100 | 0 | 红
15792 | 金乡公司 | 化雨供电所 | 化雨镇 | 10kV化程线 | 10kV化程线后白#2 | 200 | 0 | 红
15793 | 金乡公司 | 化雨供电所 | 化雨镇 | 10kV化李线 | 10kV化李线冯海开发区#4台架变 | 400 | 0 | 红
15794 | 金乡公司 | 化雨供电所 | 化雨镇 | 10kV化程线 | 10kV化程线刘堂村#5台架变 | 200 | 0 | 红
15795 | 金乡公司 | 化雨供电所 | 化雨镇 | 10kV化苏线 | 北苏一队 | 160 | 0 | 红
15796 | 金乡公司 | 化雨供电所 | 化雨镇 | 10kV化棉线 | 周集张庄台区 | 80 | 0 | 红
15797 | 金乡公司 | 化雨供电所 | 化雨镇 | 10kV化苏线 | 郭口村 | 200 | 0 | 红
15798 | 金乡公司 | 化雨供电所 | 化雨镇 | 10kV化程线 | 北马台区2 | 200 | 0 | 红
15799 | 金乡公司 | 化雨供电所 | 化雨镇 | 10kV化李线 | 10kV化李线寺前煤改电 | 200 | 0 | 红
15800 | 金乡公司 | 化雨供电所 | 化雨镇 | 10kV化苏线 | 洪庙 | 200 | 0 | 红
15801 | 金乡公司 | 化雨供电所 | 化雨镇 | 10kV桑园线 | 李集台区 | 100 | 0 | 红
15802 | 金乡公司 | 化雨供电所 | 化雨镇 | 10kV化苏线 | 李院东 | 200 | 0 | 红
15803 | 金乡公司 | 化雨供电所 | 化雨镇 | 10kV化程线 | 曹庙台区 | 160 | 0 | 红
15804 | 金乡公司 | 化雨供电所 | 化雨镇 | 10kV化苏线 | 10kV化苏线张楼西台区 | 400 | 0 | 红
15805 | 金乡公司 | 化雨供电所 | 化雨镇 | 10kV化李线 | 10kV化李线李楼台区（煤改电） | 400 | 0 | 红
15806 | 金乡公司 | 化雨供电所 | 化雨镇 | 10kV化苏线 | 李申村 | 100 | 0 | 红
15807 | 金乡公司 | 化雨供电所 | 化雨镇 | 10kV化苏线 | 李关2 | 200 | 0 | 红
15808 | 金乡公司 | 化雨供电所 | 化雨镇 | 10kV化苏线 | 胡庄 | 200 | 0 | 红
15809 | 金乡公司 | 化雨供电所 | 化雨镇 | 10kV化程线 | 10kV化程线袁集西台区 | 400 | 0 | 红
15810 | 金乡公司 | 化雨供电所 | 化雨镇 | 10kV唐楼线 | 牌坊台区 | 200 | 0 | 红
15811 | 金乡公司 | 化雨供电所 | 化雨镇 | 10kV化程线 | 孔庄 | 100 | 0 | 红
15812 | 金乡公司 | 化雨供电所 | 化雨镇 | 10kV化程线 | 10kV化程线包庄台区 | 400 | 0 | 红
15813 | 金乡公司 | 化雨供电所 | 化雨镇 | 10kV化李线 | 10kV化李线冯海东台区 | 400 | 0 | 红
15814 | 金乡公司 | 化雨供电所 | 化雨镇 | 10kV化苏线 | 苏坑 | 160 | 0 | 红
15815 | 金乡公司 | 化雨供电所 | 化雨镇 | 10kV化棉线 | 南马（2） | 200 | 0 | 红
15816 | 金乡公司 | 化雨供电所 | 化雨镇 | 10kV化程线 | 刘堂台区2 | 200 | 0 | 红
15817 | 金乡公司 | 化雨供电所 | 化雨镇 | 10kV唐楼线 | 10kV唐楼线化北南#2配电变压器 | 100 | 0 | 红
15818 | 金乡公司 | 化雨供电所 | 化雨镇 | 10kV化棉线 | 南刘 | 100 | 0 | 红
15819 | 金乡公司 | 化雨供电所 | 化雨镇 | 10kV化李线 | 姜楼台区 | 200 | 0 | 红
15820 | 金乡公司 | 化雨供电所 | 化雨镇 | 10kV化苏线 | 李关 | 200 | 0 | 红
15821 | 金乡公司 | 化雨供电所 | 化雨镇 | 10kV化李线 | 袁集台区 | 200 | 0 | 红
15822 | 金乡公司 | 化雨供电所 | 化雨镇 | 10kV化李线 | 10kV化李线吴海#4台区（煤改电） | 400 | 0 | 红
15823 | 金乡公司 | 化雨供电所 | 化雨镇 | 10kV化李线 | 中孟村（3） | 200 | 0 | 红
15824 | 金乡公司 | 化雨供电所 | 化雨镇 | 10kV化李线 | 10kV化李线吴海#1台区 | 200 | 0 | 红
15825 | 金乡公司 | 化雨供电所 | 化雨镇 | 10kV化李线 | 双庙园台区 | 100 | 0 | 红
15826 | 金乡公司 | 化雨供电所 | 化雨镇 | 10kV化苏线 | 李院西 | 200 | 0 | 红
15827 | 金乡公司 | 化雨供电所 | 化雨镇 | 10kV化李线 | 10kV化李线西孟开发区#2台区 | 200 | 0 | 红
15828 | 金乡公司 | 化雨供电所 | 化雨镇 | 10kV化李线 | 10kV化李线冯海刘庄2号变 | 400 | 0 | 红
15829 | 金乡公司 | 化雨供电所 | 化雨镇 | 10kV唐楼线 | 化雨社区 | 500 | 0 | 红
15830 | 金乡公司 | 化雨供电所 | 化雨镇 | 10kV化苏线 | 张楼东 | 400 | 0 | 红
15831 | 金乡公司 | 化雨供电所 | 化雨镇 | 10kV化李线 | 冯海刘庄台区 | 400 | 0 | 红
15832 | 金乡公司 | 化雨供电所 | 化雨镇 | 10kV化李线 | 姜楼中变 | 100 | 0 | 红
15833 | 金乡公司 | 化雨供电所 | 化雨镇 | 10kV化程线 | 孔庄村（2） | 200 | 0 | 红
15834 | 金乡公司 | 化雨供电所 | 化雨镇 | 10kV化苏线 | 苏坑东 | 200 | 0 | 红
15835 | 金乡公司 | 化雨供电所 | 化雨镇 | 10kV化苏线 | 张楼开发区 | 200 | 0 | 红
15836 | 金乡公司 | 化雨供电所 | 化雨镇 | 10kV化苏线 | 郭口开发区 | 400 | 0 | 红
15837 | 金乡公司 | 化雨供电所 | 化雨镇 | 10kV唐楼线 | 赵寨（西李庄） | 200 | 0 | 红
15838 | 金乡公司 | 化雨供电所 | 化雨镇 | 10kV化棉线 | 南马 | 200 | 0 | 红
15839 | 金乡公司 | 化雨供电所 | 化雨镇 | 10kV桑园线 | 王洪庄台区 | 200 | 0 | 红
15840 | 金乡公司 | 化雨供电所 | 化雨镇 | 10kV化棉线 | 马庙2 | 100 | 0 | 红
15841 | 金乡公司 | 化雨供电所 | 化雨镇 | 10kV化棉线 | 苏楼台区 | 50 | 0 | 红
15842 | 金乡公司 | 化雨供电所 | 化雨镇 | 10kV化程线 | 李堂西变 | 200 | 0 | 红
15843 | 金乡公司 | 化雨供电所 | 化雨镇 | 10kV化李线 | 西孟台区 | 200 | 0 | 红
15844 | 金乡公司 | 化雨供电所 | 化雨镇 | 10kV唐楼线 | 赵寨东 | 200 | 0 | 红
15845 | 金乡公司 | 化雨供电所 | 化雨镇 | 10kV化程线 | 赵庄 | 200 | 0 | 红
15846 | 金乡公司 | 化雨供电所 | 化雨镇 | 10kV桑园线 | 南苏台区 | 200 | 0 | 红
15847 | 金乡公司 | 化雨供电所 | 化雨镇 | 10kV化李线 | 10kV化李线东刘#2台区 | 400 | 0 | 红
15848 | 金乡公司 | 化雨供电所 | 化雨镇 | 10kV化李线 | 10kV化李线东刘#3台区 | 400 | 0 | 红
15849 | 金乡公司 | 化雨供电所 | 化雨镇 | 10kV化苏线 | 10kV化苏线黄庄社区3#变 | 500 | 0 | 红
15850 | 金乡公司 | 鸡黍供电所 | 鸡黍镇 | 10kV谷玉线 | 10kV潘介线郑楼排灌1号台架变 | 100 | 0 | 红
15851 | 金乡公司 | 鸡黍供电所 | 鸡黍镇 | 10kV鸡杨线 | 10kV鸡杨线鸡黍村排灌2号台架变 | 200 | 0 | 红
15852 | 金乡公司 | 鸡黍供电所 | 鸡黍镇 | 10kV鸡杨线 | 10kV鸡杨线鸡黍村排灌4号台架变 | 100 | 0 | 红
15853 | 金乡公司 | 鸡黍供电所 | 鸡黍镇 | 10kV鸡杨线 | 10kV鸡杨线后盐村排灌2号台架变 | 100 | 0 | 红
15854 | 金乡公司 | 鸡黍供电所 | 鸡黍镇 | 10kV鸡杨线 | 10kV鸡杨线褚庄村排灌1号台架变 | 100 | 0 | 红
15855 | 金乡公司 | 鸡黍供电所 | 鸡黍镇 | 10kV鸡南线 | 10kV鸡南线东街村排灌3号台架变 | 50 | 0 | 红
15856 | 金乡公司 | 鸡黍供电所 | 鸡黍镇 | 10kV鸡丁线 | 10kV鸡丁线周草庙村排灌1号台架变 | 50 | 0 | 红
15857 | 金乡公司 | 鸡黍供电所 | 鸡黍镇 | 10kV鸡丁线 | 10kV鸡丁线徐庙村排灌2号台架变 | 100 | 0 | 红
15858 | 金乡公司 | 鸡黍供电所 | 鸡黍镇 | 10kV鸡杨线 | 10kV鸡杨线单海村排灌2号台架变 | 100 | 0 | 红
15859 | 金乡公司 | 鸡黍供电所 | 鸡黍镇 | 10kV鸡丁线 | 10kV鸡丁线徐庄村排灌5号台架变 | 100 | 0 | 红
15860 | 金乡公司 | 鸡黍供电所 | 鸡黍镇 | 10kV鸡丁线 | 10kV鸡丁线大李庄村排灌3号台架变 | 100 | 0 | 红
15861 | 金乡公司 | 鸡黍供电所 | 鸡黍镇 | 10kV鸡杨线 | 10kV鸡杨线鸡黍村排灌1号台架变 | 100 | 0 | 红
15862 | 金乡公司 | 鸡黍供电所 | 兴隆镇 | 10kV潘焦线 | 10kV潘焦线周河口村排灌2号台架变 | 50 | 0 | 红
15863 | 金乡公司 | 鸡黍供电所 | 鸡黍镇 | 10kV鸡丁线 | 10kV鸡丁线周草庙村排灌3号台架变 | 100 | 0 | 红
15864 | 金乡公司 | 鸡黍供电所 | 鸡黍镇 | 10kV鸡丁线 | 10kV鸡丁线丁庙村排灌2号台架变 | 100 | 0 | 红
15865 | 金乡公司 | 鸡黍供电所 | 鸡黍镇 | 10kV鸡丁线 | 10kV鸡丁线徐庙村排灌3号台架变 | 100 | 0 | 红
15866 | 金乡公司 | 鸡黍供电所 | 鸡黍镇 | 10kV鸡杨线 | 10kV鸡杨线鸡黍村北街1排灌2号台架变 | 100 | 0 | 红
15867 | 金乡公司 | 鸡黍供电所 | 鸡黍镇 | 10kV谷玉线 | 10kV潘介线郭庄村排灌1号台架变 | 100 | 0 | 红
15868 | 金乡公司 | 鸡黍供电所 | 鸡黍镇 | 10kV鸡杨线 | 10kV鸡杨线单海村排灌3号台架变 | 100 | 0 | 红
15869 | 金乡公司 | 鸡黍供电所 | 鸡黍镇 | 10kV鸡杨线 | 10kV鸡杨线后盐村排灌3号台架变 | 100 | 0 | 红
15870 | 金乡公司 | 鸡黍供电所 | 鸡黍镇 | 10kV鸡丁线 | 10kV鸡丁线冯周庄村排灌1号台架变 | 100 | 0 | 红
15871 | 金乡公司 | 鸡黍供电所 | 鸡黍镇 | 10kV鸡杨线 | 10kV鸡杨线褚庄村排灌3号台架变 | 100 | 0 | 红
15872 | 金乡公司 | 鸡黍供电所 | 鸡黍镇 | 10kV鸡丁线 | 10kV鸡丁线徐庄村排灌2号台架变 | 100 | 0 | 红
15873 | 金乡公司 | 鸡黍供电所 | 兴隆镇 | 10kV潘焦线 | 10kV潘焦线周河口村排灌1号台架变 | 100 | 0 | 红
15874 | 金乡公司 | 鸡黍供电所 | 鸡黍镇 | 10kV鸡杨线 | 10kV鸡杨线鸡黍村排灌3号台架变 | 100 | 0 | 红
15875 | 金乡公司 | 鸡黍供电所 | 鸡黍镇 | 10kV鸡杨线 | 10kV鸡杨线鸡黍村排灌5号台架变 | 100 | 0 | 红
15876 | 金乡公司 | 鸡黍供电所 | 鸡黍镇 | 10kV鸡杨线 | 10kV鸡杨线单海村排灌5号台架变 | 100 | 0 | 红
15877 | 金乡公司 | 鸡黍供电所 | 鸡黍镇 | 10kV鸡丁线 | 10kV鸡丁线丁庙村排灌5号台架变 | 100 | 0 | 红
15878 | 金乡公司 | 鸡黍供电所 | 鸡黍镇 | 10kV鸡南线 | 10kV鸡南线东街村排灌1号台架变 | 100 | 0 | 红
15879 | 金乡公司 | 鸡黍供电所 | 鸡黍镇 | 10kV鸡丁线 | 10kV鸡丁线徐庄村排灌4号台架变 | 100 | 0 | 红
15880 | 金乡公司 | 鸡黍供电所 | 鸡黍镇 | 10kV鸡丁线 | 10kV鸡丁线周草庙村排灌2号台架变 | 100 | 0 | 红
15881 | 金乡公司 | 鸡黍供电所 | 鸡黍镇 | 10kV鸡丁线 | 10kV鸡丁线丁庙村排灌4号台架变 | 100 | 0 | 红
15882 | 金乡公司 | 鸡黍供电所 | 鸡黍镇 | 10kV鸡杨线 | 10kV鸡杨线单海村排灌6号台架变 | 100 | 0 | 红
15883 | 金乡公司 | 鸡黍供电所 | 鸡黍镇 | 10kV鸡孔线 | 10kV鸡孔线土楼村排灌1号台架变 | 100 | 0 | 红
15884 | 金乡公司 | 鸡黍供电所 | 鸡黍镇 | 10kV谷玉线 | 10kV潘介线郭庄村排灌2号台架变 | 100 | 0 | 红
15885 | 金乡公司 | 鸡黍供电所 | 鸡黍镇 | 10kV鸡杨线 | 10kV鸡杨线单海村排灌1号台架变 | 100 | 0 | 红
15886 | 金乡公司 | 鸡黍供电所 | 鸡黍镇 | 10kV谷玉线 | 10kV潘介线邓庄村排灌1号台架变 | 100 | 0 | 红
15887 | 金乡公司 | 鸡黍供电所 | 鸡黍镇 | 10kV鸡丁线 | 10kV鸡丁线韩周庄村排灌1号台架变 | 100 | 0 | 红
15888 | 金乡公司 | 鸡黍供电所 | 鸡黍镇 | 10kV鸡杨线 | 10kV鸡杨线褚庄村排灌4号台架变 | 100 | 0 | 红
15889 | 金乡公司 | 鸡黍供电所 | 鸡黍镇 | 10kV谷玉线 | 10kV潘介线郑楼排灌2号台架变 | 100 | 0 | 红
15890 | 金乡公司 | 鸡黍供电所 | 鸡黍镇 | 10kV鸡南线 | 10kV鸡南线东街村排灌2号台架变 | 100 | 0 | 红
15891 | 金乡公司 | 鸡黍供电所 | 鸡黍镇 | 10kV鸡杨线 | 10kV鸡杨线鸡黍村排灌6号台架变 | 100 | 0 | 红
15892 | 金乡公司 | 鸡黍供电所 | 鸡黍镇 | 10kV谷玉线 | 10kV潘介线大吴庄村排灌1号台架变 | 100 | 0 | 红
15893 | 金乡公司 | 鸡黍供电所 | 鸡黍镇 | 10kV鸡丁线 | 10kV鸡丁线丁庙村排灌3号台架变 | 100 | 0 | 红
15894 | 金乡公司 | 鸡黍供电所 | 鸡黍镇 | 10kV鸡丁线 | 10kV鸡丁线徐庄村排灌3号台架变 | 50 | 0 | 红
15895 | 金乡公司 | 鸡黍供电所 | 鸡黍镇 | 10kV鸡杨线 | 10kV鸡杨线鸡黍村北街排灌1号台架变 | 100 | 0 | 红
15896 | 金乡公司 | 鸡黍供电所 | 鸡黍镇 | 10kV潘介线 | 10kV潘介线单楼村排灌1号台架变 | 100 | 0 | 红
15897 | 金乡公司 | 鸡黍供电所 | 鸡黍镇 | 10kV鸡杨线 | 10kV鸡杨线后盐村排灌1号台架变 | 100 | 0 | 红
15898 | 金乡公司 | 鸡黍供电所 | 鸡黍镇 | 10kV鸡丁线 | 10kV鸡丁线杨王庄村排灌1号台架变 | 100 | 0 | 红
15899 | 金乡公司 | 鸡黍供电所 | 鸡黍镇 | 10kV谷玉线 | 10kV潘介线邓庄村排灌2号台架变 | 100 | 0 | 红
15900 | 金乡公司 | 鸡黍供电所 | 鸡黍镇 | 10kV鸡丁线 | 10kV鸡丁线丁庙村排灌1号台架变 | 100 | 0 | 红
15901 | 金乡公司 | 鸡黍供电所 | 鸡黍镇 | 10kV鸡丁线 | 10kV鸡丁线徐庙村排灌1号台架变 | 100 | 0 | 红
15902 | 金乡公司 | 鸡黍供电所 | 鸡黍镇 | 10kV鸡杨线 | 10kV鸡杨线褚庄村排灌2号台架变 | 100 | 0 | 红
15903 | 金乡公司 | 鸡黍供电所 | 鸡黍镇 | 10kV鸡杨线 | 10kV鸡杨线单海村排灌4号台架变 | 100 | 0 | 红
15904 | 金乡公司 | 鸡黍供电所 | 鸡黍镇 | 10kV鸡丁线 | 10kV鸡丁线徐庄村排灌1号台架变 | 100 | 0 | 红
15905 | 金乡公司 | 鸡黍供电所 | 鸡黍镇 | 10kV鸡丁线 | 10kV鸡丁线周草庙村排灌4号台架变 | 100 | 0 | 红
15906 | 金乡公司 | 鸡黍供电所 | 鸡黍镇 | 10kV鸡丁线 | 10kV鸡丁线大李庄村排灌1号台架变 | 100 | 0 | 红
15907 | 金乡公司 | 鸡黍供电所 | 鸡黍镇 | 10kV鸡丁线 | 10kV鸡丁线大李庄村排灌2号台架变 | 100 | 0 | 红
15908 | 金乡公司 | 鸡黍供电所 | 鸡黍镇 | 10kV潘焦线 | 10kV潘焦线马集公变1号北 | 400 | 0 | 红
15909 | 金乡公司 | 鸡黍供电所 | 鸡黍镇 | 10kV鸡孔线 | 10kV鸡孔线任楼4号变 | 200 | 0 | 红
15910 | 金乡公司 | 鸡黍供电所 | 鸡黍镇 | 10kV潘孟线 | 10kV潘孟线北胡庄3号变 | 200 | 0 | 红
15911 | 金乡公司 | 鸡黍供电所 | 鸡黍镇 | 10kV谷玉线 | 10kV潘介线大吴庄西变 | 200 | 0 | 红
15912 | 金乡公司 | 鸡黍供电所 | 鸡黍镇 | 10kV鸡太线 | 10kV鸡太线东桥3号变 | 400 | 0 | 红
15913 | 金乡公司 | 鸡黍供电所 | 鸡黍镇 | 10kV谷玉线 | 10kV潘介线郭庄村排灌#3台架变 | 400 | 0 | 红
15914 | 金乡公司 | 鸡黍供电所 | 鸡黍镇 | 10kV潘孟线 | 10kV潘孟线王门楼4号变 | 200 | 0 | 红
15915 | 金乡公司 | 鸡黍供电所 | 鸡黍镇 | 10kV潘焦线 | 10kV潘焦线焦杭2号变 | 400 | 0 | 红
15916 | 金乡公司 | 鸡黍供电所 | 鸡黍镇 | 10kV鸡南线 | 10kV鸡南线高庄4号变 | 400 | 0 | 红
15917 | 金乡公司 | 鸡黍供电所 | 鸡黍镇 | 10kV鸡太线 | 10kV鸡太线泰山庙村 | 200 | 0 | 红
15918 | 金乡公司 | 鸡黍供电所 | 鸡黍镇 | 10kV鸡孔线 | 10kV鸡孔线董楼村 | 400 | 0 | 红
15919 | 金乡公司 | 鸡黍供电所 | 鸡黍镇 | 10kV鸡孔线 | 10kV鸡孔线季庄2号 | 400 | 0 | 红
15920 | 金乡公司 | 鸡黍供电所 | 鸡黍镇 | 10kV鸡丁线 | 10kV鸡丁线翟庙村 | 200 | 0 | 红
15921 | 金乡公司 | 鸡黍供电所 | 鸡黍镇 | 10kV鸡杨线 | 10kV鸡杨线政府充电桩 | 400 | 0 | 红
15922 | 金乡公司 | 鸡黍供电所 | 鸡黍镇 | 10kV鸡杨线 | 10kV鸡杨线侯楼#1变 | 200 | 0 | 红
15923 | 金乡公司 | 鸡黍供电所 | 鸡黍镇 | 10kV潘孟线 | 10kV潘孟线马集公变2号北 | 400 | 0 | 红
15924 | 金乡公司 | 鸡黍供电所 | 鸡黍镇 | 10kV鸡丁线 | 10kV鸡丁线周连池3号 | 400 | 0 | 红
15925 | 金乡公司 | 鸡黍供电所 | 鸡黍镇 | 10kV鸡太线 | 10kV鸡太线郭庙4号变 | 200 | 0 | 红
15926 | 金乡公司 | 鸡黍供电所 | 鸡黍镇 | 10kV潘孟线 | 10kV潘孟线张庄西变 | 400 | 0 | 红
15927 | 金乡公司 | 鸡黍供电所 | 鸡黍镇 | 10kV鸡南线 | 10kV鸡南线朱楼4号变 | 200 | 0 | 红
15928 | 金乡公司 | 鸡黍供电所 | 鸡黍镇 | 10kV鸡杨线 | 10kV鸡杨线新街南变 | 400 | 0 | 红
15929 | 金乡公司 | 鸡黍供电所 | 鸡黍镇 | 10kV鸡南线 | 10kV鸡南线南李#2变 | 315 | 0 | 红
15930 | 金乡公司 | 鸡黍供电所 | 鸡黍镇 | 10kV鸡丁线 | 10kV鸡丁线徐庙村3号 | 400 | 0 | 红
15931 | 金乡公司 | 鸡黍供电所 | 鸡黍镇 | 10kV鸡太线 | 10kV鸡太线东桥村 | 400 | 0 | 红
15932 | 金乡公司 | 鸡黍供电所 | 鸡黍镇 | 10kV鸡南线 | 10kV鸡南线高庄#3变 | 200 | 0 | 红
15933 | 金乡公司 | 鸡黍供电所 | 鸡黍镇 | 10kV鸡杨线 | 10kV鸡杨线鸡黍西街3号变 | 400 | 0 | 红
15934 | 金乡公司 | 鸡黍供电所 | 鸡黍镇 | 10kV鸡杨线 | 10kV鸡杨线李楼7号 | 400 | 0 | 红
15935 | 金乡公司 | 鸡黍供电所 | 鸡黍镇 | 10kV鸡杨线 | 10kV鸡杨线政府东变2号 | 400 | 0 | 红
15936 | 金乡公司 | 鸡黍供电所 | 鸡黍镇 | 10kV鸡杨线 | 10kV鸡杨线李楼6号变 | 200 | 0 | 红
15937 | 金乡公司 | 鸡黍供电所 | 鸡黍镇 | 10kV谷玉线 | 10kV潘介线刘楼#2变 | 400 | 0 | 红
15938 | 金乡公司 | 鸡黍供电所 | 鸡黍镇 | 10kV谷玉线 | 10kV潘介线杜河村4号 | 400 | 0 | 红
15939 | 金乡公司 | 鸡黍供电所 | 鸡黍镇 | 10kV潘焦线 | 10kV潘焦线焦杭村 | 400 | 0 | 红
15940 | 金乡公司 | 鸡黍供电所 | 鸡黍镇 | 10kV鸡丁线 | 10kV鸡丁线周连池村 | 400 | 0 | 红
15941 | 金乡公司 | 鸡黍供电所 | 鸡黍镇 | 10kV鸡孔线 | 10kV鸡孔线二荣楼村 | 400 | 0 | 红
15942 | 金乡公司 | 鸡黍供电所 | 鸡黍镇 | 10kV鸡丁线 | 10kV鸡丁线大李庄#2变 | 200 | 0 | 红
15943 | 金乡公司 | 鸡黍供电所 | 鸡黍镇 | 10kV鸡孔线 | 10kV鸡孔线刘口 | 100 | 0 | 红
15944 | 金乡公司 | 鸡黍供电所 | 鸡黍镇 | 10kV鸡南线 | 10kV鸡南线牛庄#2 | 200 | 0 | 红
15945 | 金乡公司 | 鸡黍供电所 | 鸡黍镇 | 10kV鸡杨线 | 10kV鸡杨线李楼 | 200 | 0 | 红
15946 | 金乡公司 | 鸡黍供电所 | 鸡黍镇 | 10kV鸡杨线 | 10kV鸡杨线李楼南变 | 200 | 0 | 红
15947 | 金乡公司 | 鸡黍供电所 | 鸡黍镇 | 10kV潘焦线 | 10kV潘焦线马集公用变2号 | 400 | 0 | 红
15948 | 金乡公司 | 鸡黍供电所 | 鸡黍镇 | 10kV谷玉线 | 10kV潘介线郑楼韩庄 | 200 | 0 | 红
15949 | 金乡公司 | 鸡黍供电所 | 鸡黍镇 | 10kV鸡杨线 | 10kV鸡杨线褚庄 | 160 | 0 | 红
15950 | 金乡公司 | 鸡黍供电所 | 鸡黍镇 | 10kV鸡孔线 | 10kV鸡孔线张寨 | 160 | 0 | 红
15951 | 金乡公司 | 鸡黍供电所 | 鸡黍镇 | 10kV鸡孔线 | 10kV鸡孔线石佛 | 250 | 0 | 红
15952 | 金乡公司 | 鸡黍供电所 | 鸡黍镇 | 10kV鸡杨线 | 10kV鸡杨线东街2号 | 400 | 0 | 红
15953 | 金乡公司 | 鸡黍供电所 | 鸡黍镇 | 10kV谷玉线 | 10kV潘介线孙菜园北变 | 200 | 0 | 红
15954 | 金乡公司 | 鸡黍供电所 | 鸡黍镇 | 10kV鸡孔线 | 10kV鸡孔线任楼#2 | 200 | 0 | 红
15955 | 金乡公司 | 鸡黍供电所 | 鸡黍镇 | 10kV鸡南线 | 10kV鸡南线高庄 | 400 | 0 | 红
15956 | 金乡公司 | 鸡黍供电所 | 马庙镇 | 10kV鸡杨线 | 10kV鸡杨线杨孔楼 | 200 | 0 | 红
15957 | 金乡公司 | 鸡黍供电所 | 兴隆镇 | 10kV潘孟线 | 10kV潘孟线黄口台区 | 200 | 0 | 红
15958 | 金乡公司 | 鸡黍供电所 | 鸡黍镇 | 10kV鸡太线 | 10kV鸡太线泰山庙#3 | 200 | 0 | 红
15959 | 金乡公司 | 鸡黍供电所 | 鸡黍镇 | 10kV鸡南线 | 10kV鸡南线高庄#2 | 400 | 0 | 红
15960 | 金乡公司 | 鸡黍供电所 | 鸡黍镇 | 10kV潘焦线 | 10kV潘焦线马集公变#3变 | 200 | 0 | 红
15961 | 金乡公司 | 鸡黍供电所 | 鸡黍镇 | 10kV鸡杨线 | 10kV鸡杨线北街#3变 | 315 | 0 | 红
15962 | 金乡公司 | 鸡黍供电所 | 鸡黍镇 | 10kV鸡南线 | 10kV鸡南线东街#3 | 200 | 0 | 红
15963 | 金乡公司 | 鸡黍供电所 | 鸡黍镇 | 10kV鸡南线 | 10kV鸡南线朱楼#3 | 100 | 0 | 红
15964 | 金乡公司 | 鸡黍供电所 | 鸡黍镇 | 10kV潘孟线 | 10kV潘孟线王门楼 | 200 | 0 | 红
15965 | 金乡公司 | 鸡黍供电所 | 鸡黍镇 | 10kV潘介线 | 10kV潘介线单楼#2配电变压器 | 200 | 0 | 红
15966 | 金乡公司 | 鸡黍供电所 | 鸡黍镇 | 10kV鸡孔线 | 10kV鸡孔线石佛2号变 | 200 | 0 | 红
15967 | 金乡公司 | 鸡黍供电所 | 鸡黍镇 | 10kV鸡孔线 | 10kV鸡孔线石佛5台区 | 400 | 0 | 红
15968 | 金乡公司 | 鸡黍供电所 | 鸡黍镇 | 10kV鸡杨线 | 10kV鸡杨线公变#23 | 400 | 0 | 红
15969 | 金乡公司 | 鸡黍供电所 | 鸡黍镇 | 10kV鸡孔线 | 10kV鸡孔线孔庄村二号 | 400 | 0 | 红
15970 | 金乡公司 | 鸡黍供电所 | 鸡黍镇 | 10kV鸡南线 | 10kV鸡南线牛庄#3 | 200 | 0 | 红
15971 | 金乡公司 | 鸡黍供电所 | 鸡黍镇 | 10kV潘介线 | 10kV潘介线大刘#5台架变 | 200 | 0 | 红
15972 | 金乡公司 | 鸡黍供电所 | 鸡黍镇 | 10kV鸡太线 | 10kV鸡太线西桥#2变 | 200 | 0 | 红
15973 | 金乡公司 | 鸡黍供电所 | 兴隆镇 | 10kV潘孟线 | 10kV潘孟线黄口2#配电变压器 | 200 | 0 | 红
15974 | 金乡公司 | 鸡黍供电所 | 鸡黍镇 | 10kV鸡孔线 | 10kV鸡孔线二荣楼#2 | 200 | 0 | 红
15975 | 金乡公司 | 鸡黍供电所 | 鸡黍镇 | 10kV鸡丁线 | 10kV鸡丁线徐庙#2 | 100 | 0 | 红
15976 | 金乡公司 | 鸡黍供电所 | 鸡黍镇 | 10kV潘孟线 | 10kV潘孟线东李西南变 | 200 | 0 | 红
15977 | 金乡公司 | 鸡黍供电所 | 鸡黍镇 | 10kV潘介线 | 10kV潘介线西李村宗庄 | 400 | 0 | 红
15978 | 金乡公司 | 鸡黍供电所 | 鸡黍镇 | 10kV鸡孔线 | 10kV鸡孔线李古堆#2 | 200 | 0 | 红
15979 | 金乡公司 | 鸡黍供电所 | 鸡黍镇 | 10kV潘介线 | 10kV潘介线大刘#1 | 100 | 0 | 红
15980 | 金乡公司 | 鸡黍供电所 | 鸡黍镇 | 10kV潘焦线 | 10kV潘焦线马集公用变1号 | 200 | 0 | 红
15981 | 金乡公司 | 鸡黍供电所 | 鸡黍镇 | 10kV鸡黍线 | 10kV鸡黍线车站公变 | 315 | 0 | 红
15982 | 金乡公司 | 鸡黍供电所 | 鸡黍镇 | 10kV鸡杨线 | 10kV鸡杨线张古洞#3 | 200 | 0 | 红
15983 | 金乡公司 | 鸡黍供电所 | 鸡黍镇 | 10kV鸡丁线 | 10kV鸡丁线韩周庄#2 | 200 | 0 | 红
15984 | 金乡公司 | 鸡黍供电所 | 鸡黍镇 | 10kV谷玉线 | 10kV潘介线吕庙#2 | 200 | 0 | 红
15985 | 金乡公司 | 鸡黍供电所 | 鸡黍镇 | 10kV鸡南线 | 10kV鸡南线耿楼1号变 | 200 | 0 | 红
15986 | 金乡公司 | 鸡黍供电所 | 鸡黍镇 | 10kV鸡杨线 | 10kV鸡杨线苏楼北变 | 100 | 0 | 红
15987 | 金乡公司 | 鸡黍供电所 | 鸡黍镇 | 10kV谷玉线 | 10kV潘介线郑楼邢庄 | 200 | 0 | 红
15988 | 金乡公司 | 鸡黍供电所 | 鸡黍镇 | 10kV潘孟线 | 10kV潘孟线杨庄村小刘庄 | 100 | 0 | 红
15989 | 金乡公司 | 鸡黍供电所 | 鸡黍镇 | 10kV鸡杨线 | 10kV鸡杨线#2西变 | 400 | 0 | 红
15990 | 金乡公司 | 鸡黍供电所 | 鸡黍镇 | 10kV鸡杨线 | 10kV鸡杨线#3公用变 | 400 | 0 | 红
15991 | 金乡公司 | 鸡黍供电所 | 鸡黍镇 | 10kV鸡南线 | 10kV鸡南线耿楼#2 | 200 | 0 | 红
15992 | 金乡公司 | 鸡黍供电所 | 鸡黍镇 | 10kV谷玉线 | 10kV潘介线郭庄台区 | 200 | 0 | 红
15993 | 金乡公司 | 鸡黍供电所 | 鸡黍镇 | 10kV谷玉线 | 10kV潘介线郑楼#4 | 400 | 0 | 红
15994 | 金乡公司 | 鸡黍供电所 | 鸡黍镇 | 10kV潘焦线 | 10kV潘焦线马集公变#4 | 400 | 0 | 红
15995 | 金乡公司 | 鸡黍供电所 | 鸡黍镇 | 10kV鸡孔线 | 10kV鸡孔线王庄2号变 | 200 | 0 | 红
15996 | 金乡公司 | 鸡黍供电所 | 鸡黍镇 | 10kV鸡太线 | 10kV鸡太线泰山庙#2 | 200 | 0 | 红
15997 | 金乡公司 | 鸡黍供电所 | 鸡黍镇 | 10kV鸡孔线 | 10kV鸡孔线王黄 | 200 | 0 | 红
15998 | 金乡公司 | 鸡黍供电所 | 鸡黍镇 | 10kV潘孟线 | 10kV潘孟线张庄台区 | 400 | 0 | 红
15999 | 金乡公司 | 鸡黍供电所 | 鸡黍镇 | 10kV鸡南线 | 10kV鸡南线牛庄 | 200 | 0 | 红
16000 | 金乡公司 | 鸡黍供电所 | 鸡黍镇 | 10kV鸡杨线 | 10kV鸡杨线3号公变西 | 315 | 0 | 红
16001 | 金乡公司 | 鸡黍供电所 | 鸡黍镇 | 10kV谷玉线 | 10kV潘介线孙菜园 | 200 | 0 | 红
16002 | 金乡公司 | 鸡黍供电所 | 鸡黍镇 | 10kV潘孟线 | 10kV潘孟线东李南中变 | 160 | 0 | 红
16003 | 金乡公司 | 鸡黍供电所 | 鸡黍镇 | 10kV鸡杨线 | 10kV鸡杨线赵庄 | 160 | 0 | 红
16004 | 金乡公司 | 鸡黍供电所 | 鸡黍镇 | 10kV鸡孔线 | 10kV鸡孔线季庄 | 200 | 0 | 红
16005 | 金乡公司 | 鸡黍供电所 | 鸡黍镇 | 10kV鸡杨线 | 10kV鸡杨线苏楼 | 100 | 0 | 红
16006 | 金乡公司 | 鸡黍供电所 | 鸡黍镇 | 10kV谷玉线 | 10kV潘介线大宗营北 | 200 | 0 | 红
16007 | 金乡公司 | 鸡黍供电所 | 鸡黍镇 | 10kV鸡杨线 | 10kV鸡杨线单海4台区 | 400 | 0 | 红
16008 | 金乡公司 | 鸡黍供电所 | 鸡黍镇 | 10kV鸡杨线 | 10kV鸡杨线单海3台区 | 200 | 0 | 红
16009 | 金乡公司 | 鸡黍供电所 | 鸡黍镇 | 10kV鸡孔线 | 10kV鸡孔线李古堆东变 | 200 | 0 | 红
16010 | 金乡公司 | 鸡黍供电所 | 鸡黍镇 | 10kV鸡杨线 | 10kV鸡杨线单海6台区 | 400 | 0 | 红
16011 | 金乡公司 | 鸡黍供电所 | 鸡黍镇 | 10kV谷玉线 | 10kV潘介线郝庄 | 400 | 0 | 红
16012 | 金乡公司 | 鸡黍供电所 | 鸡黍镇 | 10kV潘焦线 | 10kV潘焦线马集北变 | 315 | 0 | 红
16013 | 金乡公司 | 鸡黍供电所 | 鸡黍镇 | 10kV鸡孔线 | 10kV鸡孔线李古堆北变 | 200 | 0 | 红
16014 | 金乡公司 | 鸡黍供电所 | 鸡黍镇 | 10kV谷玉线 | 10kV潘介线孙菜园南变 | 200 | 0 | 红
16015 | 金乡公司 | 鸡黍供电所 | 鸡黍镇 | 10kV谷玉线 | 10kV潘介线吕庙任楼 | 100 | 0 | 红
16016 | 金乡公司 | 鸡黍供电所 | 鸡黍镇 | 10kV鸡孔线 | 10kV鸡孔线石佛3台区 | 200 | 0 | 红
16017 | 金乡公司 | 鸡黍供电所 | 鸡黍镇 | 10kV鸡孔线 | 10kV鸡孔线石佛6台区 | 400 | 0 | 红
16018 | 金乡公司 | 鸡黍供电所 | 鸡黍镇 | 10kV谷玉线 | 10kV潘介线杜河口#3 | 100 | 0 | 红
16019 | 金乡公司 | 鸡黍供电所 | 鸡黍镇 | 10kV鸡太线 | 10kV鸡太线郭庙2号 | 200 | 0 | 红
16020 | 金乡公司 | 鸡黍供电所 | 鸡黍镇 | 10kV谷玉线 | 10kV潘介线吕庙村 | 200 | 0 | 红
16021 | 金乡公司 | 鸡黍供电所 | 鸡黍镇 | 10kV潘孟线 | 10kV潘孟线杨庄1# | 200 | 0 | 红
16022 | 金乡公司 | 鸡黍供电所 | 鸡黍镇 | 10kV鸡孔线 | 10kV鸡孔线李古堆 | 200 | 0 | 红
16023 | 金乡公司 | 鸡黍供电所 | 鸡黍镇 | 10kV潘孟线 | 10kV潘孟线辛庄村 | 400 | 0 | 红
16024 | 金乡公司 | 鸡黍供电所 | 鸡黍镇 | 10kV鸡杨线 | 10kV鸡杨线南街#2 | 400 | 0 | 红
16025 | 金乡公司 | 鸡黍供电所 | 鸡黍镇 | 10kV鸡丁线 | 10kV鸡丁线徐庄村王庄 | 100 | 0 | 红
16026 | 金乡公司 | 鸡黍供电所 | 鸡黍镇 | 10kV鸡丁线 | 10kV鸡丁线丁庙 | 400 | 0 | 红
16027 | 金乡公司 | 鸡黍供电所 | 鸡黍镇 | 10kV鸡孔线 | 10kV鸡孔线刘口#2 | 200 | 0 | 红
16028 | 金乡公司 | 鸡黍供电所 | 鸡黍镇 | 10kV鸡孔线 | 10kV鸡孔线东风村杨庄 | 400 | 0 | 红
16029 | 金乡公司 | 鸡黍供电所 | 鸡黍镇 | 10kV鸡孔线 | 10kV鸡孔线任楼#1 | 200 | 0 | 红
16030 | 金乡公司 | 鸡黍供电所 | 鸡黍镇 | 10kV鸡孔线 | 10kV鸡孔线刘楼#2 | 200 | 0 | 红
16031 | 金乡公司 | 鸡黍供电所 | 鸡黍镇 | 10kV潘介线 | 10kV潘介线小吴庄 | 100 | 0 | 红
16032 | 金乡公司 | 鸡黍供电所 | 鸡黍镇 | 10kV谷玉线 | 10kV潘介线郭庄#2 | 200 | 0 | 红
16033 | 金乡公司 | 鸡黍供电所 | 鸡黍镇 | 10kV鸡杨线 | 10kV鸡杨线单海5台区 | 400 | 0 | 红
16034 | 金乡公司 | 鸡黍供电所 | 鸡黍镇 | 10kV潘孟线 | 10kV潘孟线南胡庄1# | 400 | 0 | 红
16035 | 金乡公司 | 鸡黍供电所 | 鸡黍镇 | 10kV鸡孔线 | 10kV鸡孔线石佛4台区 | 200 | 0 | 红
16036 | 金乡公司 | 鸡黍供电所 | 鸡黍镇 | 10kV鸡孔线 | 10kV鸡孔线柳园#2 | 400 | 0 | 红
16037 | 金乡公司 | 鸡黍供电所 | 鸡黍镇 | 10kV谷玉线 | 10kV潘介线郭庄#3 | 200 | 0 | 红
16038 | 金乡公司 | 鸡黍供电所 | 鸡黍镇 | 10kV鸡杨线 | 10kV鸡杨线西街#2 | 200 | 0 | 红
16039 | 金乡公司 | 鸡黍供电所 | 鸡黍镇 | 10kV潘孟线 | 10kV潘孟线东李村高庄 | 200 | 0 | 红
16040 | 金乡公司 | 鸡黍供电所 | 鸡黍镇 | 10kV鸡孔线 | 10kV鸡孔线柳园#3 | 400 | 0 | 红
16041 | 金乡公司 | 鸡黍供电所 | 鸡黍镇 | 10kV鸡南线 | 10kV鸡南线朱楼2号 | 200 | 0 | 红
16042 | 金乡公司 | 鸡黍供电所 | 鸡黍镇 | 10kV鸡杨线 | 10kV鸡杨线单海 | 160 | 0 | 红
16043 | 金乡公司 | 鸡黍供电所 | 鸡黍镇 | 10kV鸡杨线 | 10kV鸡杨线鸡黍西街 | 400 | 0 | 红
16044 | 金乡公司 | 鸡黍供电所 | 鸡黍镇 | 10kV鸡太线 | 10kV鸡太线李庄 | 200 | 0 | 红
16045 | 金乡公司 | 鸡黍供电所 | 鸡黍镇 | 10kV鸡孔线 | 10kV鸡孔线孔庄村一号 | 400 | 0 | 红
16046 | 金乡公司 | 鸡黍供电所 | 鸡黍镇 | 10kV鸡太线 | 10kV鸡太线李行楼 | 200 | 0 | 红
16047 | 金乡公司 | 鸡黍供电所 | 鸡黍镇 | 10kV鸡杨线 | 10kV鸡杨线前盐#2 | 200 | 0 | 红
16048 | 金乡公司 | 鸡黍供电所 | 鸡黍镇 | 10kV鸡丁线 | 10kV鸡丁线冯周庄 | 200 | 0 | 红
16049 | 金乡公司 | 鸡黍供电所 | 鸡黍镇 | 10kV鸡太线 | 10kV鸡太线柳园小李庄 | 125 | 0 | 红
16050 | 金乡公司 | 鸡黍供电所 | 鸡黍镇 | 10kV鸡孔线 | 10kV鸡孔线李小楼四队 | 200 | 0 | 红
16051 | 金乡公司 | 鸡黍供电所 | 鸡黍镇 | 10kV鸡丁线 | 10kV鸡丁线杨王庄#2 | 200 | 0 | 红
16052 | 金乡公司 | 鸡黍供电所 | 鸡黍镇 | 10kV谷玉线 | 10kV潘介线大宗营台区 | 160 | 0 | 红
16053 | 金乡公司 | 鸡黍供电所 | 鸡黍镇 | 10kV鸡杨线 | 10kV鸡杨线广场西变 | 400 | 0 | 红
16054 | 金乡公司 | 鸡黍供电所 | 鸡黍镇 | 10kV潘介线 | 10kV潘介线单楼台区 | 200 | 0 | 红
16055 | 金乡公司 | 鸡黍供电所 | 鸡黍镇 | 10kV谷玉线 | 10kV潘介线小营 | 200 | 0 | 红
16056 | 金乡公司 | 鸡黍供电所 | 鸡黍镇 | 10kV鸡杨线 | 10kV鸡杨线张古洞#2 | 200 | 0 | 红
16057 | 金乡公司 | 鸡黍供电所 | 鸡黍镇 | 10kV鸡杨线 | 10kV鸡杨线鸡黍社区南变 | 500 | 0 | 红
16058 | 金乡公司 | 鸡黍供电所 | 鸡黍镇 | 10kV潘介线 | 10kV潘介线单楼刘庄 | 200 | 0 | 红
16059 | 金乡公司 | 鸡黍供电所 | 鸡黍镇 | 10kV鸡丁线 | 10kV鸡丁线徐庙西变 | 200 | 0 | 红
16060 | 金乡公司 | 鸡黍供电所 | 鸡黍镇 | 10kV谷玉线 | 10kV潘介线大吴庄 | 200 | 0 | 红
16061 | 金乡公司 | 鸡黍供电所 | 鸡黍镇 | 10kV鸡杨线 | 10kV鸡杨线李楼北变 | 200 | 0 | 红
16062 | 金乡公司 | 鸡黍供电所 | 鸡黍镇 | 10kV鸡孔线 | 10kV鸡孔线柳园 | 160 | 0 | 红
16063 | 金乡公司 | 鸡黍供电所 | 鸡黍镇 | 10kV鸡丁线 | 10kV鸡丁线周连池南变 | 200 | 0 | 红
16064 | 金乡公司 | 鸡黍供电所 | 鸡黍镇 | 10kV鸡孔线 | 10kV鸡孔线土楼 | 200 | 0 | 红
16065 | 金乡公司 | 鸡黍供电所 | 鸡黍镇 | 10kV潘焦线 | 10kV潘焦线马集#2变 | 200 | 0 | 红
16066 | 金乡公司 | 鸡黍供电所 | 鸡黍镇 | 10kV鸡孔线 | 10kV鸡孔线周楼2号 | 200 | 0 | 红
16067 | 金乡公司 | 鸡黍供电所 | 鸡黍镇 | 10kV潘孟线 | 10kV潘孟线东李#3变 | 200 | 0 | 红
16068 | 金乡公司 | 鸡黍供电所 | 鸡黍镇 | 10kV鸡丁线 | 10kV鸡丁线徐庄村 | 400 | 0 | 红
16069 | 金乡公司 | 鸡黍供电所 | 鸡黍镇 | 10kV鸡黍线 | 10kV鸡黍线南楼 | 200 | 0 | 红
16070 | 金乡公司 | 鸡黍供电所 | 鸡黍镇 | 10kV鸡杨线 | 10kV鸡杨线后盐 | 200 | 0 | 红
16071 | 金乡公司 | 鸡黍供电所 | 鸡黍镇 | 10kV潘孟线 | 10kV潘孟线周王庄#1 | 200 | 0 | 红
16072 | 金乡公司 | 鸡黍供电所 | 鸡黍镇 | 10kV谷玉线 | 10kV潘介线小营#2 | 200 | 0 | 红
16073 | 金乡公司 | 鸡黍供电所 | 鸡黍镇 | 10kV谷玉线 | 10kV潘介线杜河口台区 | 200 | 0 | 红
16074 | 金乡公司 | 鸡黍供电所 | 鸡黍镇 | 10kV鸡孔线 | 10kV鸡孔线刘楼#1 | 160 | 0 | 红
16075 | 金乡公司 | 鸡黍供电所 | 鸡黍镇 | 10kV鸡孔线 | 10kV鸡孔线田口2号 | 200 | 0 | 红
16076 | 金乡公司 | 鸡黍供电所 | 鸡黍镇 | 10kV鸡丁线 | 10kV鸡丁线孙庄姜庄 | 200 | 0 | 红
16077 | 金乡公司 | 鸡黍供电所 | 鸡黍镇 | 10kV鸡孔线 | 10kV鸡孔线张寨#4 | 100 | 0 | 红
16078 | 金乡公司 | 鸡黍供电所 | 鸡黍镇 | 10kV潘孟线 | 10kV潘孟线杨庄西台区 | 400 | 0 | 红
16079 | 金乡公司 | 鸡黍供电所 | 鸡黍镇 | 10kV鸡黍线 | 10kV鸡黍线#1公用变 | 400 | 0 | 红
16080 | 金乡公司 | 鸡黍供电所 | 鸡黍镇 | 10kV鸡丁线 | 10kV鸡丁线周草庙 | 200 | 0 | 红
16081 | 金乡公司 | 鸡黍供电所 | 鸡黍镇 | 10kV鸡太线 | 10kV鸡太线袁庄西变 | 400 | 0 | 红
16082 | 金乡公司 | 鸡黍供电所 | 鸡黍镇 | 10kV鸡太线 | 10kV鸡太线袁庄中变 | 400 | 0 | 红
16083 | 金乡公司 | 鸡黍供电所 | 鸡黍镇 | 10kV鸡孔线 | 10kV鸡孔线李小楼3号变 | 400 | 0 | 红
16084 | 金乡公司 | 鸡黍供电所 | 鸡黍镇 | 10kV谷玉线 | 10kV潘介线介庙#4 | 200 | 0 | 红
16085 | 金乡公司 | 鸡黍供电所 | 鸡黍镇 | 10kV鸡杨线 | 10kV鸡杨线鸡黍#2公变南 | 400 | 0 | 红
16086 | 金乡公司 | 鸡黍供电所 | 鸡黍镇 | 10kV鸡孔线 | 10kV鸡孔线刘楼#3 | 200 | 0 | 红
16087 | 金乡公司 | 鸡黍供电所 | 鸡黍镇 | 10kV鸡孔线 | 10kV鸡孔线刘楼#5 | 200 | 0 | 红
16088 | 金乡公司 | 鸡黍供电所 | 鸡黍镇 | 10kV鸡杨线 | 10kV鸡杨线苏楼#3 | 400 | 0 | 红
16089 | 金乡公司 | 鸡黍供电所 | 鸡黍镇 | 10kV鸡杨线 | 10kV鸡杨线政府东变 | 400 | 0 | 红
16090 | 金乡公司 | 鸡黍供电所 | 鸡黍镇 | 10kV鸡孔线 | 10kV鸡孔线刘口#3 | 200 | 0 | 红
16091 | 金乡公司 | 鸡黍供电所 | 马庙镇 | 10kV鸡杨线 | 10kV鸡杨线杨孔楼#3 | 200 | 0 | 红
16092 | 金乡公司 | 鸡黍供电所 | 鸡黍镇 | 10kV鸡孔线 | 10kV鸡孔线张寨#6 | 200 | 0 | 红
16093 | 金乡公司 | 鸡黍供电所 | 鸡黍镇 | 10kV鸡南线 | 10kV鸡南线车站公变二号 | 400 | 0 | 红
16094 | 金乡公司 | 鸡黍供电所 | 鸡黍镇 | 10kV潘孟线 | 10kV潘孟线南湖西变 | 200 | 0 | 红
16095 | 金乡公司 | 鸡黍供电所 | 鸡黍镇 | 10kV鸡黍线 | 10kV鸡黍线南楼南变 | 200 | 0 | 红
16096 | 金乡公司 | 鸡黍供电所 | 鸡黍镇 | 10kV谷玉线 | 10kV潘介线孙菜园#4 | 400 | 0 | 红
16097 | 金乡公司 | 鸡黍供电所 | 鸡黍镇 | 10kV鸡孔线 | 10kV鸡孔线王黄#2 | 200 | 0 | 红
16098 | 金乡公司 | 鸡黍供电所 | 鸡黍镇 | 10kV谷玉线 | 10kV潘介线郭庄#4 | 200 | 0 | 红
16099 | 金乡公司 | 鸡黍供电所 | 鸡黍镇 | 10kV鸡杨线 | 10kV鸡杨线赵马 | 200 | 0 | 红
16100 | 金乡公司 | 鸡黍供电所 | 鸡黍镇 | 10kV鸡杨线 | 10kV鸡杨线南街 | 400 | 0 | 红
16101 | 金乡公司 | 鸡黍供电所 | 鸡黍镇 | 10kV鸡太线 | 10kV鸡太线郭庙 | 160 | 0 | 红
16102 | 金乡公司 | 鸡黍供电所 | 鸡黍镇 | 10kV鸡太线 | 10kV鸡太线西桥 | 200 | 0 | 红
16103 | 金乡公司 | 鸡黍供电所 | 鸡黍镇 | 10kV鸡杨线 | 10kV鸡杨线赵庄西变 | 200 | 0 | 红
16104 | 金乡公司 | 鸡黍供电所 | 鸡黍镇 | 10kV谷玉线 | 10kV潘介线孙菜园#3 | 100 | 0 | 红
16105 | 金乡公司 | 鸡黍供电所 | 鸡黍镇 | 10kV谷玉线 | 10kV潘介线刘楼#1 | 200 | 0 | 红
16106 | 金乡公司 | 鸡黍供电所 | 鸡黍镇 | 10kV鸡丁线 | 10kV鸡丁线丁庙#2 | 200 | 0 | 红
16107 | 金乡公司 | 鸡黍供电所 | 鸡黍镇 | 10kV潘焦线 | 10kV潘焦线马集公用变2号西 | 200 | 0 | 红
16108 | 金乡公司 | 鸡黍供电所 | 鸡黍镇 | 10kV鸡孔线 | 10kV鸡孔线张寨#3 | 200 | 0 | 红
16109 | 金乡公司 | 鸡黍供电所 | 鸡黍镇 | 10kV潘介线 | 10kV潘介线大刘#2 | 100 | 0 | 红
16110 | 金乡公司 | 鸡黍供电所 | 鸡黍镇 | 10kV鸡丁线 | 10kV鸡丁线周草庙2号 | 400 | 0 | 红
16111 | 金乡公司 | 鸡黍供电所 | 鸡黍镇 | 10kV鸡南线 | 10kV鸡南线朱楼#1 | 200 | 0 | 红
16112 | 金乡公司 | 鸡黍供电所 | 鸡黍镇 | 10kV潘焦线 | 10kV潘焦线马集村#1 | 200 | 0 | 红
16113 | 金乡公司 | 鸡黍供电所 | 鸡黍镇 | 10kV鸡孔线 | 10kV鸡孔线田口村王庄 | 125 | 0 | 红
16114 | 金乡公司 | 鸡黍供电所 | 鸡黍镇 | 10kV谷玉线 | 10kV潘介线介庙#2 | 200 | 0 | 红
16115 | 金乡公司 | 鸡黍供电所 | 鸡黍镇 | 10kV鸡孔线 | 10kV鸡孔线杨瓦屋 | 200 | 0 | 红
16116 | 金乡公司 | 鸡黍供电所 | 鸡黍镇 | 10kV鸡杨线 | 10kV鸡杨线#2公用变 | 400 | 0 | 红
16117 | 金乡公司 | 鸡黍供电所 | 鸡黍镇 | 10kV鸡杨线 | 10kV鸡杨线鸡黍公变 | 400 | 0 | 红
16118 | 金乡公司 | 鸡黍供电所 | 鸡黍镇 | 10kV鸡杨线 | 10kV鸡杨线鸡黍社区北变 | 500 | 0 | 红
16119 | 金乡公司 | 鸡黍供电所 | 鸡黍镇 | 10kV鸡太线 | 10kV鸡太线袁庄 | 250 | 0 | 红
16120 | 金乡公司 | 鸡黍供电所 | 鸡黍镇 | 10kV鸡孔线 | 10kV鸡孔线周楼#1 | 200 | 0 | 红
16121 | 金乡公司 | 鸡黍供电所 | 鸡黍镇 | 10kV鸡杨线 | 10kV鸡杨线赵马南变 | 200 | 0 | 红
16122 | 金乡公司 | 鸡黍供电所 | 鸡黍镇 | 10kV鸡南线 | 10kV鸡南线南楼#4 | 400 | 0 | 红
16123 | 金乡公司 | 鸡黍供电所 | 鸡黍镇 | 10kV谷玉线 | 10kV潘介线郑楼#1 | 400 | 0 | 红
16124 | 金乡公司 | 鸡黍供电所 | 鸡黍镇 | 10kV潘介线 | 10kV潘介线西李王庄#2变 | 200 | 0 | 红
16125 | 金乡公司 | 鸡黍供电所 | 鸡黍镇 | 10kV潘孟线 | 10kV潘孟线王门楼3# | 200 | 0 | 红
16126 | 金乡公司 | 鸡黍供电所 | 鸡黍镇 | 10kV鸡杨线 | 10kV鸡杨线张古洞#4 | 200 | 0 | 红
16127 | 金乡公司 | 鸡黍供电所 | 鸡黍镇 | 10kV鸡太线 | 10kV鸡太线李行楼#2变 | 200 | 0 | 红
16128 | 金乡公司 | 鸡黍供电所 | 鸡黍镇 | 10kV鸡杨线 | 10kV鸡杨线鸡黍#2公变北 | 400 | 0 | 红
16129 | 金乡公司 | 鸡黍供电所 | 鸡黍镇 | 10kV鸡杨线 | 10kV鸡杨线东街#4变 | 315 | 0 | 红
16130 | 金乡公司 | 鸡黍供电所 | 鸡黍镇 | 10kV鸡孔线 | 10kV鸡孔线刘楼#4 | 200 | 0 | 红
16131 | 金乡公司 | 鸡黍供电所 | 鸡黍镇 | 10kV潘孟线 | 10kV潘孟线周王庄2#配电变压器 | 200 | 0 | 红
16132 | 金乡公司 | 鸡黍供电所 | 鸡黍镇 | 10kV鸡杨线 | 10kV鸡杨线前盐#3 | 200 | 0 | 红
16133 | 金乡公司 | 鸡黍供电所 | 鸡黍镇 | 10kV鸡杨线 | 10kV鸡杨线南街#3变 | 200 | 0 | 红
16134 | 金乡公司 | 鸡黍供电所 | 鸡黍镇 | 10kV鸡孔线 | 10kV鸡孔线董楼#2 | 200 | 0 | 红
16135 | 金乡公司 | 鸡黍供电所 | 鸡黍镇 | 10kV鸡太线 | 10kV鸡太线袁庄#2变 | 200 | 0 | 红
16136 | 金乡公司 | 鸡黍供电所 | 鸡黍镇 | 10kV潘孟线 | 10kV潘孟线北胡庄2#配电变压器 | 200 | 0 | 红
16137 | 金乡公司 | 鸡黍供电所 | 鸡黍镇 | 10kV鸡南线 | 南李 | 200 | 0 | 红
16138 | 金乡公司 | 鸡黍供电所 | 鸡黍镇 | 10kV谷玉线 | 10kV潘介线邓庄#2 | 200 | 0 | 红
16139 | 金乡公司 | 鸡黍供电所 | 鸡黍镇 | 10kV鸡杨线 | 10kV鸡杨线张古洞 | 315 | 0 | 红
16140 | 金乡公司 | 鸡黍供电所 | 鸡黍镇 | 10kV鸡杨线 | 10kV鸡杨线鸡黍东街 | 400 | 0 | 红
16141 | 金乡公司 | 鸡黍供电所 | 马庙镇 | 10kV鸡杨线 | 10kV鸡杨线杨楼 | 100 | 0 | 红
16142 | 金乡公司 | 鸡黍供电所 | 鸡黍镇 | 10kV潘焦线 | 10kV潘焦线杨庄村周刘 | 400 | 0 | 红
16143 | 金乡公司 | 鸡黍供电所 | 鸡黍镇 | 10kV鸡黍线 | 10kV鸡黍线南楼#2 | 200 | 0 | 红
16144 | 金乡公司 | 鸡黍供电所 | 鸡黍镇 | 10kV鸡黍线 | 10kV鸡黍线南楼#3 | 400 | 0 | 红
16145 | 金乡公司 | 鸡黍供电所 | 鸡黍镇 | 10kV鸡孔线 | 10kV鸡孔线田口村一号 | 400 | 0 | 红
16146 | 金乡公司 | 鸡黍供电所 | 鸡黍镇 | 10kV鸡孔线 | 10kV鸡孔线周关庄 | 200 | 0 | 红
16147 | 金乡公司 | 鸡黍供电所 | 鸡黍镇 | 10kV鸡丁线 | 10kV鸡丁线大李庄 | 200 | 0 | 红
16148 | 金乡公司 | 鸡黍供电所 | 鸡黍镇 | 10kV谷玉线 | 10kV潘介线杜河口#2 | 100 | 0 | 红
16149 | 金乡公司 | 鸡黍供电所 | 鸡黍镇 | 10kV潘华线 | 10kV潘华线西李村 | 400 | 0 | 红
16150 | 金乡公司 | 鸡黍供电所 | 鸡黍镇 | 10kV鸡杨线 | 10kV鸡杨线单海#2 | 200 | 0 | 红
16151 | 金乡公司 | 鸡黍供电所 | 鸡黍镇 | 10kV谷玉线 | 10kV潘介线介庙#1 | 160 | 0 | 红
16152 | 金乡公司 | 鸡黍供电所 | 鸡黍镇 | 10kV潘介线 | 10kV潘介线大刘#3 | 200 | 0 | 红
16153 | 金乡公司 | 鸡黍供电所 | 鸡黍镇 | 10kV鸡孔线 | 10kV鸡孔线张寨#2 | 200 | 0 | 红
16154 | 金乡公司 | 鸡黍供电所 | 鸡黍镇 | 10kV潘孟线 | 10kV潘孟线东李村 | 160 | 0 | 红
16155 | 金乡公司 | 鸡黍供电所 | 鸡黍镇 | 10kV潘孟线 | 10kV潘孟线杨庄村小刘庄#2变 | 200 | 0 | 红
16156 | 金乡公司 | 鸡黍供电所 | 鸡黍镇 | 10kV谷玉线 | 10kV潘介线邓庄#3 | 200 | 0 | 红
16157 | 金乡公司 | 鸡黍供电所 | 鸡黍镇 | 10kV潘孟线 | 10kV潘孟线杨庄南变 | 200 | 0 | 红
16158 | 金乡公司 | 鸡黍供电所 | 鸡黍镇 | 10kV鸡杨线 | 10kV鸡杨线杨孔楼#2变 | 200 | 0 | 红
16159 | 金乡公司 | 鸡黍供电所 | 鸡黍镇 | 10kV鸡孔线 | 10kV鸡孔线张寨#5 | 400 | 0 | 红
16160 | 金乡公司 | 鸡黍供电所 | 鸡黍镇 | 10kV潘介线 | 10kV潘介线西李村宗庄#2变 | 200 | 0 | 红
16161 | 金乡公司 | 鸡黍供电所 | 鸡黍镇 | 10kV鸡杨线 | 10kV鸡杨线张古洞#5 | 200 | 0 | 红
16162 | 金乡公司 | 鸡黍供电所 | 鸡黍镇 | 10kV鸡孔线 | 10kV鸡孔线李小楼#2 | 200 | 0 | 红
16163 | 金乡公司 | 鸡黍供电所 | 鸡黍镇 | 10kV鸡杨线 | 10kV鸡杨线北街#4变 | 200 | 0 | 红
16164 | 金乡公司 | 鸡黍供电所 | 鸡黍镇 | 10kV潘介线 | 10kV潘介线大刘#4 | 200 | 0 | 红
16165 | 金乡公司 | 鸡黍供电所 | 鸡黍镇 | 10kV鸡孔线 | 10kV鸡孔线东风#2 | 200 | 0 | 红
16166 | 金乡公司 | 鸡黍供电所 | 鸡黍镇 | 10kV谷玉线 | 10kV潘介线介庙#3 | 200 | 0 | 红
16167 | 金乡公司 | 鸡黍供电所 | 鸡黍镇 | 10kV鸡孔线 | 10kV鸡孔线董楼#3 | 200 | 0 | 红
16168 | 金乡公司 | 鸡黍供电所 | 鸡黍镇 | 10kV鸡丁线 | 10kV鸡丁线徐庄#2 | 200 | 0 | 红
16169 | 金乡公司 | 鸡黍供电所 | 鸡黍镇 | 10kV鸡太线 | 10kV鸡太线郭庙3号 | 200 | 0 | 红
16170 | 金乡公司 | 鸡黍供电所 | 鸡黍镇 | 10kV鸡杨线 | 10kV鸡杨线侯楼#2变 | 200 | 0 | 红
16171 | 金乡公司 | 鸡黍供电所 | 鸡黍镇 | 10kV鸡孔线 | 10kV鸡孔线任楼#3 | 315 | 0 | 红
16172 | 金乡公司 | 鸡黍供电所 | 鸡黍镇 | 10kV潘孟线 | 10kV潘孟线王门楼2#配电变压器 | 100 | 0 | 红
16173 | 金乡公司 | 鸡黍供电所 | 鸡黍镇 | 10kV鸡孔线 | 10kV鸡孔线季庄#3 | 200 | 0 | 红
16174 | 金乡公司 | 鸡黍供电所 | 鸡黍镇 | 10kV潘孟线 | 10kV潘孟线辛庄南变 | 400 | 0 | 红
16175 | 金乡公司 | 鸡黍供电所 | 鸡黍镇 | 10kV鸡丁线 | 10kV鸡丁线丁庙三号变 | 400 | 0 | 红
16176 | 金乡公司 | 鸡黍供电所 | 鸡黍镇 | 10kV潘焦线 | 10kV潘焦线焦杭4号 | 400 | 0 | 红
16177 | 金乡公司 | 鸡黍供电所 | 鸡黍镇 | 10kV鸡孔线 | 10kV鸡孔线田口村西变 | 400 | 0 | 红
16178 | 金乡公司 | 鸡黍供电所 | 鸡黍镇 | 10kV鸡南线 | 10kV鸡南线耿楼3号变 | 400 | 0 | 红
16179 | 金乡公司 | 鸡黍供电所 | 鸡黍镇 | 10kV鸡孔线 | 10kV鸡孔线东风村刘庄 | 200 | 0 | 红
16180 | 金乡公司 | 鸡黍供电所 | 鸡黍镇 | 10kV潘孟线 | 10kV潘孟线辛庄西变 | 400 | 0 | 红
16181 | 金乡公司 | 鸡黍供电所 | 鸡黍镇 | 10kV鸡孔线 | 10kV鸡孔线二荣楼3号 | 400 | 0 | 红
16182 | 金乡公司 | 鸡黍供电所 | 鸡黍镇 | 10kV潘华线 | 10kV潘华线西李村西变 | 200 | 0 | 红
16183 | 金乡公司 | 鸡黍供电所 | 鸡黍镇 | 10kV鸡孔线 | 10kV鸡孔线季庄#4 | 400 | 0 | 红
16184 | 金乡公司 | 鸡黍供电所 | 鸡黍镇 | 10kV鸡杨线 | 10kV鸡杨线李楼5号 | 400 | 0 | 红
16185 | 金乡公司 | 鸡黍供电所 | 鸡黍镇 | 10kV鸡丁线 | 10kV鸡丁线周草庙村四号 | 200 | 0 | 红
16186 | 金乡公司 | 鸡黍供电所 | 鸡黍镇 | 10kV潘介线 | 10kV潘介线西李王庄 | 400 | 0 | 红
16187 | 金乡公司 | 鸡黍供电所 | 鸡黍镇 | 10kV潘孟线 | 10kV潘孟线周王庄#3变 | 400 | 0 | 红
16188 | 金乡公司 | 鸡黍供电所 | 鸡黍镇 | 10kV鸡孔线 | 10kV鸡孔线东风村南变 | 400 | 0 | 红
16189 | 金乡公司 | 鸡黍供电所 | 鸡黍镇 | 10kV鸡南线 | 10kV鸡南线耿楼4号变 | 200 | 0 | 红
16190 | 金乡公司 | 鸡黍供电所 | 鸡黍镇 | 10kV鸡杨线 | 10kV鸡杨线李楼4号 | 400 | 0 | 红
16191 | 金乡公司 | 鸡黍供电所 | 鸡黍镇 | 10kV潘孟线 | 10kV潘孟线杨庄东变 | 400 | 0 | 红
16192 | 金乡公司 | 鸡黍供电所 | 鸡黍镇 | 10kV潘孟线 | 10kV潘孟线杨庄村中变 | 400 | 0 | 红
16193 | 金乡公司 | 鸡黍供电所 | 鸡黍镇 | 10kV潘焦线 | 10kV潘焦线焦杭5号 | 200 | 0 | 红
16194 | 金乡公司 | 鸡黍供电所 | 鸡黍镇 | 10kV鸡杨线 | 10kV鸡杨线侯楼#3 | 200 | 0 | 红
16195 | 金乡公司 | 鸡黍供电所 | 鸡黍镇 | 10kV鸡孔线 | 10kV鸡孔线田口村陈口 | 200 | 0 | 红
16196 | 金乡公司 | 鸡黍供电所 | 鸡黍镇 | 10kV鸡丁线 | 10kV鸡丁线徐庄村西周庄 | 400 | 0 | 红
16197 | 金乡公司 | 鸡黍供电所 | 鸡黍镇 | 10kV鸡丁线 | 10kV鸡丁线周草庙村三号 | 400 | 0 | 红
16198 | 金乡公司 | 鸡黍供电所 | 鸡黍镇 | 10kV鸡丁线 | 10kV鸡丁线徐庄村王庄二号变 | 200 | 0 | 红
16199 | 金乡公司 | 鸡黍供电所 | 鸡黍镇 | 10kV鸡孔线 | 10kV鸡孔线周关庄2号变 | 400 | 0 | 红
16200 | 金乡公司 | 鸡黍供电所 | 鸡黍镇 | 10kV鸡孔线 | 10kV鸡孔线田口村南变 | 400 | 0 | 红
16201 | 金乡公司 | 鸡黍供电所 | 鸡黍镇 | 10kV鸡孔线 | 10kV鸡孔线孔庄村三号 | 400 | 0 | 红
16202 | 金乡公司 | 鸡黍供电所 | 鸡黍镇 | 10kV潘焦线 | 10kV潘焦线焦杭3号 | 400 | 0 | 红
16203 | 金乡公司 | 鸡黍供电所 | 鸡黍镇 | 10kV潘孟线 | 10kV潘孟线杨庄北变 | 200 | 0 | 红
16204 | 金乡公司 | 鸡黍供电所 | 鸡黍镇 | 10kV鸡孔线 | 10kV鸡孔线杨瓦屋#2 | 200 | 0 | 红
16205 | 金乡公司 | 鸡黍供电所 | 鸡黍镇 | 10kV鸡孔线 | 10kV鸡孔线杨瓦屋#3 | 400 | 0 | 红
16206 | 金乡公司 | 鸡黍供电所 | 鸡黍镇 | 10kV鸡杨线 | 10kV鸡杨线褚庄#2 | 200 | 0 | 红
16207 | 金乡公司 | 鸡黍供电所 | 鸡黍镇 | 10kV鸡杨线 | 10kV鸡杨线新街北变 | 400 | 0 | 红
16208 | 金乡公司 | 鸡黍供电所 | 兴隆镇 | 10kV潘焦线 | 10kV潘焦线周河口村 | 400 | 0 | 红
16209 | 金乡公司 | 鸡黍供电所 | 鸡黍镇 | 10kV潘孟线 | 10kV潘孟线北胡庄 | 200 | 0 | 红
16210 | 金乡公司 | 鸡黍供电所 | 鸡黍镇 | 10kV谷玉线 | 10kV潘介线杜河村5号 | 200 | 0 | 红
16211 | 金乡公司 | 鸡黍供电所 | 鸡黍镇 | 10kV鸡杨线 | 10kV鸡杨线前盐#1变 | 400 | 0 | 红
16212 | 金乡公司 | 鸡黍供电所 | 鸡黍镇 | 10kV潘孟线 | 10kV潘孟线东李三队变 | 400 | 0 | 红
16213 | 金乡公司 | 鸡黍供电所 | 鸡黍镇 | 10kV潘孟线 | 10kV潘孟线东李广场变 | 200 | 0 | 红
16214 | 金乡公司 | 鸡黍供电所 | 鸡黍镇 | 10kV潘孟线 | 10kV潘孟线东李一队变 | 400 | 0 | 红
16215 | 金乡公司 | 鸡黍供电所 | 兴隆镇 | 10kV潘焦线 | 10kV潘焦线周河口北变 | 200 | 0 | 红
16216 | 金乡公司 | 鸡黍供电所 | 兴隆镇 | 10kV潘焦线 | 10kV潘焦线周河口东变 | 200 | 0 | 红
16217 | 金乡公司 | 鸡黍供电所 | 鸡黍镇 | 10kV鸡杨线 | 10kV鸡杨线张古洞#6变 | 400 | 0 | 红
16218 | 金乡公司 | 鸡黍供电所 | 鸡黍镇 | 10kV鸡太线 | 10kV鸡太线李庄#2变 | 400 | 0 | 红
16219 | 金乡公司 | 鸡黍供电所 | 鸡黍镇 | 10kV鸡孔线 | 10kV鸡孔线周楼#3变 | 200 | 0 | 红
16220 | 金乡公司 | 鸡黍供电所 | 鸡黍镇 | 10kV鸡孔线 | 10kV鸡孔线周楼#4变 | 200 | 0 | 红
16221 | 金乡公司 | 鸡黍供电所 | 鸡黍镇 | 10kV鸡太线 | 10kV鸡太线西桥#3变 | 400 | 0 | 红
16222 | 金乡公司 | 鸡黍供电所 | 鸡黍镇 | 10kV鸡孔线 | 10kV鸡孔线薛庄 | 400 | 0 | 红
16223 | 金乡公司 | 鸡黍供电所 | 鸡黍镇 | 10kV谷玉线 | 10kV潘介线吕庙4号柱上变压器 | 400 | 0 | 红
16224 | 金乡公司 | 鸡黍供电所 | 鸡黍镇 | 10kV鸡黍线 | 10kV鸡黍线东街5号变 | 400 | 0 | 红
16225 | 金乡公司 | 鸡黍供电所 | 鸡黍镇 | 10kV鸡杨线 | 10kV鸡杨线赵庄东变 | 100 | 0 | 红
16226 | 金乡公司 | 鸡黍供电所 | 鸡黍镇 | 10kV鸡太线 | 10kV鸡太线东桥2号变 | 400 | 0 | 红
16227 | 金乡公司 | 鸡黍供电所 | 鸡黍镇 | 10kV鸡太线 | 10kV鸡太线柳园小李庄2号变 | 200 | 0 | 红
16228 | 金乡公司 | 兴隆供电所 | 王丕街道 | 10kV彭职线 | 水利局家属院配电室 | 100 | 0 | 红
16229 | 金乡公司 | 兴隆供电所 | 王丕街道 | 10kV彭胡线 | 10kV彭胡线牌坊林东变 | 200 | 0 | 红
16230 | 金乡公司 | 兴隆供电所 | 王丕街道 | 10kV彭淳线 | 10kV彭淳线张店子 | 200 | 0 | 红
16231 | 金乡公司 | 兴隆供电所 | 王丕街道 | 10kV彭淳线 | 10kV彭淳线彭井南变 | 400 | 0 | 红
16232 | 金乡公司 | 兴隆供电所 | 王丕街道 | 10kV彭胡线 | 10kV牌坊林西变 | 200 | 0 | 红
16233 | 金乡公司 | 兴隆供电所 | 王丕街道 | 10kV彭丕线 | 10kV彭丕线毕庄 | 200 | 0 | 红
16234 | 金乡公司 | 兴隆供电所 | 王丕街道 | 10kV彭胡线 | 土楼 | 200 | 0 | 红
16235 | 金乡公司 | 兴隆供电所 | 王丕街道 | 10kV彭淳线 | 10kV彭淳线彭井东变 | 400 | 0 | 红
16236 | 金乡公司 | 兴隆供电所 | 王丕街道 | 10kV彭胡线 | 10kV彭胡线康桥新村 | 200 | 0 | 红
16237 | 金乡公司 | 兴隆供电所 | 王丕街道 | 10kV彭丕线 | 张庄 | 200 | 0 | 红
16238 | 金乡公司 | 兴隆供电所 | 王丕街道 | 10kV彭淳线 | 10kV彭淳线郭楼 | 160 | 0 | 红
16239 | 金乡公司 | 兴隆供电所 | 王丕街道 | 10kV彭胡线 | 10kV彭胡线李林南变 | 200 | 0 | 红
16240 | 金乡公司 | 兴隆供电所 | 兴隆镇 | 10kV潘丕线 | 10kV潘丕线棠树1号变 | 400 | 0 | 红
16241 | 金乡公司 | 兴隆供电所 | 王丕街道 | 10kV彭李线 | 10kV彭李线王丕街道西王楼村排灌3号台架变 | 100 | 0 | 红
16242 | 金乡公司 | 兴隆供电所 | 王丕街道 | 10kV彭李线 | 10kV彭李线王丕街道西王楼村排灌4号台架变 | 50 | 0 | 红
16243 | 金乡公司 | 兴隆供电所 | 兴隆镇 | 10kV潘魏线 | 10kV兴隆线魏店3配电变压器 | 200 | 0 | 红
16244 | 金乡公司 | 兴隆供电所 | 王丕街道 | 10kV彭李线 | 10kV彭李线李阁西1号变 | 200 | 0 | 红
16245 | 金乡公司 | 兴隆供电所 | 王丕街道 | 10kV彭职线 | 10kV彭职线东王楼社区三号箱变配电变压器 | 400 | 0 | 红
16246 | 金乡公司 | 兴隆供电所 | 兴隆镇 | 10kV潘薛线 | 10kV潘薛线张庙5号配电变压器 | 200 | 0 | 红
16247 | 金乡公司 | 兴隆供电所 | 王丕街道 | 10kV彭胡线 | 10kV彭胡线胡井4号变 | 200 | 0 | 红
16248 | 金乡公司 | 兴隆供电所 | 王丕街道 | 10kV彭胡线 | 10kV彭胡线高洼二配电变压器 | 200 | 0 | 红
16249 | 金乡公司 | 兴隆供电所 | 兴隆镇 | 10kV潘薛线 | 10kV潘薛线后杜2号变 | 200 | 0 | 红
16250 | 金乡公司 | 兴隆供电所 | 王丕街道 | 10kV彭丕线 | 10kV彭丕线王丕庄北街变 | 200 | 0 | 红
16251 | 金乡公司 | 兴隆供电所 | 王丕街道 | 10kV彭丕线 | 10kV彭丕线孙店2号变 | 400 | 0 | 红
16252 | 金乡公司 | 兴隆供电所 | 兴隆镇 | 10kV潘魏线 | 后桑元东变 | 200 | 0 | 红
16253 | 金乡公司 | 兴隆供电所 | 王丕街道 | 10kV彭丕线 | 10kV彭丕线王丕庄市场变 | 400 | 0 | 红
16254 | 金乡公司 | 兴隆供电所 | 兴隆镇 | 10kV兴隆线 | 10kV兴隆线因庄4台区 | 200 | 0 | 红
16255 | 金乡公司 | 兴隆供电所 | 王丕街道 | 10kV彭李线 | 10kV彭李线王丕街道西王楼村排灌1号台架变 | 100 | 0 | 红
16256 | 金乡公司 | 兴隆供电所 | 王丕街道 | 10kV彭李线 | 10kV彭李线吴岗西台架变 | 400 | 0 | 红
16257 | 金乡公司 | 兴隆供电所 | 王丕街道 | 10kV彭丕线 | 10kV彭丕线王丕庄南街变 | 200 | 0 | 红
16258 | 金乡公司 | 兴隆供电所 | 王丕街道 | 10kV彭丕线 | 10kV彭丕线毕庄2号变 | 200 | 0 | 红
16259 | 金乡公司 | 兴隆供电所 | 王丕街道 | 10kV彭淳线 | 10kV彭淳线周店子2号台架变 | 200 | 0 | 红
16260 | 金乡公司 | 兴隆供电所 | 兴隆镇 | 10kV潘薛线 | 10kV潘薛线张湾#5台区（煤改电）（公变） | 400 | 0 | 红
16261 | 金乡公司 | 兴隆供电所 | 兴隆镇 | 10kV兴隆线 | 10kV兴隆线高庄西配电变压器 | 200 | 0 | 红
16262 | 金乡公司 | 兴隆供电所 | 兴隆镇 | 10kV潘薛线 | 10kV潘薛线寻庄4配电变压器 | 200 | 0 | 红
16263 | 金乡公司 | 兴隆供电所 | 王丕街道 | 10kV彭李线 | 10kV彭李线吴岗6号变 | 200 | 0 | 红
16264 | 金乡公司 | 兴隆供电所 | 王丕街道 | 10kV彭淳线 | 10kV彭淳线康桥辛庄变 | 400 | 0 | 红
16265 | 金乡公司 | 兴隆供电所 | 兴隆镇 | 10kV兴隆线 | 10kV兴隆线任小楼东变配电变压器 | 200 | 0 | 红
16266 | 金乡公司 | 兴隆供电所 | 兴隆镇 | 10kV潘薛线 | 10kV潘薛线张庙4号配电变压器 | 200 | 0 | 红
16267 | 金乡公司 | 兴隆供电所 | 兴隆镇 | 10kV潘薛线 | 10kV潘薛线史庙台区 | 160 | 0 | 红
16268 | 金乡公司 | 兴隆供电所 | 兴隆镇 | 10kV兴隆线 | 10kV兴隆线任小楼配电变压器 | 200 | 0 | 红
16269 | 金乡公司 | 兴隆供电所 | 王丕街道 | 10kV彭胡线 | 10kV彭胡线李林 | 200 | 0 | 红
16270 | 金乡公司 | 兴隆供电所 | 兴隆镇 | 10kV潘薛线 | 潘薛线李庄配电室 | 100 | 0 | 红
16271 | 金乡公司 | 兴隆供电所 | 兴隆镇 | 10kV潘薛线 | 10kV潘薛线西陈2 | 200 | 0 | 红
16272 | 金乡公司 | 兴隆供电所 | 兴隆镇 | 10kV潘薛线 | 10kV潘薛线胡庄4号 | 200 | 0 | 红
16273 | 金乡公司 | 兴隆供电所 | 兴隆镇 | 10kV兴隆线 | 10kV兴隆线杨堂李庄#2台区 | 200 | 0 | 红
16274 | 金乡公司 | 兴隆供电所 | 王丕街道 | 10kV彭胡线 | 10kV彭胡线三关杨庄2号变 | 200 | 0 | 红
16275 | 金乡公司 | 兴隆供电所 | 王丕街道 | 10kV彭李线 | 10kV彭李线苏庄2号变 | 200 | 0 | 红
16276 | 金乡公司 | 兴隆供电所 | 王丕街道 | 10kV彭李线 | 10kV彭李线王丕街道西王楼村排灌2号台架变 | 100 | 0 | 红
16277 | 金乡公司 | 兴隆供电所 | 兴隆镇 | 10kV兴隆线 | 10kV兴隆线高庄配电变压器 | 200 | 0 | 红
16278 | 金乡公司 | 兴隆供电所 | 兴隆镇 | 10kV兴隆线 | 10kV兴隆线后马庄配电变压器 | 100 | 0 | 红
16279 | 金乡公司 | 兴隆供电所 | 兴隆镇 | 10kV潘薛线 | 10kV潘薛线李庄2号配电室 | 200 | 0 | 红
16280 | 金乡公司 | 兴隆供电所 | 兴隆镇 | 10kV兴隆线 | 10kV潘兴线李菜园排灌3号台架变 | 100 | 0 | 红
16281 | 金乡公司 | 兴隆供电所 | 兴隆镇 | 10kV潘薛线 | 10kV潘薛线半边峭楼北排灌1号台架变 | 100 | 0 | 红
16282 | 金乡公司 | 兴隆供电所 | 兴隆镇 | 10kV潘魏线 | 10kV潘魏线陈王村排灌2号台架变 | 50 | 0 | 红
16283 | 金乡公司 | 兴隆供电所 | 兴隆镇 | 10kV潘魏线 | 10kV潘魏线落成村排灌5号台架变 | 50 | 0 | 红
16284 | 金乡公司 | 兴隆供电所 | 兴隆镇 | 10kV潘魏线 | 10kV潘魏线落成村排灌6号台架变 | 100 | 0 | 红
16285 | 金乡公司 | 兴隆供电所 | 兴隆镇 | 10kV兴隆线 | 10kV兴隆线西杨村排灌1号台架变 | 200 | 0 | 红
16286 | 金乡公司 | 兴隆供电所 | 兴隆镇 | 10kV潘薛线 | 10kV潘薛线西陈庄排灌1号台架变 | 100 | 0 | 红
16287 | 金乡公司 | 兴隆供电所 | 王丕街道 | 10kV彭胡线 | 10kV彭胡线王丕街道胡井村尚庄排灌1号台架变 | 100 | 0 | 红
16288 | 金乡公司 | 兴隆供电所 | 兴隆镇 | 10kV兴隆线 | 10kV兴隆线高庄排灌1号台架变 | 50 | 0 | 红
16289 | 金乡公司 | 兴隆供电所 | 兴隆镇 | 10kV潘薛线 | 10kV潘薛线李菜园排灌2号台架变 | 100 | 0 | 红
16290 | 金乡公司 | 兴隆供电所 | 王丕街道 | 10kV彭胡线 | 10kV彭胡线王丕街道高洼村排灌3号台架变 | 200 | 0 | 红
16291 | 金乡公司 | 兴隆供电所 | 兴隆镇 | 10kV潘薛线 | 10kV潘薛线寻庄任阁排灌1号台架变 | 100 | 0 | 红
16292 | 金乡公司 | 兴隆供电所 | 王丕街道 | 10kV彭丕线 | 10kV彭丕线东王楼社区二号箱变配电变压器 | 500 | 0 | 红
16293 | 金乡公司 | 兴隆供电所 | 化雨镇 | 10kV彭淳线 | 10kV彭淳线淳集开发区2号变 | 160 | 0 | 红
16294 | 金乡公司 | 兴隆供电所 | 王丕街道 | 10kV彭淳线 | 10kV彭淳线康桥北2号变 | 200 | 0 | 红
16295 | 金乡公司 | 兴隆供电所 | 兴隆镇 | 10kV潘丕线 | 10kV潘丕线棠树村排灌4号台架变 | 50 | 0 | 红
16296 | 金乡公司 | 兴隆供电所 | 兴隆镇 | 10kV潘薛线 | 10kV潘薛线张湾排灌1号台架变 | 100 | 0 | 红
16297 | 金乡公司 | 兴隆供电所 | 兴隆镇 | 10kV潘薛线 | 10kV潘薛线半边峭楼南排灌1号台架变 | 100 | 0 | 红
16298 | 金乡公司 | 兴隆供电所 | 兴隆镇 | 10kV潘薛线 | 10kV潘薛线潘阁排灌1号台架变 | 100 | 0 | 红
16299 | 金乡公司 | 兴隆供电所 | 王丕街道 | 10kV彭胡线 | 10kV彭胡线牌坊林3号变 | 400 | 0 | 红
16300 | 金乡公司 | 兴隆供电所 | 兴隆镇 | 10kV潘薛线 | 10kV潘薛线李庄村排灌1号台架变 | 50 | 0 | 红
16301 | 金乡公司 | 兴隆供电所 | 兴隆镇 | 10kV潘丕线 | 10kV潘丕线寨里集南变 | 200 | 0 | 红
16302 | 金乡公司 | 兴隆供电所 | 王丕街道 | 10kV彭李线 | 10kV彭李线李阁东2号变 | 200 | 0 | 红
16303 | 金乡公司 | 兴隆供电所 | 兴隆镇 | 10kV潘薛线 | 10kV潘薛线张湾3号台区（煤改电）（公变） | 200 | 0 | 红
16304 | 金乡公司 | 兴隆供电所 | 王丕街道 | 10kV彭李线 | 10kV彭李线李阁东1号变 | 400 | 0 | 红
16305 | 金乡公司 | 兴隆供电所 | 兴隆镇 | 10kV潘薛线 | 10kV潘薛线二郎4号 | 200 | 0 | 红
16306 | 金乡公司 | 兴隆供电所 | 兴隆镇 | 10kV潘丕线 | 10kV潘丕线棠树村排灌5号台架变 | 100 | 0 | 红
16307 | 金乡公司 | 兴隆供电所 | 王丕街道 | 10kV彭丕线 | 10kV彭丕线杨楼2号变 | 200 | 0 | 红
16308 | 金乡公司 | 兴隆供电所 | 兴隆镇 | 10kV潘丕线 | 10kV潘丕线棠树村排灌2号台架变 | 50 | 0 | 红
16309 | 金乡公司 | 兴隆供电所 | 兴隆镇 | 10kV潘魏线 | 10kV潘魏线棠树村排灌7号台架变 | 100 | 0 | 红
16310 | 金乡公司 | 兴隆供电所 | 王丕街道 | 10kV彭胡线 | 10kV彭胡线孙庄南变 | 400 | 0 | 红
16311 | 金乡公司 | 兴隆供电所 | 王丕街道 | 10kV彭丕线 | 10kV彭丕线闫桥2号变 | 400 | 0 | 红
16312 | 金乡公司 | 兴隆供电所 | 王丕街道 | 10kV彭胡线 | 10kV彭胡线王楼 | 200 | 0 | 红
16313 | 金乡公司 | 兴隆供电所 | 兴隆镇 | 10kV潘薛线 | 10kV潘薛线任庄西台区2 | 200 | 0 | 红
16314 | 金乡公司 | 兴隆供电所 | 兴隆镇 | 10kV潘丕线 | 10kV潘丕线棠树4号变 | 315 | 0 | 红
16315 | 金乡公司 | 兴隆供电所 | 王丕街道 | 10kV彭淳线 | 10kV彭淳线吉田小队 | 400 | 0 | 红
16316 | 金乡公司 | 兴隆供电所 | 兴隆镇 | 10kV兴隆线 | 兴隆线李庄配电室 | 200 | 0 | 红
16317 | 金乡公司 | 兴隆供电所 | 王丕街道 | 10kV彭丕线 | 10kV彭丕线王丕庄3号变 | 400 | 0 | 红
16318 | 金乡公司 | 兴隆供电所 | 王丕街道 | 10kV彭胡线 | 10kV彭胡线高洼中变 | 200 | 0 | 红
16319 | 金乡公司 | 兴隆供电所 | 兴隆镇 | 10kV兴隆线 | 10kV兴隆线郭店排灌3号台架变 | 50 | 0 | 红
16320 | 金乡公司 | 兴隆供电所 | 兴隆镇 | 10kV潘魏线 | 10kV潘魏线郭店排灌1号台架变 | 100 | 0 | 红
16321 | 金乡公司 | 兴隆供电所 | 兴隆镇 | 10kV潘薛线 | 10kV潘薛线张湾排灌3号台架变 | 100 | 0 | 红
16322 | 金乡公司 | 兴隆供电所 | 兴隆镇 | 10kV兴隆线 | 10kV潘兴线李菜园排灌1号台架变 | 100 | 0 | 红
16323 | 金乡公司 | 兴隆供电所 | 兴隆镇 | 10kV潘薛线 | 10kV潘薛线寻庄排灌1号台架变 | 100 | 0 | 红
16324 | 金乡公司 | 兴隆供电所 | 兴隆镇 | 10kV潘薛线 | 10kV潘薛线寻庄排灌3号台架变 | 100 | 0 | 红
16325 | 金乡公司 | 兴隆供电所 | 兴隆镇 | 10kV潘魏线 | 10kV潘魏线陈王村排灌1号台架变 | 200 | 0 | 红
16326 | 金乡公司 | 兴隆供电所 | 兴隆镇 | 10kV潘薛线 | 10kV潘薛线张湾排灌2号台架变 | 100 | 0 | 红
16327 | 金乡公司 | 兴隆供电所 | 王丕街道 | 10kV彭胡线 | 10kV彭胡线王丕街道胡井村排灌2号台架变 | 50 | 0 | 红
16328 | 金乡公司 | 兴隆供电所 | 兴隆镇 | 10kV兴隆线 | 10kV兴隆线潘阁排灌3号台架变 | 50 | 0 | 红
16329 | 金乡公司 | 兴隆供电所 | 王丕街道 | 10kV彭胡线 | 10kV彭胡线王丕街道高洼村排灌2号台架变 | 200 | 0 | 红
16330 | 金乡公司 | 兴隆供电所 | 化雨镇 | 10kV彭淳线 | 10kV彭淳线淳集开发区1号变 | 200 | 0 | 红
16331 | 金乡公司 | 兴隆供电所 | 兴隆镇 | 10kV潘丕线 | 10kV潘丕线棠树村排灌1号台架变 | 50 | 0 | 红
16332 | 金乡公司 | 兴隆供电所 | 兴隆镇 | 10kV潘丕线 | 10kV潘丕线棠树村排灌3号台架变 | 100 | 0 | 红
16333 | 金乡公司 | 兴隆供电所 | 兴隆镇 | 10kV潘魏线 | 10kV潘魏线落成村排灌4号台架变 | 50 | 0 | 红
16334 | 金乡公司 | 兴隆供电所 | 兴隆镇 | 10kV潘薛线 | 10kV潘薛线西陈庄排灌2号台架变 | 100 | 0 | 红
16335 | 金乡公司 | 兴隆供电所 | 兴隆镇 | 10kV兴隆线 | 10kV兴隆线王坑村排灌1号台架变 | 50 | 0 | 红
16336 | 金乡公司 | 兴隆供电所 | 兴隆镇 | 10kV潘魏线 | 10kV潘魏线落成村排灌3号台架变 | 100 | 0 | 红
16337 | 金乡公司 | 兴隆供电所 | 兴隆镇 | 10kV兴隆线 | 10kV兴隆线郭店排灌2号台架变 | 100 | 0 | 红
16338 | 金乡公司 | 兴隆供电所 | 兴隆镇 | 10kV潘魏线 | 10kV潘魏线落成村排灌2号台架变 | 100 | 0 | 红
16339 | 金乡公司 | 兴隆供电所 | 兴隆镇 | 10kV潘魏线 | 10kV潘魏线大王庄排灌2号台架变 | 100 | 0 | 红
16340 | 金乡公司 | 兴隆供电所 | 王丕街道 | 10kV彭李线 | 10kV彭李线苏庙2号 | 400 | 0 | 红
16341 | 金乡公司 | 兴隆供电所 | 王丕街道 | 10kV彭李线 | 10kV彭李线李古楼2号 | 400 | 0 | 红
16342 | 金乡公司 | 兴隆供电所 | 兴隆镇 | 10kV兴隆线 | 10kV兴隆线东杨村排灌1号台架变 | 100 | 0 | 红
16343 | 金乡公司 | 兴隆供电所 | 兴隆镇 | 10kV兴隆线 | 10kV兴隆线李大楼排灌2号台架变 | 100 | 0 | 红
16344 | 金乡公司 | 兴隆供电所 | 兴隆镇 | 10kV潘魏线 | 10kV潘魏线落成村排灌1号台架变 | 100 | 0 | 红
16345 | 金乡公司 | 兴隆供电所 | 兴隆镇 | 10kV潘薛线 | 10kV潘薛线寻庄排灌2号 | 400 | 0 | 红
16346 | 金乡公司 | 兴隆供电所 | 王丕街道 | 10kV彭李线 | 10kV彭李线王楼3号变 | 400 | 0 | 红
16347 | 金乡公司 | 兴隆供电所 | 王丕街道 | 10kV彭丕线 | 10kV彭丕线王丕南2号变 | 400 | 0 | 红
16348 | 金乡公司 | 兴隆供电所 | 王丕街道 | 10kV彭淳线 | 10kV彭淳线王丕街道康桥村排灌1号台架变 | 100 | 0 | 红
16349 | 金乡公司 | 兴隆供电所 | 兴隆镇 | 10kV潘丕线 | 10kV潘丕线潘阁排灌5号台架变 | 100 | 0 | 红
16350 | 金乡公司 | 兴隆供电所 | 兴隆镇 | 10kV潘魏线 | 邵庙西 | 200 | 0 | 红
16351 | 金乡公司 | 兴隆供电所 | 兴隆镇 | 10kV兴隆线 | 10kV潘兴线李菜园排灌5号台架变 | 100 | 0 | 红
16352 | 金乡公司 | 兴隆供电所 | 王丕街道 | 10kV彭李线 | 10kV彭李线李阁西2号变 | 400 | 0 | 红
16353 | 金乡公司 | 兴隆供电所 | 王丕街道 | 10kV彭胡线 | 10kV彭胡线王丕街道三关村排灌1号台架变 | 100 | 0 | 红
16354 | 金乡公司 | 兴隆供电所 | 兴隆镇 | 10kV兴隆线 | 10kV兴隆线高庄排灌2号台架变 | 100 | 0 | 红
16355 | 金乡公司 | 兴隆供电所 | 兴隆镇 | 10kV潘薛线 | 10kV潘薛线李菜园排灌4号台架变 | 50 | 0 | 红
16356 | 金乡公司 | 兴隆供电所 | 王丕街道 | 10kV彭胡线 | 10kV彭胡线王丕街道胡井村郝庄排灌1号台架变 | 100 | 0 | 红
16357 | 金乡公司 | 兴隆供电所 | 王丕街道 | 10kV彭淳线 | 10kV彭淳线郭楼东变 | 200 | 0 | 红
16358 | 金乡公司 | 兴隆供电所 | 王丕街道 | 10kV彭李线 | 10kV彭李线吴岗4号变 | 200 | 0 | 红
16359 | 金乡公司 | 兴隆供电所 | 王丕街道 | 10kV彭丕线 | 10kV彭丕线东杨西变 | 400 | 0 | 红
16360 | 金乡公司 | 兴隆供电所 | 王丕街道 | 10kV彭淳线 | 10kV彭淳线胡店子2号变 | 200 | 0 | 红
16361 | 金乡公司 | 兴隆供电所 | 王丕街道 | 10kV彭职线 | 10kV彭丕线西杨2号变 | 400 | 0 | 红
16362 | 金乡公司 | 兴隆供电所 | 兴隆镇 | 10kV潘魏线 | 郭店2 | 400 | 0 | 红
16363 | 金乡公司 | 兴隆供电所 | 王丕街道 | 10kV彭胡线 | 10kV彭胡线高洼东变 | 160 | 0 | 红
16364 | 金乡公司 | 兴隆供电所 | 高河街道 | 10kV彭淳线 | 10kV彭淳线郭七南变 | 200 | 0 | 红
16365 | 金乡公司 | 兴隆供电所 | 兴隆镇 | 10kV潘薛线 | 10kV潘薛线寻庄3 | 200 | 0 | 红
16366 | 金乡公司 | 兴隆供电所 | 兴隆镇 | 10kV兴隆线 | 10kV兴隆线王坑村排灌2号台架变 | 50 | 0 | 红
16367 | 金乡公司 | 兴隆供电所 | 兴隆镇 | 10kV潘魏线 | 10kV潘魏线郭店排灌4号台架变 | 50 | 0 | 红
16368 | 金乡公司 | 兴隆供电所 | 兴隆镇 | 10kV兴隆线 | 10kV兴隆线李大楼排灌1号台架变 | 100 | 0 | 红
16369 | 金乡公司 | 兴隆供电所 | 兴隆镇 | 10kV兴隆线 | 10kV兴隆线孔店村排灌1号台架变 | 100 | 0 | 红
16370 | 金乡公司 | 兴隆供电所 | 兴隆镇 | 10kV潘魏线 | 10kV潘魏线大王庄排灌1号台架变 | 100 | 0 | 红
16371 | 金乡公司 | 兴隆供电所 | 兴隆镇 | 10kV潘薛线 | 10kV潘薛线张湾排灌4号台架变 | 100 | 0 | 红
16372 | 金乡公司 | 兴隆供电所 | 兴隆镇 | 10kV兴隆线 | 10kV兴隆线西杨村排灌2号台架变 | 200 | 0 | 红
16373 | 金乡公司 | 兴隆供电所 | 兴隆镇 | 10kV潘薛线 | 10kV潘薛线李庄村排灌3号台架变 | 100 | 0 | 红
16374 | 金乡公司 | 兴隆供电所 | 王丕街道 | 10kV彭淳线 | 10kV彭淳线王丕街道张店子村排灌1号台架变 | 100 | 0 | 红
16375 | 金乡公司 | 兴隆供电所 | 兴隆镇 | 10kV潘魏线 | 10kV潘魏线潘阁排灌7号台架变 | 100 | 0 | 红
16376 | 金乡公司 | 兴隆供电所 | 兴隆镇 | 10kV潘丕线 | 10kV潘丕线棠树村排灌6号台架变 | 100 | 0 | 红
16377 | 金乡公司 | 兴隆供电所 | 王丕街道 | 10kV彭胡线 | 10kV彭胡线胡井南变 | 200 | 0 | 红
16378 | 金乡公司 | 兴隆供电所 | 兴隆镇 | 10kV兴隆线 | 陈庄南变 | 200 | 0 | 红
16379 | 金乡公司 | 兴隆供电所 | 兴隆镇 | 10kV兴隆线 | 东杨台区 | 200 | 0 | 红
16380 | 金乡公司 | 兴隆供电所 | 兴隆镇 | 10kV兴隆线 | 兴隆村 | 200 | 0 | 红
16381 | 金乡公司 | 兴隆供电所 | 兴隆镇 | 10kV兴隆线 | 苗刘配电室 | 100 | 0 | 红
16382 | 金乡公司 | 兴隆供电所 | 王丕街道 | 10kV彭丕线 | 10kV彭丕线刘庄 | 200 | 0 | 红
16383 | 金乡公司 | 兴隆供电所 | 王丕街道 | 10kV彭胡线 | 10kV彭胡线李集东变 | 400 | 0 | 红
16384 | 金乡公司 | 兴隆供电所 | 王丕街道 | 10kV彭职线 | 于庄村 | 200 | 0 | 红
16385 | 金乡公司 | 兴隆供电所 | 王丕街道 | 10kV彭李线 | 10kV彭李线李阁 | 200 | 0 | 红
16386 | 金乡公司 | 兴隆供电所 | 王丕街道 | 10kV彭胡线 | 10kV彭胡线三关 | 200 | 0 | 红
16387 | 金乡公司 | 兴隆供电所 | 兴隆镇 | 10kV潘薛线 | 10kV潘薛线潘阁排灌4号台架变 | 100 | 0 | 红
16388 | 金乡公司 | 兴隆供电所 | 兴隆镇 | 10kV兴隆线 | 10kV兴隆线高庄排灌3号台架变 | 100 | 0 | 红
16389 | 金乡公司 | 兴隆供电所 | 兴隆镇 | 10kV潘薛线 | 10kV潘薛线李庄村排灌2号台架变 | 50 | 0 | 红
16390 | 金乡公司 | 兴隆供电所 | 兴隆镇 | 10kV潘丕线 | 10kV潘丕线潘阁排灌6号台架变 | 50 | 0 | 红
16391 | 金乡公司 | 兴隆供电所 | 兴隆镇 | 10kV潘魏线 | 10kV潘魏线杨门楼北配电变压器 | 200 | 0 | 红
16392 | 金乡公司 | 兴隆供电所 | 兴隆镇 | 10kV潘薛线 | 10kV潘薛线郝古洞2配电变压器 | 200 | 0 | 红
16393 | 金乡公司 | 兴隆供电所 | 兴隆镇 | 10kV潘丕线 | 10kV潘丕线寨里集西变 | 400 | 0 | 红
16394 | 金乡公司 | 兴隆供电所 | 兴隆镇 | 10kV兴隆线 | 10kV兴隆线徐寨2号变 | 400 | 0 | 红
16395 | 金乡公司 | 兴隆供电所 | 王丕街道 | 10kV彭胡线 | 10kV彭胡线李集西变 | 200 | 0 | 红
16396 | 金乡公司 | 兴隆供电所 | 兴隆镇 | 10kV潘薛线 | 10kV潘薛线胡庄台区 | 200 | 0 | 红
16397 | 金乡公司 | 兴隆供电所 | 兴隆镇 | 10kV潘薛线 | 马庄配电室 | 200 | 0 | 红
16398 | 金乡公司 | 兴隆供电所 | 兴隆镇 | 10kV潘魏线 | 10kV潘魏线李甘庄 | 400 | 0 | 红
16399 | 金乡公司 | 兴隆供电所 | 王丕街道 | 10kV彭胡线 | 10kV彭胡线孙庄北变 | 400 | 0 | 红
16400 | 金乡公司 | 兴隆供电所 | 兴隆镇 | 10kV兴隆线 | 陈庄北变 | 200 | 0 | 红
16401 | 金乡公司 | 兴隆供电所 | 高河街道 | 10kV彭淳线 | 10kV彭淳线水坑涯2号变 | 200 | 0 | 红
16402 | 金乡公司 | 兴隆供电所 | 兴隆镇 | 10kV兴隆线 | 郭店配电室 | 160 | 0 | 红
16403 | 金乡公司 | 兴隆供电所 | 高河街道 | 10kV彭淳线 | 10kV彭淳线郭七张庄1号台区 | 200 | 0 | 红
16404 | 金乡公司 | 兴隆供电所 | 金乡街道 | 10kV彭丕线 | 凯盛小区二号变 | 630 | 0 | 红
16405 | 金乡公司 | 兴隆供电所 | 金乡街道 | 10kV彭丕线 | 凯盛小区四号变 | 630 | 0 | 红
16406 | 金乡公司 | 兴隆供电所 | 王丕街道 | 10kV彭胡线 | 10kV彭胡线李林北4号变 | 400 | 0 | 红
16407 | 金乡公司 | 兴隆供电所 | 兴隆镇 | 10kV潘薛线 | 10kV潘薛线胡庄3号台架 | 200 | 0 | 红
16408 | 金乡公司 | 兴隆供电所 | 兴隆镇 | 10kV潘魏线 | 10kV潘魏线杨门楼中配电变压器 | 100 | 0 | 红
16409 | 金乡公司 | 兴隆供电所 | 王丕街道 | 10kV彭淳线 | 10kV彭淳线袁洼2号变 | 400 | 0 | 红
16410 | 金乡公司 | 兴隆供电所 | 王丕街道 | 10kV彭丕线 | 10kV彭丕线中杨2号变 | 400 | 0 | 红
16411 | 金乡公司 | 兴隆供电所 | 王丕街道 | 10kV彭胡线 | 10kV彭胡线李集西2号变 | 200 | 0 | 红
16412 | 金乡公司 | 兴隆供电所 | 兴隆镇 | 10kV兴隆线 | 10kV兴隆线因庄东变配电变压器 | 200 | 0 | 红
16413 | 金乡公司 | 兴隆供电所 | 兴隆镇 | 10kV潘魏线 | 10kV潘魏线皮前2号变 | 400 | 0 | 红
16414 | 金乡公司 | 兴隆供电所 | 王丕街道 | 10kV彭胡线 | 10kV彭胡线土楼3号变 | 200 | 0 | 红
16415 | 金乡公司 | 兴隆供电所 | 王丕街道 | 10kV彭淳线 | 10kV彭淳线康桥南2号变 | 200 | 0 | 红
16416 | 金乡公司 | 兴隆供电所 | 王丕街道 | 10kV彭胡线 | 10kV彭胡线三关3号变 | 200 | 0 | 红
16417 | 金乡公司 | 兴隆供电所 | 王丕街道 | 10kV彭丕线 | 10kV彭丕线孙店村 | 200 | 0 | 红
16418 | 金乡公司 | 兴隆供电所 | 兴隆镇 | 10kV潘魏线 | 潘阁村台区(3) | 160 | 0 | 红
16419 | 金乡公司 | 兴隆供电所 | 王丕街道 | 10kV彭李线 | 10kV彭李线王楼 | 200 | 0 | 红
16420 | 金乡公司 | 兴隆供电所 | 王丕街道 | 10kV彭胡线 | 10kV彭胡线三关西变二配电变压器 | 200 | 0 | 红
16421 | 金乡公司 | 兴隆供电所 | 兴隆镇 | 10kV兴隆线 | 陈庄台区 | 160 | 0 | 红
16422 | 金乡公司 | 兴隆供电所 | 兴隆镇 | 10kV兴隆线 | 李才元配电室 | 160 | 0 | 红
16423 | 金乡公司 | 兴隆供电所 | 兴隆镇 | 10kV潘薛线 | 10kV潘薛线任阁 | 400 | 0 | 红
16424 | 金乡公司 | 兴隆供电所 | 王丕街道 | 10kV彭李线 | 苏庄 | 200 | 0 | 红
16425 | 金乡公司 | 兴隆供电所 | 兴隆镇 | 10kV潘薛线 | 陈庄配电室 | 200 | 0 | 红
16426 | 金乡公司 | 兴隆供电所 | 王丕街道 | 10kV彭胡线 | 10kV彭胡线王丕街道胡井村排灌1号台架变 | 100 | 0 | 红
16427 | 金乡公司 | 兴隆供电所 | 王丕街道 | 10kV彭胡线 | 10kV彭胡线王丕街道高洼村排灌1号台架变 | 200 | 0 | 红
16428 | 金乡公司 | 兴隆供电所 | 兴隆镇 | 10kV潘薛线 | 10kV潘薛线二郎3号 | 200 | 0 | 红
16429 | 金乡公司 | 兴隆供电所 | 兴隆镇 | 10kV潘丕线 | 10kV潘丕线寨里集北变 | 200 | 0 | 红
16430 | 金乡公司 | 兴隆供电所 | 兴隆镇 | 10kV潘丕线 | 10kV潘丕线寨里集东变 | 200 | 0 | 红
16431 | 金乡公司 | 兴隆供电所 | 王丕街道 | 10kV彭胡线 | 10kV彭胡线胡井5号变 | 200 | 0 | 红
16432 | 金乡公司 | 兴隆供电所 | 兴隆镇 | 10kV潘薛线 | 10kV潘魏线潘阁村台区（5）配电变压器 | 200 | 0 | 红
16433 | 金乡公司 | 兴隆供电所 | 王丕街道 | 10kV彭淳线 | 10kV彭淳线李楼2号变 | 400 | 0 | 红
16434 | 金乡公司 | 兴隆供电所 | 王丕街道 | 10kV彭淳线 | 10kV彭淳线李楼3号变 | 400 | 0 | 红
16435 | 金乡公司 | 兴隆供电所 | 王丕街道 | 10kV彭丕线 | 10kV彭丕线王丕庄中街变 | 200 | 0 | 红
16436 | 金乡公司 | 兴隆供电所 | 王丕街道 | 10kV彭淳线 | 10kV彭淳线吉田东变 | 200 | 0 | 红
16437 | 金乡公司 | 兴隆供电所 | 兴隆镇 | 10kV潘丕线 | 10kV潘丕线棠树2号变 | 400 | 0 | 红
16438 | 金乡公司 | 兴隆供电所 | 兴隆镇 | 10kV兴隆线 | 10kV兴隆线因庄5号 | 200 | 0 | 红
16439 | 金乡公司 | 兴隆供电所 | 王丕街道 | 10kV彭丕线 | 10kV彭丕线东王楼社区一号箱变配电变压器 | 500 | 0 | 红
16440 | 金乡公司 | 兴隆供电所 | 兴隆镇 | 10kV潘魏线 | 潘阁六 | 200 | 0 | 红
16441 | 金乡公司 | 兴隆供电所 | 王丕街道 | 10kV彭丕线 | 10kV彭丕线于庄2号变 | 200 | 0 | 红
16442 | 金乡公司 | 兴隆供电所 | 兴隆镇 | 10kV潘魏线 | 10kV潘魏线陈王二 | 200 | 0 | 红
16443 | 金乡公司 | 兴隆供电所 | 兴隆镇 | 10kV潘魏线 | 10kV潘魏线郭店5 | 400 | 0 | 红
16444 | 金乡公司 | 兴隆供电所 | 兴隆镇 | 10kV潘魏线 | 10kV潘魏线落城三 | 200 | 0 | 红
16445 | 金乡公司 | 兴隆供电所 | 兴隆镇 | 10kV兴隆线 | 10kV兴隆线因庄六号变 | 100 | 0 | 红
16446 | 金乡公司 | 兴隆供电所 | 兴隆镇 | 10kV潘魏线 | 10kV潘魏线皮前4号变 | 250 | 0 | 红
16447 | 金乡公司 | 兴隆供电所 | 兴隆镇 | 10kV兴隆线 | 10kV兴隆线郭店3号台架变 | 200 | 0 | 红
16448 | 金乡公司 | 兴隆供电所 | 兴隆镇 | 10kV兴隆线 | 10kV兴隆线王坑西台区 | 200 | 0 | 红
16449 | 金乡公司 | 兴隆供电所 | 兴隆镇 | 10kV潘魏线 | 10kV潘魏线魏店5号变 | 400 | 0 | 红
16450 | 金乡公司 | 兴隆供电所 | 兴隆镇 | 10kV潘魏线 | 10kV潘魏线郭店#4台架变 | 200 | 0 | 红
16451 | 金乡公司 | 兴隆供电所 | 兴隆镇 | 10kV潘魏线 | 10kV潘魏线李甘庄2号变 | 200 | 0 | 红
16452 | 金乡公司 | 兴隆供电所 | 兴隆镇 | 10kV潘魏线 | 10kV潘魏线邵庙3号变 | 200 | 0 | 红
16453 | 金乡公司 | 兴隆供电所 | 金乡街道 | 10kV彭职线 | 10kV彭职线凯盛雅苑小区 | 630 | 0 | 红
16454 | 金乡公司 | 兴隆供电所 | 王丕街道 | 10kV彭淳线 | 10kV彭淳线彭井东变 | 400 | 0 | 红
16455 | 金乡公司 | 兴隆供电所 | 金乡街道 | 10kV山阳Ⅲ线 | 10kV彭泉线温泉华府3号配电室#1变 | 1000 | 0 | 红
16456 | 金乡公司 | 兴隆供电所 | 金乡街道 | 10kV山阳Ⅲ线 | 10kV彭泉线温泉华府3号配电室#3变 | 1000 | 0 | 红
16457 | 金乡公司 | 兴隆供电所 | 金乡街道 | 10kV山阳Ⅲ线 | 10kV彭泉线温泉华府3号配电室#4变 | 1000 | 0 | 红
16458 | 金乡公司 | 兴隆供电所 | 金乡街道 | 10kV山阳Ⅲ线 | 10kV彭泉线温泉华府3号配电室#2变 | 1000 | 0 | 红
16459 | 金乡公司 | 兴隆供电所 | 金乡街道 | 10kV山阳Ⅲ线 | 10kV彭泉线温泉华府2号配电室#2变 | 1000 | 0 | 红
16460 | 金乡公司 | 兴隆供电所 | 金乡街道 | 10kV山阳Ⅲ线 | 10kV彭泉线温泉华府2号配电室#1变 | 1000 | 0 | 红
16461 | 金乡公司 | 兴隆供电所 | 金乡街道 | 10kV山阳Ⅲ线 | 10kV彭泉线温泉华府1号配电室#3变 | 1000 | 0 | 红
16462 | 金乡公司 | 兴隆供电所 | 金乡街道 | 10kV山阳Ⅲ线 | 10kV彭泉线温泉华府1号配电室#4变 | 1000 | 0 | 红
16463 | 金乡公司 | 兴隆供电所 | 金乡街道 | 10kV山阳Ⅲ线 | 10kV彭泉线温泉华府2号配电室#3变 | 1000 | 0 | 红
16464 | 金乡公司 | 兴隆供电所 | 金乡街道 | 10kV山阳Ⅲ线 | 10kV彭泉线温泉华府1号配电室#2变 | 1000 | 0 | 红
16465 | 金乡公司 | 兴隆供电所 | 金乡街道 | 10kV山阳Ⅲ线 | 10kV彭泉线温泉华府1号配电室#1变 | 1000 | 0 | 红
16466 | 金乡公司 | 兴隆供电所 | 王丕街道 | 10kV彭丕线 | 10kV彭丕线闫桥配电变压器 | 200 | 0 | 红
16467 | 金乡公司 | 兴隆供电所 | 兴隆镇 | 10kV潘魏线 | 10kV潘魏线后桑元台区 | 200 | 0 | 红
16468 | 金乡公司 | 兴隆供电所 | 兴隆镇 | 10kV兴隆线 | 10kV兴隆线庞庄2号变 | 400 | 0 | 红
16469 | 金乡公司 | 兴隆供电所 | 兴隆镇 | 10kV潘薛线 | 10kV潘薛线胡庄西台架变 | 200 | 0 | 红
16470 | 金乡公司 | 兴隆供电所 | 兴隆镇 | 10kV兴隆线 | 10kV兴隆线公用变台区（5）柱上变压器 | 400 | 0 | 红
16471 | 金乡公司 | 兴隆供电所 | 兴隆镇 | 10kV潘薛线 | 10kV潘薛线郝胡同南台架变 | 400 | 0 | 红
16472 | 金乡公司 | 兴隆供电所 | 王丕街道 | 10kV彭职线 | 10kV彭职线东王楼社区四号箱变配电变压器 | 400 | 0 | 红
16473 | 金乡公司 | 兴隆供电所 | 兴隆镇 | 10kV潘薛线 | 10kV潘薛线寻庄5台区 | 200 | 0 | 红
16474 | 金乡公司 | 兴隆供电所 | 化雨镇 | 10kV彭淳线 | 10kV彭淳线淳集村配电变压器 | 200 | 0 | 红
16475 | 金乡公司 | 兴隆供电所 | 兴隆镇 | 10kV潘薛线 | 10kV潘薛线张庙东台架变 | 400 | 0 | 红
16476 | 金乡公司 | 兴隆供电所 | 王丕街道 | 10kV彭胡线 | 10kV彭胡线康桥新村2号变 | 200 | 0 | 红
16477 | 金乡公司 | 兴隆供电所 | 兴隆镇 | 10kV潘魏线 | 10kV潘魏线潘阁排灌2号台架变 | 100 | 0 | 红
16478 | 金乡公司 | 兴隆供电所 | 兴隆镇 | 10kV潘魏线 | 10kV潘魏线张楼4号台区 | 400 | 0 | 红
16479 | 金乡公司 | 兴隆供电所 | 兴隆镇 | 10kV潘魏线 | 10kV潘魏线张楼3号台区 | 400 | 0 | 红
16480 | 金乡公司 | 兴隆供电所 | 兴隆镇 | 10kV兴隆线 | 10kV兴隆线中心西变 | 400 | 0 | 红
16481 | 金乡公司 | 兴隆供电所 | 兴隆镇 | 10kV兴隆线 | 10kV兴隆线中心东变 | 400 | 0 | 红
16482 | 金乡公司 | 兴隆供电所 | 兴隆镇 | 10kV潘魏线 | 10kV潘魏线皮前3号台区 | 400 | 0 | 红
16483 | 金乡公司 | 兴隆供电所 | 兴隆镇 | 10kV潘魏线 | 10kV潘魏线潘阁村（2）台区 | 100 | 0 | 红
16484 | 金乡公司 | 兴隆供电所 | 王丕街道 | 10kV彭胡线 | 10kV彭胡线土楼东变 | 400 | 0 | 红
16485 | 金乡公司 | 兴隆供电所 | 兴隆镇 | 10kV潘魏线 | 10kV潘魏线潘阁村台区（1）柱上变压器 | 200 | 0 | 红
16486 | 金乡公司 | 兴隆供电所 | 王丕街道 | 10kV彭丕线 | 10kV彭丕线王丕市场2号台架变 | 400 | 0 | 红
16487 | 金乡公司 | 兴隆供电所 | 兴隆镇 | 10kV潘薛线 | 10kV潘薛线任庄村民委员会 | 400 | 0 | 红
16488 | 金乡公司 | 兴隆供电所 | 王丕街道 | 10kV彭李线 | 10kV彭李线苇子园3号台架变 | 400 | 0 | 红
16489 | 金乡公司 | 兴隆供电所 | 王丕街道 | 10kV彭李线 | 10kV彭李线苇子园4号台架变 | 400 | 0 | 红
16490 | 金乡公司 | 兴隆供电所 | 兴隆镇 | 10kV潘薛线 | 10kV潘薛线胡口西台区 | 400 | 0 | 红
16491 | 金乡公司 | 兴隆供电所 | 王丕街道 | 10kV彭职线 | 10kV彭职线王丕街道府前中变 | 500 | 0 | 红
16492 | 金乡公司 | 兴隆供电所 | 王丕街道 | 10kV彭职线 | 10kV彭职线王丕街道府前东变 | 315 | 0 | 红
16493 | 金乡公司 | 兴隆供电所 | 王丕街道 | 10kV彭职线 | 10kV彭职线王丕街道府前西变 | 200 | 0 | 红
16494 | 金乡公司 | 兴隆供电所 | 王丕街道 | 10kV彭李线 | 10kV彭李线李阁西变 | 200 | 0 | 红
16495 | 金乡公司 | 兴隆供电所 | 王丕街道 | 10kV彭李线 | 10kV彭李线吴岗5号柱上变压器 | 200 | 0 | 红
16496 | 金乡公司 | 兴隆供电所 | 兴隆镇 | 10kV兴隆线 | 东杨#2 | 200 | 0 | 红
16497 | 金乡公司 | 兴隆供电所 | 兴隆镇 | 10kV兴隆线 | 苗刘#5 | 400 | 0 | 红
16498 | 金乡公司 | 兴隆供电所 | 兴隆镇 | 10kV兴隆线 | 苗刘#7 | 200 | 0 | 红
16499 | 金乡公司 | 兴隆供电所 | 兴隆镇 | 10kV潘魏线 | 苗刘#6 | 200 | 0 | 红
16500 | 金乡公司 | 兴隆供电所 | 兴隆镇 | 10kV潘魏线 | 10kV潘魏线潘阁7号柱上变压器 | 400 | 0 | 红
16501 | 金乡公司 | 兴隆供电所 | 兴隆镇 | 10kV潘魏线 | 10kV潘魏线潘阁8号柱上变压器 | 400 | 0 | 红
16502 | 金乡公司 | 兴隆供电所 | 金乡街道 | 10kV彭丕线 | 10kV彭丕线凯盛雅苑2号箱变 | 500 | 0 | 红
16503 | 金乡公司 | 兴隆供电所 | 王丕街道 | 10kV彭胡线 | 10kV彭胡线胡井6号变 | 400 | 0 | 红
16504 | 金乡公司 | 兴隆供电所 | 王丕街道 | 10kV彭李线 | 10kV彭李线王楼西变 | 315 | 0 | 红
16505 | 金乡公司 | 兴隆供电所 | 王丕街道 | 10kV彭李线 | 10kV彭李线王楼4号台架变 | 400 | 0 | 红
16506 | 金乡公司 | 兴隆供电所 | 王丕街道 | 10kV彭李线 | 10kV彭李线吴岗台架变 | 400 | 0 | 红
16507 | 金乡公司 | 兴隆供电所 | 高河街道 | 10kV彭淳线 | 10kV彭淳线郭七二队台架变 | 200 | 0 | 红
16508 | 金乡公司 | 兴隆供电所 | 王丕街道 | 10kV彭淳线 | 10kV彭淳线李楼台架变 | 315 | 0 | 红
16509 | 金乡公司 | 兴隆供电所 | 兴隆镇 | 10kV兴隆线 | 10kV兴隆线高庄北变（400kVA） | 400 | 0 | 红
16510 | 金乡公司 | 兴隆供电所 | 兴隆镇 | 10kV兴隆线 | 公用变台区（1） | 400 | 0 | 红
16511 | 金乡公司 | 兴隆供电所 | 兴隆镇 | 10kV潘薛线 | 10kV潘薛线任庄东2 | 200 | 0 | 红
16512 | 金乡公司 | 兴隆供电所 | 兴隆镇 | 10kV潘魏线 | 10kV潘魏线邵庙 | 400 | 0 | 红
16513 | 金乡公司 | 兴隆供电所 | 兴隆镇 | 10kV潘魏线 | 10kV潘魏线王庄二队 | 400 | 0 | 红
16514 | 金乡公司 | 兴隆供电所 | 兴隆镇 | 10kV潘薛线 | 10kV潘薛线张庙西 | 200 | 0 | 红
16515 | 金乡公司 | 兴隆供电所 | 兴隆镇 | 10kV潘薛线 | 10kV潘薛线后杜台区 | 100 | 0 | 红
16516 | 金乡公司 | 兴隆供电所 | 王丕街道 | 10kV彭胡线 | 10kV彭胡线胡井北变 | 200 | 0 | 红
16517 | 金乡公司 | 兴隆供电所 | 兴隆镇 | 10kV潘丕线 | 席楼台区 | 200 | 0 | 红
16518 | 金乡公司 | 兴隆供电所 | 兴隆镇 | 10kV潘薛线 | 10kV潘薛线张湾#1台区（煤改电）（公变） | 400 | 0 | 红
16519 | 金乡公司 | 兴隆供电所 | 兴隆镇 | 10kV潘魏线 | 10kV潘魏线大王 | 400 | 0 | 红
16520 | 金乡公司 | 兴隆供电所 | 兴隆镇 | 10kV潘薛线 | 10kV潘薛线张湾4号台区（煤改电）（公变） | 400 | 0 | 红
16521 | 金乡公司 | 兴隆供电所 | 兴隆镇 | 10kV潘薛线 | 10kV潘薛线史庙东配电变压器 | 200 | 0 | 红
16522 | 金乡公司 | 兴隆供电所 | 金乡街道 | 10kV彭丕线 | 10kV彭职线凯盛小区五号配电变压器 | 500 | 0 | 红
16523 | 金乡公司 | 兴隆供电所 | 王丕街道 | 10kV彭李线 | 10kV彭李线李古楼 | 200 | 0 | 红
16524 | 金乡公司 | 兴隆供电所 | 兴隆镇 | 10kV潘薛线 | 10kV潘薛线胡口3号台架 | 400 | 0 | 红
16525 | 金乡公司 | 兴隆供电所 | 兴隆镇 | 10kV兴隆线 | 才元东变 | 200 | 0 | 红
16526 | 金乡公司 | 兴隆供电所 | 兴隆镇 | 10kV兴隆线 | 10kV兴隆线李才元3配电变压器 | 200 | 0 | 红
16527 | 金乡公司 | 兴隆供电所 | 王丕街道 | 10kV彭丕线 | 10kV彭丕线王丕南变 | 400 | 0 | 红
16528 | 金乡公司 | 兴隆供电所 | 兴隆镇 | 10kV潘薛线 | 10kV潘薛线前杜台区 | 100 | 0 | 红
16529 | 金乡公司 | 兴隆供电所 | 兴隆镇 | 10kV兴隆线 | 兴隆社区箱变1 | 400 | 0 | 红
16530 | 金乡公司 | 兴隆供电所 | 兴隆镇 | 10kV潘薛线 | 冯庄配电室 | 200 | 0 | 红
16531 | 金乡公司 | 兴隆供电所 | 兴隆镇 | 10kV潘丕线 | 10kV潘丕线席楼2号台区 | 200 | 0 | 红
16532 | 金乡公司 | 兴隆供电所 | 王丕街道 | 10kV彭职线 | 王丕东变 | 400 | 0 | 红
16533 | 金乡公司 | 兴隆供电所 | 兴隆镇 | 10kV兴隆线 | 10kV兴隆线因庄 | 400 | 0 | 红
16534 | 金乡公司 | 兴隆供电所 | 兴隆镇 | 10kV潘薛线 | 10kV潘薛线胡庄西台区 | 200 | 0 | 红
16535 | 金乡公司 | 兴隆供电所 | 兴隆镇 | 10kV潘魏线 | 杨门东台区 | 100 | 0 | 红
16536 | 金乡公司 | 兴隆供电所 | 王丕街道 | 10kV彭淳线 | 10kV彭淳线吉田张庄2 | 200 | 0 | 红
16537 | 金乡公司 | 兴隆供电所 | 王丕街道 | 10kV彭丕线 | 10kV彭丕线王丕庄2号 | 200 | 0 | 红
16538 | 金乡公司 | 兴隆供电所 | 兴隆镇 | 10kV潘魏线 | 魏店台区 | 200 | 0 | 红
16539 | 金乡公司 | 兴隆供电所 | 兴隆镇 | 10kV潘薛线 | 10kV潘薛线周黑楼台区 | 200 | 0 | 红
16540 | 金乡公司 | 兴隆供电所 | 王丕街道 | 10kV彭职线 | 政府东变2 | 200 | 0 | 红
16541 | 金乡公司 | 兴隆供电所 | 兴隆镇 | 10kV潘魏线 | 张楼西变 | 200 | 0 | 红
16542 | 金乡公司 | 兴隆供电所 | 化雨镇 | 10kV彭淳线 | 淳集社区2 | 500 | 0 | 红
16543 | 金乡公司 | 兴隆供电所 | 王丕街道 | 10kV彭丕线 | 王丕北变 | 160 | 0 | 红
16544 | 金乡公司 | 兴隆供电所 | 兴隆镇 | 10kV潘薛线 | 寻庄配电室 | 200 | 0 | 红
16545 | 金乡公司 | 兴隆供电所 | 兴隆镇 | 10kV兴隆线 | 10kV兴隆线魏店4号 | 400 | 0 | 红
16546 | 金乡公司 | 兴隆供电所 | 高河街道 | 10kV彭淳线 | 10kV彭淳线郭七二队2号变 | 200 | 0 | 红
16547 | 金乡公司 | 兴隆供电所 | 王丕街道 | 10kV彭淳线 | 10kV彭淳线康桥中变 | 200 | 0 | 红
16548 | 金乡公司 | 兴隆供电所 | 兴隆镇 | 10kV潘薛线 | 10kV潘薛线张庙中 | 200 | 0 | 红
16549 | 金乡公司 | 兴隆供电所 | 兴隆镇 | 10kV兴隆线 | 程庄台区 | 100 | 0 | 红
16550 | 金乡公司 | 兴隆供电所 | 兴隆镇 | 10kV兴隆线 | 公用变4号 | 400 | 0 | 红
16551 | 金乡公司 | 兴隆供电所 | 兴隆镇 | 10kV潘魏线 | 落城西台区 | 315 | 0 | 红
16552 | 金乡公司 | 兴隆供电所 | 王丕街道 | 10kV彭李线 | 10kV彭李线苏庙村 | 200 | 0 | 红
16553 | 金乡公司 | 兴隆供电所 | 兴隆镇 | 10kV潘薛线 | 10kV潘薛线胡口台区(东) | 400 | 0 | 红
16554 | 金乡公司 | 兴隆供电所 | 兴隆镇 | 10kV兴隆线 | 兴隆中心变 | 500 | 0 | 红
16555 | 金乡公司 | 兴隆供电所 | 王丕街道 | 10kV彭丕线 | 10kV彭丕线杨楼 | 315 | 0 | 红
16556 | 金乡公司 | 兴隆供电所 | 兴隆镇 | 10kV潘魏线 | 陈王台区 | 200 | 0 | 红
16557 | 金乡公司 | 兴隆供电所 | 王丕街道 | 10kV彭胡线 | 10kV彭胡线马楼东台架变 | 400 | 0 | 红
16558 | 金乡公司 | 兴隆供电所 | 王丕街道 | 10kV彭胡线 | 东莱河新村 | 400 | 0 | 红
16559 | 金乡公司 | 兴隆供电所 | 兴隆镇 | 10kV潘薛线 | 10kV潘薛线任庄东变台区 | 200 | 0 | 红
16560 | 金乡公司 | 兴隆供电所 | 兴隆镇 | 10kV兴隆线 | 魏店西台区 | 160 | 0 | 红
16561 | 金乡公司 | 兴隆供电所 | 兴隆镇 | 10kV潘魏线 | 张楼台区 | 400 | 0 | 红
16562 | 金乡公司 | 兴隆供电所 | 王丕街道 | 10kV彭淳线 | 10kV彭淳线周店子1号变 | 200 | 0 | 红
16563 | 金乡公司 | 兴隆供电所 | 兴隆镇 | 10kV兴隆线 | 10kV兴隆线孔店 | 400 | 0 | 红
16564 | 金乡公司 | 兴隆供电所 | 王丕街道 | 10kV彭职线 | 王培西杨 | 200 | 0 | 红
16565 | 金乡公司 | 兴隆供电所 | 兴隆镇 | 10kV潘魏线 | 10kV潘魏线大王#2 | 400 | 0 | 红
16566 | 金乡公司 | 兴隆供电所 | 兴隆镇 | 10kV兴隆线 | 公用#3 | 400 | 0 | 红
16567 | 金乡公司 | 兴隆供电所 | 化雨镇 | 10kV彭淳线 | 10kV彭淳线淳集社区变 | 200 | 0 | 红
16568 | 金乡公司 | 兴隆供电所 | 王丕街道 | 10kV彭淳线 | 10kV彭淳线迎河台区 | 100 | 0 | 红
16569 | 金乡公司 | 兴隆供电所 | 兴隆镇 | 10kV兴隆线 | 王坑台区 | 200 | 0 | 红
16570 | 金乡公司 | 兴隆供电所 | 化雨镇 | 10kV彭淳线 | 10kV彭淳线淳集桥 | 200 | 0 | 红
16571 | 金乡公司 | 兴隆供电所 | 兴隆镇 | 10kV潘薛线 | 10kV潘薛线张湾#2台区（煤改电）（公变） | 400 | 0 | 红
16572 | 金乡公司 | 兴隆供电所 | 兴隆镇 | 10kV潘薛线 | 10kV潘薛线李庄北 | 200 | 0 | 红
16573 | 金乡公司 | 兴隆供电所 | 兴隆镇 | 10kV兴隆线 | 苗刘台区 | 100 | 0 | 红
16574 | 金乡公司 | 兴隆供电所 | 王丕街道 | 10kV彭淳线 | 10kV彭淳线袁洼2号变 | 400 | 0 | 红
16575 | 金乡公司 | 兴隆供电所 | 兴隆镇 | 10kV潘魏线 | 和楼东台区 | 100 | 0 | 红
16576 | 金乡公司 | 兴隆供电所 | 兴隆镇 | 10kV潘魏线 | 和楼台区 | 100 | 0 | 红
16577 | 金乡公司 | 兴隆供电所 | 兴隆镇 | 10kV潘薛线 | 10kV潘薛线胡庄中 | 200 | 0 | 红
16578 | 金乡公司 | 兴隆供电所 | 化雨镇 | 10kV彭淳线 | 10kV彭淳线淳集开发区4号变 | 200 | 0 | 红
16579 | 金乡公司 | 兴隆供电所 | 王丕街道 | 10kV彭丕线 | 10kV彭丕线王丕庄 | 200 | 0 | 红
16580 | 金乡公司 | 兴隆供电所 | 兴隆镇 | 10kV潘薛线 | 10kV潘薛线冯庄北变 | 400 | 0 | 红
16581 | 金乡公司 | 兴隆供电所 | 兴隆镇 | 10kV潘魏线 | 杨门西台区 | 160 | 0 | 红
16582 | 金乡公司 | 兴隆供电所 | 兴隆镇 | 10kV潘魏线 | 皮前台区 | 200 | 0 | 红
16583 | 金乡公司 | 兴隆供电所 | 兴隆镇 | 10kV兴隆线 | 西杨配电室 | 400 | 0 | 红
16584 | 金乡公司 | 兴隆供电所 | 王丕街道 | 10kV彭胡线 | 10kV彭胡线马楼西台架变 | 400 | 0 | 红
16585 | 金乡公司 | 兴隆供电所 | 兴隆镇 | 10kV潘薛线 | 李草庙社区配电变压器 | 400 | 0 | 红
16586 | 金乡公司 | 兴隆供电所 | 高河街道 | 10kV彭淳线 | 10kV彭淳线郭七 | 200 | 0 | 红
16587 | 金乡公司 | 兴隆供电所 | 兴隆镇 | 10kV潘魏线 | 桑元西台区 | 200 | 0 | 红
16588 | 金乡公司 | 兴隆供电所 | 王丕街道 | 10kV彭李线 | 10kV彭李线苇子园北变 | 200 | 0 | 红
16589 | 金乡公司 | 兴隆供电所 | 兴隆镇 | 10kV潘薛线 | 10kV潘薛线任庄西台区 | 200 | 0 | 红
16590 | 金乡公司 | 兴隆供电所 | 兴隆镇 | 10kV潘薛线 | 10kV潘薛线草庙开发区2 | 160 | 0 | 红
16591 | 金乡公司 | 兴隆供电所 | 兴隆镇 | 10kV兴隆线 | 公用变台区（2） | 400 | 0 | 红
16592 | 金乡公司 | 兴隆供电所 | 兴隆镇 | 10kV潘魏线 | 和楼西台区 | 200 | 0 | 红
16593 | 金乡公司 | 兴隆供电所 | 兴隆镇 | 10kV潘薛线 | 10kV潘薛线草庙台区 | 315 | 0 | 红
16594 | 金乡公司 | 兴隆供电所 | 王丕街道 | 10kV彭淳线 | 10kV彭淳线吉田大队 | 400 | 0 | 红
16595 | 金乡公司 | 兴隆供电所 | 王丕街道 | 10kV彭胡线 | 10kV彭胡线胡井西变 | 200 | 0 | 红
16596 | 金乡公司 | 兴隆供电所 | 王丕街道 | 10kV彭淳线 | 10kV彭淳线康桥南 | 200 | 0 | 红
16597 | 金乡公司 | 兴隆供电所 | 兴隆镇 | 10kV潘魏线 | 10kV潘魏线郝庄西 | 400 | 0 | 红
16598 | 金乡公司 | 兴隆供电所 | 化雨镇 | 10kV彭淳线 | 10kV彭淳线淳集开发区3号变 | 400 | 0 | 红
16599 | 金乡公司 | 兴隆供电所 | 兴隆镇 | 10kV潘薛线 | 10kV潘薛线二郎北变 | 160 | 0 | 红
16600 | 金乡公司 | 兴隆供电所 | 兴隆镇 | 10kV兴隆线 | 10kV兴隆线西杨东配电变压器 | 315 | 0 | 红
16601 | 金乡公司 | 兴隆供电所 | 王丕街道 | 10kV彭胡线 | 10kV彭胡线李林3号变 | 400 | 0 | 红
16602 | 金乡公司 | 兴隆供电所 | 兴隆镇 | 10kV兴隆线 | 10kV兴隆线徐寨1号变 | 400 | 0 | 红
16603 | 金乡公司 | 兴隆供电所 | 兴隆镇 | 10kV兴隆线 | 杨堂台区 | 200 | 0 | 红
16604 | 金乡公司 | 兴隆供电所 | 兴隆镇 | 10kV潘魏线 | 10kV潘魏线郝庄东 | 400 | 0 | 红
16605 | 金乡公司 | 兴隆供电所 | 王丕街道 | 10kV彭李线 | 10kV彭李线彭井北2变 | 200 | 0 | 红
16606 | 金乡公司 | 兴隆供电所 | 兴隆镇 | 10kV潘薛线 | 10kV潘薛线赵楼台区 | 100 | 0 | 红
16607 | 金乡公司 | 兴隆供电所 | 王丕街道 | 10kV彭丕线 | 10kV彭丕线中杨村 | 200 | 0 | 红
16608 | 金乡公司 | 兴隆供电所 | 王丕街道 | 10kV彭李线 | 10kV彭李线苇子园南变 | 400 | 0 | 红
16609 | 金乡公司 | 兴隆供电所 | 兴隆镇 | 10kV兴隆线 | 10kV兴隆线李才元东变配电变压器 | 200 | 0 | 红
16610 | 金乡公司 | 兴隆供电所 | 兴隆镇 | 10kV潘魏线 | 10kV潘魏线落城 | 400 | 0 | 红
16611 | 金乡公司 | 兴隆供电所 | 兴隆镇 | 10kV兴隆线 | 10kV兴隆线徐寨3号变 | 400 | 0 | 红
16612 | 金乡公司 | 兴隆供电所 | 王丕街道 | 10kV彭职线 | 王丕西变 | 400 | 0 | 红
16613 | 金乡公司 | 兴隆供电所 | 兴隆镇 | 10kV潘薛线 | 赵楼配电室 | 200 | 0 | 红
16614 | 金乡公司 | 兴隆供电所 | 王丕街道 | 10kV彭丕线 | 10kV彭丕线王丕东杨 | 400 | 0 | 红
16615 | 金乡公司 | 兴隆供电所 | 兴隆镇 | 10kV潘魏线 | 杨门刘庄 | 100 | 0 | 红
16616 | 金乡公司 | 兴隆供电所 | 兴隆镇 | 10kV兴隆线 | 庞庄台区 | 100 | 0 | 红
16617 | 金乡公司 | 兴隆供电所 | 王丕街道 | 10kV彭淳线 | 10kV彭淳线胡店子2号变 | 200 | 0 | 红
16618 | 金乡公司 | 兴隆供电所 | 王丕街道 | 10kV彭淳线 | 10kV彭淳线康桥北变 | 200 | 0 | 红
16619 | 金乡公司 | 兴隆供电所 | 王丕街道 | 10kV彭胡线 | 10kV彭胡线高洼 | 80 | 0 | 红
16620 | 金乡公司 | 兴隆供电所 | 兴隆镇 | 10kV潘丕线 | 10kV潘丕线棠树5号变 | 400 | 0 | 红
16621 | 金乡公司 | 兴隆供电所 | 金乡街道 | 10kV彭丕线 | 凯盛小区一号变 | 630 | 0 | 红
16622 | 金乡公司 | 兴隆供电所 | 兴隆镇 | 10kV潘薛线 | 10kV潘薛线草庙三配电变压器 | 400 | 0 | 红
16623 | 金乡公司 | 兴隆供电所 | 兴隆镇 | 10kV潘丕线 | 10kV潘丕线棠树6号变 | 400 | 0 | 红
16624 | 金乡公司 | 兴隆供电所 | 兴隆镇 | 10kV潘丕线 | 10kV潘丕线棠树3号变 | 400 | 0 | 红
16625 | 金乡公司 | 兴隆供电所 | 王丕街道 | 10kV彭淳线 | 10kV彭淳线彭井西变 | 400 | 0 | 红
16626 | 金乡公司 | 兴隆供电所 | 兴隆镇 | 10kV潘魏线 | 10kV潘魏线洛城东变 | 400 | 0 | 红
16627 | 金乡公司 | 羊山供电所 | 羊山镇 | 10kV羊高线 | 10kV羊高线李庄村排灌1号台架变 | 50 | 0 | 红
16628 | 金乡公司 | 羊山供电所 | 羊山镇 | 10kV羊山线 | 10kV羊山线五所楼南街西台区配电变压器 | 200 | 0 | 红
16629 | 金乡公司 | 羊山供电所 | 羊山镇 | 10kV羊黄线 | 10kV羊黄线草庙村排灌5号台架变 | 100 | 0 | 红
16630 | 金乡公司 | 羊山供电所 | 羊山镇 | 10kV羊高线 | 羊泰馨城棚户区北 | 800 | 0 | 红
16631 | 金乡公司 | 羊山供电所 | 羊山镇 | 10kV羊欢线 | 10kV羊欢线南湖西配电变压器 | 200 | 0 | 红
16632 | 金乡公司 | 羊山供电所 | 羊山镇 | 10kV羊山线 | 五所楼北街东台区 | 200 | 0 | 红
16633 | 金乡公司 | 羊山供电所 | 羊山镇 | 10kV羊葛线 | 10kV羊葛线王小山#1（煤改电）（公变） | 630 | 0 | 红
16634 | 金乡公司 | 羊山供电所 | 羊山镇 | 10kV羊葛线 | 10kV羊葛线前孟东变 | 200 | 0 | 红
16635 | 金乡公司 | 羊山供电所 | 羊山镇 | 10kV羊山线 | 10kV羊葛线羊山西街排灌1号台架变 | 50 | 0 | 红
16636 | 金乡公司 | 羊山供电所 | 羊山镇 | 10kV羊高线 | 10kV羊高线韩楼排灌1号台架变 | 50 | 0 | 红
16637 | 金乡公司 | 羊山供电所 | 羊山镇 | 10kV羊黄线 | 10kV羊黄线桃园村排灌1号台架变 | 50 | 0 | 红
16638 | 金乡公司 | 羊山供电所 | 羊山镇 | 10kV羊黄线 | 10kV羊黄线草庙村排灌2号台架变 | 100 | 0 | 红
16639 | 金乡公司 | 羊山供电所 | 羊山镇 | 10kV羊黄线 | 10kV羊黄线草庙村排灌3号台架变 | 100 | 0 | 红
16640 | 金乡公司 | 羊山供电所 | 羊山镇 | 10kV羊黄线 | 10kV羊黄线桃园村排灌3号台架变 | 100 | 0 | 红
16641 | 金乡公司 | 羊山供电所 | 羊山镇 | 10kV羊福线 | 10kV羊葛线西各排灌1号台架变 | 50 | 0 | 红
16642 | 金乡公司 | 羊山供电所 | 羊山镇 | 10kV羊黄线 | 10kV羊黄线桃园村排灌2号台架变 | 100 | 0 | 红
16643 | 金乡公司 | 羊山供电所 | 羊山镇 | 10kV羊黄线 | 10kV羊黄线草庙村排灌4号台架变 | 100 | 0 | 红
16644 | 金乡公司 | 羊山供电所 | 羊山镇 | 10kV羊欢线 | 欢德东台区 | 200 | 0 | 红
16645 | 金乡公司 | 羊山供电所 | 羊山镇 | 10kV羊葛线 | 10kV羊葛线李庄#3台区 | 200 | 0 | 红
16646 | 金乡公司 | 羊山供电所 | 羊山镇 | 10kV羊欢线 | 10kV羊欢线任庄排灌2号台架变 | 50 | 0 | 红
16647 | 金乡公司 | 羊山供电所 | 羊山镇 | 10kV羊黄线 | 刘庄寨南变 | 200 | 0 | 红
16648 | 金乡公司 | 羊山供电所 | 羊山镇 | 10kV羊黄线 | 10kV羊黄线安五王南2号台区 | 200 | 0 | 红
16649 | 金乡公司 | 羊山供电所 | 羊山镇 | 10kV羊高线 | 10kV羊高线西各排灌3号台架变 | 50 | 0 | 红
16650 | 金乡公司 | 羊山供电所 | 羊山镇 | 10kV羊黄线 | 10kV羊黄线草庙村排灌1号台架变 | 100 | 0 | 红
16651 | 金乡公司 | 羊山供电所 | 羊山镇 | 10kV羊葛线 | 10kV羊葛线崮子排灌1号台架变 | 50 | 0 | 红
16652 | 金乡公司 | 羊山供电所 | 羊山镇 | 10kV羊代线 | 李堂西 | 200 | 0 | 红
16653 | 金乡公司 | 羊山供电所 | 羊山镇 | 10kV羊福线 | 10kV羊葛线西各排灌2号台架变 | 50 | 0 | 红
16654 | 金乡公司 | 羊山供电所 | 羊山镇 | 10kV羊代线 | 李堂 | 315 | 0 | 红
16655 | 金乡公司 | 羊山供电所 | 羊山镇 | 10kV羊欢线 | 南胡村 | 400 | 0 | 红
16656 | 金乡公司 | 羊山供电所 | 羊山镇 | 10kV羊代线 | 李堂北变 | 200 | 0 | 红
16657 | 金乡公司 | 羊山供电所 | 羊山镇 | 10kV羊葛线 | 10kV羊葛线前孟村排灌2号台架变 | 50 | 0 | 红
16658 | 金乡公司 | 羊山供电所 | 羊山镇 | 10kV羊葛线 | 10kV羊葛线高庙村排灌1号台架变 | 50 | 0 | 红
16659 | 金乡公司 | 羊山供电所 | 羊山镇 | 10kV羊葛线 | 10kV羊葛线后孟村排灌6号台架变 | 100 | 0 | 红
16660 | 金乡公司 | 羊山供电所 | 羊山镇 | 10kV羊欢线 | 10kV羊欢线王井排灌4号台架变 | 100 | 0 | 红
16661 | 金乡公司 | 羊山供电所 | 羊山镇 | 10kV羊欢线 | 10kV羊欢线任庄排灌1号台架变 | 50 | 0 | 红
16662 | 金乡公司 | 羊山供电所 | 羊山镇 | 10kV羊代线 | 10kV羊代线李堂村排灌7号台架变 | 100 | 0 | 红
16663 | 金乡公司 | 羊山供电所 | 羊山镇 | 10kV羊高线 | 10kV羊山线东二村排灌3号台架变 | 50 | 0 | 红
16664 | 金乡公司 | 羊山供电所 | 羊山镇 | 10kV羊葛线 | 10kV羊葛线葛山村排灌5号台架变 | 50 | 0 | 红
16665 | 金乡公司 | 羊山供电所 | 羊山镇 | 10kV羊高线 | 10kV羊高线高洼村排灌6号台架变 | 100 | 0 | 红
16666 | 金乡公司 | 羊山供电所 | 羊山镇 | 10kV羊高线 | 10kV羊高线后刘村排灌4号台架变 | 100 | 0 | 红
16667 | 金乡公司 | 羊山供电所 | 羊山镇 | 10kV羊葛线 | 10kV羊葛线前孟村排灌4号台架变 | 50 | 0 | 红
16668 | 金乡公司 | 羊山供电所 | 羊山镇 | 10kV羊葛线 | 10kV羊葛线王举楼排灌3号台架变 | 50 | 0 | 红
16669 | 金乡公司 | 羊山供电所 | 羊山镇 | 10kV羊葛线 | 10kV羊葛线葛山村排灌1号台架变 | 100 | 0 | 红
16670 | 金乡公司 | 羊山供电所 | 羊山镇 | 10kV羊欢线 | 10kV羊欢线仇庄村排灌2号台架变 | 50 | 0 | 红
16671 | 金乡公司 | 羊山供电所 | 羊山镇 | 10kV羊欢线 | 10kV羊欢线欢德营村排灌14号台架变 | 100 | 0 | 红
16672 | 金乡公司 | 羊山供电所 | 羊山镇 | 10kV羊高线 | 10kV羊高线高洼村排灌2号台架变 | 100 | 0 | 红
16673 | 金乡公司 | 羊山供电所 | 羊山镇 | 10kV羊高线 | 10kV羊高线后刘村排灌2号台架变 | 100 | 0 | 红
16674 | 金乡公司 | 羊山供电所 | 羊山镇 | 10kV羊代线 | 10kV羊代线郭庄排灌1号台架变 | 50 | 0 | 红
16675 | 金乡公司 | 羊山供电所 | 羊山镇 | 10kV羊高线 | 10kV羊高线后刘村排灌5号台架变 | 50 | 0 | 红
16676 | 金乡公司 | 羊山供电所 | 羊山镇 | 10kV羊葛线 | 10kV羊葛线王小山村排灌3号台架变 | 50 | 0 | 红
16677 | 金乡公司 | 羊山供电所 | 羊山镇 | 10kV羊葛线 | 10kV羊葛线北李庄村排灌1号台架变 | 100 | 0 | 红
16678 | 金乡公司 | 羊山供电所 | 羊山镇 | 10kV羊黄线 | 10kV羊黄线安五王排灌6号台架变 | 100 | 0 | 红
16679 | 金乡公司 | 羊山供电所 | 羊山镇 | 10kV羊葛线 | 10kV羊葛线各山#3西北 | 400 | 0 | 红
16680 | 金乡公司 | 羊山供电所 | 羊山镇 | 10kV羊高线 | 10kV羊高线李小楼村排灌4号台架变 | 100 | 0 | 红
16681 | 金乡公司 | 羊山供电所 | 羊山镇 | 10kV羊高线 | 10kV羊高线王牌坊村排灌7号台架变 | 50 | 0 | 红
16682 | 金乡公司 | 羊山供电所 | 羊山镇 | 10kV羊黄线 | 10kV羊黄线小屯排灌1号台架变 | 100 | 0 | 红
16683 | 金乡公司 | 羊山供电所 | 羊山镇 | 10kV羊葛线 | 10kV羊葛线前孟村排灌3号台架变 | 50 | 0 | 红
16684 | 金乡公司 | 羊山供电所 | 羊山镇 | 10kV羊葛线 | 10kV羊葛线前孟村排灌6号台架变 | 200 | 0 | 红
16685 | 金乡公司 | 羊山供电所 | 羊山镇 | 10kV羊葛线 | 10kV羊葛线王举楼排灌5号台架变 | 50 | 0 | 红
16686 | 金乡公司 | 羊山供电所 | 羊山镇 | 10kV羊黄线 | 10kV羊黄线白衣堂排灌1号台架变 | 100 | 0 | 红
16687 | 金乡公司 | 羊山供电所 | 羊山镇 | 10kV羊山线 | 10kV羊葛线东四村排灌#2台架变 | 100 | 0 | 红
16688 | 金乡公司 | 羊山供电所 | 羊山镇 | 10kV羊葛线 | 10kV羊葛线葛山村排灌2号台架变 | 100 | 0 | 红
16689 | 金乡公司 | 羊山供电所 | 羊山镇 | 10kV羊欢线 | 10kV羊欢线王井排灌2号台架变 | 50 | 0 | 红
16690 | 金乡公司 | 羊山供电所 | 羊山镇 | 10kV羊福线 | 10kV羊山线东一村排灌2号台架变 | 50 | 0 | 红
16691 | 金乡公司 | 羊山供电所 | 羊山镇 | 10kV羊黄线 | 10kV羊黄线安五王排灌3号台架变 | 50 | 0 | 红
16692 | 金乡公司 | 羊山供电所 | 羊山镇 | 10kV羊葛线 | 10kV羊葛线葛山东台区 | 400 | 0 | 红
16693 | 金乡公司 | 羊山供电所 | 羊山镇 | 10kV羊山线 | 10kV羊山线东一南1号台区 | 400 | 0 | 红
16694 | 金乡公司 | 羊山供电所 | 羊山镇 | 10kV羊葛线 | 西各东变 | 400 | 0 | 红
16695 | 金乡公司 | 羊山供电所 | 羊山镇 | 10kV羊欢线 | 10kV羊欢线王井#2（煤改电）（台架） | 400 | 0 | 红
16696 | 金乡公司 | 羊山供电所 | 羊山镇 | 10kV羊黄线 | 尚庄北 | 200 | 0 | 红
16697 | 金乡公司 | 羊山供电所 | 羊山镇 | 10kV羊山线 | 巩堂北变 | 200 | 0 | 红
16698 | 金乡公司 | 羊山供电所 | 羊山镇 | 10kV羊欢线 | 10kV羊欢线张庄台区 | 200 | 0 | 红
16699 | 金乡公司 | 羊山供电所 | 羊山镇 | 10kV羊黄线 | 10kV羊黄线安五王排灌9号台架变 | 100 | 0 | 红
16700 | 金乡公司 | 羊山供电所 | 羊山镇 | 10kV羊欢线 | 10kV羊欢线苇子坑排灌3号台架变 | 100 | 0 | 红
16701 | 金乡公司 | 羊山供电所 | 羊山镇 | 10kV羊葛线 | 10kV羊葛线前孟村排灌1号台架变 | 50 | 0 | 红
16702 | 金乡公司 | 羊山供电所 | 羊山镇 | 10kV羊葛线 | 10kV羊葛线小屯排灌3号台架变 | 100 | 0 | 红
16703 | 金乡公司 | 羊山供电所 | 羊山镇 | 10kV羊欢线 | 10kV羊欢线李堂村排灌6号台架变 | 50 | 0 | 红
16704 | 金乡公司 | 羊山供电所 | 羊山镇 | 10kV羊葛线 | 10kV羊葛线前孟村排灌7号台架变 | 50 | 0 | 红
16705 | 金乡公司 | 羊山供电所 | 羊山镇 | 10kV羊葛线 | 10kV羊葛线王小山村排灌2号台架变 | 50 | 0 | 红
16706 | 金乡公司 | 羊山供电所 | 羊山镇 | 10kV羊高线 | 10kV羊高线李庄村排灌2号台架变 | 50 | 0 | 红
16707 | 金乡公司 | 羊山供电所 | 羊山镇 | 10kV羊黄线 | 10kV羊黄线安五王排灌4号台架变 | 50 | 0 | 红
16708 | 金乡公司 | 羊山供电所 | 羊山镇 | 10kV羊欢线 | 10kV羊欢线仇庄村排灌3号台架变 | 50 | 0 | 红
16709 | 金乡公司 | 羊山供电所 | 羊山镇 | 10kV羊黄线 | 安五王东变 | 200 | 0 | 红
16710 | 金乡公司 | 羊山供电所 | 羊山镇 | 10kV羊欢线 | 10kV羊欢鹿湾南台区 | 200 | 0 | 红
16711 | 金乡公司 | 羊山供电所 | 羊山镇 | 10kV羊葛线 | 10kV羊葛线西街东台区 | 400 | 0 | 红
16712 | 金乡公司 | 羊山供电所 | 羊山镇 | 10kV羊葛线 | 10kV羊葛线西杨庄东配电变压器 | 200 | 0 | 红
16713 | 金乡公司 | 羊山供电所 | 羊山镇 | 10kV羊黄线 | 10kV羊黄线安五王排灌7号台架变 | 100 | 0 | 红
16714 | 金乡公司 | 羊山供电所 | 羊山镇 | 10kV羊福线 | 10kV羊山线东一村排灌1号台架变 | 50 | 0 | 红
16715 | 金乡公司 | 羊山供电所 | 羊山镇 | 10kV羊黄线 | 10kV羊黄线安五王排灌2号台架变 | 50 | 0 | 红
16716 | 金乡公司 | 羊山供电所 | 羊山镇 | 10kV羊欢线 | 10kV羊欢线苇子坑排灌2号台架变 | 50 | 0 | 红
16717 | 金乡公司 | 羊山供电所 | 羊山镇 | 10kV羊高线 | 10kV羊高线高洼村排灌7号台架变 | 100 | 0 | 红
16718 | 金乡公司 | 羊山供电所 | 羊山镇 | 10kV羊高线 | 10kV羊高线李小楼村排灌5号台架变 | 50 | 0 | 红
16719 | 金乡公司 | 羊山供电所 | 羊山镇 | 10kV羊葛线 | 10kV羊葛线葛山村排灌3号台架变 | 100 | 0 | 红
16720 | 金乡公司 | 羊山供电所 | 羊山镇 | 10kV羊欢线 | 10kV羊欢线杨早村排灌4号台架变 | 100 | 0 | 红
16721 | 金乡公司 | 羊山供电所 | 羊山镇 | 10kV羊福线 | 10kV羊欢线苇子坑排灌4号台架变 | 50 | 0 | 红
16722 | 金乡公司 | 羊山供电所 | 羊山镇 | 10kV羊黄线 | 10kV羊黄线安五王排灌10号台架变 | 100 | 0 | 红
16723 | 金乡公司 | 羊山供电所 | 羊山镇 | 10kV羊高线 | 10kV羊高线高洼村排灌3号台架变 | 100 | 0 | 红
16724 | 金乡公司 | 羊山供电所 | 羊山镇 | 10kV羊高线 | 10kV羊高线李小楼村排灌1号台架变 | 50 | 0 | 红
16725 | 金乡公司 | 羊山供电所 | 羊山镇 | 10kV羊高线 | 10kV羊高线王牌坊村排灌2号台架变 | 50 | 0 | 红
16726 | 金乡公司 | 羊山供电所 | 羊山镇 | 10kV羊葛线 | 10kV羊葛线王小山村排灌6号台架变 | 50 | 0 | 红
16727 | 金乡公司 | 羊山供电所 | 羊山镇 | 10kV羊葛线 | 10kV羊葛线后孟村排灌5号台架变 | 50 | 0 | 红
16728 | 金乡公司 | 羊山供电所 | 羊山镇 | 10kV羊葛线 | 10kV羊葛线前孟村排灌5号台架变 | 50 | 0 | 红
16729 | 金乡公司 | 羊山供电所 | 羊山镇 | 10kV羊黄线 | 10kV羊黄线满庄村排灌4号台架变 | 50 | 0 | 红
16730 | 金乡公司 | 羊山供电所 | 羊山镇 | 10kV羊葛线 | 10kV羊葛线满庄村排灌2号台架变 | 100 | 0 | 红
16731 | 金乡公司 | 羊山供电所 | 羊山镇 | 10kV羊葛线 | 10kV羊葛线王举楼排灌4号台架变 | 50 | 0 | 红
16732 | 金乡公司 | 羊山供电所 | 羊山镇 | 10kV羊代线 | 10kV羊代线郭庄排灌2号台架变 | 50 | 0 | 红
16733 | 金乡公司 | 羊山供电所 | 羊山镇 | 10kV羊葛线 | 10kV羊葛线前周村排灌1号台架变 | 50 | 0 | 红
16734 | 金乡公司 | 羊山供电所 | 羊山镇 | 10kV羊高线 | 10kV羊高线李小楼村排灌3号台架变 | 100 | 0 | 红
16735 | 金乡公司 | 羊山供电所 | 羊山镇 | 10kV羊黄线 | 10kV羊黄线后周村排灌1号台架变 | 100 | 0 | 红
16736 | 金乡公司 | 羊山供电所 | 羊山镇 | 10kV羊葛线 | 10kV羊葛线王小山村排灌4号台架变 | 100 | 0 | 红
16737 | 金乡公司 | 羊山供电所 | 胡集镇 | 10kV羊黄线 | 10kV羊黄线莫楼南台架变 | 200 | 0 | 红
16738 | 金乡公司 | 羊山供电所 | 羊山镇 | 10kV羊葛线 | 10kV羊葛线李庄台区 | 200 | 0 | 红
16739 | 金乡公司 | 羊山供电所 | 羊山镇 | 10kV羊葛线 | 10kV羊葛线李庄北变 | 200 | 0 | 红
16740 | 金乡公司 | 羊山供电所 | 羊山镇 | 10kV羊高线 | 各针庙西 | 200 | 0 | 红
16741 | 金乡公司 | 羊山供电所 | 羊山镇 | 10kV羊代线 | 沈庄南变 | 200 | 0 | 红
16742 | 金乡公司 | 羊山供电所 | 羊山镇 | 10kV羊高线 | 王牌坊南 | 200 | 0 | 红
16743 | 金乡公司 | 羊山供电所 | 羊山镇 | 10kV羊欢线 | 10kV羊欢线东袁庄#2 | 400 | 0 | 红
16744 | 金乡公司 | 羊山供电所 | 羊山镇 | 10kV羊福线 | 10kV羊山线东二村排灌2号台架变 | 50 | 0 | 红
16745 | 金乡公司 | 羊山供电所 | 羊山镇 | 10kV羊黄线 | 10kV羊黄线安五王排灌1号台架变 | 50 | 0 | 红
16746 | 金乡公司 | 羊山供电所 | 羊山镇 | 10kV羊葛线 | 10kV羊葛线王小山村排灌5号台架变 | 50 | 0 | 红
16747 | 金乡公司 | 羊山供电所 | 羊山镇 | 10kV羊代线 | 10kV羊代线李堂村排灌1号台架变 | 100 | 0 | 红
16748 | 金乡公司 | 羊山供电所 | 羊山镇 | 10kV羊黄线 | 10kV羊黄线西王庄村排灌1号台架变 | 100 | 0 | 红
16749 | 金乡公司 | 羊山供电所 | 羊山镇 | 10kV羊黄线 | 10kV羊黄线安五王排灌11号台架变 | 100 | 0 | 红
16750 | 金乡公司 | 羊山供电所 | 羊山镇 | 10kV羊欢线 | 10kV羊欢线仇庄村排灌1号台架变 | 50 | 0 | 红
16751 | 金乡公司 | 羊山供电所 | 羊山镇 | 10kV羊高线 | 10kV羊高线东三村排灌3号台架变 | 100 | 0 | 红
16752 | 金乡公司 | 羊山供电所 | 羊山镇 | 10kV羊欢线 | 10kV羊欢线东王庄村排灌2号台架变 | 50 | 0 | 红
16753 | 金乡公司 | 羊山供电所 | 羊山镇 | 10kV羊高线 | 10kV羊高线高洼村排灌5号台架变 | 50 | 0 | 红
16754 | 金乡公司 | 羊山供电所 | 羊山镇 | 10kV羊高线 | 10kV羊高线李小楼村排灌2号台架变 | 50 | 0 | 红
16755 | 金乡公司 | 羊山供电所 | 羊山镇 | 10kV羊高线 | 10kV羊高线王牌坊村排灌5号台架变 | 50 | 0 | 红
16756 | 金乡公司 | 羊山供电所 | 羊山镇 | 10kV羊黄线 | 10kV羊黄线满庄村排灌3号台架变 | 50 | 0 | 红
16757 | 金乡公司 | 羊山供电所 | 羊山镇 | 10kV羊黄线 | 10kV羊黄线后周西北台区 | 400 | 0 | 红
16758 | 金乡公司 | 羊山供电所 | 羊山镇 | 10kV羊高线 | 10kV羊高线杜楼北台区 | 400 | 0 | 红
16759 | 金乡公司 | 羊山供电所 | 羊山镇 | 10kV羊高线 | 交通变 | 200 | 0 | 红
16760 | 金乡公司 | 羊山供电所 | 羊山镇 | 10kV羊欢线 | 10kV羊欢线东袁庄#3 | 400 | 0 | 红
16761 | 金乡公司 | 羊山供电所 | 羊山镇 | 10kV羊欢线 | 薛庄台区 | 200 | 0 | 红
16762 | 金乡公司 | 羊山供电所 | 羊山镇 | 10kV羊黄线 | 前周台区 | 200 | 0 | 红
16763 | 金乡公司 | 羊山供电所 | 羊山镇 | 10kV羊黄线 | 河东王台区 | 400 | 0 | 红
16764 | 金乡公司 | 羊山供电所 | 羊山镇 | 10kV羊黄线 | 10kV羊黄线安五王排灌5号台架变 | 50 | 0 | 红
16765 | 金乡公司 | 羊山供电所 | 羊山镇 | 10kV羊黄线 | 10kV羊黄线满庄村排灌1号台架变 | 50 | 0 | 红
16766 | 金乡公司 | 羊山供电所 | 羊山镇 | 10kV羊欢线 | 10kV羊欢线苇子坑排灌1号台架变 | 50 | 0 | 红
16767 | 金乡公司 | 羊山供电所 | 羊山镇 | 10kV羊欢线 | 10kV羊欢线杨早村排灌3号台架变 | 50 | 0 | 红
16768 | 金乡公司 | 羊山供电所 | 羊山镇 | 10kV羊福线 | 10kV羊山线东一村排灌4号台架变 | 50 | 0 | 红
16769 | 金乡公司 | 羊山供电所 | 羊山镇 | 10kV羊欢线 | 10kV羊欢线欢德营村排灌12号台架变 | 100 | 0 | 红
16770 | 金乡公司 | 羊山供电所 | 羊山镇 | 10kV羊高线 | 10kV羊高线高洼村排灌1号台架变 | 100 | 0 | 红
16771 | 金乡公司 | 羊山供电所 | 羊山镇 | 10kV羊高线 | 10kV羊高线后刘村排灌1号台架变 | 100 | 0 | 红
16772 | 金乡公司 | 羊山供电所 | 羊山镇 | 10kV羊高线 | 10kV羊高线王牌坊村排灌1号台架变 | 50 | 0 | 红
16773 | 金乡公司 | 羊山供电所 | 羊山镇 | 10kV羊黄线 | 10kV羊黄线安五王排灌8号台架变 | 100 | 0 | 红
16774 | 金乡公司 | 羊山供电所 | 羊山镇 | 10kV羊欢线 | 10kV羊欢线杨早村排灌6号台架变 | 50 | 0 | 红
16775 | 金乡公司 | 羊山供电所 | 羊山镇 | 10kV羊福线 | 10kV羊山线东二村排灌1号台架变 | 50 | 0 | 红
16776 | 金乡公司 | 羊山供电所 | 羊山镇 | 10kV羊葛线 | 10kV羊葛线葛山村排灌4号台架变 | 100 | 0 | 红
16777 | 金乡公司 | 羊山供电所 | 羊山镇 | 10kV羊高线 | 10kV羊高线东王庄村排灌1号台架变 | 50 | 0 | 红
16778 | 金乡公司 | 羊山供电所 | 羊山镇 | 10kV羊高线 | 10kV羊高线高洼村排灌4号台架变 | 100 | 0 | 红
16779 | 金乡公司 | 羊山供电所 | 羊山镇 | 10kV羊高线 | 10kV羊高线王牌坊村排灌3号台架变 | 50 | 0 | 红
16780 | 金乡公司 | 羊山供电所 | 羊山镇 | 10kV羊代线 | 10kV羊代线郭庄排灌3号台架变 | 100 | 0 | 红
16781 | 金乡公司 | 羊山供电所 | 羊山镇 | 10kV羊高线 | 10kV羊高线王牌坊村排灌4号台架变 | 100 | 0 | 红
16782 | 金乡公司 | 羊山供电所 | 羊山镇 | 10kV羊欢线 | 寻楼台区 | 630 | 0 | 红
16783 | 金乡公司 | 羊山供电所 | 羊山镇 | 10kV羊高线 | 武坑北变 | 200 | 0 | 红
16784 | 金乡公司 | 羊山供电所 | 羊山镇 | 10kV羊欢线 | 南胡北 | 400 | 0 | 红
16785 | 金乡公司 | 羊山供电所 | 羊山镇 | 10kV羊葛线 | 10kV羊葛线#2北胡庄 | 400 | 0 | 红
16786 | 金乡公司 | 羊山供电所 | 羊山镇 | 10kV羊高线 | 赵楼台区 | 200 | 0 | 红
16787 | 金乡公司 | 羊山供电所 | 羊山镇 | 10kV羊黄线 | 10kV羊黄线满庄#1（煤改电）（公变） | 400 | 0 | 红
16788 | 金乡公司 | 羊山供电所 | 羊山镇 | 10kV羊黄线 | 10kV羊黄线老王庄（煤改电）（台架） | 400 | 0 | 红
16789 | 金乡公司 | 羊山供电所 | 羊山镇 | 10kV羊欢线 | 徐楼台区 | 200 | 0 | 红
16790 | 金乡公司 | 羊山供电所 | 羊山镇 | 10kV羊山线 | 10kV羊山线五所楼南街东台区配电变压器 | 200 | 0 | 红
16791 | 金乡公司 | 羊山供电所 | 羊山镇 | 10kV羊葛线 | 10kV羊葛线羊山西街排灌4号台架变 | 50 | 0 | 红
16792 | 金乡公司 | 羊山供电所 | 羊山镇 | 10kV羊葛线 | 10kV羊葛线羊山西街排灌3号台架变 | 50 | 0 | 红
16793 | 金乡公司 | 羊山供电所 | 羊山镇 | 10kV羊欢线 | 10kV羊欢线王井#1（煤改电）（台架） | 400 | 0 | 红
16794 | 金乡公司 | 羊山供电所 | 羊山镇 | 10kV羊高线 | 10kV羊高线王牌坊后街东变配电变压器 | 315 | 0 | 红
16795 | 金乡公司 | 羊山供电所 | 羊山镇 | 10kV羊葛线 | 王举楼台区 | 200 | 0 | 红
16796 | 金乡公司 | 羊山供电所 | 羊山镇 | 10kV羊高线 | 10kV羊高线前刘#3 | 400 | 0 | 红
16797 | 金乡公司 | 羊山供电所 | 羊山镇 | 10kV羊高线 | 高洼台区 | 400 | 0 | 红
16798 | 金乡公司 | 羊山供电所 | 羊山镇 | 10kV羊欢线 | 10kV羊欢线王井#3（煤改电）（台架） | 400 | 0 | 红
16799 | 金乡公司 | 羊山供电所 | 羊山镇 | 10kV羊高线 | 10kV羊高线武坑#2 | 400 | 0 | 红
16800 | 金乡公司 | 羊山供电所 | 羊山镇 | 10kV羊高线 | 后刘台区 | 200 | 0 | 红
16801 | 金乡公司 | 羊山供电所 | 羊山镇 | 10kV羊欢线 | 徐楼南台区 | 200 | 0 | 红
16802 | 金乡公司 | 羊山供电所 | 羊山镇 | 10kV羊欢线 | 胡庄南变 | 200 | 0 | 红
16803 | 金乡公司 | 羊山供电所 | 羊山镇 | 10kV羊欢线 | 仇庄台区 | 400 | 0 | 红
16804 | 金乡公司 | 羊山供电所 | 羊山镇 | 10kV羊高线 | 东王东 | 200 | 0 | 红
16805 | 金乡公司 | 羊山供电所 | 羊山镇 | 10kV羊欢线 | 沙沃杨东变 | 200 | 0 | 红
16806 | 金乡公司 | 羊山供电所 | 羊山镇 | 10kV羊葛线 | 10kV羊葛线高庙村排灌4号台架变 | 100 | 0 | 红
16807 | 金乡公司 | 羊山供电所 | 羊山镇 | 10kV羊高线 | 10kV羊高线高洼村排灌8号台架变 | 100 | 0 | 红
16808 | 金乡公司 | 羊山供电所 | 羊山镇 | 10kV羊黄线 | 10kV羊代线沈庄村排灌2号台架变 | 50 | 0 | 红
16809 | 金乡公司 | 羊山供电所 | 羊山镇 | 10kV羊福线 | 10kV羊山线东一村排灌3号台架变 | 100 | 0 | 红
16810 | 金乡公司 | 羊山供电所 | 羊山镇 | 10kV羊高线 | 10kV羊高线王牌坊村排灌6号台架变 | 50 | 0 | 红
16811 | 金乡公司 | 羊山供电所 | 羊山镇 | 10kV羊黄线 | 10kV羊黄线小屯排灌2号台架变 | 100 | 0 | 红
16812 | 金乡公司 | 羊山供电所 | 羊山镇 | 10kV羊葛线 | 10kV羊葛线王小山村排灌1号台架变 | 50 | 0 | 红
16813 | 金乡公司 | 羊山供电所 | 羊山镇 | 10kV羊山线 | 10kV羊山线巩堂南变配电变压器 | 400 | 0 | 红
16814 | 金乡公司 | 羊山供电所 | 羊山镇 | 10kV羊葛线 | 10kV羊葛线王小山#3（煤改电）（公变） | 400 | 0 | 红
16815 | 金乡公司 | 羊山供电所 | 羊山镇 | 10kV羊黄线 | 10kV羊黄线小屯#3东北 | 400 | 0 | 红
16816 | 金乡公司 | 羊山供电所 | 羊山镇 | 10kV羊黄线 | 10kV羊黄线莫楼北台区 | 200 | 0 | 红
16817 | 金乡公司 | 羊山供电所 | 羊山镇 | 10kV羊黄线 | 10kV羊黄线小屯#2西 | 400 | 0 | 红
16818 | 金乡公司 | 羊山供电所 | 羊山镇 | 10kV羊葛线 | 10kV羊葛线高庙#3 | 400 | 0 | 红
16819 | 金乡公司 | 羊山供电所 | 羊山镇 | 10kV羊葛线 | 10kV羊葛线各山#4 | 400 | 0 | 红
16820 | 金乡公司 | 羊山供电所 | 羊山镇 | 10kV羊葛线 | 10kV羊葛线各山#5 | 400 | 0 | 红
16821 | 金乡公司 | 羊山供电所 | 羊山镇 | 10kV羊葛线 | 10kV羊葛线各山#6 | 400 | 0 | 红
16822 | 金乡公司 | 羊山供电所 | 羊山镇 | 10kV羊山线 | 10kV羊山线五所楼#1 | 400 | 0 | 红
16823 | 金乡公司 | 羊山供电所 | 羊山镇 | 10kV羊山线 | 10kV羊山线五所楼#3 | 400 | 0 | 红
16824 | 金乡公司 | 羊山供电所 | 羊山镇 | 10kV羊欢线 | 10kV羊欢线东袁庄#1 | 400 | 0 | 红
16825 | 金乡公司 | 羊山供电所 | 羊山镇 | 10kV羊高线 | 10kV羊高线前刘#1 | 400 | 0 | 红
16826 | 金乡公司 | 羊山供电所 | 羊山镇 | 10kV羊葛线 | 10kV羊葛线西杨庄#1中 | 400 | 0 | 红
16827 | 金乡公司 | 羊山供电所 | 羊山镇 | 10kV羊葛线 | 10kV羊葛线#1高庙北西胡庄西 | 200 | 0 | 红
16828 | 金乡公司 | 羊山供电所 | 羊山镇 | 10kV羊欢线 | 10kV羊欢线电池王#1 | 400 | 0 | 红
16829 | 金乡公司 | 羊山供电所 | 羊山镇 | 10kV羊欢线 | 10kV羊欢线电池王#2 | 400 | 0 | 红
16830 | 金乡公司 | 羊山供电所 | 羊山镇 | 10kV羊高线 | 10kV羊高线武坑#1 | 400 | 0 | 红
16831 | 金乡公司 | 羊山供电所 | 羊山镇 | 10kV羊高线 | 10kV羊高线前刘#4 | 200 | 0 | 红
16832 | 金乡公司 | 羊山供电所 | 羊山镇 | 10kV羊高线 | 10kV羊高线孟楼#2 | 200 | 0 | 红
16833 | 金乡公司 | 羊山供电所 | 羊山镇 | 10kV羊黄线 | 10kV羊黄线王庄南（煤改电）（台架） | 400 | 0 | 红
16834 | 金乡公司 | 羊山供电所 | 羊山镇 | 10kV羊葛线 | 古镇#1箱变 | 630 | 0 | 红
16835 | 金乡公司 | 羊山供电所 | 羊山镇 | 10kV羊高线 | 10kV羊高线高洼村4号台区 | 400 | 0 | 红
16836 | 金乡公司 | 羊山供电所 | 羊山镇 | 10kV羊高线 | 10kV羊高线高洼村3号台区 | 200 | 0 | 红
16837 | 金乡公司 | 羊山供电所 | 羊山镇 | 10kV羊黄线 | 10kV羊黄线前周村#2台区 | 200 | 0 | 红
16838 | 金乡公司 | 羊山供电所 | 羊山镇 | 10kV羊高线 | 10kV羊高线西李楼（煤改电）（台架） | 400 | 0 | 红
16839 | 金乡公司 | 羊山供电所 | 羊山镇 | 10kV羊黄线 | 10kV羊黄线后于北（煤改电）（台架） | 400 | 0 | 红
16840 | 金乡公司 | 羊山供电所 | 羊山镇 | 10kV羊高线 | 10kV羊高线高洼6号台区 | 400 | 0 | 红
16841 | 金乡公司 | 羊山供电所 | 羊山镇 | 10kV羊黄线 | 10kV羊黄线莫楼#2台区 | 200 | 0 | 红
16842 | 金乡公司 | 羊山供电所 | 羊山镇 | 10kV羊欢线 | 10kV羊欢线苏庄西台区 | 400 | 0 | 红
16843 | 金乡公司 | 羊山供电所 | 胡集镇 | 10kV羊黄线 | 10kV羊黄线刘庄寨东台区 | 400 | 0 | 红
16844 | 金乡公司 | 羊山供电所 | 羊山镇 | 10kV羊高线 | 10kV羊高线高洼村5号台区 | 400 | 0 | 红
16845 | 金乡公司 | 羊山供电所 | 羊山镇 | 10kV羊黄线 | 10kV羊黄线安五王台区 | 400 | 0 | 红
16846 | 金乡公司 | 羊山供电所 | 羊山镇 | 10kV羊山线 | 10kV羊山线西街南变 | 400 | 0 | 红
16847 | 金乡公司 | 羊山供电所 | 羊山镇 | 10kV羊葛线 | 10kV羊葛线西各南台区 | 400 | 0 | 红
16848 | 金乡公司 | 羊山供电所 | 羊山镇 | 10kV羊葛线 | 10kV羊葛线后周西台区 | 400 | 0 | 红
16849 | 金乡公司 | 羊山供电所 | 羊山镇 | 10kV羊葛线 | 10kV羊葛线东四3号台区 | 630 | 0 | 红
16850 | 金乡公司 | 羊山供电所 | 羊山镇 | 10kV羊高线 | 10kV羊高线杜楼东台区 | 400 | 0 | 红
16851 | 金乡公司 | 羊山供电所 | 羊山镇 | 10kV羊高线 | 10kV羊高线高洼村2号台区 | 400 | 0 | 红
16852 | 金乡公司 | 羊山供电所 | 羊山镇 | 10kV羊黄线 | 10kV羊黄线前周杨庄村排灌2号台架变 | 50 | 0 | 红
16853 | 金乡公司 | 羊山供电所 | 羊山镇 | 10kV羊欢线 | 10kV羊欢线张庄排灌1号台架变 | 100 | 0 | 红
16854 | 金乡公司 | 羊山供电所 | 羊山镇 | 10kV羊山线 | 10kV羊高线东三村排灌2号台架变 | 50 | 0 | 红
16855 | 金乡公司 | 羊山供电所 | 羊山镇 | 10kV羊代线 | 10kV羊代线李堂村排灌2号台架变 | 50 | 0 | 红
16856 | 金乡公司 | 羊山供电所 | 羊山镇 | 10kV羊葛线 | 10kV羊葛线高庙村排灌3号台架变 | 100 | 0 | 红
16857 | 金乡公司 | 羊山供电所 | 羊山镇 | 10kV羊葛线 | 10kV羊葛线后孟村排灌4号台架变 | 100 | 0 | 红
16858 | 金乡公司 | 羊山供电所 | 羊山镇 | 10kV羊欢线 | 10kV羊欢线东苏排灌3号台架变 | 50 | 0 | 红
16859 | 金乡公司 | 羊山供电所 | 羊山镇 | 10kV羊欢线 | 10kV羊欢线欢德营村排灌9号台架变 | 100 | 0 | 红
16860 | 金乡公司 | 羊山供电所 | 羊山镇 | 10kV羊葛线 | 10kV羊葛线王举楼排灌2号台架变 | 50 | 0 | 红
16861 | 金乡公司 | 羊山供电所 | 羊山镇 | 10kV羊欢线 | 10kV羊欢线欢德营村排灌6号台架变 | 100 | 0 | 红
16862 | 金乡公司 | 羊山供电所 | 羊山镇 | 10kV羊代线 | 10kV羊代线李堂村排灌4号台架变 | 100 | 0 | 红
16863 | 金乡公司 | 羊山供电所 | 羊山镇 | 10kV羊欢线 | 10kV羊欢线欢德营村排灌10号台架变 | 100 | 0 | 红
16864 | 金乡公司 | 羊山供电所 | 羊山镇 | 10kV羊代线 | 10kV羊代线李堂村排灌3号台架变 | 50 | 0 | 红
16865 | 金乡公司 | 羊山供电所 | 羊山镇 | 10kV羊欢线 | 10kV羊欢线欢德营村排灌11号台架变 | 100 | 0 | 红
16866 | 金乡公司 | 羊山供电所 | 羊山镇 | 10kV羊黄线 | 10kV羊黄线前周杨庄村排灌1号台架变 | 50 | 0 | 红
16867 | 金乡公司 | 羊山供电所 | 羊山镇 | 10kV羊福线 | 10kV羊高线西各排灌4号台架变 | 50 | 0 | 红
16868 | 金乡公司 | 羊山供电所 | 羊山镇 | 10kV羊欢线 | 10kV羊欢线欢德营村排灌15号台架变 | 50 | 0 | 红
16869 | 金乡公司 | 羊山供电所 | 羊山镇 | 10kV羊代线 | 10kV羊代线李堂村排灌5号台架变 | 100 | 0 | 红
16870 | 金乡公司 | 羊山供电所 | 羊山镇 | 10kV羊欢线 | 10kV羊欢线东苏排灌2号台架变 | 50 | 0 | 红
16871 | 金乡公司 | 羊山供电所 | 羊山镇 | 10kV羊欢线 | 10kV羊欢线胡庄村排灌1号台架变 | 100 | 0 | 红
16872 | 金乡公司 | 羊山供电所 | 羊山镇 | 10kV羊黄线 | 10kV羊黄线前周村排灌2号台架变 | 50 | 0 | 红
16873 | 金乡公司 | 羊山供电所 | 羊山镇 | 10kV羊欢线 | 10kV羊欢线王井排灌1号台架变 | 100 | 0 | 红
16874 | 金乡公司 | 羊山供电所 | 羊山镇 | 10kV羊欢线 | 10kV羊欢线欢德营村排灌7号台架变 | 50 | 0 | 红
16875 | 金乡公司 | 羊山供电所 | 羊山镇 | 10kV羊欢线 | 10kV羊欢线欢德营村排灌1号台架变 | 100 | 0 | 红
16876 | 金乡公司 | 羊山供电所 | 羊山镇 | 10kV羊黄线 | 10kV羊黄线前周杨庄村排灌3号台架变 | 50 | 0 | 红
16877 | 金乡公司 | 羊山供电所 | 羊山镇 | 10kV羊葛线 | 10kV羊葛线后孟村排灌3号台架变 | 100 | 0 | 红
16878 | 金乡公司 | 羊山供电所 | 羊山镇 | 10kV羊欢线 | 10kV羊欢线杨早村排灌7号台架变 | 100 | 0 | 红
16879 | 金乡公司 | 羊山供电所 | 羊山镇 | 10kV羊欢线 | 10kV羊欢线欢德营村排灌13号台架变 | 100 | 0 | 红
16880 | 金乡公司 | 羊山供电所 | 羊山镇 | 10kV羊欢线 | 10kV羊欢线欢德营村排灌8号台架变 | 50 | 0 | 红
16881 | 金乡公司 | 羊山供电所 | 羊山镇 | 10kV羊欢线 | 10kV羊欢线杨早村排灌1号台架变 | 100 | 0 | 红
16882 | 金乡公司 | 羊山供电所 | 羊山镇 | 10kV羊欢线 | 10kV羊欢线张庄排灌2号台架变 | 100 | 0 | 红
16883 | 金乡公司 | 羊山供电所 | 羊山镇 | 10kV羊欢线 | 10kV羊欢线欢德营村排灌5号台架变 | 50 | 0 | 红
16884 | 金乡公司 | 羊山供电所 | 羊山镇 | 10kV羊葛线 | 10kV羊葛线后孟村排灌2号台架变 | 100 | 0 | 红
16885 | 金乡公司 | 羊山供电所 | 羊山镇 | 10kV羊葛线 | 10kV羊葛线后孟村排灌1号台架变 | 100 | 0 | 红
16886 | 金乡公司 | 羊山供电所 | 羊山镇 | 10kV羊欢线 | 10kV羊欢线胡庄村排灌3号台架变 | 50 | 0 | 红
16887 | 金乡公司 | 羊山供电所 | 羊山镇 | 10kV羊欢线 | 10kV羊欢线张庄排灌3号台架变 | 50 | 0 | 红
16888 | 金乡公司 | 羊山供电所 | 羊山镇 | 10kV羊葛线 | 10kV羊葛线北李庄村排灌2号台架变 | 50 | 0 | 红
16889 | 金乡公司 | 羊山供电所 | 羊山镇 | 10kV羊高线 | 10kV羊高线后刘村排灌3号柱上变 | 100 | 0 | 红
16890 | 金乡公司 | 羊山供电所 | 羊山镇 | 10kV羊欢线 | 10kV羊欢线杨早村排灌5号台架变 | 100 | 0 | 红
16891 | 金乡公司 | 羊山供电所 | 羊山镇 | 10kV羊欢线 | 10kV羊欢线东苏排灌1号台架变 | 100 | 0 | 红
16892 | 金乡公司 | 羊山供电所 | 羊山镇 | 10kV羊黄线 | 10kV羊黄线西王庄村排灌2号台架变 | 100 | 0 | 红
16893 | 金乡公司 | 羊山供电所 | 羊山镇 | 10kV羊葛线 | 10kV羊葛线高庙村排灌2号台架变 | 100 | 0 | 红
16894 | 金乡公司 | 羊山供电所 | 羊山镇 | 10kV羊欢线 | 10kV羊欢线东苏排灌4号台架变 | 100 | 0 | 红
16895 | 金乡公司 | 羊山供电所 | 羊山镇 | 10kV羊欢线 | 10kV羊欢线杨早村排灌2号台架变 | 50 | 0 | 红
16896 | 金乡公司 | 羊山供电所 | 羊山镇 | 10kV羊葛线 | 10kV羊葛线高庙村排灌5号台架变 | 100 | 0 | 红
16897 | 金乡公司 | 羊山供电所 | 羊山镇 | 10kV羊葛线 | 10kV羊葛线东四村排灌1号台架变 | 100 | 0 | 红
16898 | 金乡公司 | 羊山供电所 | 羊山镇 | 10kV羊欢线 | 10kV羊欢线胡庄村排灌2号台架变 | 50 | 0 | 红
16899 | 金乡公司 | 羊山供电所 | 羊山镇 | 10kV羊欢线 | 10kV羊欢线东王庄村排灌3号台架变 | 50 | 0 | 红
16900 | 金乡公司 | 羊山供电所 | 羊山镇 | 10kV羊欢线 | 10kV羊欢线王井排灌3号台架变 | 50 | 0 | 红
16901 | 金乡公司 | 羊山供电所 | 羊山镇 | 10kV羊山线 | 10kV羊山线羊泰馨城北台区 | 630 | 0 | 红
16902 | 金乡公司 | 羊山供电所 | 羊山镇 | 10kV羊葛线 | 10kV羊葛线王小山1号北台区 | 400 | 0 | 红
16903 | 金乡公司 | 羊山供电所 | 羊山镇 | 10kV羊欢线 | 10kV羊欢线苏庄南台区 | 400 | 0 | 红
16904 | 金乡公司 | 羊山供电所 | 羊山镇 | 10kV羊高线 | 10kV羊高线李小楼排灌6号 | 200 | 0 | 红
16905 | 金乡公司 | 羊山供电所 | 羊山镇 | 10kV羊山线 | 10kV羊山线东二东台区台架变 | 400 | 0 | 红
16906 | 金乡公司 | 羊山供电所 | 羊山镇 | 10kV羊山线 | 10kV羊山线东二中变台架变 | 400 | 0 | 红
16907 | 金乡公司 | 羊山供电所 | 羊山镇 | 10kV羊高线 | 10kV羊高线南江庄台架变 | 200 | 0 | 红
16908 | 金乡公司 | 羊山供电所 | 羊山镇 | 10kV羊黄线 | 10kV羊代线沈庄村排灌4号台架变 | 100 | 0 | 红
16909 | 金乡公司 | 羊山供电所 | 羊山镇 | 10kV羊欢线 | 10kV羊欢线沈庄村排灌1号台架变 | 400 | 0 | 红
16910 | 金乡公司 | 羊山供电所 | 羊山镇 | 10kV羊黄线 | 10kV羊代线沈庄村排灌3号台架变 | 100 | 0 | 红
16911 | 金乡公司 | 羊山供电所 | 羊山镇 | 10kV羊高线 | 东王西台区 | 200 | 0 | 红
16912 | 金乡公司 | 羊山供电所 | 羊山镇 | 10kV羊欢线 | 东苏庄2号台区 | 200 | 0 | 红
16913 | 金乡公司 | 羊山供电所 | 羊山镇 | 10kV羊山线 | 巩堂5号台区 | 400 | 0 | 红
16914 | 金乡公司 | 羊山供电所 | 羊山镇 | 10kV羊黄线 | 刘庄寨中台区 | 400 | 0 | 红
16915 | 金乡公司 | 羊山供电所 | 羊山镇 | 10kV羊高线 | 邱关西台区 | 200 | 0 | 红
16916 | 金乡公司 | 羊山供电所 | 羊山镇 | 10kV羊欢线 | 苇子坑台区 | 200 | 0 | 红
16917 | 金乡公司 | 羊山供电所 | 羊山镇 | 10kV羊高线 | 羊泰馨城东台区 | 630 | 0 | 红
16918 | 金乡公司 | 羊山供电所 | 羊山镇 | 10kV羊葛线 | 10kV羊葛线后孟3号台区 | 400 | 0 | 红
16919 | 金乡公司 | 羊山供电所 | 羊山镇 | 10kV羊葛线 | 10kV羊葛线后孟4号台区 | 400 | 0 | 红
16920 | 金乡公司 | 羊山供电所 | 羊山镇 | 10kV羊代线 | 10kV羊代线东周庄1号台区 | 200 | 0 | 红
16921 | 金乡公司 | 羊山供电所 | 羊山镇 | 10kV羊欢线 | 10kV羊欢线苇子坑中台区 | 200 | 0 | 红
16922 | 金乡公司 | 羊山供电所 | 羊山镇 | 10kV羊高线 | 10kV羊高线韩楼东台区 | 200 | 0 | 红
16923 | 金乡公司 | 羊山供电所 | 羊山镇 | 10kV羊欢线 | 10kV羊欢线沙沃杨西台区 | 400 | 0 | 红
16924 | 金乡公司 | 羊山供电所 | 羊山镇 | 10kV羊欢线 | 10kV羊欢线寻楼村2号台区 | 200 | 0 | 红
16925 | 金乡公司 | 羊山供电所 | 羊山镇 | 10kV羊黄线 | 10kV羊黄线安五王南台区 | 200 | 0 | 红
16926 | 金乡公司 | 羊山供电所 | 羊山镇 | 10kV羊代线 | 10kV羊代线李堂东变 | 160 | 0 | 红
16927 | 金乡公司 | 羊山供电所 | 羊山镇 | 10kV羊黄线 | 10kV羊黄线东李楼南台区 | 200 | 0 | 红
16928 | 金乡公司 | 羊山供电所 | 羊山镇 | 10kV羊黄线 | 10kV羊黄线东李楼台区 | 400 | 0 | 红
16929 | 金乡公司 | 羊山供电所 | 羊山镇 | 10kV羊黄线 | 10kV羊黄线安五王#1西 | 400 | 0 | 红
16930 | 金乡公司 | 羊山供电所 | 羊山镇 | 10kV羊福线 | 幸福里南配电室2号配变 | 1000 | 0 | 红
16931 | 金乡公司 | 羊山供电所 | 羊山镇 | 10kV羊福线 | 幸福里北配电室3号配变 | 1000 | 0 | 红
16932 | 金乡公司 | 羊山供电所 | 羊山镇 | 10kV羊福线 | 幸福里北配电室2号配变 | 1000 | 0 | 红
16933 | 金乡公司 | 羊山供电所 | 羊山镇 | 10kV羊福线 | 幸福里南配电室1号配变 | 1000 | 0 | 红
16934 | 金乡公司 | 羊山供电所 | 羊山镇 | 10kV羊福线 | 幸福里北配电室4号配变 | 1000 | 0 | 红
16935 | 金乡公司 | 羊山供电所 | 羊山镇 | 10kV羊福线 | 幸福里北配电室1号配变 | 1000 | 0 | 红
16936 | 金乡公司 | 羊山供电所 | 羊山镇 | 10kV羊福线 | 幸福里南配电室4号配变 | 1000 | 0 | 红
16937 | 金乡公司 | 羊山供电所 | 羊山镇 | 10kV羊福线 | 幸福里南配电室3号配变 | 1000 | 0 | 红
16938 | 金乡公司 | 羊山供电所 | 羊山镇 | 10kV羊黄线 | 小屯南变 | 400 | 0 | 红
16939 | 金乡公司 | 羊山供电所 | 羊山镇 | 10kV羊高线 | 邱关东台区 | 400 | 0 | 红
16940 | 金乡公司 | 羊山供电所 | 羊山镇 | 10kV羊黄线 | 白衣堂#1 | 400 | 0 | 红
16941 | 金乡公司 | 羊山供电所 | 羊山镇 | 10kV羊欢线 | 任庄台区 | 400 | 0 | 红
16942 | 金乡公司 | 羊山供电所 | 羊山镇 | 10kV羊葛线 | 王举楼东 | 200 | 0 | 红
16943 | 金乡公司 | 羊山供电所 | 羊山镇 | 10kV羊欢线 | 仇庄西变 | 200 | 0 | 红
16944 | 金乡公司 | 羊山供电所 | 羊山镇 | 10kV羊高线 | 邱关南变 | 400 | 0 | 红
16945 | 金乡公司 | 羊山供电所 | 羊山镇 | 10kV羊高线 | 各针庙台区 | 200 | 0 | 红
16946 | 金乡公司 | 羊山供电所 | 羊山镇 | 10kV羊欢线 | 10kV羊欢线鹿湾台区 | 400 | 0 | 红
16947 | 金乡公司 | 羊山供电所 | 羊山镇 | 10kV羊高线 | 杜楼 | 400 | 0 | 红
16948 | 金乡公司 | 羊山供电所 | 羊山镇 | 10kV羊黄线 | 桃园台区 | 400 | 0 | 红
16949 | 金乡公司 | 羊山供电所 | 羊山镇 | 10kV羊黄线 | 沈庄台区 | 200 | 0 | 红
16950 | 金乡公司 | 羊山供电所 | 羊山镇 | 10kV羊欢线 | 10kV羊欢线徐楼西 | 400 | 0 | 红
16951 | 金乡公司 | 羊山供电所 | 羊山镇 | 10kV羊葛线 | 10kV羊葛线开发区5号箱变 | 400 | 0 | 红
16952 | 金乡公司 | 羊山供电所 | 羊山镇 | 10kV羊高线 | 羊泰馨城棚户区南 | 630 | 0 | 红
16953 | 金乡公司 | 羊山供电所 | 羊山镇 | 10kV羊山线 | 10kV羊山线东一南台架变 | 400 | 0 | 红
16954 | 金乡公司 | 羊山供电所 | 羊山镇 | 10kV羊高线 | 10kV羊高线老西李楼（煤改电）（台架） | 400 | 0 | 红
16955 | 金乡公司 | 羊山供电所 | 羊山镇 | 10kV羊葛线 | 10kV羊山线东一南2号台区 | 750 | 0 | 红
16956 | 金乡公司 | 羊山供电所 | 羊山镇 | 10kV羊高线 | 10kV羊山线王举楼南台区 | 200 | 0 | 红
16957 | 金乡公司 | 羊山供电所 | 羊山镇 | 10kV羊欢线 | 东苏庄 | 400 | 0 | 红
16958 | 金乡公司 | 羊山供电所 | 羊山镇 | 10kV羊山线 | 东一台区 | 750 | 0 | 红
16959 | 金乡公司 | 羊山供电所 | 羊山镇 | 10kV羊黄线 | 10kV羊黄线小屯#5北 | 400 | 0 | 红
16960 | 金乡公司 | 羊山供电所 | 羊山镇 | 10kV羊欢线 | 沙沃张台区 | 200 | 0 | 红
16961 | 金乡公司 | 羊山供电所 | 羊山镇 | 10kV羊黄线 | 安五王西变 | 200 | 0 | 红
16962 | 金乡公司 | 羊山供电所 | 羊山镇 | 10kV羊葛线 | 10kV羊葛线王小山#2（煤改电）（公变） | 400 | 0 | 红
16963 | 金乡公司 | 羊山供电所 | 羊山镇 | 10kV羊葛线 | 10kV羊葛线葛山北台区 | 200 | 0 | 红
16964 | 金乡公司 | 羊山供电所 | 羊山镇 | 10kV羊高线 | 10kV羊高线赵楼西台区 | 200 | 0 | 红
16965 | 金乡公司 | 羊山供电所 | 羊山镇 | 10kV羊葛线 | 10kV羊葛线王举楼北台区 | 400 | 0 | 红
16966 | 金乡公司 | 羊山供电所 | 羊山镇 | 10kV羊山线 | 10kV羊山线开发区1号箱变 | 630 | 0 | 红
16967 | 金乡公司 | 羊山供电所 | 羊山镇 | 10kV羊高线 | 10kV羊高线李小楼东台区 | 400 | 0 | 红
16968 | 金乡公司 | 羊山供电所 | 羊山镇 | 10kV羊黄线 | 草庙北 | 200 | 0 | 红
16969 | 金乡公司 | 羊山供电所 | 羊山镇 | 10kV羊代线 | 10kV羊代线郭庄 | 315 | 0 | 红
16970 | 金乡公司 | 羊山供电所 | 羊山镇 | 10kV羊黄线 | 10kV羊黄线小屯#6河西王 | 200 | 0 | 红
16971 | 金乡公司 | 羊山供电所 | 羊山镇 | 10kV羊欢线 | 10kV羊欢线杨楼 | 160 | 0 | 红
16972 | 金乡公司 | 羊山供电所 | 羊山镇 | 10kV羊黄线 | 后周 | 200 | 0 | 红
16973 | 金乡公司 | 羊山供电所 | 羊山镇 | 10kV羊高线 | 10kV羊高线后刘东台区 | 200 | 0 | 红
16974 | 金乡公司 | 羊山供电所 | 羊山镇 | 10kV羊高线 | 羊泰馨城 | 750 | 0 | 红
16975 | 金乡公司 | 羊山供电所 | 羊山镇 | 10kV羊山线 | 巩堂中变 | 400 | 0 | 红
16976 | 金乡公司 | 羊山供电所 | 羊山镇 | 10kV羊高线 | 东王台区 | 400 | 0 | 红
16977 | 金乡公司 | 羊山供电所 | 羊山镇 | 10kV羊黄线 | 草庙中变 | 200 | 0 | 红
16978 | 金乡公司 | 羊山供电所 | 羊山镇 | 10kV羊葛线 | 西各台区 | 500 | 0 | 红
16979 | 金乡公司 | 羊山供电所 | 羊山镇 | 10kV羊葛线 | 前孟台区 | 400 | 0 | 红
16980 | 金乡公司 | 羊山供电所 | 羊山镇 | 10kV羊欢线 | 杨楼南 | 200 | 0 | 红
16981 | 金乡公司 | 羊山供电所 | 羊山镇 | 10kV羊山线 | 10kV羊山线开发区4号箱变 | 630 | 0 | 红
16982 | 金乡公司 | 羊山供电所 | 羊山镇 | 10kV羊山线 | 10kV羊山线开发区3号箱变 | 400 | 0 | 红
16983 | 金乡公司 | 羊山供电所 | 羊山镇 | 10kV羊高线 | 10kV羊高线李小楼西台区 | 200 | 0 | 红
16984 | 金乡公司 | 羊山供电所 | 羊山镇 | 10kV羊欢线 | 10kV羊欢线各庄北变 | 200 | 0 | 红
16985 | 金乡公司 | 羊山供电所 | 羊山镇 | 10kV羊高线 | 10kV羊高线后刘西台区 | 200 | 0 | 红
16986 | 金乡公司 | 羊山供电所 | 羊山镇 | 10kV羊葛线 | 后孟台区 | 400 | 0 | 红
16987 | 金乡公司 | 羊山供电所 | 羊山镇 | 10kV羊高线 | 10kV羊高线杜楼南台区 | 200 | 0 | 红
16988 | 金乡公司 | 羊山供电所 | 羊山镇 | 10kV羊高线 | 10kV羊高线邓楼西台区 | 200 | 0 | 红
16989 | 金乡公司 | 羊山供电所 | 羊山镇 | 10kV羊葛线 | 10kV羊葛线固子西台区 | 400 | 0 | 红
16990 | 金乡公司 | 羊山供电所 | 羊山镇 | 10kV羊葛线 | 10kV羊葛线固子东台区 | 200 | 0 | 红
16991 | 金乡公司 | 羊山供电所 | 羊山镇 | 10kV羊葛线 | 东一东台区 | 400 | 0 | 红
16992 | 金乡公司 | 羊山供电所 | 羊山镇 | 10kV羊黄线 | 10kV羊黄线白衣堂台区 | 400 | 0 | 红
16993 | 金乡公司 | 羊山供电所 | 羊山镇 | 10kV羊欢线 | 10kV羊欢线苏庄配电变压器 | 200 | 0 | 红
16994 | 金乡公司 | 羊山供电所 | 羊山镇 | 10kV羊高线 | 杜楼南变 | 200 | 0 | 红
16995 | 金乡公司 | 羊山供电所 | 羊山镇 | 10kV羊欢线 | 欢德社区 | 400 | 0 | 红
16996 | 金乡公司 | 羊山供电所 | 羊山镇 | 10kV羊代线 | 10kV羊代线周庄 | 400 | 0 | 红
16997 | 金乡公司 | 羊山供电所 | 羊山镇 | 10kV羊欢线 | 10kV羊欢线电池王#4 | 400 | 0 | 红
16998 | 金乡公司 | 羊山供电所 | 羊山镇 | 10kV羊山线 | 10kV羊高线开发区南变 | 400 | 0 | 红
16999 | 金乡公司 | 羊山供电所 | 羊山镇 | 10kV羊葛线 | 10kV羊葛线西杨庄#2 | 400 | 0 | 红
17000 | 金乡公司 | 羊山供电所 | 羊山镇 | 10kV羊山线 | 10kV羊山线开发区2号箱变 | 400 | 0 | 红
17001 | 金乡公司 | 羊山供电所 | 羊山镇 | 10kV羊高线 | 韩楼台区 | 400 | 0 | 红
17002 | 金乡公司 | 羊山供电所 | 羊山镇 | 10kV羊欢线 | 西周楼台区 | 200 | 0 | 红
17003 | 金乡公司 | 羊山供电所 | 羊山镇 | 10kV羊山线 | 东二台区 | 750 | 0 | 红
17004 | 金乡公司 | 羊山供电所 | 羊山镇 | 10kV羊山线 | 五所楼台区 | 160 | 0 | 红
17005 | 金乡公司 | 羊山供电所 | 羊山镇 | 10kV羊山线 | 东一西变 | 630 | 0 | 红
17006 | 金乡公司 | 羊山供电所 | 羊山镇 | 10kV羊欢线 | 欢德营西 | 200 | 0 | 红
17007 | 金乡公司 | 羊山供电所 | 羊山镇 | 10kV羊高线 | 10kV羊高线邓楼台区 | 200 | 0 | 红
17008 | 金乡公司 | 羊山供电所 | 羊山镇 | 10kV羊黄线 | 10kV羊黄线满庄#2（煤改电）（公变） | 400 | 0 | 红
17009 | 金乡公司 | 羊山供电所 | 羊山镇 | 10kV羊黄线 | 10kV羊黄线东杨庄 | 200 | 0 | 红
17010 | 金乡公司 | 羊山供电所 | 羊山镇 | 10kV羊高线 | 李小楼东变 | 400 | 0 | 红
17011 | 金乡公司 | 羊山供电所 | 羊山镇 | 10kV羊黄线 | 尚庄台区 | 80 | 0 | 红
17012 | 金乡公司 | 羊山供电所 | 羊山镇 | 10kV羊山线 | 10kV羊山线五所楼#2 | 400 | 0 | 红
17013 | 金乡公司 | 羊山供电所 | 羊山镇 | 10kV羊黄线 | 后周北变 | 200 | 0 | 红
17014 | 金乡公司 | 羊山供电所 | 羊山镇 | 10kV羊高线 | 李小楼南台区 | 400 | 0 | 红
17015 | 金乡公司 | 羊山供电所 | 羊山镇 | 10kV羊高线 | 杜庄东 | 200 | 0 | 红
17016 | 金乡公司 | 羊山供电所 | 羊山镇 | 10kV羊欢线 | 杨早台区 | 400 | 0 | 红
17017 | 金乡公司 | 羊山供电所 | 羊山镇 | 10kV羊高线 | 江庄台区 | 200 | 0 | 红
17018 | 金乡公司 | 羊山供电所 | 羊山镇 | 10kV羊黄线 | 刘庄寨台区 | 500 | 0 | 红
17019 | 金乡公司 | 羊山供电所 | 羊山镇 | 10kV羊欢线 | 欢德营台区 | 200 | 0 | 红
17020 | 金乡公司 | 羊山供电所 | 羊山镇 | 10kV羊欢线 | 葛庄台区 | 100 | 0 | 红
17021 | 金乡公司 | 羊山供电所 | 羊山镇 | 10kV羊山线 | 巩堂台区 | 250 | 0 | 红
17022 | 金乡公司 | 羊山供电所 | 羊山镇 | 10kV羊欢线 | 韦子坑东 | 200 | 0 | 红
17023 | 金乡公司 | 羊山供电所 | 羊山镇 | 10kV羊高线 | 10kV羊高线孟楼#1 | 400 | 0 | 红
17024 | 金乡公司 | 羊山供电所 | 羊山镇 | 10kV羊黄线 | 草庙南 | 200 | 0 | 红
17025 | 金乡公司 | 羊山供电所 | 羊山镇 | 10kV羊高线 | 10kV羊高线前刘#2 | 400 | 0 | 红
17026 | 金乡公司 | 羊山供电所 | 羊山镇 | 10kV羊葛线 | 10kV羊葛线固子台架变 | 400 | 0 | 红
17027 | 金乡公司 | 羊山供电所 | 羊山镇 | 10kV羊山线 | 东二南变 | 630 | 0 | 红
17028 | 金乡公司 | 羊山供电所 | 羊山镇 | 10kV羊葛线 | 各山#1 | 400 | 0 | 红
17029 | 金乡公司 | 羊山供电所 | 羊山镇 | 10kV羊高线 | 邱关北变 | 200 | 0 | 红
17030 | 金乡公司 | 羊山供电所 | 羊山镇 | 10kV羊高线 | 高洼李庄 | 315 | 0 | 红
17031 | 金乡公司 | 羊山供电所 | 羊山镇 | 10kV羊高线 | 邱关中变 | 100 | 0 | 红
17032 | 金乡公司 | 羊山供电所 | 羊山镇 | 10kV羊黄线 | 安五王中 | 200 | 0 | 红
17033 | 金乡公司 | 羊山供电所 | 羊山镇 | 10kV羊高线 | 后刘东变 | 200 | 0 | 红
17034 | 金乡公司 | 羊山供电所 | 羊山镇 | 10kV羊欢线 | 10kV羊欢线电池王#3 | 400 | 0 | 红
17035 | 金乡公司 | 羊山供电所 | 羊山镇 | 10kV羊葛线 | 羊山西街 | 400 | 0 | 红
17036 | 金乡公司 | 羊山供电所 | 羊山镇 | 10kV羊欢线 | 10kV羊欢线胡庄台区 | 315 | 0 | 红
17037 | 金乡公司 | 羊山供电所 | 羊山镇 | 10kV羊葛线 | 后孟西变 | 200 | 0 | 红
17038 | 金乡公司 | 羊山供电所 | 羊山镇 | 10kV羊葛线 | 10kV羊葛线各山#2西 | 400 | 0 | 红
17039 | 金乡公司 | 羊山供电所 | 羊山镇 | 10kV羊黄线 | 10kV羊黄线后于南（煤改电）（台架） | 400 | 0 | 红
17040 | 金乡公司 | 羊山供电所 | 羊山镇 | 10kV羊高线 | 李小楼台区 | 400 | 0 | 红
17041 | 金乡公司 | 羊山供电所 | 羊山镇 | 10kV羊高线 | 韩楼东 | 200 | 0 | 红
17042 | 金乡公司 | 羊山供电所 | 羊山镇 | 10kV羊高线 | 杜庄台区 | 200 | 0 | 红
17043 | 金乡公司 | 羊山供电所 | 羊山镇 | 10kV羊欢线 | 10kV羊欢线刘楼台区 | 200 | 0 | 红
17044 | 金乡公司 | 羊山供电所 | 羊山镇 | 10kV羊高线 | 王牌坊台区 | 200 | 0 | 红
17045 | 金乡公司 | 羊山供电所 | 羊山镇 | 10kV羊欢线 | 10kV羊欢线欢德社区630配电变压器 | 630 | 0 | 红
17046 | 金乡公司 | 羊山供电所 | 羊山镇 | 10kV羊黄线 | 10kV羊黄线满庄#3（煤改电）（公变） | 400 | 0 | 红
17047 | 金乡公司 | 羊山供电所 | 羊山镇 | 10kV羊葛线 | 东四台区#1 | 400 | 0 | 红
17048 | 金乡公司 | 羊山供电所 | 羊山镇 | 10kV羊葛线 | 10kV羊葛线高庙#1 | 400 | 0 | 红
17049 | 金乡公司 | 羊山供电所 | 羊山镇 | 10kV羊葛线 | 10kV羊葛线高庙#2 | 400 | 0 | 红
17050 | 金乡公司 | 羊山供电所 | 羊山镇 | 10kV羊葛线 | 10kV羊葛线高庙#4 | 400 | 0 | 红
17051 | 金乡公司 | 羊山供电所 | 羊山镇 | 10kV羊葛线 | 10kV羊葛线高庙#5 | 400 | 0 | 红
17052 | 金乡公司 | 羊山供电所 | 羊山镇 | 10kV羊葛线 | 古镇3号#630 | 630 | 0 | 红
17053 | 金乡公司 | 羊山供电所 | 羊山镇 | 10kV羊葛线 | 10kV羊葛线李庄西台区（4号变） | 200 | 0 | 红
17054 | 金乡公司 | 羊山供电所 | 羊山镇 | 10kV羊葛线 | 古镇#2箱变 | 800 | 0 | 红
17055 | 金乡公司 | 高河供电所 | 高河街道 | 10kV高官线 | 西王庄台变 | 100 | 0 | 红
17056 | 金乡公司 | 高河供电所 | 高河街道 | 10kV高官线 | 10kV高官线周油坊周小庙村排灌3号台架变 | 100 | 0 | 红
17057 | 金乡公司 | 高河供电所 | 高河街道 | 10kV高常线 | 10kV高常线徐楼村排灌3号台架变 | 100 | 0 | 红
17058 | 金乡公司 | 高河供电所 | 高河街道 | 10kV高常线 | 10kV高常线东马店村排灌1号台架变 | 100 | 0 | 红
17059 | 金乡公司 | 高河供电所 | 高河街道 | 10kV高常线 | 10kV高常线东马店村排灌3号台架变 | 100 | 0 | 红
17060 | 金乡公司 | 高河供电所 | 高河街道 | 10kV高常线 | 10kV高常线李池村排灌2号台架变 | 100 | 0 | 红
17061 | 金乡公司 | 高河供电所 | 高河街道 | 10kV高常线 | 10kV高常线周庄村排灌4号台架变 | 100 | 0 | 红
17062 | 金乡公司 | 高河供电所 | 高河街道 | 10kV高常线 | 10kV高常线小门楼村排灌1号台架变 | 100 | 0 | 红
17063 | 金乡公司 | 高河供电所 | 高河街道 | 10kV高常线 | 10kV高常线代楼村排灌4号台架变 | 100 | 0 | 红
17064 | 金乡公司 | 高河供电所 | 高河街道 | 10kV高官线 | 10kV高官线周油坊周小庙村排灌2号台架变 | 100 | 0 | 红
17065 | 金乡公司 | 高河供电所 | 高河街道 | 10kV高官线 | 10kV高官线周油坊周小庙村排灌7号台架变 | 100 | 0 | 红
17066 | 金乡公司 | 高河供电所 | 高河街道 | 10kV高常线 | 10kV高常线侯李村排灌1号台架变 | 100 | 0 | 红
17067 | 金乡公司 | 高河供电所 | 高河街道 | 10kV高郭线 | 10kV高郭线谢园村排灌2号台架变 | 100 | 0 | 红
17068 | 金乡公司 | 高河供电所 | 高河街道 | 10kV高常线 | 10kV高常线李池村排灌4号台架变 | 100 | 0 | 红
17069 | 金乡公司 | 高河供电所 | 高河街道 | 10kV高官线 | 10kV高官线周油坊村排灌3号台架变 | 100 | 0 | 红
17070 | 金乡公司 | 高河供电所 | 高河街道 | 10kV高郭线 | 10kV高郭线苏楼村排灌1号台架变 | 100 | 0 | 红
17071 | 金乡公司 | 高河供电所 | 高河街道 | 10kV高官线 | 10kV高官线周油坊周小庙村排灌4号台架变 | 100 | 0 | 红
17072 | 金乡公司 | 高河供电所 | 高河街道 | 10kV高常线 | 10kV高常线徐楼村排灌4号台架变 | 100 | 0 | 红
17073 | 金乡公司 | 高河供电所 | 高河街道 | 10kV高郭线 | 10kV高郭线关庄村排灌2号台架变 | 100 | 0 | 红
17074 | 金乡公司 | 高河供电所 | 高河街道 | 10kV高常线 | 10kV高常线黄庄东变 | 200 | 0 | 红
17075 | 金乡公司 | 高河供电所 | 高河街道 | 10kV高官线 | 10kV高官线周油坊村排灌2号台架变 | 100 | 0 | 红
17076 | 金乡公司 | 高河供电所 | 高河街道 | 10kV高常线 | 10kV高常线尚楼村排灌2号台架变 | 100 | 0 | 红
17077 | 金乡公司 | 高河供电所 | 高河街道 | 10kV高郭线 | 10kV高郭线皮庄村排灌2号台架变 | 100 | 0 | 红
17078 | 金乡公司 | 高河供电所 | 高河街道 | 10kV高东线 | 10kV高东线高河村排灌1号台架变 | 100 | 0 | 红
17079 | 金乡公司 | 高河供电所 | 高河街道 | 10kV高郭线 | 10kV高郭线皮庄村排灌4号台架变 | 100 | 0 | 红
17080 | 金乡公司 | 高河供电所 | 高河街道 | 10kV高郭线 | 10kV高郭线谢园村排灌1号台架变 | 100 | 0 | 红
17081 | 金乡公司 | 高河供电所 | 高河街道 | 10kV高常线 | 10kV高常线李池村排灌3号台架变 | 100 | 0 | 红
17082 | 金乡公司 | 高河供电所 | 高河街道 | 10kV高常线 | 10kV高常线侯李村排灌2号台架变 | 100 | 0 | 红
17083 | 金乡公司 | 高河供电所 | 高河街道 | 10kV高东线 | 10kV高东线高河村排灌2号台架变 | 100 | 0 | 红
17084 | 金乡公司 | 高河供电所 | 高河街道 | 10kV高官线 | 周庙刘庄 | 200 | 0 | 红
17085 | 金乡公司 | 高河供电所 | 高河街道 | 10kV高常线 | 10kV高常线代楼村排灌1号台架变 | 100 | 0 | 红
17086 | 金乡公司 | 高河供电所 | 高河街道 | 10kV高常线 | 10kV高常线李池村排灌1号台架变 | 100 | 0 | 红
17087 | 金乡公司 | 高河供电所 | 高河街道 | 10kV高常线 | 10kV高常线小门楼村排灌3号台架变 | 100 | 0 | 红
17088 | 金乡公司 | 高河供电所 | 高河街道 | 10kV高常线 | 10kV高常线代楼村排灌2号台架变 | 50 | 0 | 红
17089 | 金乡公司 | 高河供电所 | 化雨镇 | 10kV高郭线 | 10kV高郭线北张村排灌1号台架变 | 100 | 0 | 红
17090 | 金乡公司 | 高河供电所 | 高河街道 | 10kV高常线 | 10kV高常线旗杆张排灌1号台架变 | 50 | 0 | 红
17091 | 金乡公司 | 高河供电所 | 高河街道 | 10kV高郭线 | 10kV高郭线邵刘村排灌1号台架变 | 100 | 0 | 红
17092 | 金乡公司 | 高河供电所 | 高河街道 | 10kV高郭线 | 10kV高郭线邵刘村排灌3号台架变 | 100 | 0 | 红
17093 | 金乡公司 | 高河供电所 | 高河街道 | 10kV高官线 | 10kV高官线周油坊周小庙村排灌6号台架变 | 100 | 0 | 红
17094 | 金乡公司 | 高河供电所 | 高河街道 | 10kV高常线 | 10kV高常线徐楼村排灌1号台架变 | 100 | 0 | 红
17095 | 金乡公司 | 高河供电所 | 高河街道 | 10kV高常线 | 10kV高常线周庄村排灌2号台架变 | 100 | 0 | 红
17096 | 金乡公司 | 高河供电所 | 高河街道 | 10kV高政线 | 10kV高政线赵阁村排灌1号台架变 | 100 | 0 | 红
17097 | 金乡公司 | 高河供电所 | 高河街道 | 10kV高郭线 | 10kV高郭线皮庄村排灌3号台架变 | 100 | 0 | 红
17098 | 金乡公司 | 高河供电所 | 高河街道 | 10kV高常线 | 10kV高常线东马店村排灌2号台架变 | 100 | 0 | 红
17099 | 金乡公司 | 高河供电所 | 高河街道 | 10kV高官线 | 10kV高官线周油坊村排灌1号台架变 | 100 | 0 | 红
17100 | 金乡公司 | 高河供电所 | 高河街道 | 10kV高郭线 | 10kV高郭线邵刘村排灌2号台架变 | 100 | 0 | 红
17101 | 金乡公司 | 高河供电所 | 高河街道 | 10kV高官线 | 10kV高官线周油坊周小庙村排灌8号台架变 | 100 | 0 | 红
17102 | 金乡公司 | 高河供电所 | 高河街道 | 10kV高常线 | 10kV高常线小门楼村排灌2号台架变 | 100 | 0 | 红
17103 | 金乡公司 | 高河供电所 | 高河街道 | 10kV高官线 | 10kV高官线薛庄村排灌1号台架变 | 100 | 0 | 红
17104 | 金乡公司 | 高河供电所 | 高河街道 | 10kV高常线 | 10kV高常线周庄村排灌1号台架变 | 100 | 0 | 红
17105 | 金乡公司 | 高河供电所 | 高河街道 | 10kV高常线 | 10kV高常线周庄村排灌3号台架变 | 100 | 0 | 红
17106 | 金乡公司 | 高河供电所 | 高河街道 | 10kV高郭线 | 10kV高郭线皮庄村排灌1号台架变 | 100 | 0 | 红
17107 | 金乡公司 | 高河供电所 | 高河街道 | 10kV高郭线 | 10kV高郭线谢园村排灌3号台架变 | 100 | 0 | 红
17108 | 金乡公司 | 高河供电所 | 高河街道 | 10kV高常线 | 10kV高常线尚楼村排灌1号台架变 | 100 | 0 | 红
17109 | 金乡公司 | 高河供电所 | 高河街道 | 10kV高常线 | 10kV高常线代楼村排灌3号台架变 | 100 | 0 | 红
17110 | 金乡公司 | 高河供电所 | 高河街道 | 10kV高官线 | 10kV高官线周油坊周小庙村排灌1号台架变 | 50 | 0 | 红
17111 | 金乡公司 | 高河供电所 | 高河街道 | 10kV高官线 | 10kV高官线周油坊周小庙村排灌5号台架变 | 100 | 0 | 红
17112 | 金乡公司 | 高河供电所 | 金乡街道 | 10kV山阳Ⅰ线 | 湖畔华庭配2号配电室3号配变 | 800 | 0 | 红
17113 | 金乡公司 | 高河供电所 | 金乡街道 | 10kV山阳Ⅰ线 | 湖畔华庭配2号配电室2号配变 | 800 | 0 | 红
17114 | 金乡公司 | 高河供电所 | 金乡街道 | 10kV山阳Ⅰ线 | 湖畔华庭配2号配电室4号配变 | 1000 | 0 | 红
17115 | 金乡公司 | 高河供电所 | 金乡街道 | 10kV山阳Ⅰ线 | 湖畔华庭配2号配电室1号配变 | 1000 | 0 | 红
17116 | 金乡公司 | 高河供电所 | 高河街道 | 10kV山阳Ⅰ线 | 10kV山阳Ⅰ线南楼配变 | 400 | 0 | 红
17117 | 金乡公司 | 高河供电所 | 高河街道 | 10kV高郭线 | 10kV高郭线宋楼 | 200 | 0 | 红
17118 | 金乡公司 | 高河供电所 | 金乡街道 | 10kV山阳Ⅱ线 | 10kV山阳Ⅱ线北周桥2号变 | 200 | 0 | 红
17119 | 金乡公司 | 高河供电所 | 高河街道 | 10kV春秋线 | 荣茂府#1箱变2号配变 | 800 | 0 | 红
17120 | 金乡公司 | 高河供电所 | 高河街道 | 10kV奥体线 | 莱河湾1号变 | 800 | 0 | 红
17121 | 金乡公司 | 高河供电所 | 高河街道 | 10kV奥体线 | 莱河湾2号变 | 800 | 0 | 红
17122 | 金乡公司 | 高河供电所 | 高河街道 | 10kV高郭线 | 10kV高郭线宋庙 | 200 | 0 | 红
17123 | 金乡公司 | 高河供电所 | 高河街道 | 10kV高郭线 | 10kV高郭线邵庙 | 400 | 0 | 红
17124 | 金乡公司 | 高河供电所 | 高河街道 | 10kV高郭线 | 10kV高郭线临河北变 | 200 | 0 | 红
17125 | 金乡公司 | 高河供电所 | 高河街道 | 10kV高郭线 | 10kV高郭线胡楼 | 200 | 0 | 红
17126 | 金乡公司 | 高河供电所 | 高河街道 | 10kV高郭线 | 10kV高郭线官庄 | 400 | 0 | 红
17127 | 金乡公司 | 高河供电所 | 高河街道 | 10kV高郭线 | 壹号院#5箱变 | 800 | 0 | 红
17128 | 金乡公司 | 高河供电所 | 金乡街道 | 10kV高尚线 | 10kV高尚线益民小区3号变 | 800 | 0 | 红
17129 | 金乡公司 | 高河供电所 | 金乡街道 | 10kV高尚线 | 10kV高尚线益民小区1号变 | 630 | 0 | 红
17130 | 金乡公司 | 高河供电所 | 金乡街道 | 10kV诚信线 | 凯旋门公馆2号中心配电室7号配变 | 1000 | 0 | 红
17131 | 金乡公司 | 高河供电所 | 金乡街道 | 10kV高尚线 | 10kV高尚线益民小区4号变 | 800 | 0 | 红
17132 | 金乡公司 | 高河供电所 | 金乡街道 | 10kV诚信线 | 凯旋门公馆2号中心配电室8号配变 | 1000 | 0 | 红
17133 | 金乡公司 | 高河供电所 | 金乡街道 | 10kV诚信线 | 凯旋门公馆2号中心配电室5号配变 | 1000 | 0 | 红
17134 | 金乡公司 | 高河供电所 | 金乡街道 | 10kV诚信线 | 凯旋门公馆2号中心配电室6号配变 | 1000 | 0 | 红
17135 | 金乡公司 | 高河供电所 | 金乡街道 | 10kV高尚线 | 10kV高尚线益民小区2号变 | 630 | 0 | 红
17136 | 金乡公司 | 高河供电所 | 高河街道 | 10kV高郭线 | 壹号院C2区二号配电室1号变 | 1000 | 0 | 红
17137 | 金乡公司 | 高河供电所 | 高河街道 | 10kV高郭线 | 壹号院C2区一号配电室3号变 | 1000 | 0 | 红
17138 | 金乡公司 | 高河供电所 | 高河街道 | 10kV高郭线 | 壹号院C2区一号配电室1号变 | 1000 | 0 | 红
17139 | 金乡公司 | 高河供电所 | 高河街道 | 10kV高郭线 | 壹号院C2区一号配电室5号变 | 1000 | 0 | 红
17140 | 金乡公司 | 高河供电所 | 高河街道 | 10kV山阳Ⅰ线 | 尚龙悦府2号配电室5号变 | 1000 | 0 | 红
17141 | 金乡公司 | 高河供电所 | 高河街道 | 10kV山阳Ⅰ线 | 尚龙悦府中心配电室3号变 | 1000 | 0 | 红
17142 | 金乡公司 | 高河供电所 | 高河街道 | 10kV山阳Ⅰ线 | 尚龙悦府2号配电室6号变 | 1000 | 0 | 红
17143 | 金乡公司 | 高河供电所 | 高河街道 | 10kV山阳Ⅰ线 | 尚龙悦府2号配电室7号变 | 1000 | 0 | 红
17144 | 金乡公司 | 高河供电所 | 高河街道 | 10kV山阳Ⅰ线 | 尚龙悦府中心配电室1号变 | 1000 | 0 | 红
17145 | 金乡公司 | 高河供电所 | 高河街道 | 10kV山阳Ⅰ线 | 尚龙悦府中心配电室2号变 | 1000 | 0 | 红
17146 | 金乡公司 | 高河供电所 | 化雨镇 | 10kV高郭线 | 10kV高郭线北张张庄 | 400 | 0 | 红
17147 | 金乡公司 | 高河供电所 | 高河街道 | 10kV光明线 | 光明线美好家园1号变 | 800 | 0 | 红
17148 | 金乡公司 | 高河供电所 | 化雨镇 | 10kV高郭线 | 10kV高郭线北张张集 | 400 | 0 | 红
17149 | 金乡公司 | 高河供电所 | 高河街道 | 10kV光明线 | 光明线美好家园2号变 | 800 | 0 | 红
17150 | 金乡公司 | 高河供电所 | 高河街道 | 10kV光明线 | 光明线美好家园4号变 | 630 | 0 | 红
17151 | 金乡公司 | 高河供电所 | 化雨镇 | 10kV高郭线 | 10kV高郭线北张南变 | 400 | 0 | 红
17152 | 金乡公司 | 高河供电所 | 高河街道 | 10kV光明线 | 光明线美好家园3号变 | 630 | 0 | 红
17153 | 金乡公司 | 高河供电所 | 化雨镇 | 10kV高郭线 | 10kV高郭线北张李庄 | 400 | 0 | 红
17154 | 金乡公司 | 高河供电所 | 化雨镇 | 10kV高郭线 | 10kV高郭线北张东变 | 400 | 0 | 红
17155 | 金乡公司 | 高河供电所 | 金乡街道 | 10kV高尚线 | 崇文名都三期2号变 | 1000 | 0 | 红
17156 | 金乡公司 | 高河供电所 | 金乡街道 | 10kV高尚线 | 崇文名都三期4号变 | 800 | 0 | 红
17157 | 金乡公司 | 高河供电所 | 金乡街道 | 10kV高尚线 | 崇文名都三期1号变 | 1000 | 0 | 红
17158 | 金乡公司 | 高河供电所 | 金乡街道 | 10kV高尚线 | 崇文名都三期3号变 | 800 | 0 | 红
17159 | 金乡公司 | 高河供电所 | 高河街道 | 10kV高东线 | 10kV高东线孙庄北台架 | 400 | 0 | 红
17160 | 金乡公司 | 高河供电所 | 高河街道 | 10kV高东线 | 10kV高东线马河村台架变 | 100 | 0 | 红
17161 | 金乡公司 | 高河供电所 | 高河街道 | 10kV高东线 | 10kV高东线公用北变4号台架 | 200 | 0 | 红
17162 | 金乡公司 | 高河供电所 | 高河街道 | 10kV高东线 | 10kV高东线周楼西2号台架 | 200 | 0 | 红
17163 | 金乡公司 | 高河供电所 | 金乡街道 | 10kV崇文Ⅰ线 | 春秋社区1 | 1000 | 0 | 红
17164 | 金乡公司 | 高河供电所 | 高河街道 | 10kV高郭线 | 10kV高郭线韩庄东台架 | 200 | 0 | 红
17165 | 金乡公司 | 高河供电所 | 高河街道 | 10kV高东线 | 马庄 | 160 | 0 | 红
17166 | 金乡公司 | 高河供电所 | 高河街道 | 10kV高郭线 | 10kV高郭线孟庄配电变压器 | 400 | 0 | 红
17167 | 金乡公司 | 高河供电所 | 高河街道 | 10kV高东线 | 10kV高东线公用北3配电变压器 | 200 | 0 | 红
17168 | 金乡公司 | 高河供电所 | 高河街道 | 10kV高郭线 | 魏楼 | 200 | 0 | 红
17169 | 金乡公司 | 高河供电所 | 高河街道 | 10kV高东线 | 10kV高东线周楼配电变压器 | 400 | 0 | 红
17170 | 金乡公司 | 高河供电所 | 金乡街道 | 10kV金育线 | 孙庄社区3# | 500 | 0 | 红
17171 | 金乡公司 | 高河供电所 | 金乡街道 | 10kV崇文Ⅰ线 | 和谐佳苑8号变 | 800 | 0 | 红
17172 | 金乡公司 | 高河供电所 | 金乡街道 | 10kV山阳Ⅱ线 | 10kV山阳Ⅱ线北周桥西变 | 100 | 0 | 红
17173 | 金乡公司 | 高河供电所 | 高河街道 | 10kV光明线 | 住建佳苑6号变 | 630 | 0 | 红
17174 | 金乡公司 | 高河供电所 | 金乡街道 | 10kV金珠Ⅰ线 | 紫藤花园1号变 | 630 | 0 | 红
17175 | 金乡公司 | 高河供电所 | 高河街道 | 10kV奥体线 | 莱河东南区4号变 | 630 | 0 | 红
17176 | 金乡公司 | 高河供电所 | 金乡街道 | 10kV吴庄线 | 郁金香1号变 | 400 | 0 | 红
17177 | 金乡公司 | 高河供电所 | 高河街道 | 10kV高常线 | 10kV高常线周庄5号台架变 | 200 | 0 | 红
17178 | 金乡公司 | 高河供电所 | 高河街道 | 10kV高郭线 | 10kV高郭线皮庄村姜庄西台区 | 400 | 0 | 红
17179 | 金乡公司 | 高河供电所 | 高河街道 | 10kV高官线 | 10kV高官线周油坊1号台区 | 200 | 0 | 红
17180 | 金乡公司 | 高河供电所 | 高河街道 | 10kV高东线 | 10kV高东线东夹郭庄配电变压器 | 100 | 0 | 红
17181 | 金乡公司 | 高河供电所 | 高河街道 | 10kV奥体线 | 莱河东南区3号变 | 630 | 0 | 红
17182 | 金乡公司 | 高河供电所 | 金乡街道 | 10kV吴庄线 | 郁金香4号变 | 800 | 0 | 红
17183 | 金乡公司 | 高河供电所 | 金乡街道 | 10kV吴庄线 | 郁金香3号变 | 800 | 0 | 红
17184 | 金乡公司 | 高河供电所 | 金乡街道 | 10kV吴庄线 | 郁金香5号变 | 800 | 0 | 红
17185 | 金乡公司 | 高河供电所 | 金乡街道 | 10kV吴庄线 | 郁金香6号变 | 800 | 0 | 红
17186 | 金乡公司 | 高河供电所 | 金乡街道 | 10kV金育线 | 幸福里2号配变 | 800 | 0 | 红
17187 | 金乡公司 | 高河供电所 | 高河街道 | 10kV高政线 | 10kV高官线周油坊4号台区 | 400 | 0 | 红
17188 | 金乡公司 | 高河供电所 | 金乡街道 | 10kV金珠Ⅰ线 | 紫藤花园3号变 | 800 | 0 | 红
17189 | 金乡公司 | 高河供电所 | 高河街道 | 10kV高东线 | 10kV高东线孙庄东变 | 200 | 0 | 红
17190 | 金乡公司 | 高河供电所 | 高河街道 | 10kV奥体线 | 莱河东南区2号变 | 800 | 0 | 红
17191 | 金乡公司 | 高河供电所 | 高河街道 | 10kV奥体线 | 莱河东南区1号变 | 800 | 0 | 红
17192 | 金乡公司 | 高河供电所 | 高河街道 | 10kV高官线 | 10kV高官线周油坊 | 100 | 0 | 红
17193 | 金乡公司 | 高河供电所 | 高河街道 | 10kV高政线 | 赵各 | 200 | 0 | 红
17194 | 金乡公司 | 高河供电所 | 高河街道 | 10kV高常线 | 李池庄 | 200 | 0 | 红
17195 | 金乡公司 | 高河供电所 | 高河街道 | 10kV高东线 | 10kV高东线公用南变2 | 400 | 0 | 红
17196 | 金乡公司 | 高河供电所 | 高河街道 | 10kV高常线 | 尚楼 | 200 | 0 | 红
17197 | 金乡公司 | 高河供电所 | 高河街道 | 10kV高东线 | 白庄 | 100 | 0 | 红
17198 | 金乡公司 | 高河供电所 | 高河街道 | 10kV高郭线 | 10kV高郭线王楼 | 200 | 0 | 红
17199 | 金乡公司 | 高河供电所 | 高河街道 | 10kV高东线 | 10kV高东线东夹村1号台架 | 200 | 0 | 红
17200 | 金乡公司 | 高河供电所 | 高河街道 | 10kV高郭线 | 官庄社区#5箱变配电变压器 | 800 | 0 | 红
17201 | 金乡公司 | 高河供电所 | 高河街道 | 10kV高郭线 | 官庄社区#3箱变配电变压器 | 800 | 0 | 红
17202 | 金乡公司 | 高河供电所 | 金乡街道 | 10kV崇文Ⅰ线 | 和谐佳苑7号变 | 800 | 0 | 红
17203 | 金乡公司 | 高河供电所 | 金乡街道 | 10kV金珠Ⅱ线 | 10kV山阳Ⅰ线绿郡檀园#3箱变 | 630 | 0 | 红
17204 | 金乡公司 | 高河供电所 | 金乡街道 | 10kV金珠Ⅱ线 | 平安佳苑3号变 | 630 | 0 | 红
17205 | 金乡公司 | 高河供电所 | 金乡街道 | 10kV金珠Ⅱ线 | 平安佳苑2号变 | 500 | 0 | 红
17206 | 金乡公司 | 高河供电所 | 高河街道 | 10kV高郭线 | 官庄社区#4箱变配电变压器 | 800 | 0 | 红
17207 | 金乡公司 | 高河供电所 | 高河街道 | 10kV高郭线 | 官庄社区#6箱变间隔配电变压器 | 800 | 0 | 红
17208 | 金乡公司 | 高河供电所 | 高河街道 | 10kV高郭线 | 10kV高郭线临河中变配电变压器 | 400 | 0 | 红
17209 | 金乡公司 | 高河供电所 | 高河街道 | 10kV高常线 | 10kV高常线朱庄配电变压器 | 200 | 0 | 红
17210 | 金乡公司 | 高河供电所 | 金乡街道 | 10kV崇文Ⅰ线 | 春秋社区南 | 1630 | 0 | 红
17211 | 金乡公司 | 高河供电所 | 高河街道 | 10kV光明线 | 莱河社区#7 | 630 | 0 | 红
17212 | 金乡公司 | 高河供电所 | 高河街道 | 10kV高常线 | 10kV高常线郭庄 | 100 | 0 | 红
17213 | 金乡公司 | 高河供电所 | 金乡街道 | 10kV山阳Ⅱ线 | 10kV山阳Ⅱ线北周桥村排灌1号台架变 | 50 | 0 | 红
17214 | 金乡公司 | 高河供电所 | 金乡街道 | 10kV金珠Ⅰ线 | 和谐佳苑01 | 800 | 0 | 红
17215 | 金乡公司 | 高河供电所 | 高河街道 | 10kV高郭线 | 10kV高官线赵阁村排灌2号台架变 | 100 | 0 | 红
17216 | 金乡公司 | 高河供电所 | 高河街道 | 10kV光明线 | 莱河社区#2 | 630 | 0 | 红
17217 | 金乡公司 | 高河供电所 | 高河街道 | 10kV光明线 | 莱河社区#6 | 630 | 0 | 红
17218 | 金乡公司 | 高河供电所 | 高河街道 | 10kV光明线 | 莱河社区#1 | 630 | 0 | 红
17219 | 金乡公司 | 高河供电所 | 高河街道 | 10kV高东线 | 10kV高东线周楼东变配电变压器 | 400 | 0 | 红
17220 | 金乡公司 | 高河供电所 | 高河街道 | 10kV光明线 | 莱河社区#5 | 630 | 0 | 红
17221 | 金乡公司 | 高河供电所 | 高河街道 | 10kV光明线 | 莱河社区4号变 | 630 | 0 | 红
17222 | 金乡公司 | 高河供电所 | 高河街道 | 10kV光明线 | 住建佳苑#3 | 630 | 0 | 红
17223 | 金乡公司 | 高河供电所 | 高河街道 | 10kV高郭线 | 10kV高郭线临河南变配电变压器 | 400 | 0 | 红
17224 | 金乡公司 | 高河供电所 | 高河街道 | 10kV高东线 | 10kV高东线周楼西配变 | 200 | 0 | 红
17225 | 金乡公司 | 高河供电所 | 高河街道 | 10kV高东线 | 10kV高东线公用南变配电变压器 | 400 | 0 | 红
17226 | 金乡公司 | 高河供电所 | 高河街道 | 10kV高常线 | 赵各村 | 50 | 0 | 红
17227 | 金乡公司 | 高河供电所 | 金乡街道 | 10kV金育线 | 杭州湾 | 800 | 0 | 红
17228 | 金乡公司 | 高河供电所 | 高河街道 | 10kV高东线 | 孙庄配变 | 200 | 0 | 红
17229 | 金乡公司 | 高河供电所 | 高河街道 | 10kV高东线 | 公用北配变 | 200 | 0 | 红
17230 | 金乡公司 | 高河供电所 | 金乡街道 | 10kV金育线 | 孙庄社区2 | 1000 | 0 | 红
17231 | 金乡公司 | 高河供电所 | 高河街道 | 10kV高郭线 | 10kV高郭线康楼配电变压器 | 400 | 0 | 红
17232 | 金乡公司 | 高河供电所 | 金乡街道 | 10kV金育线 | 孙庄社区 | 1000 | 0 | 红
17233 | 金乡公司 | 高河供电所 | 高河街道 | 10kV光明线 | 莱河社区#3 | 630 | 0 | 红
17234 | 金乡公司 | 高河供电所 | 金乡街道 | 10kV金珠Ⅰ线 | 和谐佳苑#2 | 800 | 0 | 红
17235 | 金乡公司 | 高河供电所 | 高河街道 | 10kV高郭线 | 郭洼 | 100 | 0 | 红
17236 | 金乡公司 | 高河供电所 | 金乡街道 | 10kV金珠Ⅰ线 | 和谐佳苑3# | 800 | 0 | 红
17237 | 金乡公司 | 高河供电所 | 高河街道 | 10kV光明线 | 住建佳苑4# | 630 | 0 | 红
17238 | 金乡公司 | 高河供电所 | 高河街道 | 10kV光明线 | 住建佳苑 | 630 | 0 | 红
17239 | 金乡公司 | 高河供电所 | 高河街道 | 10kV光明线 | 住建佳苑2 | 630 | 0 | 红
17240 | 金乡公司 | 高河供电所 | 金乡街道 | 10kV山阳Ⅱ线 | 南楼北变 | 200 | 0 | 红
17241 | 金乡公司 | 高河供电所 | 高河街道 | 10kV高郭线 | 临河中变#2 | 200 | 0 | 红
17242 | 金乡公司 | 高河供电所 | 高河街道 | 10kV高东线 | 10kV高东线高河东变配电变压器 | 200 | 0 | 红
17243 | 金乡公司 | 高河供电所 | 金乡街道 | 10kV金珠Ⅰ线 | 和谐佳苑4# | 800 | 0 | 红
17244 | 金乡公司 | 高河供电所 | 金乡街道 | 10kV金珠Ⅰ线 | 和谐佳苑5# | 800 | 0 | 红
17245 | 金乡公司 | 高河供电所 | 金乡街道 | 10kV金珠Ⅱ线 | 10kV山阳Ⅰ线绿郡檀园#2箱变 | 630 | 0 | 红
17246 | 金乡公司 | 高河供电所 | 金乡街道 | 10kV崇文Ⅱ线 | 高尚社区3# | 800 | 0 | 红
17247 | 金乡公司 | 高河供电所 | 高河街道 | 10kV高常线 | 代楼 | 200 | 0 | 红
17248 | 金乡公司 | 高河供电所 | 高河街道 | 10kV高郭线 | 10kV高郭线辛庄配电变压器 | 400 | 0 | 红
17249 | 金乡公司 | 高河供电所 | 高河街道 | 10kV高郭线 | 苏楼南变 | 80 | 0 | 红
17250 | 金乡公司 | 高河供电所 | 高河街道 | 10kV高官线 | 王大楼台变 | 200 | 0 | 红
17251 | 金乡公司 | 高河供电所 | 金乡街道 | 10kV崇文Ⅰ线 | 春秋社区西 | 630 | 0 | 红
17252 | 金乡公司 | 高河供电所 | 金乡街道 | 10kV崇文Ⅰ线 | 10kV崇文Ⅰ线春秋社区#2配变 | 630 | 0 | 红
17253 | 金乡公司 | 高河供电所 | 高河街道 | 10kV高郭线 | 10kV高郭线皮庄村姜庄台区 | 400 | 0 | 红
17254 | 金乡公司 | 高河供电所 | 高河街道 | 10kV高郭线 | 10kV高郭线韩庄台架变 | 200 | 0 | 红
17255 | 金乡公司 | 高河供电所 | 金乡街道 | 10kV崇文Ⅰ线 | 和谐佳苑6号变 | 800 | 0 | 红
17256 | 金乡公司 | 高河供电所 | 高河街道 | 10kV高常线 | 10kV高常线周庄村3号台架 | 400 | 0 | 红
17257 | 金乡公司 | 高河供电所 | 高河街道 | 10kV高常线 | 10kV高常线尚楼2号台架 | 400 | 0 | 红
17258 | 金乡公司 | 高河供电所 | 高河街道 | 10kV高郭线 | 10kV高郭线魏楼2号台架 | 200 | 0 | 红
17259 | 金乡公司 | 高河供电所 | 高河街道 | 10kV高东线 | 10kV高东线马庄西台架 | 400 | 0 | 红
17260 | 金乡公司 | 高河供电所 | 金乡街道 | 10kV吴庄线 | 东方嘉苑4号变 | 800 | 0 | 红
17261 | 金乡公司 | 高河供电所 | 高河街道 | 10kV高东线 | 10kV高东线马庄东台架 | 400 | 0 | 红
17262 | 金乡公司 | 高河供电所 | 高河街道 | 10kV高常线 | 10kV高常线李池2号台架 | 400 | 0 | 红
17263 | 金乡公司 | 高河供电所 | 高河街道 | 10kV高郭线 | 10kV高郭线苏楼西2号台区 | 400 | 0 | 红
17264 | 金乡公司 | 高河供电所 | 高河街道 | 10kV高郭线 | 10kV高郭线皮庄村西台区 | 400 | 0 | 红
17265 | 金乡公司 | 高河供电所 | 高河街道 | 10kV高郭线 | 10kV高郭线孟庄南变配电变压器 | 200 | 0 | 红
17266 | 金乡公司 | 高河供电所 | 高河街道 | 10kV高郭线 | 10kV高郭线皮庄村李庄2号台区 | 400 | 0 | 红
17267 | 金乡公司 | 高河供电所 | 高河街道 | 10kV高郭线 | 10kV高郭线邵刘台区一号变 | 200 | 0 | 红
17268 | 金乡公司 | 高河供电所 | 高河街道 | 10kV高东线 | 10kV高东线白庄东变配电变压器 | 200 | 0 | 红
17269 | 金乡公司 | 高河供电所 | 金乡街道 | 10kV金育线 | 孙庄社区4 | 500 | 0 | 红
17270 | 金乡公司 | 高河供电所 | 高河街道 | 10kV高东线 | 10kV高东线马河崖配变 | 200 | 0 | 红
17271 | 金乡公司 | 高河供电所 | 高河街道 | 10kV高东线 | 高河公用西变 | 200 | 0 | 红
17272 | 金乡公司 | 高河供电所 | 金乡街道 | 10kV山阳Ⅱ线 | 南周桥 | 100 | 0 | 红
17273 | 金乡公司 | 高河供电所 | 高河街道 | 10kV高常线 | 侯李 | 200 | 0 | 红
17274 | 金乡公司 | 高河供电所 | 金乡街道 | 10kV山阳Ⅱ线 | 10kV崇文Ⅱ线倒钩桥周庄配电变压器 | 200 | 0 | 红
17275 | 金乡公司 | 高河供电所 | 高河街道 | 10kV高郭线 | 10kV高郭线苏楼 | 160 | 0 | 红
17276 | 金乡公司 | 高河供电所 | 高河街道 | 10kV高东线 | 北魏楼 | 200 | 0 | 红
17277 | 金乡公司 | 高河供电所 | 金乡街道 | 10kV崇文Ⅱ线 | 高尚社区 | 800 | 0 | 红
17278 | 金乡公司 | 高河供电所 | 金乡街道 | 10kV金珠Ⅱ线 | 平安佳苑1号变 | 800 | 0 | 红
17279 | 金乡公司 | 高河供电所 | 金乡街道 | 10kV春秋线 | 天兴华府 | 800 | 0 | 红
17280 | 金乡公司 | 高河供电所 | 金乡街道 | 10kV金珠Ⅱ线 | 10kV山阳Ⅰ线绿郡檀园#1箱变 | 630 | 0 | 红
17281 | 金乡公司 | 高河供电所 | 高河街道 | 10kV高官线 | 10kV奥体线金东花园#1箱变 | 800 | 0 | 红
17282 | 金乡公司 | 高河供电所 | 高河街道 | 10kV高官线 | 10kV奥体线金东花园#2箱变 | 800 | 0 | 红
17283 | 金乡公司 | 高河供电所 | 高河街道 | 10kV奥体线 | 莱河东北区1号变 | 630 | 0 | 红
17284 | 金乡公司 | 高河供电所 | 高河街道 | 10kV高东线 | 10kV高东线北魏楼2号变配电变压器 | 200 | 0 | 红
17285 | 金乡公司 | 高河供电所 | 金乡街道 | 10kV金珠Ⅰ线 | 紫藤花园2号变 | 630 | 0 | 红
17286 | 金乡公司 | 高河供电所 | 高河街道 | 10kV高郭线 | 10kV高郭线苏楼村东台区 | 400 | 0 | 红
17287 | 金乡公司 | 高河供电所 | 高河街道 | 10kV高郭线 | 10kV高郭线邵刘村东台区 | 400 | 0 | 红
17288 | 金乡公司 | 高河供电所 | 高河街道 | 10kV高郭线 | 官庄社区2号变 | 800 | 0 | 红
17289 | 金乡公司 | 高河供电所 | 高河街道 | 10kV高郭线 | 10kV高郭线官庄社区1号变 | 800 | 0 | 红
17290 | 金乡公司 | 高河供电所 | 高河街道 | 10kV高郭线 | 壹号院#2 | 630 | 0 | 红
17291 | 金乡公司 | 高河供电所 | 金乡街道 | 10kV山阳Ⅰ线 | 10kV山阳Ⅰ线和谐花园3号配电变压器 | 630 | 0 | 红
17292 | 金乡公司 | 高河供电所 | 金乡街道 | 10kV山阳Ⅰ线 | 10kV山阳Ⅰ线和谐花园2号配电变压器 | 630 | 0 | 红
17293 | 金乡公司 | 高河供电所 | 高河街道 | 10kV奥体线 | 莱河西北区1号变 | 800 | 0 | 红
17294 | 金乡公司 | 高河供电所 | 金乡街道 | 10kV金珠Ⅰ线 | 紫藤花园4号变 | 800 | 0 | 红
17295 | 金乡公司 | 高河供电所 | 高河街道 | 10kV高东线 | 10kV高东线郎庄东台架 | 200 | 0 | 红
17296 | 金乡公司 | 高河供电所 | 高河街道 | 10kV奥体线 | 莱河东北区2号变 | 630 | 0 | 红
17297 | 金乡公司 | 高河供电所 | 高河街道 | 10kV奥体线 | 莱河西北区2号变 | 800 | 0 | 红
17298 | 金乡公司 | 高河供电所 | 高河街道 | 10kV高郭线 | 10kV高郭线宋庙2号配电变压器 | 200 | 0 | 红
17299 | 金乡公司 | 高河供电所 | 金乡街道 | 10kV金珠Ⅱ线 | 智慧产业园1号 | 630 | 0 | 红
17300 | 金乡公司 | 高河供电所 | 高河街道 | 10kV高郭线 | 10kV高郭线魏楼3号配电变压器 | 200 | 0 | 红
17301 | 金乡公司 | 高河供电所 | 高河街道 | 10kV高常线 | 10kV高常线代楼2号台架 | 400 | 0 | 红
17302 | 金乡公司 | 高河供电所 | 金乡街道 | 10kV崇文Ⅱ线 | 尚楼村2 | 100 | 0 | 红
17303 | 金乡公司 | 高河供电所 | 高河街道 | 10kV高常线 | 黄庄配变 | 200 | 0 | 红
17304 | 金乡公司 | 高河供电所 | 金乡街道 | 10kV崇文Ⅱ线 | 高尚社区4# | 800 | 0 | 红
17305 | 金乡公司 | 高河供电所 | 高河街道 | 10kV高东线 | 高河商贸城 | 500 | 0 | 红
17306 | 金乡公司 | 高河供电所 | 高河街道 | 10kV高郭线 | 苏楼西变 | 160 | 0 | 红
17307 | 金乡公司 | 高河供电所 | 高河街道 | 10kV高郭线 | 10kV高郭线李辛庄2号台架变 | 200 | 0 | 红
17308 | 金乡公司 | 高河供电所 | 高河街道 | 10kV高郭线 | 10kV高郭线李庄 | 200 | 0 | 红
17309 | 金乡公司 | 高河供电所 | 高河街道 | 10kV高东线 | 于楼东变 | 160 | 0 | 红
17310 | 金乡公司 | 高河供电所 | 高河街道 | 10kV高东线 | 马庄南变 | 125 | 0 | 红
17311 | 金乡公司 | 高河供电所 | 高河街道 | 10kV高郭线 | 北苏楼 | 200 | 0 | 红
17312 | 金乡公司 | 高河供电所 | 金乡街道 | 10kV崇文Ⅱ线 | 高尚社区2# | 800 | 0 | 红
17313 | 金乡公司 | 高河供电所 | 高河街道 | 10kV高郭线 | 10kV高郭线皮庄台区配电变压器 | 200 | 0 | 红
17314 | 金乡公司 | 高河供电所 | 金乡街道 | 10kV山阳Ⅱ线 | 周桥村 | 200 | 0 | 红
17315 | 金乡公司 | 高河供电所 | 高河街道 | 10kV高东线 | 10kV高东线西夹村1号台架 | 200 | 0 | 红
17316 | 金乡公司 | 高河供电所 | 金乡街道 | 10kV崇文Ⅱ线 | 金山公园充电站 | 630 | 0 | 红
17317 | 金乡公司 | 高河供电所 | 高河街道 | 10kV高常线 | 10kV高常线朱庄东变配电变压器 | 200 | 0 | 红
17318 | 金乡公司 | 高河供电所 | 高河街道 | 10kV高郭线 | 10kV高郭线苏楼村西台区 | 400 | 0 | 红
17319 | 金乡公司 | 高河供电所 | 金乡街道 | 10kV吴庄线 | 郁金香2号变 | 400 | 0 | 红
17320 | 金乡公司 | 高河供电所 | 高河街道 | 10kV高郭线 | 10kV高郭线宋庙3号配电变压器 | 200 | 0 | 红
17321 | 金乡公司 | 高河供电所 | 金乡街道 | 10kV高尚线 | 崇文名都#1配电变压器 | 630 | 0 | 红
17322 | 金乡公司 | 高河供电所 | 金乡街道 | 10kV山阳Ⅰ线 | 10kV山阳Ⅰ线和谐花园1号配电变压器 | 630 | 0 | 红
17323 | 金乡公司 | 高河供电所 | 高河街道 | 10kV高政线 | 10kV高官线周油坊3号台区 | 200 | 0 | 红
17324 | 金乡公司 | 高河供电所 | 金乡街道 | 10kV高尚线 | 金港华府 | 500 | 0 | 红
17325 | 金乡公司 | 高河供电所 | 高河街道 | 10kV光明线 | 住建佳苑7号变 | 630 | 0 | 红
17326 | 金乡公司 | 高河供电所 | 高河街道 | 10kV高东线 | 10kV高东线孙庄西变 | 200 | 0 | 红
17327 | 金乡公司 | 高河供电所 | 高河街道 | 10kV高郭线 | 金梦园#2 | 800 | 0 | 红
17328 | 金乡公司 | 高河供电所 | 金乡街道 | 10kV山阳Ⅱ线 | 锦绣家园北区#1 | 800 | 0 | 红
17329 | 金乡公司 | 高河供电所 | 金乡街道 | 10kV山阳Ⅱ线 | 锦绣家园北区#2 | 630 | 0 | 红
17330 | 金乡公司 | 高河供电所 | 高河街道 | 10kV高官线 | 奥体中心充电站 | 630 | 0 | 红
17331 | 金乡公司 | 高河供电所 | 高河街道 | 10kV高郭线 | 壹号院#3 | 800 | 0 | 红
17332 | 金乡公司 | 高河供电所 | 高河街道 | 10kV高郭线 | 壹号院#4 | 800 | 0 | 红
17333 | 金乡公司 | 高河供电所 | 金乡街道 | 10kV吴庄线 | 东方嘉苑1号配电变压器 | 800 | 0 | 红
17334 | 金乡公司 | 高河供电所 | 金乡街道 | 10kV山阳Ⅱ线 | 锦绣家园南区#4 | 800 | 0 | 红
17335 | 金乡公司 | 高河供电所 | 高河街道 | 10kV高郭线 | 李辛庄 | 125 | 0 | 红
17336 | 金乡公司 | 高河供电所 | 金乡街道 | 10kV吴庄线 | 绿郡公馆2号 | 630 | 0 | 红
17337 | 金乡公司 | 高河供电所 | 金乡街道 | 10kV吴庄线 | 东方嘉苑5号变 | 800 | 0 | 红
17338 | 金乡公司 | 高河供电所 | 金乡街道 | 10kV吴庄线 | 绿郡公馆6号 | 630 | 0 | 红
17339 | 金乡公司 | 高河供电所 | 金乡街道 | 10kV吴庄线 | 绿郡公馆4号 | 630 | 0 | 红
17340 | 金乡公司 | 高河供电所 | 金乡街道 | 10kV山阳Ⅱ线 | 尚龙原著#1 | 800 | 0 | 红
17341 | 金乡公司 | 高河供电所 | 金乡街道 | 10kV高尚线 | 金港华府7号变 | 800 | 0 | 红
17342 | 金乡公司 | 高河供电所 | 高河街道 | 10kV高东线 | 10kV高东线马河崖中台架 | 400 | 0 | 红
17343 | 金乡公司 | 高河供电所 | 金乡街道 | 10kV高尚线 | 金港华府2号变 | 630 | 0 | 红
17344 | 金乡公司 | 高河供电所 | 金乡街道 | 10kV春秋线 | 天兴华府#4 | 800 | 0 | 红
17345 | 金乡公司 | 高河供电所 | 金乡街道 | 10kV春秋线 | 天兴华府#3 | 800 | 0 | 红
17346 | 金乡公司 | 高河供电所 | 金乡街道 | 10kV高尚线 | 金港华府8号变 | 630 | 0 | 红
17347 | 金乡公司 | 高河供电所 | 金乡街道 | 10kV高尚线 | 金港华府4号变 | 630 | 0 | 红
17348 | 金乡公司 | 高河供电所 | 高河街道 | 10kV高郭线 | 10kV高郭线韩庄2号台架 | 200 | 0 | 红
17349 | 金乡公司 | 高河供电所 | 高河街道 | 10kV高郭线 | 金梦园#1 | 800 | 0 | 红
17350 | 金乡公司 | 高河供电所 | 高河街道 | 10kV奥体线 | 水云台壹号院#3配电变压器 | 800 | 0 | 红
17351 | 金乡公司 | 高河供电所 | 金乡街道 | 10kV吴庄线 | 东方嘉苑2号配电变压器 | 800 | 0 | 红
17352 | 金乡公司 | 高河供电所 | 高河街道 | 10kV奥体线 | 水云台壹号院#1配电变压器 | 800 | 0 | 红
17353 | 金乡公司 | 高河供电所 | 金乡街道 | 10kV山阳Ⅱ线 | 尚龙原著#4 | 800 | 0 | 红
17354 | 金乡公司 | 高河供电所 | 金乡街道 | 10kV吴庄线 | 东方嘉苑地库配电变压器 | 630 | 0 | 红
17355 | 金乡公司 | 高河供电所 | 金乡街道 | 10kV山阳Ⅱ线 | 锦绣家园南区#2配电变压器 | 800 | 0 | 红
17356 | 金乡公司 | 高河供电所 | 金乡街道 | 10kV山阳Ⅱ线 | 锦绣家园北区#3 | 800 | 0 | 红
17357 | 金乡公司 | 高河供电所 | 高河街道 | 10kV奥体线 | 水云台壹号院#2配电变压器 | 800 | 0 | 红
17358 | 金乡公司 | 高河供电所 | 金乡街道 | 10kV山阳Ⅱ线 | 尚龙原著#5 | 800 | 0 | 红
17359 | 金乡公司 | 高河供电所 | 金乡街道 | 10kV山阳Ⅱ线 | 尚龙原著#3 | 800 | 0 | 红
17360 | 金乡公司 | 高河供电所 | 金乡街道 | 10kV山阳Ⅱ线 | 尚龙原著#9 | 800 | 0 | 红
17361 | 金乡公司 | 高河供电所 | 高河街道 | 10kV奥体线 | 水云台壹号院#4配电变压器 | 800 | 0 | 红
17362 | 金乡公司 | 高河供电所 | 金乡街道 | 10kV山阳Ⅱ线 | 尚龙原著#6 | 800 | 0 | 红
17363 | 金乡公司 | 高河供电所 | 高河街道 | 10kV高东线 | 10kV高东线西夹村3号台架 | 200 | 0 | 红
17364 | 金乡公司 | 高河供电所 | 高河街道 | 10kV高东线 | 马河崖西台区 | 200 | 0 | 红
17365 | 金乡公司 | 高河供电所 | 高河街道 | 10kV高东线 | 10kV高东线东夹村2号台架 | 400 | 0 | 红
17366 | 金乡公司 | 高河供电所 | 高河街道 | 10kV高郭线 | 10kV高郭线临河北3号台架 | 200 | 0 | 红
17367 | 金乡公司 | 高河供电所 | 高河街道 | 10kV高郭线 | 10kV高郭线临河北2号台架 | 200 | 0 | 红
17368 | 金乡公司 | 高河供电所 | 金乡街道 | 10kV春秋线 | 天兴华府#2变 | 800 | 0 | 红
17369 | 金乡公司 | 高河供电所 | 高河街道 | 10kV高郭线 | 10kV高郭线北苏楼3号台架 | 200 | 0 | 红
17370 | 金乡公司 | 高河供电所 | 金乡街道 | 10kV高尚线 | 金港华府6号变 | 500 | 0 | 红
17371 | 金乡公司 | 高河供电所 | 金乡街道 | 10kV吴庄线 | 东方嘉苑3号配电变压器 | 800 | 0 | 红
17372 | 金乡公司 | 高河供电所 | 金乡街道 | 10kV山阳Ⅱ线 | 锦绣家园北区#4 | 630 | 0 | 红
17373 | 金乡公司 | 高河供电所 | 金乡街道 | 10kV山阳Ⅱ线 | 锦绣家园南区#1 | 800 | 0 | 红
17374 | 金乡公司 | 高河供电所 | 金乡街道 | 10kV山阳Ⅱ线 | 尚龙原著#7 | 800 | 0 | 红
17375 | 金乡公司 | 高河供电所 | 金乡街道 | 10kV高尚线 | 金港华府3号变 | 500 | 0 | 红
17376 | 金乡公司 | 高河供电所 | 金乡街道 | 10kV山阳Ⅱ线 | 锦绣家园南区#3配电变压器 | 800 | 0 | 红
17377 | 金乡公司 | 高河供电所 | 金乡街道 | 10kV山阳Ⅱ线 | 尚龙原著#2 | 800 | 0 | 红
17378 | 金乡公司 | 高河供电所 | 金乡街道 | 10kV山阳Ⅱ线 | 尚龙原著#8 | 800 | 0 | 红
17379 | 金乡公司 | 高河供电所 | 高河街道 | 10kV高常线 | 10kV高常线周庄4号台架 | 200 | 0 | 红
17380 | 金乡公司 | 高河供电所 | 高河街道 | 10kV光明线 | 住建佳苑#5配变 | 630 | 0 | 红
17381 | 金乡公司 | 高河供电所 | 高河街道 | 10kV高东线 | 10kV高东线东夹村3号台架 | 200 | 0 | 红
17382 | 金乡公司 | 高河供电所 | 高河街道 | 10kV高郭线 | 10kV高郭线临河中3号台架 | 200 | 0 | 红
17383 | 金乡公司 | 高河供电所 | 高河街道 | 10kV高东线 | 10kV高东线东夹村4号台架 | 200 | 0 | 红
17384 | 金乡公司 | 高河供电所 | 金乡街道 | 10kV高尚线 | 金港华府5号变 | 630 | 0 | 红
17385 | 金乡公司 | 高河供电所 | 高河街道 | 10kV高郭线 | 10kV高郭线北苏楼2号台架 | 400 | 0 | 红
17386 | 金乡公司 | 高河供电所 | 高河街道 | 10kV高政线 | 10kV高政线赵阁2号台架 | 400 | 0 | 红
17387 | 金乡公司 | 高河供电所 | 高河街道 | 10kV高东线 | 10kV高东线西夹村2号台架 | 200 | 0 | 红
17388 | 金乡公司 | 高河供电所 | 金乡街道 | 10kV吴庄线 | 绿郡公馆5号 | 630 | 0 | 红
17389 | 金乡公司 | 高河供电所 | 高河街道 | 10kV高东线 | 10kV高东线公用北变5号台架 | 400 | 0 | 红
17390 | 金乡公司 | 高河供电所 | 金乡街道 | 10kV吴庄线 | 绿郡公馆3号 | 630 | 0 | 红
17391 | 金乡公司 | 高河供电所 | 金乡街道 | 10kV吴庄线 | 绿郡公馆1号 | 630 | 0 | 红
17392 | 金乡公司 | 高河供电所 | 高河街道 | 10kV高政线 | 10kV高政线赵阁3号台架 | 200 | 0 | 红
17393 | 金乡公司 | 高河供电所 | 高河街道 | 10kV高郭线 | 壹号院#1 | 630 | 0 | 红
17394 | 金乡公司 | 高河供电所 | 金乡街道 | 10kV高尚线 | 尚龙原著二期中心配电室4号变 | 1000 | 0 | 红
17395 | 金乡公司 | 高河供电所 | 金乡街道 | 10kV吴庄线 | 梧桐院2号变 | 1000 | 0 | 红
17396 | 金乡公司 | 高河供电所 | 金乡街道 | 10kV吴庄线 | 梧桐院1号变 | 1000 | 0 | 红
17397 | 金乡公司 | 高河供电所 | 高河街道 | 10kV高郭线 | 邵庙开发区 | 200 | 0 | 红
17398 | 金乡公司 | 高河供电所 | 金乡街道 | 10kV山阳Ⅱ线 | 金桂学府7号配变 | 800 | 0 | 红
17399 | 金乡公司 | 高河供电所 | 金乡街道 | 10kV山阳Ⅱ线 | 金桂学府11号配变 | 800 | 0 | 红
17400 | 金乡公司 | 高河供电所 | 金乡街道 | 10kV山阳Ⅱ线 | 金桂学府9号配变 | 800 | 0 | 红
17401 | 金乡公司 | 高河供电所 | 金乡街道 | 10kV诚信线 | 凯旋门公馆1号中心配电室3号配变 | 1000 | 0 | 红
17402 | 金乡公司 | 高河供电所 | 金乡街道 | 10kV诚信线 | 凯旋门公馆1号中心配电室1号配变 | 1000 | 0 | 红
17403 | 金乡公司 | 高河供电所 | 金乡街道 | 10kV金育线 | 金旗社区1号配变 | 630 | 0 | 红
17404 | 金乡公司 | 高河供电所 | 高河街道 | 10kV高东线 | 10kV高东线北魏楼3号配变 | 200 | 0 | 红
17405 | 金乡公司 | 高河供电所 | 金乡街道 | 10kV山阳Ⅱ线 | 金桂学府5号配变 | 630 | 0 | 红
17406 | 金乡公司 | 高河供电所 | 金乡街道 | 10kV山阳Ⅱ线 | 金桂学府2号配变 | 800 | 0 | 红
17407 | 金乡公司 | 高河供电所 | 金乡街道 | 10kV山阳Ⅱ线 | 金桂学府3号配变 | 800 | 0 | 红
17408 | 金乡公司 | 高河供电所 | 金乡街道 | 10kV山阳Ⅱ线 | 金桂学府1号配变 | 800 | 0 | 红
17409 | 金乡公司 | 高河供电所 | 金乡街道 | 10kV金珠Ⅱ线 | 绿郡檀园二期5号配变 | 800 | 0 | 红
17410 | 金乡公司 | 高河供电所 | 金乡街道 | 10kV山阳Ⅰ线 | 湖畔华庭配电室2号配变 | 800 | 0 | 红
17411 | 金乡公司 | 高河供电所 | 金乡街道 | 10kV山阳Ⅱ线 | 金桂学府6号配变 | 630 | 0 | 红
17412 | 金乡公司 | 高河供电所 | 金乡街道 | 10kV山阳Ⅰ线 | 10kV和谐花园二期1号配变 | 1000 | 0 | 红
17413 | 金乡公司 | 高河供电所 | 金乡街道 | 10kV山阳Ⅰ线 | 湖畔华庭配电室1号配变 | 800 | 0 | 红
17414 | 金乡公司 | 高河供电所 | 金乡街道 | 10kV金珠Ⅱ线 | 绿郡檀园二期2号配变 | 800 | 0 | 红
17415 | 金乡公司 | 高河供电所 | 金乡街道 | 10kV金珠Ⅱ线 | 绿郡檀园二期1号配变 | 800 | 0 | 红
17416 | 金乡公司 | 高河供电所 | 金乡街道 | 10kV山阳Ⅰ线 | 10kV和谐花园二期3号配变 | 1000 | 0 | 红
17417 | 金乡公司 | 高河供电所 | 金乡街道 | 10kV山阳Ⅰ线 | 湖畔华庭配电室3号配变 | 800 | 0 | 红
17418 | 金乡公司 | 高河供电所 | 金乡街道 | 10kV金珠Ⅱ线 | 绿郡檀园二期3号配变 | 800 | 0 | 红
17419 | 金乡公司 | 高河供电所 | 金乡街道 | 10kV金珠Ⅱ线 | 绿郡檀园二期4号配变 | 800 | 0 | 红
17420 | 金乡公司 | 高河供电所 | 金乡街道 | 10kV金珠Ⅱ线 | 绿郡檀园二期6号配变 | 800 | 0 | 红
17421 | 金乡公司 | 高河供电所 | 金乡街道 | 10kV山阳Ⅰ线 | 10kV和谐花园二期2号配变 | 1000 | 0 | 红
17422 | 金乡公司 | 高河供电所 | 金乡街道 | 10kV山阳Ⅱ线 | 金桂学府4号配变 | 800 | 0 | 红
17423 | 金乡公司 | 高河供电所 | 金乡街道 | 10kV春秋线 | 绿郡檀樾南区1号变 | 800 | 0 | 红
17424 | 金乡公司 | 高河供电所 | 金乡街道 | 10kV春秋线 | 绿郡檀樾北区1号变 | 1000 | 0 | 红
17425 | 金乡公司 | 高河供电所 | 金乡街道 | 10kV高尚线 | 尚龙原著二期2号配电室4号变 | 1000 | 0 | 红
17426 | 金乡公司 | 高河供电所 | 金乡街道 | 10kV高尚线 | 尚龙原著二期2号配电室2号变 | 1000 | 0 | 红
17427 | 金乡公司 | 高河供电所 | 金乡街道 | 10kV高尚线 | 尚龙原著二期2号配电室1号变 | 1000 | 0 | 红
17428 | 金乡公司 | 高河供电所 | 金乡街道 | 10kV高尚线 | 尚龙原著二期2号配电室3号变 | 1000 | 0 | 红
17429 | 金乡公司 | 高河供电所 | 金乡街道 | 10kV高尚线 | 尚龙原著二期中心配电室2号变 | 1000 | 0 | 红
17430 | 金乡公司 | 高河供电所 | 金乡街道 | 10kV高尚线 | 尚龙原著二期中心配电室3号变 | 1000 | 0 | 红
17431 | 金乡公司 | 高河供电所 | 金乡街道 | 10kV高尚线 | 尚龙原著二期中心配电室1号变 | 1000 | 0 | 红
17432 | 金乡公司 | 高河供电所 | 高河街道 | 10kV高东线 | 马河涯北台区 | 200 | 0 | 红
17433 | 金乡公司 | 高河供电所 | 高河街道 | 10kV高东线 | 10kV高东线公用北2变压器 | 400 | 0 | 红
17434 | 金乡公司 | 高河供电所 | 金乡街道 | 10kV春秋线 | 荣茂府#2箱变3号配变 | 1000 | 0 | 红
17435 | 金乡公司 | 高河供电所 | 金乡街道 | 10kV春秋线 | 荣茂府#4箱变7号配变 | 1000 | 0 | 红
17436 | 金乡公司 | 高河供电所 | 金乡街道 | 10kV春秋线 | 荣茂府#3箱变5号配变 | 1000 | 0 | 红
17437 | 金乡公司 | 高河供电所 | 金乡街道 | 10kV春秋线 | 荣茂府#1箱变1号配变 | 800 | 0 | 红
17438 | 金乡公司 | 高河供电所 | 高河街道 | 10kV高郭线 | 鲁庄集台架 | 630 | 0 | 红
17439 | 金乡公司 | 高河供电所 | 金乡街道 | 10kV春秋线 | 天兴华府二期#1配电变压器 | 1000 | 0 | 红
17440 | 金乡公司 | 高河供电所 | 金乡街道 | 10kV春秋线 | 天兴华府二期#2配电变压器 | 1000 | 0 | 红
17441 | 金乡公司 | 高河供电所 | 金乡街道 | 10kV春秋线 | 天兴华府二期#3配电变压器 | 1000 | 0 | 红
17442 | 金乡公司 | 高河供电所 | 高河街道 | 10kV奥体线 | 水云台壹号院#5配电变压器 | 800 | 0 | 红
17443 | 金乡公司 | 高河供电所 | 高河街道 | 10kV奥体线 | 水云台壹号院#6配电变压器 | 800 | 0 | 红
17444 | 金乡公司 | 高河供电所 | 高河街道 | 10kV奥体线 | 水云台壹号院#7配电变压器 | 800 | 0 | 红
17445 | 金乡公司 | 高河供电所 | 金乡街道 | 10kV高尚线 | 崇文明都二期#1配电变压器 | 800 | 0 | 红
17446 | 金乡公司 | 高河供电所 | 金乡街道 | 10kV高尚线 | 崇文明都二期#2配电变压器 | 800 | 0 | 红
17447 | 金乡公司 | 高河供电所 | 金乡街道 | 10kV高尚线 | 崇文明都二期#3配电变压器 | 630 | 0 | 红
17448 | 金乡公司 | 鱼山供电所 | 鱼山街道 | 10kV霍古线 | 桃园台区台架 | 100 | 0 | 红
17449 | 金乡公司 | 鱼山供电所 | 鱼山街道 | 10kV霍古线 | 10kV金胡线金一南变#2 | 200 | 0 | 红
17450 | 金乡公司 | 鱼山供电所 | 鱼山街道 | 10kV金兴线 | 杨庄 | 200 | 0 | 红
17451 | 金乡公司 | 鱼山供电所 | 鱼山街道 | 10kV鱼韩线 | 张庄村 | 100 | 0 | 红
17452 | 金乡公司 | 鱼山供电所 | 鱼山街道 | 10kV霍古线 | 桃园 | 400 | 0 | 红
17453 | 金乡公司 | 鱼山供电所 | 鱼山街道 | 10kV金沙Ⅰ线 | 桑园 | 200 | 0 | 红
17454 | 金乡公司 | 鱼山供电所 | 鱼山街道 | 10kV鱼山线 | 刘庄中变 | 200 | 0 | 红
17455 | 金乡公司 | 鱼山供电所 | 鱼山街道 | 10kV鱼杨线 | 杨洼南变 | 400 | 0 | 红
17456 | 金乡公司 | 鱼山供电所 | 鱼山街道 | 10kV马寻线 | 10kV钢厂线寻坊南#2配电变压器 | 200 | 0 | 红
17457 | 金乡公司 | 鱼山供电所 | 鱼山街道 | 10kV山禄线 | 10kV山禄线周庄村#9 | 200 | 0 | 红
17458 | 金乡公司 | 鱼山供电所 | 鱼山街道 | 10kV鱼韩线 | 10kV钢厂线鱼山新城二期B区配电变压器 | 630 | 0 | 红
17459 | 金乡公司 | 鱼山供电所 | 鱼山街道 | 10kV金沙Ⅰ线 | 10kV金沙Ⅰ线侯楼台区 | 200 | 0 | 红
17460 | 金乡公司 | 鱼山供电所 | 王丕街道 | 10kV桃园线 | 10kV桃园线张暗楼1号台区 | 400 | 0 | 红
17461 | 金乡公司 | 鱼山供电所 | 王丕街道 | 10kV桃园线 | 10kV桃园线张暗楼2号台区 | 400 | 0 | 红
17462 | 金乡公司 | 鱼山供电所 | 鱼山街道 | 10kV中华线 | 10kV西高线王杰村排灌3号台架变 | 100 | 0 | 红
17463 | 金乡公司 | 鱼山供电所 | 鱼山街道 | 10kV鱼韩线 | 10kV万福Ⅳ线隋楼3号台区 | 200 | 0 | 红
17464 | 金乡公司 | 鱼山供电所 | 鱼山街道 | 10kV万福Ⅲ线 | 10kV万福Ⅳ线隋韩楼排灌2号台架变 | 50 | 0 | 红
17465 | 金乡公司 | 鱼山供电所 | 金乡街道 | 10kV金胡线 | 10kV金胡线张楼三号台区 | 400 | 0 | 红
17466 | 金乡公司 | 鱼山供电所 | 鱼山街道 | 10kV山禄线 | 10kV山禄线张草庙#2 | 400 | 0 | 红
17467 | 金乡公司 | 鱼山供电所 | 鱼山街道 | 10kV金兴线 | 10kV金兴线肖庄4号台区 | 200 | 0 | 红
17468 | 金乡公司 | 鱼山供电所 | 鱼山街道 | 10kV金兴线 | 10kV金兴线肖庄村#2 | 200 | 0 | 红
17469 | 金乡公司 | 鱼山供电所 | 鱼山街道 | 10kV鱼荆线 | 10kV万福Ⅳ线荆庄村4号台区 | 400 | 0 | 红
17470 | 金乡公司 | 鱼山供电所 | 鱼山街道 | 10kV金沙Ⅱ线 | 10kV金沙Ⅱ线李双楼3号台区 | 400 | 0 | 红
17471 | 金乡公司 | 鱼山供电所 | 鱼山街道 | 10kV金兴线 | 10kV山禄线徐楼3号台区 | 200 | 0 | 红
17472 | 金乡公司 | 鱼山供电所 | 鱼山街道 | 10kV金胡线 | 李庄西 | 200 | 0 | 红
17473 | 金乡公司 | 鱼山供电所 | 鱼山街道 | 10kV西高线 | 10kV西高线王杰村排灌4号台架变 | 50 | 0 | 红
17474 | 金乡公司 | 鱼山供电所 | 鱼山街道 | 10kV万福Ⅳ线 | 10kV万福Ⅳ线韩楼2号台区 | 200 | 0 | 红
17475 | 金乡公司 | 鱼山供电所 | 鱼山街道 | 10kV万福Ⅲ线 | 10kV万福Ⅳ线隋韩楼排灌3号台架变 | 50 | 0 | 红
17476 | 金乡公司 | 鱼山供电所 | 鱼山街道 | 10kV鱼韩线 | 小李楼 | 200 | 0 | 红
17477 | 金乡公司 | 鱼山供电所 | 鱼山街道 | 10kV金陈线 | 各庄村台变 | 400 | 0 | 红
17478 | 金乡公司 | 鱼山供电所 | 鱼山街道 | 10kV山禄线 | 10kV山禄线豆堂村东2号台区 | 200 | 0 | 红
17479 | 金乡公司 | 鱼山供电所 | 鱼山街道 | 10kV山禄线 | 豆堂西变 | 160 | 0 | 红
17480 | 金乡公司 | 鱼山供电所 | 金乡街道 | 10kV金胡线 | 王架东变 | 200 | 0 | 红
17481 | 金乡公司 | 鱼山供电所 | 鱼山街道 | 10kV桃园线 | 10kV桃园线王庄任楼2号 | 200 | 0 | 红
17482 | 金乡公司 | 鱼山供电所 | 鱼山街道 | 10kV金沙Ⅰ线 | 10kV金沙Ⅰ线桑园3号台区 | 200 | 0 | 红
17483 | 金乡公司 | 鱼山供电所 | 鱼山街道 | 10kV鱼韩线 | 10kV鱼韩线隋韩楼排灌1号台架变 | 100 | 0 | 红
17484 | 金乡公司 | 鱼山供电所 | 鱼山街道 | 10kV山禄线 | 10kV山禄线周庄村#8 | 400 | 0 | 红
17485 | 金乡公司 | 鱼山供电所 | 鱼山街道 | 10kV南豆线 | 10kV南豆线仇岗2号台区 | 400 | 0 | 红
17486 | 金乡公司 | 鱼山供电所 | 金乡街道 | 10kV金胡线 | 10kV金胡线张楼2号台区 | 400 | 0 | 红
17487 | 金乡公司 | 鱼山供电所 | 鱼山街道 | 10kV山禄线 | 豆堂村 | 400 | 0 | 红
17488 | 金乡公司 | 鱼山供电所 | 鱼山街道 | 10kV鱼山线 | 刘庄北变 | 400 | 0 | 红
17489 | 金乡公司 | 鱼山供电所 | 金乡街道 | 10kV霍古线 | 10kV彭职线古路沟排灌1号台架变 | 50 | 0 | 红
17490 | 金乡公司 | 鱼山供电所 | 王丕街道 | 10kV桃园线 | 10kV山禄线金乡街道张暗楼排灌2号台架变 | 50 | 0 | 红
17491 | 金乡公司 | 鱼山供电所 | 鱼山街道 | 10kV山禄线 | 10kV山禄线金乡街道杨庄村排灌2号台架变 | 50 | 0 | 红
17492 | 金乡公司 | 鱼山供电所 | 鱼山街道 | 10kV霍古线 | 10kV霍古线金乡街道桃园村排灌3号台架变 | 50 | 0 | 红
17493 | 金乡公司 | 鱼山供电所 | 鱼山街道 | 10kV山禄线 | 10kV山禄线金乡街道孔楼村排灌4号台架变 | 50 | 0 | 红
17494 | 金乡公司 | 鱼山供电所 | 鱼山街道 | 10kV南豆线 | 10kV鱼山线金乡街道刘庄村排灌3号台架变 | 50 | 0 | 红
17495 | 金乡公司 | 鱼山供电所 | 王丕街道 | 10kV桃园线 | 10kV山禄线金乡街道张暗楼排灌4号台架变 | 50 | 0 | 红
17496 | 金乡公司 | 鱼山供电所 | 鱼山街道 | 10kV蒜都Ⅰ线 | 10kV蒜都Ⅰ线金乡街道北李村排灌4号台架变 | 100 | 0 | 红
17497 | 金乡公司 | 鱼山供电所 | 鱼山街道 | 10kV山禄线 | 10kV山禄线金乡街道孔楼村排灌6号台架变 | 50 | 0 | 红
17498 | 金乡公司 | 鱼山供电所 | 鱼山街道 | 10kV万福Ⅰ线 | 10kV万福Ⅰ线金乡街道赵西庄排灌2号台架变 | 50 | 0 | 红
17499 | 金乡公司 | 鱼山供电所 | 王丕街道 | 10kV桃园线 | 10kV山禄线金乡街道张暗楼排灌1号台架变 | 50 | 0 | 红
17500 | 金乡公司 | 鱼山供电所 | 金乡街道 | 10kV桃园线 | 10kV桃园线金乡街道毕暗楼村排灌2号台架变 | 50 | 0 | 红
17501 | 金乡公司 | 鱼山供电所 | 鱼山街道 | 10kV山禄线 | 10kV山禄线金乡街道孔楼村排灌2号台架变 | 100 | 0 | 红
17502 | 金乡公司 | 鱼山供电所 | 鱼山街道 | 10kV山禄线 | 10kV山禄线孔楼5号台区 | 400 | 0 | 红
17503 | 金乡公司 | 鱼山供电所 | 鱼山街道 | 10kV霍古线 | 10kV霍古线高尧村排灌1号台架变 | 50 | 0 | 红
17504 | 金乡公司 | 鱼山供电所 | 鱼山街道 | 10kV金兴线 | 10kV山禄线徐楼2号台区 | 400 | 0 | 红
17505 | 金乡公司 | 鱼山供电所 | 鱼山街道 | 10kV金兴线 | 肖庄社区 | 200 | 0 | 红
17506 | 金乡公司 | 鱼山供电所 | 鱼山街道 | 10kV西鱼Ⅱ线 | 崔口2 | 1000 | 0 | 红
17507 | 金乡公司 | 鱼山供电所 | 鱼山街道 | 10kV霍古线 | 郭楼北变 | 400 | 0 | 红
17508 | 金乡公司 | 鱼山供电所 | 鱼山街道 | 10kV鱼韩线 | 10kV万福Ⅳ线吴庙三号台区 | 200 | 0 | 红
17509 | 金乡公司 | 鱼山供电所 | 鱼山街道 | 10kV山禄线 | 孔楼 | 160 | 0 | 红
17510 | 金乡公司 | 鱼山供电所 | 王丕街道 | 10kV山禄线 | 苏庄 | 200 | 0 | 红
17511 | 金乡公司 | 鱼山供电所 | 王丕街道 | 10kV桃园线 | 张暗楼北 | 200 | 0 | 红
17512 | 金乡公司 | 鱼山供电所 | 鱼山街道 | 10kV鱼山线 | 刘庄南变 | 400 | 0 | 红
17513 | 金乡公司 | 鱼山供电所 | 鱼山街道 | 10kV金胡线 | 元楼东 | 200 | 0 | 红
17514 | 金乡公司 | 鱼山供电所 | 鱼山街道 | 10kV山禄线 | 10kV山禄线金乡街道孔楼村排灌5号台架变 | 50 | 0 | 红
17515 | 金乡公司 | 鱼山供电所 | 鱼山街道 | 10kV蒜都Ⅰ线 | 10kV蒜都Ⅰ线金乡街道北李村排灌1号台架变 | 100 | 0 | 红
17516 | 金乡公司 | 鱼山供电所 | 鱼山街道 | 10kV霍古线 | 10kV霍古线古陈庄排灌1号台架变 | 50 | 0 | 红
17517 | 金乡公司 | 鱼山供电所 | 鱼山街道 | 10kV万福Ⅱ线 | 10kV万福Ⅱ线金乡街道赵西庄排灌3号台架变 | 50 | 0 | 红
17518 | 金乡公司 | 鱼山供电所 | 鱼山街道 | 10kV金兴线 | 10kV山禄线金乡街道杨庄村排灌5号台架变 | 50 | 0 | 红
17519 | 金乡公司 | 鱼山供电所 | 鱼山街道 | 10kV金沙Ⅰ线 | 10kV金沙Ⅰ线眼光庙2号台区 | 400 | 0 | 红
17520 | 金乡公司 | 鱼山供电所 | 鱼山街道 | 10kV山禄线 | 10kV山禄线周庄村#7 | 200 | 0 | 红
17521 | 金乡公司 | 鱼山供电所 | 鱼山街道 | 10kV万福Ⅱ线 | 10kV万福Ⅱ线赵东中变6号台区 | 200 | 0 | 红
17522 | 金乡公司 | 鱼山供电所 | 鱼山街道 | 10kV金沙Ⅰ线 | 10kV金沙Ⅰ线桑园4号台区 | 400 | 0 | 红
17523 | 金乡公司 | 鱼山供电所 | 鱼山街道 | 10kV金沙Ⅰ线 | 10kV金沙Ⅰ线桑园2号 | 400 | 0 | 红
17524 | 金乡公司 | 鱼山供电所 | 鱼山街道 | 10kV山禄线 | 10kV山禄线苏楼4号台区 | 400 | 0 | 红
17525 | 金乡公司 | 鱼山供电所 | 鱼山街道 | 10kV鱼韩线 | 10kV山禄线金乡街道杨庄村排灌1号台架变 | 50 | 0 | 红
17526 | 金乡公司 | 鱼山供电所 | 鱼山街道 | 10kV霍古线 | 10kV霍古线金乡街道桃园村排灌4号台架变 | 50 | 0 | 红
17527 | 金乡公司 | 鱼山供电所 | 鱼山街道 | 10kV霍古线 | 10kV霍古线金乡街道桃园村排灌5号台架变 | 50 | 0 | 红
17528 | 金乡公司 | 鱼山供电所 | 王丕街道 | 10kV桃园线 | 10kV山禄线金乡街道张暗楼排灌3号台架变 | 50 | 0 | 红
17529 | 金乡公司 | 鱼山供电所 | 鱼山街道 | 10kV金兴线 | 10kV山禄线金乡街道杨庄村排灌4号台架变 | 50 | 0 | 红
17530 | 金乡公司 | 鱼山供电所 | 鱼山街道 | 10kV山禄线 | 10kV山禄线金乡街道孔楼村排灌3号台架变 | 50 | 0 | 红
17531 | 金乡公司 | 鱼山供电所 | 鱼山街道 | 10kV山禄线 | 10kV山禄线孔楼4号台区 | 200 | 0 | 红
17532 | 金乡公司 | 鱼山供电所 | 金乡街道 | 10kV桃园线 | 毕暗楼台变 | 200 | 0 | 红
17533 | 金乡公司 | 鱼山供电所 | 鱼山街道 | 10kV桃园线 | 王庄北变 | 200 | 0 | 红
17534 | 金乡公司 | 鱼山供电所 | 王丕街道 | 10kV桃园线 | 张庄 | 600 | 0 | 红
17535 | 金乡公司 | 鱼山供电所 | 鱼山街道 | 10kV钢厂线 | 10kV钢厂线王堂2号台区 | 400 | 0 | 红
17536 | 金乡公司 | 鱼山供电所 | 鱼山街道 | 10kV金胡线 | 10kV西高线王杰村排灌1号台架变 | 100 | 0 | 红
17537 | 金乡公司 | 鱼山供电所 | 鱼山街道 | 10kV中华线 | 10kV西高线王杰村排灌2号台架变 | 100 | 0 | 红
17538 | 金乡公司 | 鱼山供电所 | 金乡街道 | 10kV金兴线 | 10kV山禄线徐楼村排灌1号台架变 | 50 | 0 | 红
17539 | 金乡公司 | 鱼山供电所 | 金乡街道 | 10kV金兴线 | 10kV山禄线金乡街道杨庄村排灌3号台架变 | 100 | 0 | 红
17540 | 金乡公司 | 鱼山供电所 | 金乡街道 | 10kV金陈线 | 10kV霍古线金乡街道桃园村排灌2号台架变 | 50 | 0 | 红
17541 | 金乡公司 | 鱼山供电所 | 鱼山街道 | 10kV鱼韩线 | 鱼山新城1# | 800 | 0 | 红
17542 | 金乡公司 | 鱼山供电所 | 鱼山街道 | 10kV马寻线 | 寻坊南 | 400 | 0 | 红
17543 | 金乡公司 | 鱼山供电所 | 鱼山街道 | 10kV金胡线 | 10kV中华线周路口2号台区 | 200 | 0 | 红
17544 | 金乡公司 | 鱼山供电所 | 鱼山街道 | 10kV金兴线 | 徐楼 | 200 | 0 | 红
17545 | 金乡公司 | 鱼山供电所 | 鱼山街道 | 10kV南豆线 | 10kV南豆线窦湾5号台区 | 200 | 0 | 红
17546 | 金乡公司 | 鱼山供电所 | 鱼山街道 | 10kV中华线 | 10kV中华线王杰西变2配电变压器 | 200 | 0 | 红
17547 | 金乡公司 | 鱼山供电所 | 鱼山街道 | 10kV蒜都Ⅰ线 | 10kV蒜都Ⅰ线金乡街道北李村排灌3号台架变 | 50 | 0 | 红
17548 | 金乡公司 | 鱼山供电所 | 鱼山街道 | 10kV蒜都Ⅰ线 | 10kV蒜都Ⅰ线金乡街道北李村排灌2号台架变 | 100 | 0 | 红
17549 | 金乡公司 | 鱼山供电所 | 金乡街道 | 10kV鱼山线 | 10kV鱼山线金乡街道刘庄村排灌2号台架变 | 50 | 0 | 红
17550 | 金乡公司 | 鱼山供电所 | 金乡街道 | 10kV霍古线 | 10kV霍古线金乡街道桃园村排灌1号台架变 | 50 | 0 | 红
17551 | 金乡公司 | 鱼山供电所 | 鱼山街道 | 10kV金陈线 | 10kV金陈线刘庄村5号（煤改电）（公变） | 400 | 0 | 红
17552 | 金乡公司 | 鱼山供电所 | 鱼山街道 | 10kV桃园线 | 10kV桃园线霍古村7号（煤改电）（公变） | 200 | 0 | 红
17553 | 金乡公司 | 鱼山供电所 | 鱼山街道 | 10kV蒜都Ⅰ线 | 10kV蒜都Ⅰ线北李4号台区 | 200 | 0 | 红
17554 | 金乡公司 | 鱼山供电所 | 鱼山街道 | 10kV桃园线 | 王庄村 | 400 | 0 | 红
17555 | 金乡公司 | 鱼山供电所 | 鱼山街道 | 10kV金沙Ⅰ线 | 10kV金沙Ⅰ线杨庄3号台区 | 200 | 0 | 红
17556 | 金乡公司 | 鱼山供电所 | 鱼山街道 | 10kV鱼荆线 | 荆庄村250 | 400 | 0 | 红
17557 | 金乡公司 | 鱼山供电所 | 鱼山街道 | 10kV山禄线 | 10kV山禄线孔楼5号台区 | 400 | 0 | 红
17558 | 金乡公司 | 鱼山供电所 | 鱼山街道 | 10kV金胡线 | 10kV金胡线李庄村#2 | 400 | 0 | 红
17559 | 金乡公司 | 鱼山供电所 | 鱼山街道 | 10kV鱼山线 | 供电公司南仓库 | 200 | 0 | 红
17560 | 金乡公司 | 鱼山供电所 | 鱼山街道 | 10kV鱼海Ⅱ线 | 10kV西鱼Ⅰ线炳公庙南变台架 | 400 | 0 | 红
17561 | 金乡公司 | 鱼山供电所 | 王丕街道 | 10kV桃园线 | 10kV桃园线暗楼3号 | 200 | 0 | 红
17562 | 金乡公司 | 鱼山供电所 | 鱼山街道 | 10kV霍古线 | 郭楼配电室 | 200 | 0 | 红
17563 | 金乡公司 | 鱼山供电所 | 鱼山街道 | 10kV金胡线 | 元楼村 | 160 | 0 | 红
17564 | 金乡公司 | 鱼山供电所 | 鱼山街道 | 10kV金胡线 | 贾庄 | 160 | 0 | 红
17565 | 金乡公司 | 鱼山供电所 | 鱼山街道 | 10kV山禄线 | 苏楼 | 200 | 0 | 红
17566 | 金乡公司 | 鱼山供电所 | 鱼山街道 | 10kV万福Ⅲ线 | 李双楼#1 | 50 | 0 | 红
17567 | 金乡公司 | 鱼山供电所 | 鱼山街道 | 10kV金沙Ⅰ线 | 眼光庙 | 400 | 0 | 红
17568 | 金乡公司 | 鱼山供电所 | 鱼山街道 | 10kV山禄线 | 10kV山禄线金乡街道孔楼村排灌1号台架变 | 100 | 0 | 红
17569 | 金乡公司 | 鱼山供电所 | 鱼山街道 | 10kV万福Ⅰ线 | 10kV万福Ⅰ线金乡街道赵西庄排灌1号台架变 | 100 | 0 | 红
17570 | 金乡公司 | 鱼山供电所 | 金乡街道 | 10kV霍古线 | 10kV霍古线高尧村排灌2号台架变 | 50 | 0 | 红
17571 | 金乡公司 | 鱼山供电所 | 金乡街道 | 10kV金兴线 | 10kV山禄线徐楼村排灌2号台架变 | 50 | 0 | 红
17572 | 金乡公司 | 鱼山供电所 | 鱼山街道 | 10kV山禄线 | 10kV山禄线豆堂村西台区 | 200 | 0 | 红
17573 | 金乡公司 | 鱼山供电所 | 鱼山街道 | 10kV山禄线 | 10kV山禄线豆堂村东台区 | 200 | 0 | 红
17574 | 金乡公司 | 鱼山供电所 | 鱼山街道 | 10kV金沙Ⅰ线 | 10kV金沙Ⅰ线侯楼#2配电变压器 | 200 | 0 | 红
17575 | 金乡公司 | 鱼山供电所 | 金乡街道 | 10kV鱼韩线 | 10kV鱼韩线鱼山街道王庄村排灌1号台架变 | 100 | 0 | 红
17576 | 金乡公司 | 鱼山供电所 | 鱼山街道 | 10kV金沙Ⅰ线 | 李桥北变 | 200 | 0 | 红
17577 | 金乡公司 | 鱼山供电所 | 鱼山街道 | 10kV山禄线 | 10kV山禄线豆堂村2号台区 | 400 | 0 | 红
17578 | 金乡公司 | 鱼山供电所 | 鱼山街道 | 10kV万福Ⅱ线 | 10kV万福Ⅱ线连池2号台区 | 400 | 0 | 红
17579 | 金乡公司 | 鱼山供电所 | 鱼山街道 | 10kV金兴线 | 10kV金兴线肖庄3号台区 | 200 | 0 | 红
17580 | 金乡公司 | 鱼山供电所 | 鱼山街道 | 10kV金沙Ⅰ线 | 10kV万福Ⅱ线赵东4号 | 400 | 0 | 红
17581 | 金乡公司 | 鱼山供电所 | 金乡街道 | 10kV霍古线 | 10kV霍古线古陈古路沟5号 | 200 | 0 | 红
17582 | 金乡公司 | 鱼山供电所 | 鱼山街道 | 10kV鱼海Ⅱ线 | 10kV西鱼Ⅰ线炳公庙北变台架 | 400 | 0 | 红
17583 | 金乡公司 | 鱼山供电所 | 鱼山街道 | 10kV桃园线 | 葛王庄 | 160 | 0 | 红
17584 | 金乡公司 | 鱼山供电所 | 鱼山街道 | 10kV桃园线 | 王庄北变 | 100 | 0 | 红
17585 | 金乡公司 | 鱼山供电所 | 鱼山街道 | 10kV桃园线 | 各庄村台变 | 200 | 0 | 红
17586 | 金乡公司 | 鱼山供电所 | 卜集镇 | 10kV金胡线 | 李庄 | 200 | 0 | 红
17587 | 金乡公司 | 鱼山供电所 | 鱼山街道 | 10kV桃园线 | 10kV桃园线王庄徐张庄2号（煤改电）（公变） | 200 | 0 | 红
17588 | 金乡公司 | 鱼山供电所 | 鱼山街道 | 10kV金沙Ⅰ线 | 石店社区#3 | 500 | 0 | 红
17589 | 金乡公司 | 鱼山供电所 | 鱼山街道 | 10kV南豆线 | 10kV南豆线窦湾4号台区 | 400 | 0 | 红
17590 | 金乡公司 | 鱼山供电所 | 金乡街道 | 10kV西高线 | 诚信苑3期630#3 | 630 | 0 | 红
17591 | 金乡公司 | 鱼山供电所 | 鱼山街道 | 10kV金胡线 | 10kV中华线金乡街道张翟庄#2 | 200 | 0 | 红
17592 | 金乡公司 | 鱼山供电所 | 鱼山街道 | 10kV鱼韩线 | 10kV万福Ⅳ线吴庙4号台区 | 200 | 0 | 红
17593 | 金乡公司 | 鱼山供电所 | 鱼山街道 | 10kV金沙Ⅱ线 | 李海社区#2 | 800 | 0 | 红
17594 | 金乡公司 | 鱼山供电所 | 鱼山街道 | 10kV食品线 | 周路口#2 | 800 | 0 | 红
17595 | 金乡公司 | 鱼山供电所 | 鱼山街道 | 10kV食品线 | 周路口#1 | 800 | 0 | 红
17596 | 金乡公司 | 鱼山供电所 | 鱼山街道 | 10kV鱼韩线 | 10kV鱼韩线周楼台架 | 400 | 0 | 红
17597 | 金乡公司 | 鱼山供电所 | 鱼山街道 | 10kV中华线 | 10kV中华线张马庄3号台区 | 200 | 0 | 红
17598 | 金乡公司 | 鱼山供电所 | 鱼山街道 | 10kV西高线 | 金色阳光#5 | 250 | 0 | 红
17599 | 金乡公司 | 鱼山供电所 | 鱼山街道 | 10kV桃园线 | 10kV桃园线王庄2号（煤改电）（公变） | 200 | 0 | 红
17600 | 金乡公司 | 鱼山供电所 | 鱼山街道 | 10kV桃园线 | 王庄牛王庙2号（煤改电）（公变） | 200 | 0 | 红
17601 | 金乡公司 | 鱼山供电所 | 鱼山街道 | 10kV食品线 | 周路口#3 | 800 | 0 | 红
17602 | 金乡公司 | 鱼山供电所 | 鱼山街道 | 10kV桃园线 | 10kV桃园线葛庄葛王2号台区(煤改电)（公变） | 200 | 0 | 红
17603 | 金乡公司 | 鱼山供电所 | 鱼山街道 | 10kV钢厂线 | 10kV钢厂线王堂村 | 400 | 0 | 红
17604 | 金乡公司 | 鱼山供电所 | 鱼山街道 | 10kV金兴线 | 10kV山禄线窦堂杨庄3号台区 | 400 | 0 | 红
17605 | 金乡公司 | 鱼山供电所 | 鱼山街道 | 10kV南豆线 | 10kV南豆线窦湾南#2配电变压器 | 200 | 0 | 红
17606 | 金乡公司 | 鱼山供电所 | 金乡街道 | 10kV西高线 | 诚信苑3期630#4 | 630 | 0 | 红
17607 | 金乡公司 | 鱼山供电所 | 鱼山街道 | 10kV中华线 | 10kV中华线张马庄2号台区 | 200 | 0 | 红
17608 | 金乡公司 | 鱼山供电所 | 鱼山街道 | 10kV鱼韩线 | 10kV钢厂线小李楼3号台架变 | 200 | 0 | 红
17609 | 金乡公司 | 鱼山供电所 | 鱼山街道 | 10kV鱼韩线 | 10kV钢厂线小李楼2号台架变 | 200 | 0 | 红
17610 | 金乡公司 | 鱼山供电所 | 鱼山街道 | 10kV金胡线 | 10kV金胡线李庄西4号台区 | 400 | 0 | 红
17611 | 金乡公司 | 鱼山供电所 | 金乡街道 | 10kV桃园线 | 10kV桃园线毕暗楼村排灌1号台架变 | 50 | 0 | 红
17612 | 金乡公司 | 鱼山供电所 | 鱼山街道 | 10kV金陈线 | 10kV桃园线金乡街道陈庄排灌1号台架变 | 50 | 0 | 红
17613 | 金乡公司 | 鱼山供电所 | 鱼山街道 | 10kV山禄线 | 山禄线孔楼村排灌7号台架变 | 100 | 0 | 红
17614 | 金乡公司 | 鱼山供电所 | 金乡街道 | 10kV金陈线 | 10kV桃园线金乡街道葛庄村排灌1号台架变 | 50 | 0 | 红
17615 | 金乡公司 | 鱼山供电所 | 鱼山街道 | 10kV金陈线 | 10kV桃园线陈庄2号（煤改电）（公变） | 400 | 0 | 红
17616 | 金乡公司 | 鱼山供电所 | 鱼山街道 | 10kV南豆线 | 10kV南豆线金乡街道刘庄村排灌1号台架变 | 400 | 0 | 红
17617 | 金乡公司 | 鱼山供电所 | 金乡街道 | 10kV金河线 | 福香苑#3配电变压器 | 500 | 0 | 红
17618 | 金乡公司 | 鱼山供电所 | 鱼山街道 | 10kV西鱼Ⅱ线 | 崔口西 | 500 | 0 | 红
17619 | 金乡公司 | 鱼山供电所 | 金乡街道 | 10kV金河线 | 福香苑东#2配电变压器8 | 800 | 0 | 红
17620 | 金乡公司 | 鱼山供电所 | 鱼山街道 | 10kV桃园线 | 10kV桃园线王庄徐张庄3号（煤改电）（公变） | 400 | 0 | 红
17621 | 金乡公司 | 鱼山供电所 | 鱼山街道 | 10kV桃园线 | 10kV桃园线王庄3号（煤改电）（公变） | 200 | 0 | 红
17622 | 金乡公司 | 鱼山供电所 | 金乡街道 | 10kV金河线 | 福香苑东#1配电变压器6 | 800 | 0 | 红
17623 | 金乡公司 | 鱼山供电所 | 鱼山街道 | 10kV霍古线 | 10kV霍古线桃园7号台架变 | 400 | 0 | 红
17624 | 金乡公司 | 鱼山供电所 | 金乡街道 | 10kV金河线 | 福香苑#1配电变压器 | 500 | 0 | 红
17625 | 金乡公司 | 鱼山供电所 | 鱼山街道 | 10kV西鱼Ⅱ线 | 10kV西鱼Ⅱ线崔口村小赵楼变配电变压器 | 400 | 0 | 红
17626 | 金乡公司 | 鱼山供电所 | 鱼山街道 | 10kV霍古线 | 10kV桃园线暗楼周庄4号台区（煤改电）（公变） | 200 | 0 | 红
17627 | 金乡公司 | 鱼山供电所 | 鱼山街道 | 10kV中华线 | 10kV中华线王庄4号台区 | 400 | 0 | 红
17628 | 金乡公司 | 鱼山供电所 | 鱼山街道 | 10kV金陈线 | 10kV金陈线霍古北 | 315 | 0 | 红
17629 | 金乡公司 | 鱼山供电所 | 金乡街道 | 10kV金河线 | 金尊府#2 | 1000 | 0 | 红
17630 | 金乡公司 | 鱼山供电所 | 金乡街道 | 10kV金河线 | 金尊府#4 | 1000 | 0 | 红
17631 | 金乡公司 | 鱼山供电所 | 金乡街道 | 10kV金河线 | 金尊府#3 | 1000 | 0 | 红
17632 | 金乡公司 | 鱼山供电所 | 金乡街道 | 10kV金河线 | 金尊府#1 | 1000 | 0 | 红
17633 | 金乡公司 | 鱼山供电所 | 金乡街道 | 10kV金河线 | 万福嘉园#2变 | 800 | 0 | 红
17634 | 金乡公司 | 鱼山供电所 | 鱼山街道 | 10kV金胡线 | 10kV金胡线李庄村张庄北6号台区 | 200 | 0 | 红
17635 | 金乡公司 | 鱼山供电所 | 金乡街道 | 10kV西高线 | 诚信苑3期800#2 | 800 | 0 | 红
17636 | 金乡公司 | 鱼山供电所 | 金乡街道 | 10kV西高线 | 西高线金色阳光#4 | 630 | 0 | 红
17637 | 金乡公司 | 鱼山供电所 | 金乡街道 | 10kV金沙Ⅰ线 | 石店社区#1 | 800 | 0 | 红
17638 | 金乡公司 | 鱼山供电所 | 金乡街道 | 10kV金曼线 | 金色阳光#7 | 630 | 0 | 红
17639 | 金乡公司 | 鱼山供电所 | 金乡街道 | 10kV金曼线 | 10kV金曼线诚信苑西区配电室#1变 | 630 | 0 | 红
17640 | 金乡公司 | 鱼山供电所 | 金乡街道 | 10kV金河线 | 万福嘉园#3变 | 800 | 0 | 红
17641 | 金乡公司 | 鱼山供电所 | 金乡街道 | 10kV金曼线 | 金色阳光#4 | 500 | 0 | 红
17642 | 金乡公司 | 鱼山供电所 | 金乡街道 | 10kV金曼线 | 10kV金曼线诚信苑西区配电室#3变 | 630 | 0 | 红
17643 | 金乡公司 | 鱼山供电所 | 金乡街道 | 10kV西高线 | 西高线金色阳光#2 | 500 | 0 | 红
17644 | 金乡公司 | 鱼山供电所 | 金乡街道 | 10kV西高线 | 金色阳光#2 | 630 | 0 | 红
17645 | 金乡公司 | 鱼山供电所 | 鱼山街道 | 10kV霍古线 | 霍古线周庄 | 400 | 0 | 红
17646 | 金乡公司 | 鱼山供电所 | 金乡街道 | 10kV金河线 | 金河线郭楼 | 200 | 0 | 红
17647 | 金乡公司 | 鱼山供电所 | 鱼山街道 | 10kV鱼韩线 | 寻楼村 | 200 | 0 | 红
17648 | 金乡公司 | 鱼山供电所 | 鱼山街道 | 10kV金沙Ⅱ线 | 10kV金沙Ⅱ线赵东村排灌1号台架变 | 100 | 0 | 红
17649 | 金乡公司 | 鱼山供电所 | 鱼山街道 | 10kV蒜都Ⅰ线 | 10kV蒜都Ⅰ线北李村排灌5号台架变 | 100 | 0 | 红
17650 | 金乡公司 | 鱼山供电所 | 鱼山街道 | 10kV鱼韩线 | 10kV鱼韩线周楼村南2号台区 | 400 | 0 | 红
17651 | 金乡公司 | 鱼山供电所 | 鱼山街道 | 10kV金胡线 | 金胡线李庄2号台区 | 200 | 0 | 红
17652 | 金乡公司 | 鱼山供电所 | 鱼山街道 | 10kV西高线 | 西高线张庄村 | 80 | 0 | 红
17653 | 金乡公司 | 鱼山供电所 | 鱼山街道 | 10kV金胡线 | 王杰东变 | 100 | 0 | 红
17654 | 金乡公司 | 鱼山供电所 | 鱼山街道 | 10kV鱼韩线 | 秦庄村 | 100 | 0 | 红
17655 | 金乡公司 | 鱼山供电所 | 鱼山街道 | 10kV金兴线 | 金兴线旺角财富广场北 | 500 | 0 | 红
17656 | 金乡公司 | 鱼山供电所 | 鱼山街道 | 10kV金兴线 | 金兴线旺角财富广场中 | 500 | 0 | 红
17657 | 金乡公司 | 鱼山供电所 | 鱼山街道 | 10kV金兴线 | 金兴线旺角财富广场南 | 500 | 0 | 红
17658 | 金乡公司 | 鱼山供电所 | 金乡街道 | 10kV桃园线 | 10kV桃园线毕暗楼北台区 | 400 | 0 | 红
17659 | 金乡公司 | 鱼山供电所 | 鱼山街道 | 10kV鱼林线 | 鱼林线赵台子东北台区 | 200 | 0 | 红
17660 | 金乡公司 | 鱼山供电所 | 金乡街道 | 10kV金陈线 | 10kV金陈线金乡街道葛庄村排灌2号台架变 | 50 | 0 | 红
17661 | 金乡公司 | 鱼山供电所 | 金乡街道 | 10kV金陈线 | 10kV金陈线金乡街道陈庄排灌2号台架变 | 50 | 0 | 红
17662 | 金乡公司 | 鱼山供电所 | 金乡街道 | 10kV金陈线 | 10kV金陈线金乡街道葛庄村排灌3号台架变 | 50 | 0 | 红
17663 | 金乡公司 | 鱼山供电所 | 鱼山街道 | 10kV金沙Ⅰ线 | 金沙Ⅰ线兴民小区1号变 | 800 | 0 | 红
17664 | 金乡公司 | 鱼山供电所 | 鱼山街道 | 10kV金沙Ⅰ线 | 金沙Ⅰ线兴民小区2号变 | 800 | 0 | 红
17665 | 金乡公司 | 鱼山供电所 | 鱼山街道 | 10kV金沙Ⅰ线 | 金沙Ⅰ线赵东北变 | 400 | 0 | 红
17666 | 金乡公司 | 鱼山供电所 | 鱼山街道 | 10kV金沙Ⅰ线 | 金沙Ⅰ线兴民小区3号变 | 630 | 0 | 红
17667 | 金乡公司 | 鱼山供电所 | 鱼山街道 | 10kV万福Ⅱ线 | 万福Ⅱ线连池村 | 400 | 0 | 红
17668 | 金乡公司 | 鱼山供电所 | 鱼山街道 | 10kV万福Ⅱ线 | 万福Ⅱ线赵东中变2号 | 400 | 0 | 红
17669 | 金乡公司 | 鱼山供电所 | 鱼山街道 | 10kV金胡线 | 福畔俪都#1 | 1000 | 0 | 红
17670 | 金乡公司 | 鱼山供电所 | 鱼山街道 | 10kV金胡线 | 福畔俪都#2 | 1000 | 0 | 红
17671 | 金乡公司 | 鱼山供电所 | 鱼山街道 | 10kV金沙Ⅱ线 | 金沙Ⅱ线李双楼南 | 400 | 0 | 红
17672 | 金乡公司 | 鱼山供电所 | 鱼山街道 | 10kV金沙Ⅰ线 | 杨庄村 | 200 | 0 | 红
17673 | 金乡公司 | 鱼山供电所 | 鱼山街道 | 10kV金沙Ⅱ线 | 10kV金沙Ⅱ线李双楼中变 | 400 | 0 | 红
17674 | 金乡公司 | 鱼山供电所 | 鱼山街道 | 10kV金沙Ⅰ线 | 李桥南变 | 100 | 0 | 红
17675 | 金乡公司 | 鱼山供电所 | 金乡街道 | 10kV金胡线 | 10kV金胡线王架 | 315 | 0 | 红
17676 | 金乡公司 | 鱼山供电所 | 鱼山街道 | 10kV金陈线 | 10kV桃园线陈庄李楼2号（煤改电）（公变） | 400 | 0 | 红
17677 | 金乡公司 | 鱼山供电所 | 鱼山街道 | 10kV金陈线 | 霍古东 | 400 | 0 | 红
17678 | 金乡公司 | 鱼山供电所 | 鱼山街道 | 10kV金陈线 | 10kV桃园线霍古村5号（煤改电）（公变） | 200 | 0 | 红
17679 | 金乡公司 | 鱼山供电所 | 鱼山街道 | 10kV鱼韩线 | 10kV万福Ⅳ线吴庙6号台区 | 200 | 0 | 红
17680 | 金乡公司 | 鱼山供电所 | 鱼山街道 | 10kV马寻线 | 寻坊 | 200 | 0 | 红
17681 | 金乡公司 | 鱼山供电所 | 鱼山街道 | 10kV鱼韩线 | 吴庙村 | 200 | 0 | 红
17682 | 金乡公司 | 鱼山供电所 | 鱼山街道 | 10kV鱼海Ⅱ线 | 万福Ⅳ线炳公庙东变 | 400 | 0 | 红
17683 | 金乡公司 | 鱼山供电所 | 鱼山街道 | 10kV惠民线 | 恒大御峰4号 | 1250 | 0 | 红
17684 | 金乡公司 | 鱼山供电所 | 鱼山街道 | 10kV惠民线 | 恒大御峰6号 | 1000 | 0 | 红
17685 | 金乡公司 | 鱼山供电所 | 鱼山街道 | 10kV食品线 | 玉兰花园1号变 | 630 | 0 | 红
17686 | 金乡公司 | 鱼山供电所 | 鱼山街道 | 10kV惠民线 | 恒大御峰5号 | 1250 | 0 | 红
17687 | 金乡公司 | 鱼山供电所 | 鱼山街道 | 10kV金沙Ⅱ线 | 李海社区#3 | 800 | 0 | 红
17688 | 金乡公司 | 鱼山供电所 | 鱼山街道 | 10kV食品线 | 玉兰花园2号变 | 630 | 0 | 红
17689 | 金乡公司 | 鱼山供电所 | 鱼山街道 | 10kV食品线 | 玉兰花园3号变 | 630 | 0 | 红
17690 | 金乡公司 | 鱼山供电所 | 鱼山街道 | 10kV鱼山线 | 鱼山线刘庄7号台架变 | 100 | 0 | 红
17691 | 金乡公司 | 鱼山供电所 | 鱼山街道 | 10kV万福Ⅱ线 | 万福Ⅱ线赵东村8号台区 | 400 | 0 | 红
17692 | 金乡公司 | 鱼山供电所 | 鱼山街道 | 10kV万福Ⅱ线 | 万福Ⅱ线赵东北变5号台区 | 400 | 0 | 红
17693 | 金乡公司 | 鱼山供电所 | 鱼山街道 | 10kV中华线 | 10kV中华线李石庄1号台区 | 200 | 0 | 红
17694 | 金乡公司 | 鱼山供电所 | 鱼山街道 | 10kV南豆线 | 窦湾南 | 200 | 0 | 红
17695 | 金乡公司 | 鱼山供电所 | 鱼山街道 | 10kV金兴线 | 美炉家园箱式变1号配变 | 1000 | 0 | 红
17696 | 金乡公司 | 鱼山供电所 | 鱼山街道 | 10kV金沙Ⅰ线 | 10kV金沙Ⅰ线侯楼柱上变压器 | 100 | 0 | 红
17697 | 金乡公司 | 鱼山供电所 | 鱼山街道 | 10kV中华线 | 10kV中华线李石庄3号变 | 200 | 0 | 红
17698 | 金乡公司 | 鱼山供电所 | 鱼山街道 | 10kV金胡线 | 10kV中华线王杰村2配电变压器 | 200 | 0 | 红
17699 | 金乡公司 | 鱼山供电所 | 鱼山街道 | 10kV山禄线 | 10kV山禄线孔楼3号台架变 | 200 | 0 | 红
17700 | 金乡公司 | 鱼山供电所 | 鱼山街道 | 10kV金陈线 | 10kV金陈线陈庄南变 | 630 | 0 | 红
17701 | 金乡公司 | 鱼山供电所 | 鱼山街道 | 10kV金陈线 | 10kV金陈线霍古陈8号（煤改电）（公变） | 400 | 0 | 红
17702 | 金乡公司 | 鱼山供电所 | 鱼山街道 | 10kV桃园线 | 10kV桃园线粉巷小区 | 400 | 0 | 红
17703 | 金乡公司 | 鱼山供电所 | 鱼山街道 | 10kV鱼韩线 | 10kV鱼韩线隋楼村#2台架 | 200 | 0 | 红
17704 | 金乡公司 | 鱼山供电所 | 鱼山街道 | 10kV鱼韩线 | 10kV鱼韩线周楼东3号台区 | 400 | 0 | 红
17705 | 金乡公司 | 鱼山供电所 | 王丕街道 | 10kV桃园线 | 10kV桃园线暗楼2号台区（煤改电）（公变） | 400 | 0 | 红
17706 | 金乡公司 | 鱼山供电所 | 鱼山街道 | 10kV鱼韩线 | 10kV鱼韩线王庄村 | 200 | 0 | 红
17707 | 金乡公司 | 鱼山供电所 | 鱼山街道 | 10kV金陈线 | 10kV金陈线陈庄3号（煤改电）（公变） | 200 | 0 | 红
17708 | 金乡公司 | 鱼山供电所 | 鱼山街道 | 10kV中华线 | 10kV中华线王杰北变 | 200 | 0 | 红
17709 | 金乡公司 | 鱼山供电所 | 鱼山街道 | 10kV马寻线 | 10kV马寻线赵台子2号台区 | 400 | 0 | 红
17710 | 金乡公司 | 鱼山供电所 | 鱼山街道 | 10kV鱼韩线 | 10kV鱼韩线王庄3号台区 | 200 | 0 | 红
17711 | 金乡公司 | 鱼山供电所 | 鱼山街道 | 10kV鱼韩线 | 10kV鱼韩线周楼北4号台区 | 200 | 0 | 红
17712 | 金乡公司 | 鱼山供电所 | 鱼山街道 | 10kV惠民线 | 恒大御峰一期3号配变 | 1000 | 0 | 红
17713 | 金乡公司 | 鱼山供电所 | 鱼山街道 | 10kV惠民线 | 恒大御峰一期2号配变 | 1000 | 0 | 红
17714 | 金乡公司 | 鱼山供电所 | 鱼山街道 | 10kV惠民线 | 恒大御峰一期1号配变 | 1000 | 0 | 红
17715 | 金乡公司 | 鱼山供电所 | 鱼山街道 | 10kV马寻线 | 10kV马寻线赵台子3号台区 | 200 | 0 | 红
17716 | 金乡公司 | 鱼山供电所 | 鱼山街道 | 10kV中华线 | 10kV中华线王庄3号配电变压器 | 630 | 0 | 红
17717 | 金乡公司 | 鱼山供电所 | 鱼山街道 | 10kV中华线 | 10kV中华线王杰村配电变压器 | 200 | 0 | 红
17718 | 金乡公司 | 鱼山供电所 | 鱼山街道 | 10kV蒜都Ⅰ线 | 韩庄 | 200 | 0 | 红
17719 | 金乡公司 | 鱼山供电所 | 鱼山街道 | 10kV山禄线 | 周庄北 | 100 | 0 | 红
17720 | 金乡公司 | 鱼山供电所 | 金乡街道 | 10kV金曼线 | 诚信国际东配电变压器 | 630 | 0 | 红
17721 | 金乡公司 | 鱼山供电所 | 鱼山街道 | 10kV金沙Ⅰ线 | 10kV金沙Ⅰ线李桥4号台区 | 200 | 0 | 红
17722 | 金乡公司 | 鱼山供电所 | 鱼山街道 | 10kV金沙Ⅰ线 | 石店社区#2 | 800 | 0 | 红
17723 | 金乡公司 | 鱼山供电所 | 鱼山街道 | 10kV鱼韩线 | 吴庙 | 100 | 0 | 红
17724 | 金乡公司 | 鱼山供电所 | 鱼山街道 | 10kV金陈线 | 石庄照明 | 400 | 0 | 红
17725 | 金乡公司 | 鱼山供电所 | 鱼山街道 | 10kV鱼韩线 | 寻楼西变 | 100 | 0 | 红
17726 | 金乡公司 | 鱼山供电所 | 金乡街道 | 10kV金曼线 | 张庄社区2 | 800 | 0 | 红
17727 | 金乡公司 | 鱼山供电所 | 鱼山街道 | 10kV蒜都Ⅰ线 | 10kV蒜都Ⅰ线北李5号台区 | 200 | 0 | 红
17728 | 金乡公司 | 鱼山供电所 | 鱼山街道 | 10kV山禄线 | 10kV山禄线周庄村#6 | 400 | 0 | 红
17729 | 金乡公司 | 鱼山供电所 | 金乡街道 | 10kV金胡线 | 10kV金胡线张楼4号台区 | 400 | 0 | 红
17730 | 金乡公司 | 鱼山供电所 | 鱼山街道 | 10kV万福Ⅳ线 | 10kV万福Ⅳ线韩楼3号台区 | 400 | 0 | 红
17731 | 金乡公司 | 鱼山供电所 | 鱼山街道 | 10kV山禄线 | 10kV山禄线孔楼6号台区 | 400 | 0 | 红
17732 | 金乡公司 | 鱼山供电所 | 鱼山街道 | 10kV山禄线 | 10kV山禄线苏楼5号台区（煤改电）（公变） | 400 | 0 | 红
17733 | 金乡公司 | 鱼山供电所 | 鱼山街道 | 10kV万福Ⅱ线 | 10kV万福Ⅱ线赵东村7号台区 | 400 | 0 | 红
17734 | 金乡公司 | 鱼山供电所 | 鱼山街道 | 10kV鱼荆线 | 荆庄南变 | 160 | 0 | 红
17735 | 金乡公司 | 鱼山供电所 | 鱼山街道 | 10kV鱼荆线 | 10kV万福Ⅳ线荆庄南变#2配电变压器 | 400 | 0 | 红
17736 | 金乡公司 | 鱼山供电所 | 鱼山街道 | 10kV万福Ⅳ线 | 韩楼315 | 315 | 0 | 红
17737 | 金乡公司 | 鱼山供电所 | 鱼山街道 | 10kV霍古线 | 桃园配电室 | 200 | 0 | 红
17738 | 金乡公司 | 鱼山供电所 | 鱼山街道 | 10kV万福Ⅳ线 | 韩楼 | 200 | 0 | 红
17739 | 金乡公司 | 鱼山供电所 | 鱼山街道 | 10kV金胡线 | 常庄 | 315 | 0 | 红
17740 | 金乡公司 | 鱼山供电所 | 鱼山街道 | 10kV万福Ⅲ线 | 李双楼 | 125 | 0 | 红
17741 | 金乡公司 | 鱼山供电所 | 鱼山街道 | 10kV西鱼Ⅱ线 | 李楼西变台变 | 160 | 0 | 红
17742 | 金乡公司 | 鱼山供电所 | 金乡街道 | 10kV西高线 | 金色阳光125 | 1430 | 0 | 红
17743 | 金乡公司 | 鱼山供电所 | 金乡街道 | 10kV西高线 | 诚信苑3期 | 1600 | 0 | 红
17744 | 金乡公司 | 鱼山供电所 | 鱼山街道 | 10kV鱼韩线 | 鱼山社区 | 630 | 0 | 红
17745 | 金乡公司 | 鱼山供电所 | 鱼山街道 | 10kV山禄线 | 10kV山禄线苏楼6号台区（煤改电）（公变） | 200 | 0 | 红
17746 | 金乡公司 | 鱼山供电所 | 鱼山街道 | 10kV金胡线 | 10kV金胡线刘堂2号 | 400 | 0 | 红
17747 | 金乡公司 | 鱼山供电所 | 鱼山街道 | 10kV霍古线 | 霍古线暗楼周庄3号台区（煤改电）（公变） | 400 | 0 | 红
17748 | 金乡公司 | 鱼山供电所 | 鱼山街道 | 10kV鱼韩线 | 小李楼北变 | 200 | 0 | 红
17749 | 金乡公司 | 鱼山供电所 | 鱼山街道 | 10kV鱼杨线 | 杨洼 | 400 | 0 | 红
17750 | 金乡公司 | 鱼山供电所 | 金乡街道 | 10kV金河线 | 福香苑东#1配电变压器5 | 630 | 0 | 红
17751 | 金乡公司 | 鱼山供电所 | 金乡街道 | 10kV金河线 | 福香苑#2配电变压器 | 800 | 0 | 红
17752 | 金乡公司 | 鱼山供电所 | 王丕街道 | 10kV桃园线 | 张暗楼 | 200 | 0 | 红
17753 | 金乡公司 | 鱼山供电所 | 金乡街道 | 10kV金河线 | 10kV金胡线周桥新村2 | 400 | 0 | 红
17754 | 金乡公司 | 鱼山供电所 | 金乡街道 | 10kV金曼线 | 诚信国际西配电变压器 | 630 | 0 | 红
17755 | 金乡公司 | 鱼山供电所 | 鱼山街道 | 10kV山禄线 | 周庄中变 | 200 | 0 | 红
17756 | 金乡公司 | 鱼山供电所 | 鱼山街道 | 10kV鱼山线 | 刘庄西变 | 200 | 0 | 红
17757 | 金乡公司 | 鱼山供电所 | 鱼山街道 | 10kV山禄线 | 周庄东 | 125 | 0 | 红
17758 | 金乡公司 | 鱼山供电所 | 鱼山街道 | 10kV万福Ⅱ线 | 10kV万福Ⅱ线赵西3号台区 | 200 | 0 | 红
17759 | 金乡公司 | 鱼山供电所 | 鱼山街道 | 10kV马寻线 | 10kV钢厂线寻坊3号台区 | 400 | 0 | 红
17760 | 金乡公司 | 鱼山供电所 | 金乡街道 | 10kV金胡线 | 10kV金胡线王架2号 | 400 | 0 | 红
17761 | 金乡公司 | 鱼山供电所 | 鱼山街道 | 10kV鱼海Ⅱ线 | 丙公西变 | 400 | 0 | 红
17762 | 金乡公司 | 鱼山供电所 | 鱼山街道 | 10kV鱼韩线 | 10kV万福Ⅳ线李同楼 | 100 | 0 | 红
17763 | 金乡公司 | 鱼山供电所 | 鱼山街道 | 10kV万福Ⅱ线 | 赵西村 | 200 | 0 | 红
17764 | 金乡公司 | 鱼山供电所 | 鱼山街道 | 10kV金胡线 | 刘堂 | 400 | 0 | 红
17765 | 金乡公司 | 鱼山供电所 | 鱼山街道 | 10kV蒜都Ⅰ线 | 10kV金沙Ⅰ线北李村 | 315 | 0 | 红
17766 | 金乡公司 | 鱼山供电所 | 鱼山街道 | 10kV金兴线 | 三里堂 | 400 | 0 | 红
17767 | 金乡公司 | 鱼山供电所 | 鱼山街道 | 10kV鱼韩线 | 鱼山公用变 | 400 | 0 | 红
17768 | 金乡公司 | 鱼山供电所 | 鱼山街道 | 10kV南豆线 | 窦湾(考核表) | 200 | 0 | 红
17769 | 金乡公司 | 鱼山供电所 | 金乡街道 | 10kV金河线 | 万福嘉园#1变 | 400 | 0 | 红
17770 | 金乡公司 | 鱼山供电所 | 鱼山街道 | 10kV蒜都Ⅰ线 | 10kV蒜都Ⅰ线北李3号台区 | 400 | 0 | 红
17771 | 金乡公司 | 鱼山供电所 | 金乡街道 | 10kV金胡线 | 10kV金胡线张楼3号台区 | 400 | 0 | 红
17772 | 金乡公司 | 鱼山供电所 | 金乡街道 | 10kV金曼线 | 诚信苑 | 1260 | 0 | 红
17773 | 金乡公司 | 鱼山供电所 | 鱼山街道 | 10kV南豆线 | 仇岗 | 400 | 0 | 红
17774 | 金乡公司 | 鱼山供电所 | 鱼山街道 | 10kV西鱼Ⅱ线 | 崔口村 | 800 | 0 | 红
17775 | 金乡公司 | 鱼山供电所 | 金乡街道 | 10kV金曼线 | 张庄社区1 | 800 | 0 | 红
17776 | 金乡公司 | 鱼山供电所 | 鱼山街道 | 10kV金沙Ⅰ线 | 沙河社区 | 630 | 0 | 红
17777 | 金乡公司 | 鱼山供电所 | 鱼山街道 | 10kV金沙Ⅰ线 | 李桥 | 400 | 0 | 红
17778 | 金乡公司 | 鱼山供电所 | 鱼山街道 | 10kV鱼韩线 | 10kV万福Ⅳ线王庄6号台区 | 200 | 0 | 红
17779 | 金乡公司 | 鱼山供电所 | 鱼山街道 | 10kV金兴线 | 杨庄北 | 200 | 0 | 红
17780 | 金乡公司 | 鱼山供电所 | 金乡街道 | 10kV金曼线 | 金色阳光67 | 1430 | 0 | 红
17781 | 金乡公司 | 鱼山供电所 | 金乡街道 | 10kV金曼线 | 10kV金曼线诚信苑西区配电室#2变 | 630 | 0 | 红
17782 | 金乡公司 | 鱼山供电所 | 鱼山街道 | 10kV鱼韩线 | 鱼山社区#2 | 800 | 0 | 红
17783 | 金乡公司 | 鱼山供电所 | 鱼山街道 | 10kV金沙Ⅱ线 | 李海社区 | 1430 | 0 | 红
17784 | 金乡公司 | 鱼山供电所 | 鱼山街道 | 10kV霍古线 | 周庄2（霍古线） | 400 | 0 | 红
17785 | 金乡公司 | 鱼山供电所 | 鱼山街道 | 10kV霍古线 | 桃园中变 | 800 | 0 | 红
17786 | 金乡公司 | 鱼山供电所 | 鱼山街道 | 10kV山禄线 | 苏楼 | 200 | 0 | 红
17787 | 金乡公司 | 鱼山供电所 | 鱼山街道 | 10kV西鱼Ⅱ线 | 李楼村台变 | 200 | 0 | 红
17788 | 金乡公司 | 鱼山供电所 | 鱼山街道 | 10kV金陈线 | 霍古南变 | 160 | 0 | 红
17789 | 金乡公司 | 鱼山供电所 | 鱼山街道 | 10kV桃园线 | 王庄学校台变 | 100 | 0 | 红
17790 | 金乡公司 | 鱼山供电所 | 金乡街道 | 10kV金河线 | 周桥新村 | 315 | 0 | 红
17791 | 金乡公司 | 鱼山供电所 | 鱼山街道 | 10kV金兴线 | 肖庄配电室 | 200 | 0 | 红
17792 | 金乡公司 | 鱼山供电所 | 鱼山街道 | 10kV山禄线 | 周庄西 | 200 | 0 | 红
17793 | 金乡公司 | 鱼山供电所 | 鱼山街道 | 10kV山禄线 | 周庄南 | 200 | 0 | 红
17794 | 金乡公司 | 鱼山供电所 | 鱼山街道 | 10kV金陈线 | 10kV桃园线霍古村4号（煤改电）（公变） | 200 | 0 | 红
17795 | 金乡公司 | 鱼山供电所 | 鱼山街道 | 10kV万福Ⅱ线 | 赵东村 | 200 | 0 | 红
17796 | 金乡公司 | 鱼山供电所 | 鱼山街道 | 10kV万福Ⅱ线 | 赵西南变 | 400 | 0 | 红
17797 | 金乡公司 | 鱼山供电所 | 鱼山街道 | 10kV金陈线 | 陈庄村台变 | 160 | 0 | 红
17798 | 金乡公司 | 鱼山供电所 | 鱼山街道 | 10kV山禄线 | 10kV山禄线孔楼7号台区 | 400 | 0 | 红
17799 | 金乡公司 | 鱼山供电所 | 金乡街道 | 10kV西高线 | 10kV西高线金色阳光 | 1130 | 0 | 红
17800 | 金乡公司 | 鱼山供电所 | 金乡街道 | 10kV金胡线 | 10kV金胡线王架3号 | 400 | 0 | 红
17801 | 金乡公司 | 鱼山供电所 | 鱼山街道 | 10kV中华线 | 王杰西变 | 100 | 0 | 红
17802 | 金乡公司 | 鱼山供电所 | 金乡街道 | 10kV金曼线 | 10kV金曼线诚信苑西区配电室#5变 | 630 | 0 | 红
17803 | 金乡公司 | 鱼山供电所 | 金乡街道 | 10kV金曼线 | 10kV金曼线诚信苑西区配电室#4变 | 800 | 0 | 红
17804 | 金乡公司 | 鱼山供电所 | 金乡街道 | 10kV金曼线 | 金色阳光34 | 900 | 0 | 红
17805 | 金乡公司 | 鱼山供电所 | 金乡街道 | 10kV金河线 | 万福嘉园#4变 | 630 | 0 | 红
17806 | 金乡公司 | 鱼山供电所 | 金乡街道 | 10kV金河线 | 福香苑东#2配电变压器7 | 500 | 0 | 红
17807 | 金乡公司 | 鱼山供电所 | 鱼山街道 | 10kV金沙Ⅰ线 | 10kV金沙Ⅰ线杨庄村#2配电变压器 | 200 | 0 | 红
17808 | 金乡公司 | 鱼山供电所 | 鱼山街道 | 10kV鱼韩线 | 鱼韩线王庄5号台区 | 200 | 0 | 红
17809 | 金乡公司 | 鱼山供电所 | 金乡街道 | 10kV西高线 | 10kV西高线金色阳光34 | 1260 | 0 | 红
17810 | 金乡公司 | 鱼山供电所 | 金乡街道 | 10kV金河线 | 福香苑#4配电变压器 | 800 | 0 | 红
17811 | 金乡公司 | 鱼山供电所 | 鱼山街道 | 10kV马寻线 | 10kV马寻线赵台子村 | 400 | 0 | 红
17812 | 金乡公司 | 鱼山供电所 | 鱼山街道 | 10kV鱼韩线 | 10kV鱼韩线隋楼村台架 | 200 | 0 | 红
17813 | 金乡公司 | 鱼山供电所 | 鱼山街道 | 10kV金陈线 | 10kV金陈线霍古陈6号（煤改电）（公变） | 630 | 0 | 红
17814 | 金乡公司 | 鱼山供电所 | 鱼山街道 | 10kV鱼韩线 | 10kV鱼韩线吴庙村五号台区 | 400 | 0 | 红
17815 | 金乡公司 | 鱼山供电所 | 鱼山街道 | 10kV鱼韩线 | 10kV鱼韩线王庄4号台区 | 400 | 0 | 红
17816 | 金乡公司 | 城区供电中心 | 金乡街道 | 10kV金糖线 | 金泰花园2 | 630 | 0 | 红
17817 | 金乡公司 | 城区供电中心 | 金乡街道 | 10KV金诚线 | 幼儿园变 | 400 | 0 | 红
17818 | 金乡公司 | 城区供电中心 | 金乡街道 | 10kV金糖线 | 检察院西院 | 400 | 0 | 红
17819 | 金乡公司 | 城区供电中心 | 金乡街道 | 10kV金樱线 | 棉厂小区北变 | 315 | 0 | 红
17820 | 金乡公司 | 城区供电中心 | 金乡街道 | 10kV中心Ⅱ线 | 滨江豪庭#4配电变压器 | 630 | 0 | 红
17821 | 金乡公司 | 城区供电中心 | 金乡街道 | 10kV城供线 | 轻工小区 | 400 | 0 | 红
17822 | 金乡公司 | 城区供电中心 | 金乡街道 | 10kV南东环线 | 金一东变 | 400 | 0 | 红
17823 | 金乡公司 | 城区供电中心 | 金乡街道 | 10kV中心Ⅰ线 | 10kV中心I线东湖世纪城#2 | 800 | 0 | 红
17824 | 金乡公司 | 城区供电中心 | 鱼山街道 | 10kV金樱线 | 10kV金樱线桂花园#4 | 800 | 0 | 红
17825 | 金乡公司 | 城区供电中心 | 鱼山街道 | 10kV城供线 | 高庄二期#2 | 630 | 0 | 红
17826 | 金乡公司 | 城区供电中心 | 金乡街道 | 10kV南东环线 | 10kV山阳Ⅳ线尚龙首府#4 | 800 | 0 | 红
17827 | 金乡公司 | 城区供电中心 | 鱼山街道 | 10kV金樱线 | 高庄二期#1 | 630 | 0 | 红
17828 | 金乡公司 | 城区供电中心 | 金乡街道 | 10kV山阳Ⅳ线 | 康湖花园#3 | 800 | 0 | 红
17829 | 金乡公司 | 城区供电中心 | 金乡街道 | 10kV金城Ⅰ线 | 10kV金城Ⅰ线金桂圆#2 | 800 | 0 | 红
17830 | 金乡公司 | 城区供电中心 | 金乡街道 | 10kV中心Ⅰ线 | 10kV中心Ⅰ线东湖世纪城二期#3 | 800 | 0 | 红
17831 | 金乡公司 | 城区供电中心 | 高河街道 | 10kV山阳Ⅲ线 | 10kV山阳Ⅲ线牛桥东变#2 | 315 | 0 | 红
17832 | 金乡公司 | 城区供电中心 | 金乡街道 | 10kV金文Ⅱ线 | 水岸春天#1 | 800 | 0 | 红
17833 | 金乡公司 | 城区供电中心 | 金乡街道 | 10kV金城Ⅱ线 | 10kV金城Ⅱ线鲁西南2配电变压器 | 200 | 0 | 红
17834 | 金乡公司 | 城区供电中心 | 金乡街道 | 10kV金山线 | 缗城一品#2变 | 630 | 0 | 红
17835 | 金乡公司 | 城区供电中心 | 金乡街道 | 10kV金城Ⅰ线 | 10kV金城Ⅰ线金桂圆小区#1 | 630 | 0 | 红
17836 | 金乡公司 | 城区供电中心 | 金乡街道 | 10kV中心Ⅰ线 | 金马河小区变 | 315 | 0 | 红
17837 | 金乡公司 | 城区供电中心 | 金乡街道 | 10kV荷香线 | 10kV荷香线清真北变配电变压器 | 200 | 0 | 红
17838 | 金乡公司 | 城区供电中心 | 鱼山街道 | 10kV城供线 | 金地华庭变 | 630 | 0 | 红
17839 | 金乡公司 | 城区供电中心 | 金乡街道 | 10kV中心Ⅱ线 | 金都尚城小区#1 | 800 | 0 | 红
17840 | 金乡公司 | 城区供电中心 | 鱼山街道 | 10kV城供线 | 金城国际#4变 | 630 | 0 | 红
17841 | 金乡公司 | 城区供电中心 | 金乡街道 | 10kV文峰Ⅱ线 | 未来城三期#5变 | 630 | 0 | 红
17842 | 金乡公司 | 城区供电中心 | 金乡街道 | 10kV文峰Ⅱ线 | 未来城三期#3变 | 800 | 0 | 红
17843 | 金乡公司 | 城区供电中心 | 金乡街道 | 10kV中心Ⅰ线 | 10kV中心I线东湖世纪城二期#1 | 800 | 0 | 红
17844 | 金乡公司 | 城区供电中心 | 金乡街道 | 10kV文苑线 | 翠湖龙庭西 | 630 | 0 | 红
17845 | 金乡公司 | 城区供电中心 | 金乡街道 | 10kV山阳Ⅳ线 | 沙岭社区1区北 | 800 | 0 | 红
17846 | 金乡公司 | 城区供电中心 | 鱼山街道 | 10kV金城Ⅱ线 | 10kV金城Ⅱ线曼哈顿公馆#3 | 630 | 0 | 红
17847 | 金乡公司 | 城区供电中心 | 鱼山街道 | 10kV金城Ⅱ线 | 10kV金城Ⅱ线曼哈顿公馆#1 | 800 | 0 | 红
17848 | 金乡公司 | 城区供电中心 | 金乡街道 | 10kV中心Ⅰ线 | 10kV中心Ⅰ线东湖世纪城#1 | 630 | 0 | 红
17849 | 金乡公司 | 城区供电中心 | 金乡街道 | 10kV金文Ⅱ线 | 10kV金城Ⅰ线金桂家园三期#2 | 800 | 0 | 红
17850 | 金乡公司 | 城区供电中心 | 金乡街道 | 10kV南东环线 | 10kV山阳Ⅳ线尚龙首府#5 | 800 | 0 | 红
17851 | 金乡公司 | 城区供电中心 | 金乡街道 | 10kV中心Ⅱ线 | 10kV中心Ⅱ线康湖雅苑#1 | 630 | 0 | 红
17852 | 金乡公司 | 城区供电中心 | 金乡街道 | 10kV文峰Ⅰ线 | 刘学屋#3 | 630 | 0 | 红
17853 | 金乡公司 | 城区供电中心 | 金乡街道 | 10kV文峰Ⅱ线 | 水云台二期#3变 | 630 | 0 | 红
17854 | 金乡公司 | 城区供电中心 | 鱼山街道 | 10kV金樱线 | 樱花苑#1 | 630 | 0 | 红
17855 | 金乡公司 | 城区供电中心 | 金乡街道 | 10kV文峰Ⅱ线 | 未来城二期#2变 | 800 | 0 | 红
17856 | 金乡公司 | 城区供电中心 | 鱼山街道 | 10kV金樱线 | 高庄社区#3 | 800 | 0 | 红
17857 | 金乡公司 | 城区供电中心 | 金乡街道 | 10kV中心Ⅱ线 | 金都尚城小区#2 | 630 | 0 | 红
17858 | 金乡公司 | 城区供电中心 | 金乡街道 | 10kV金文Ⅱ线 | 水岸春天#2 | 630 | 0 | 红
17859 | 金乡公司 | 城区供电中心 | 鱼山街道 | 10kV缗城线 | 10kV缗城线张海#2配电变压器 | 200 | 0 | 红
17860 | 金乡公司 | 城区供电中心 | 金乡街道 | 10kV文峰Ⅱ线 | 未来城三期#2 | 800 | 0 | 红
17861 | 金乡公司 | 城区供电中心 | 鱼山街道 | 10kV金樱线 | 高庄社区#1 | 630 | 0 | 红
17862 | 金乡公司 | 城区供电中心 | 金乡街道 | 10kV山阳Ⅳ线 | 金湖康都北#2 | 800 | 0 | 红
17863 | 金乡公司 | 城区供电中心 | 鱼山街道 | 10kV城供线 | 10kV西朱线金城国际#5配电变压器 | 630 | 0 | 红
17864 | 金乡公司 | 城区供电中心 | 金乡街道 | 10kV金文Ⅱ线 | 金桂家园二期#1 | 800 | 0 | 红
17865 | 金乡公司 | 城区供电中心 | 鱼山街道 | 10kV城供线 | 金城国际#1变 | 800 | 0 | 红
17866 | 金乡公司 | 城区供电中心 | 鱼山街道 | 10kV缗城线 | 10kV缗城线花园2配电变压器 | 400 | 0 | 红
17867 | 金乡公司 | 城区供电中心 | 金乡街道 | 10kV南东环线 | 10kV南东环线金一西变配电变压器 | 400 | 0 | 红
17868 | 金乡公司 | 城区供电中心 | 金乡街道 | 10kV山阳Ⅳ线 | 临江花园东区#3 | 800 | 0 | 红
17869 | 金乡公司 | 城区供电中心 | 金乡街道 | 10kV金城Ⅱ线 | 10kV金城II线银座花园#1 | 800 | 0 | 红
17870 | 金乡公司 | 城区供电中心 | 金乡街道 | 10kV城供线 | 油管厂家变 | 315 | 0 | 红
17871 | 金乡公司 | 城区供电中心 | 鱼山街道 | 10kV缗城线 | 供销社家 | 200 | 0 | 红
17872 | 金乡公司 | 城区供电中心 | 金乡街道 | 10kV中心Ⅰ线 | 东关变 | 315 | 0 | 红
17873 | 金乡公司 | 城区供电中心 | 金乡街道 | 10kV金山线 | 县机关家属院 | 315 | 0 | 红
17874 | 金乡公司 | 城区供电中心 | 金乡街道 | 10kV金山线 | 干休 | 400 | 0 | 红
17875 | 金乡公司 | 城区供电中心 | 鱼山街道 | 10kV金城Ⅱ线 | 华星面粉厂家 | 160 | 0 | 红
17876 | 金乡公司 | 城区供电中心 | 金乡街道 | 10kV金司线 | 供电公司北院 | 500 | 0 | 红
17877 | 金乡公司 | 城区供电中心 | 金乡街道 | 10kV金糖线 | 金泰花园#1变 | 630 | 0 | 红
17878 | 金乡公司 | 城区供电中心 | 金乡街道 | 10kV金宇线 | 陈庄 | 100 | 0 | 红
17879 | 金乡公司 | 城区供电中心 | 金乡街道 | 10kV金山线 | 县委变 | 630 | 0 | 红
17880 | 金乡公司 | 城区供电中心 | 金乡街道 | 10kV中心Ⅰ线 | 10kV中心Ⅰ线御水华庭#3 | 800 | 0 | 红
17881 | 金乡公司 | 城区供电中心 | 金乡街道 | 10kV中心Ⅰ线 | 10kV中心Ⅰ线御水华庭#1 | 800 | 0 | 红
17882 | 金乡公司 | 城区供电中心 | 金乡街道 | 10kV中心Ⅰ线 | 10kV中心Ⅰ线御水华庭#2 | 800 | 0 | 红
17883 | 金乡公司 | 城区供电中心 | 金乡街道 | 10kV中心Ⅰ线 | 10kV中心Ⅰ线翰林名苑#2 | 630 | 0 | 红
17884 | 金乡公司 | 城区供电中心 | 鱼山街道 | 10kV金城Ⅱ线 | 铂金湾#1 | 800 | 0 | 红
17885 | 金乡公司 | 城区供电中心 | 金乡街道 | 10kV金文Ⅱ线 | 10kV金城Ⅰ线广电新村 | 250 | 0 | 红
17886 | 金乡公司 | 城区供电中心 | 鱼山街道 | 10kV金樱线 | 10kV金樱线桂花园#3 | 800 | 0 | 红
17887 | 金乡公司 | 城区供电中心 | 金乡街道 | 10kV中心Ⅰ线 | 10kV中心Ⅰ线御水华庭商业#1 | 800 | 0 | 红
17888 | 金乡公司 | 城区供电中心 | 金乡街道 | 10kV山阳Ⅲ线 | 10kV山阳Ⅲ线苏桥公馆#4 | 800 | 0 | 红
17889 | 金乡公司 | 城区供电中心 | 金乡街道 | 10kV南东环线 | 10kV山阳Ⅳ线尚龙首府#3 | 800 | 0 | 红
17890 | 金乡公司 | 城区供电中心 | 鱼山街道 | 10kV金城Ⅱ线 | 铂金湾#2 | 800 | 0 | 红
17891 | 金乡公司 | 城区供电中心 | 金乡街道 | 10kV山阳Ⅲ线 | 10kV山阳Ⅲ线苏桥公馆#2 | 800 | 0 | 红
17892 | 金乡公司 | 城区供电中心 | 鱼山街道 | 10kV金樱线 | 樱花苑2#变 | 630 | 0 | 红
17893 | 金乡公司 | 城区供电中心 | 鱼山街道 | 10kV金樱线 | 10kV金樱线桂花园#1 | 800 | 0 | 红
17894 | 金乡公司 | 城区供电中心 | 金乡街道 | 10kV金文Ⅱ线 | 10kV金城Ⅰ线金桂家园三期#1 | 800 | 0 | 红
17895 | 金乡公司 | 城区供电中心 | 金乡街道 | 10kV文峰Ⅰ线 | 刘学屋1#刘学屋#1 | 630 | 0 | 红
17896 | 金乡公司 | 城区供电中心 | 鱼山街道 | 10kV金樱线 | 高庄社区#5 | 630 | 0 | 红
17897 | 金乡公司 | 城区供电中心 | 鱼山街道 | 10kV金樱线 | 高庄社区#2 | 630 | 0 | 红
17898 | 金乡公司 | 城区供电中心 | 金乡街道 | 10kV城供线 | 实验中学家属院 | 200 | 0 | 红
17899 | 金乡公司 | 城区供电中心 | 鱼山街道 | 10kV金樱线 | 樱花苑3#变 | 630 | 0 | 红
17900 | 金乡公司 | 城区供电中心 | 金乡街道 | 10kV文峰Ⅰ线 | 10kV文峰I线奎星小区#1 | 315 | 0 | 红
17901 | 金乡公司 | 城区供电中心 | 金乡街道 | 10kV文峰Ⅰ线 | 刘学屋4# | 630 | 0 | 红
17902 | 金乡公司 | 城区供电中心 | 鱼山街道 | 10kV缗城线 | 金龙湾#2 | 800 | 0 | 红
17903 | 金乡公司 | 城区供电中心 | 鱼山街道 | 10kV缗城线 | 金龙湾#1 | 800 | 0 | 红
17904 | 金乡公司 | 城区供电中心 | 金乡街道 | 10kV文峰Ⅰ线 | 刘学屋#2 | 630 | 0 | 红
17905 | 金乡公司 | 城区供电中心 | 金乡街道 | 10kV金城Ⅰ线 | 10kV金城Ⅰ线金珠景苑#2 | 630 | 0 | 红
17906 | 金乡公司 | 城区供电中心 | 高河街道 | 10kV山阳Ⅲ线 | 程楼西变 | 400 | 0 | 红
17907 | 金乡公司 | 城区供电中心 | 金乡街道 | 10kV金山线 | 民政局小区 | 400 | 0 | 红
17908 | 金乡公司 | 城区供电中心 | 金乡街道 | 10kV金司线 | 木料市场变 | 400 | 0 | 红
17909 | 金乡公司 | 城区供电中心 | 鱼山街道 | 10kV西城线 | 小楼变 | 630 | 0 | 红
17910 | 金乡公司 | 城区供电中心 | 鱼山街道 | 10kV西城线 | 10kV西城线小楼东 | 400 | 0 | 红
17911 | 金乡公司 | 城区供电中心 | 金乡街道 | 10kV中心Ⅰ线 | 10kV中心Ⅰ线翰林名苑#3 | 630 | 0 | 红
17912 | 金乡公司 | 城区供电中心 | 金乡街道 | 10kV山阳Ⅲ线 | 10kV山阳Ⅲ线苏桥公馆#1 | 800 | 0 | 红
17913 | 金乡公司 | 城区供电中心 | 金乡街道 | 10kV山阳Ⅳ线 | 临江东区#2变 | 800 | 0 | 红
17914 | 金乡公司 | 城区供电中心 | 金乡街道 | 10kV高尚线 | 金港星城#3配电变压器 | 630 | 0 | 红
17915 | 金乡公司 | 城区供电中心 | 金乡街道 | 10kV御景线 | 文化苑南变配电变压器 | 630 | 0 | 红
17916 | 金乡公司 | 城区供电中心 | 金乡街道 | 10kV荷香线 | 高尧南 | 315 | 0 | 红
17917 | 金乡公司 | 城区供电中心 | 金乡街道 | 10kV金文Ⅱ线 | 金桂家园变压器 | 630 | 0 | 红
17918 | 金乡公司 | 城区供电中心 | 金乡街道 | 10kV金城Ⅱ线 | 10kV金城II线银座花园#3 | 800 | 0 | 红
17919 | 金乡公司 | 城区供电中心 | 金乡街道 | 10kV金文Ⅱ线 | 金桂家园#1配电变压器 | 630 | 0 | 红
17920 | 金乡公司 | 城区供电中心 | 金乡街道 | 10KV金诚线 | 残联变 | 400 | 0 | 红
17921 | 金乡公司 | 城区供电中心 | 金乡街道 | 10kV南门线 | 南门小区 | 315 | 0 | 红
17922 | 金乡公司 | 城区供电中心 | 金乡街道 | 10KV金诚线 | 土管变 | 400 | 0 | 红
17923 | 金乡公司 | 城区供电中心 | 金乡街道 | 10kV南东环线 | 金司小区 | 400 | 0 | 红
17924 | 金乡公司 | 城区供电中心 | 金乡街道 | 10kV南门线 | 沙岭社区北 | 630 | 0 | 红
17925 | 金乡公司 | 城区供电中心 | 鱼山街道 | 10kV西城线 | 小楼南变 | 400 | 0 | 红
17926 | 金乡公司 | 城区供电中心 | 鱼山街道 | 10kV西城线 | 棉厂家 | 400 | 0 | 红
17927 | 金乡公司 | 城区供电中心 | 金乡街道 | 10kV金山线 | 仓坊一变 | 315 | 0 | 红
17928 | 金乡公司 | 城区供电中心 | 金乡街道 | 10kV南清线029 | 房产变 | 200 | 0 | 红
17929 | 金乡公司 | 城区供电中心 | 金乡街道 | 10kV金山线 | 10kV金山线县委西变配电变压器 | 400 | 0 | 红
17930 | 金乡公司 | 城区供电中心 | 金乡街道 | 10KV金诚线 | 10kV金诚线交通局家属院 | 160 | 0 | 红
17931 | 金乡公司 | 城区供电中心 | 金乡街道 | 10kV金司线 | 孙庄社区#5 | 400 | 0 | 红
17932 | 金乡公司 | 城区供电中心 | 金乡街道 | 10KV金诚线 | 皇宫变 | 400 | 0 | 红
17933 | 金乡公司 | 城区供电中心 | 金乡街道 | 10kV文峰Ⅱ线 | 缗国未来城#3 | 630 | 0 | 红
17934 | 金乡公司 | 城区供电中心 | 金乡街道 | 10kV南东环线 | 10kV南东环线魏庄排灌1号台架变 | 100 | 0 | 红
17935 | 金乡公司 | 城区供电中心 | 金乡街道 | 10kV金司线 | 金巨花园#2变压器 | 200 | 0 | 红
17936 | 金乡公司 | 城区供电中心 | 鱼山街道 | 10kV金樱线 | 10kV金樱线桂花园#2 | 800 | 0 | 红
17937 | 金乡公司 | 城区供电中心 | 金乡街道 | 10kV文峰Ⅰ线 | 滨江大道充电站1 | 630 | 0 | 红
17938 | 金乡公司 | 城区供电中心 | 金乡街道 | 10kV缗城线 | 金水苑#3变 | 630 | 0 | 红
17939 | 金乡公司 | 城区供电中心 | 金乡街道 | 10kV中心Ⅰ线 | 10kV中心Ⅰ线东湖世纪城#3 | 800 | 0 | 红
17940 | 金乡公司 | 城区供电中心 | 金乡街道 | 10kV缗城线 | 金水苑#2变 | 630 | 0 | 红
17941 | 金乡公司 | 城区供电中心 | 金乡街道 | 10kV山阳Ⅳ线 | 金湖康都#2 | 800 | 0 | 红
17942 | 金乡公司 | 城区供电中心 | 金乡街道 | 10kV金城Ⅱ线 | 10kV金城Ⅱ线银座花园#2 | 800 | 0 | 红
17943 | 金乡公司 | 城区供电中心 | 鱼山街道 | 10kV西城线 | 二中西 | 400 | 0 | 红
17944 | 金乡公司 | 城区供电中心 | 金乡街道 | 10kV中心Ⅰ线 | 建筑公司家 | 400 | 0 | 红
17945 | 金乡公司 | 城区供电中心 | 金乡街道 | 10kV山阳Ⅳ线 | 临江东区#1变 | 800 | 0 | 红
17946 | 金乡公司 | 城区供电中心 | 金乡街道 | 10kV金城Ⅰ线 | 10kV金城Ⅰ线金珠景苑#1 | 630 | 0 | 红
17947 | 金乡公司 | 城区供电中心 | 金乡街道 | 10kV山阳Ⅳ线 | 康湖花园#2 | 800 | 0 | 红
17948 | 金乡公司 | 城区供电中心 | 金乡街道 | 10kV山阳Ⅳ线 | 康湖花园#1 | 800 | 0 | 红
17949 | 金乡公司 | 城区供电中心 | 金乡街道 | 10kV中心Ⅰ线 | 10kV中心Ⅰ线东湖世纪城二期#2 | 800 | 0 | 红
17950 | 金乡公司 | 城区供电中心 | 高河街道 | 10kV山阳Ⅲ线 | 牛桥东变 | 200 | 0 | 红
17951 | 金乡公司 | 城区供电中心 | 鱼山街道 | 10kV金城Ⅱ线 | 经济园东变 | 400 | 0 | 红
17952 | 金乡公司 | 城区供电中心 | 鱼山街道 | 10kV西城线 | 二中家南表 | 500 | 0 | 红
17953 | 金乡公司 | 城区供电中心 | 金乡街道 | 10kV金文Ⅱ线 | 窑厂家 | 400 | 0 | 红
17954 | 金乡公司 | 城区供电中心 | 金乡街道 | 10kV中心Ⅱ线 | 滨江豪庭#3配电变压器 | 630 | 0 | 红
17955 | 金乡公司 | 城区供电中心 | 金乡街道 | 10kV南门线 | 南园西变 | 400 | 0 | 红
17956 | 金乡公司 | 城区供电中心 | 鱼山街道 | 10kV西城线 | 向阳小区变 | 200 | 0 | 红
17957 | 金乡公司 | 城区供电中心 | 金乡街道 | 10kV金糖线 | 京都变 | 630 | 0 | 红
17958 | 金乡公司 | 城区供电中心 | 金乡街道 | 10kV缗城线 | 奉源金河湾7# | 630 | 0 | 红
17959 | 金乡公司 | 城区供电中心 | 金乡街道 | 10kV中心Ⅱ线 | 10kV中心Ⅱ线康湖雅苑#2 | 500 | 0 | 红
17960 | 金乡公司 | 城区供电中心 | 金乡街道 | 10kV金糖线 | 10kV金樱线朱楼水塔2变配电变压器 | 315 | 0 | 红
17961 | 金乡公司 | 城区供电中心 | 金乡街道 | 10kV高尚线 | 金港星城#1配电变压器 | 630 | 0 | 红
17962 | 金乡公司 | 城区供电中心 | 金乡街道 | 10KV金诚线 | 国税局家 | 250 | 0 | 红
17963 | 金乡公司 | 城区供电中心 | 金乡街道 | 10kV中心Ⅱ线 | 滨江豪庭#2 | 630 | 0 | 红
17964 | 金乡公司 | 城区供电中心 | 金乡街道 | 10kV南门线 | 缗东一路河东公用 | 100 | 0 | 红
17965 | 金乡公司 | 城区供电中心 | 金乡街道 | 10kV金司线 | 利民小区 | 500 | 0 | 红
17966 | 金乡公司 | 城区供电中心 | 金乡街道 | 10kV金司线 | 金桥矿家 | 630 | 0 | 红
17967 | 金乡公司 | 城区供电中心 | 鱼山街道 | 10kV西城线 | 金兴商贸城#4变 | 630 | 0 | 红
17968 | 金乡公司 | 城区供电中心 | 鱼山街道 | 10kV缗城线 | 公路局家 | 630 | 0 | 红
17969 | 金乡公司 | 城区供电中心 | 金乡街道 | 10kV金城Ⅰ线 | 金济花园#2变 | 500 | 0 | 红
17970 | 金乡公司 | 城区供电中心 | 金乡街道 | 10kV中心Ⅰ线 | 10kV中心I线翰林名苑#1 | 630 | 0 | 红
17971 | 金乡公司 | 城区供电中心 | 鱼山街道 | 10kV城供线 | 10kV西朱线金地华庭#3 | 250 | 0 | 红
17972 | 金乡公司 | 城区供电中心 | 鱼山街道 | 10kV新华线 | 桂花园二期配电室6号配变 | 800 | 0 | 红
17973 | 金乡公司 | 城区供电中心 | 金乡街道 | 10kV金樱线 | 10kV金樱线朱楼#5台区配电变压器 | 400 | 0 | 红
17974 | 金乡公司 | 城区供电中心 | 金乡街道 | 10kV中心Ⅰ线 | 沙岭1区北#3 | 100 | 0 | 红
17975 | 金乡公司 | 城区供电中心 | 金乡街道 | 10kV南东环线 | 凤凰城一期#1 | 800 | 0 | 红
17976 | 金乡公司 | 城区供电中心 | 金乡街道 | 10kV南东环线 | 凤凰城一期#2 | 800 | 0 | 红
17977 | 金乡公司 | 城区供电中心 | 金乡街道 | 10kV南东环线 | 凤凰城一期#3 | 800 | 0 | 红
17978 | 金乡公司 | 城区供电中心 | 金乡街道 | 10kV南东环线 | 凤凰城一期#4 | 800 | 0 | 红
17979 | 金乡公司 | 城区供电中心 | 金乡街道 | 10kV南东环线 | 凤凰城一期#5 | 800 | 0 | 红
17980 | 金乡公司 | 城区供电中心 | 金乡街道 | 10kV南东环线 | 凤凰城一期#6 | 800 | 0 | 红
17981 | 金乡公司 | 城区供电中心 | 金乡街道 | 10kV南东环线 | 凤凰城一期#7 | 800 | 0 | 红
17982 | 金乡公司 | 城区供电中心 | 鱼山街道 | 10kV西朱线 | 10kV西朱线阳光花园#4 | 500 | 0 | 红
17983 | 金乡公司 | 城区供电中心 | 鱼山街道 | 10kV缗城线 | 金龙湾#3 | 800 | 0 | 红
17984 | 金乡公司 | 城区供电中心 | 金乡街道 | 10kV文峰Ⅱ线 | 未来城3期#1 | 800 | 0 | 红
17985 | 金乡公司 | 城区供电中心 | 金乡街道 | 10kV金宇线 | 古陈庄 | 200 | 0 | 红
17986 | 金乡公司 | 城区供电中心 | 金乡街道 | 10kV山阳Ⅳ线 | 临江东区#4 | 630 | 0 | 红
17987 | 金乡公司 | 城区供电中心 | 金乡街道 | 10kV金文Ⅱ线 | 金桂家园二期#2 | 800 | 0 | 红
17988 | 金乡公司 | 城区供电中心 | 金乡街道 | 10kV南肖线 | 10kV南肖线南店子西2配电变压器 | 400 | 0 | 红
17989 | 金乡公司 | 城区供电中心 | 金乡街道 | 10kV山阳Ⅳ线 | 沙岭社区2区南 | 400 | 0 | 红
17990 | 金乡公司 | 城区供电中心 | 金乡街道 | 10kV御景线 | 酒厂家配电变压器 | 315 | 0 | 红
17991 | 金乡公司 | 城区供电中心 | 金乡街道 | 10kV金城Ⅱ线 | 鲁西南变 | 315 | 0 | 红
17992 | 金乡公司 | 城区供电中心 | 金乡街道 | 10kV金珠Ⅱ线 | 九星花园（二期） | 800 | 0 | 红
17993 | 金乡公司 | 城区供电中心 | 金乡街道 | 10kV金樱线 | 10kV金樱线光明市场变配电变压器 | 315 | 0 | 红
17994 | 金乡公司 | 城区供电中心 | 金乡街道 | 10kV中心Ⅱ线 | 滨江豪庭#1变压器 | 630 | 0 | 红
17995 | 金乡公司 | 城区供电中心 | 金乡街道 | 10kV金糖线 | 灯塔变 | 500 | 0 | 红
17996 | 金乡公司 | 城区供电中心 | 金乡街道 | 10kV西城线 | 大成学校柱上变压器 | 400 | 0 | 红
17997 | 金乡公司 | 城区供电中心 | 金乡街道 | 10kV水务线 | 高尧 | 315 | 0 | 红
17998 | 金乡公司 | 城区供电中心 | 金乡街道 | 10kV文苑线 | 中心小学变 | 315 | 0 | 红
17999 | 金乡公司 | 城区供电中心 | 金乡街道 | 10kV文峰Ⅰ线 | 荷香苑2 | 630 | 0 | 红
18000 | 金乡公司 | 城区供电中心 | 金乡街道 | 10kV南门线 | 沙岭社区3区南 | 630 | 0 | 红
18001 | 金乡公司 | 城区供电中心 | 金乡街道 | 10kV金山线 | 金鑫#4 | 630 | 0 | 红
18002 | 金乡公司 | 城区供电中心 | 金乡街道 | 10kV南清线029 | 奉源金河湾5# | 630 | 0 | 红
18003 | 金乡公司 | 城区供电中心 | 金乡街道 | 10kV中心Ⅰ线 | 10kV中心Ⅰ线御水华庭#5 | 800 | 0 | 红
18004 | 金乡公司 | 城区供电中心 | 金乡街道 | 10kV中心Ⅰ线 | 10kV中心I线御水华庭#4 | 800 | 0 | 红
18005 | 金乡公司 | 城区供电中心 | 金乡街道 | 10kV金城Ⅰ线 | 馨安苑 | 400 | 0 | 红
18006 | 金乡公司 | 城区供电中心 | 金乡街道 | 10kV南门线 | 临江花园#3配电变压器 | 630 | 0 | 红
18007 | 金乡公司 | 城区供电中心 | 金乡街道 | 10kV金城Ⅱ线 | 荷香新街2号 | 400 | 0 | 红
18008 | 金乡公司 | 城区供电中心 | 金乡街道 | 10kV南门线 | 临江花园#1配电变压器 | 630 | 0 | 红
18009 | 金乡公司 | 城区供电中心 | 金乡街道 | 10kV山阳Ⅲ线 | 10kV山阳Ⅲ线苏桥公馆#3 | 800 | 0 | 红
18010 | 金乡公司 | 城区供电中心 | 金乡街道 | 10kV南东环线 | 10kV山阳Ⅳ线尚龙首府#2 | 800 | 0 | 红
18011 | 金乡公司 | 城区供电中心 | 金乡街道 | 10kV金糖线 | 建行家属院 | 400 | 0 | 红
18012 | 金乡公司 | 城区供电中心 | 金乡街道 | 10kV文峰Ⅰ线 | 文东嘉苑变 | 400 | 0 | 红
18013 | 金乡公司 | 城区供电中心 | 鱼山街道 | 10kV西朱线 | 10kV城供线阳光花园#2 | 630 | 0 | 红
18014 | 金乡公司 | 城区供电中心 | 金乡街道 | 10kV金山线 | 10kV金山线县委南变配电变压器 | 400 | 0 | 红
18015 | 金乡公司 | 城区供电中心 | 金乡街道 | 10kV中心Ⅱ线 | 10kV中心II线金都尚城#4 | 800 | 0 | 红
18016 | 金乡公司 | 城区供电中心 | 金乡街道 | 10kV南门线 | 信合新村#2 | 400 | 0 | 红
18017 | 金乡公司 | 城区供电中心 | 鱼山街道 | 10kV西朱线 | 10kV城供线阳光花园#1 | 800 | 0 | 红
18018 | 金乡公司 | 城区供电中心 | 金乡街道 | 10kV山阳Ⅳ线 | 金湖康都北#1 | 800 | 0 | 红
18019 | 金乡公司 | 城区供电中心 | 金乡街道 | 10kV中心Ⅱ线 | 10kV中心Ⅱ线金都尚城#5 | 800 | 0 | 红
18020 | 金乡公司 | 城区供电中心 | 金乡街道 | 10kV文峰Ⅰ线 | 汇富名邸#3 | 630 | 0 | 红
18021 | 金乡公司 | 城区供电中心 | 金乡街道 | 10kV金城Ⅱ线 | 奉源上河城#3 | 800 | 0 | 红
18022 | 金乡公司 | 城区供电中心 | 金乡街道 | 10kV金城Ⅱ线 | 奉源上河城#1 | 800 | 0 | 红
18023 | 金乡公司 | 城区供电中心 | 金乡街道 | 10kV金樱线 | 朱楼水塔变 | 315 | 0 | 红
18024 | 金乡公司 | 城区供电中心 | 金乡街道 | 10kV金城Ⅱ线 | 10kV金城Ⅱ线朱楼三变配电变压器 | 400 | 0 | 红
18025 | 金乡公司 | 城区供电中心 | 金乡街道 | 10kV文峰Ⅱ线 | 缗国未来城#4 | 630 | 0 | 红
18026 | 金乡公司 | 城区供电中心 | 金乡街道 | 10kV文峰Ⅱ线 | 水云台#3箱变 | 630 | 0 | 红
18027 | 金乡公司 | 城区供电中心 | 金乡街道 | 10kV荷香线 | 幸福变 | 400 | 0 | 红
18028 | 金乡公司 | 城区供电中心 | 金乡街道 | 10kV文峰Ⅱ线 | 缗国未来城#2 | 630 | 0 | 红
18029 | 金乡公司 | 城区供电中心 | 金乡街道 | 10kV金糖线 | 朱楼四变 | 315 | 0 | 红
18030 | 金乡公司 | 城区供电中心 | 金乡街道 | 10kV南门线 | 沙岭社区南 | 630 | 0 | 红
18031 | 金乡公司 | 城区供电中心 | 鱼山街道 | 10kV缗城线 | 缗城镇家 | 160 | 0 | 红
18032 | 金乡公司 | 城区供电中心 | 金乡街道 | 10kV南职线 | 古路沟变 | 400 | 0 | 红
18033 | 金乡公司 | 城区供电中心 | 金乡街道 | 10kV南清线029 | 奉源金河湾2# | 630 | 0 | 红
18034 | 金乡公司 | 城区供电中心 | 金乡街道 | 10kV金山线 | 金鑫#2 | 500 | 0 | 红
18035 | 金乡公司 | 城区供电中心 | 金乡街道 | 10kV金樱线 | 10kV金樱线朱楼一变配电变压器 | 500 | 0 | 红
18036 | 金乡公司 | 城区供电中心 | 鱼山街道 | 10kV缗城线 | 花园东三队 | 250 | 0 | 红
18037 | 金乡公司 | 城区供电中心 | 鱼山街道 | 10kV金城Ⅱ线 | 金乡农贸市场充电站 | 630 | 0 | 红
18038 | 金乡公司 | 城区供电中心 | 金乡街道 | 10kV南东环线 | 10kV山阳Ⅳ线尚龙首府#1 | 800 | 0 | 红
18039 | 金乡公司 | 城区供电中心 | 金乡街道 | 10kV南清线029 | 10kV南清线碧桂园#3 | 1000 | 0 | 红
18040 | 金乡公司 | 城区供电中心 | 金乡街道 | 10kV金城Ⅰ线 | 黄金海岸#2 | 500 | 0 | 红
18041 | 金乡公司 | 城区供电中心 | 金乡街道 | 10kV金山线 | 10kV金山线联社西变配电变压器 | 400 | 0 | 红
18042 | 金乡公司 | 城区供电中心 | 金乡街道 | 10kV山阳Ⅳ线 | 金湖康都北#3 | 800 | 0 | 红
18043 | 金乡公司 | 城区供电中心 | 金乡街道 | 10kV金糖线 | 10kV金糖线金盾小区 | 630 | 0 | 红
18044 | 金乡公司 | 城区供电中心 | 金乡街道 | 10kV南东环线 | 10kV南东环线泰阳花园 | 315 | 0 | 红
18045 | 金乡公司 | 城区供电中心 | 鱼山街道 | 10kV金樱线 | 高庄社区#4 | 800 | 0 | 红
18046 | 金乡公司 | 城区供电中心 | 鱼山街道 | 10kV城供线 | 10kV城供线张翟庄北变配电变压器 | 400 | 0 | 红
18047 | 金乡公司 | 城区供电中心 | 鱼山街道 | 10kV缗城线 | 金龙湾#5 | 800 | 0 | 红
18048 | 金乡公司 | 城区供电中心 | 鱼山街道 | 10kV西朱线 | 10kV城供线阳光花园#5 | 800 | 0 | 红
18049 | 金乡公司 | 城区供电中心 | 金乡街道 | 10kV文峰Ⅰ线 | 汇富名邸#4 | 630 | 0 | 红
18050 | 金乡公司 | 城区供电中心 | 金乡街道 | 10kV金城Ⅱ线 | 奉源上河城#2 | 800 | 0 | 红
18051 | 金乡公司 | 城区供电中心 | 金乡街道 | 10kV中心Ⅱ线 | 书香苑#3 | 500 | 0 | 红
18052 | 金乡公司 | 城区供电中心 | 金乡街道 | 10kV中心Ⅱ线 | 书香苑#2 | 500 | 0 | 红
18053 | 金乡公司 | 城区供电中心 | 鱼山街道 | 10kV城供线 | 10kV西朱线金地华庭#2 | 630 | 0 | 红
18054 | 金乡公司 | 城区供电中心 | 金乡街道 | 10kV中心Ⅱ线 | 书香苑#1 | 500 | 0 | 红
18055 | 金乡公司 | 城区供电中心 | 金乡街道 | 10kV南门线 | 信合新村#1 | 200 | 0 | 红
18056 | 金乡公司 | 城区供电中心 | 鱼山街道 | 10kV西朱线 | 10kV西朱线阳光花园#7 | 630 | 0 | 红
18057 | 金乡公司 | 城区供电中心 | 金乡街道 | 10KV金诚线 | 残联三变配电变压器 | 400 | 0 | 红
18058 | 金乡公司 | 城区供电中心 | 鱼山街道 | 10kV金城Ⅱ线 | 10kV金城Ⅱ线经济园南2配电变压器 | 400 | 0 | 红
18059 | 金乡公司 | 城区供电中心 | 金乡街道 | 10kV荷香线 | 南店子南变 | 50 | 0 | 红
18060 | 金乡公司 | 城区供电中心 | 金乡街道 | 10kV金山线 | 缗城一品#4变 | 630 | 0 | 红
18061 | 金乡公司 | 城区供电中心 | 金乡街道 | 10kV中心Ⅱ线 | 书香苑#4 | 500 | 0 | 红
18062 | 金乡公司 | 城区供电中心 | 金乡街道 | 10kV缗城线 | 10kV缗城金水苑#1 | 800 | 0 | 红
18063 | 金乡公司 | 城区供电中心 | 金乡街道 | 10kV南门线 | 10kV中心Ⅰ线景辉阳光城#4 | 800 | 0 | 红
18064 | 金乡公司 | 城区供电中心 | 金乡街道 | 10kV中心Ⅰ线 | 10kV中心I线东苑小区 | 500 | 0 | 红
18065 | 金乡公司 | 城区供电中心 | 金乡街道 | 10kV南清线029 | 碧桂园#1 | 800 | 0 | 红
18066 | 金乡公司 | 城区供电中心 | 金乡街道 | 10kV南清线029 | 碧桂园1号配电室#3 | 800 | 0 | 红
18067 | 金乡公司 | 城区供电中心 | 金乡街道 | 10kV南门线 | 10kV中心Ⅰ线景辉阳光城#1 | 800 | 0 | 红
18068 | 金乡公司 | 城区供电中心 | 金乡街道 | 10kV南清线029 | 碧桂园1号配电室#2 | 800 | 0 | 红
18069 | 金乡公司 | 城区供电中心 | 金乡街道 | 10kV南门线 | 10kV中心Ⅰ线景辉阳光城#3 | 800 | 0 | 红
18070 | 金乡公司 | 城区供电中心 | 金乡街道 | 10kV南职线 | 10kV南职线凯盛雅苑#1 | 500 | 0 | 红
18071 | 金乡公司 | 城区供电中心 | 金乡街道 | 10kV南清线029 | 碧桂园2号配电室#2 | 800 | 0 | 红
18072 | 金乡公司 | 城区供电中心 | 鱼山街道 | 10kV新华线 | 10kV新华线桂花园二期#2 | 800 | 0 | 红
18073 | 金乡公司 | 城区供电中心 | 金乡街道 | 10kV山阳Ⅲ线 | 10kV山阳Ⅲ线慧海园#3 | 800 | 0 | 红
18074 | 金乡公司 | 城区供电中心 | 金乡街道 | 10kV山阳Ⅳ线 | 10kV山阳Ⅳ线喜园#2 | 800 | 0 | 红
18075 | 金乡公司 | 城区供电中心 | 金乡街道 | 10kV山阳Ⅳ线 | 10kV山阳Ⅳ线喜园#3 | 800 | 0 | 红
18076 | 金乡公司 | 城区供电中心 | 金乡街道 | 10kV金糖线 | 10kV金糖线圣都小区南变 | 630 | 0 | 红
18077 | 金乡公司 | 城区供电中心 | 鱼山街道 | 10kV金城Ⅱ线 | 10kV金城Ⅱ线经济园东2 | 400 | 0 | 红
18078 | 金乡公司 | 城区供电中心 | 金乡街道 | 10kV文峰Ⅰ线 | 文峰I线杏坛馨苑#2 | 630 | 0 | 红
18079 | 金乡公司 | 城区供电中心 | 金乡街道 | 10kV南东环线 | 10kV南东环线魏庄公变 | 100 | 0 | 红
18080 | 金乡公司 | 城区供电中心 | 金乡街道 | 10kV南门线 | 10kV中心Ⅰ线景辉阳光城#5 | 800 | 0 | 红
18081 | 金乡公司 | 城区供电中心 | 金乡街道 | 10kV南门线 | 10kV中心Ⅰ线景辉阳光城#2 | 800 | 0 | 红
18082 | 金乡公司 | 城区供电中心 | 金乡街道 | 10kV南清线029 | 碧桂园2号配电室#1 | 800 | 0 | 红
18083 | 金乡公司 | 城区供电中心 | 金乡街道 | 10kV山阳Ⅳ线 | 10kV山阳Ⅳ线喜园#1 | 800 | 0 | 红
18084 | 金乡公司 | 城区供电中心 | 金乡街道 | 10kV山阳Ⅲ线 | 10kV山阳Ⅲ线慧海园#1 | 630 | 0 | 红
18085 | 金乡公司 | 城区供电中心 | 金乡街道 | 10kV中心Ⅰ线 | 10kV中心Ⅰ线东湖世纪三期#1配电变压器 | 800 | 0 | 红
18086 | 金乡公司 | 城区供电中心 | 鱼山街道 | 10kV新华线 | 10kV新华线桂花园二期#3 | 800 | 0 | 红
18087 | 金乡公司 | 城区供电中心 | 鱼山街道 | 10kV新华线 | 10kV新华线桂花园二期#4 | 800 | 0 | 红
18088 | 金乡公司 | 城区供电中心 | 金乡街道 | 10kV山阳Ⅲ线 | 10kV山阳Ⅲ线慧海园#2 | 630 | 0 | 红
18089 | 金乡公司 | 城区供电中心 | 金乡街道 | 10KV金诚线 | 10kV金司线北斗街变 | 400 | 0 | 红
18090 | 金乡公司 | 城区供电中心 | 金乡街道 | 10kV南清线029 | 碧桂园3号配电室#2 | 1000 | 0 | 红
18091 | 金乡公司 | 城区供电中心 | 鱼山街道 | 10kV新华线 | 10kV新华线桂花园二期#1 | 800 | 0 | 红
18092 | 金乡公司 | 城区供电中心 | 鱼山街道 | 10kV新华线 | 10kV新华线桂花园二期#5 | 800 | 0 | 红
18093 | 金乡公司 | 城区供电中心 | 金乡街道 | 10kV金山线 | 10kV金山线仓坊三变 | 400 | 0 | 红
18094 | 金乡公司 | 城区供电中心 | 金乡街道 | 10kV南东环线 | 10kV南东环线金益花园#2 | 800 | 0 | 红
18095 | 金乡公司 | 城区供电中心 | 金乡街道 | 10kV南东环线 | 10kV南东环线金益花园#1 | 800 | 0 | 红
18096 | 金乡公司 | 城区供电中心 | 金乡街道 | 10kV中心Ⅰ线 | 10kV中心Ⅰ线东湖世纪三期#3配电变压器 | 800 | 0 | 红
18097 | 金乡公司 | 城区供电中心 | 金乡街道 | 10kV中心Ⅰ线 | 10kV中心Ⅰ线东湖世纪三期#2配电变压器 | 800 | 0 | 红
18098 | 金乡公司 | 城区供电中心 | 金乡街道 | 10kV文峰Ⅰ线 | 文峰Ⅰ线杏坛馨苑#1 | 630 | 0 | 红
18099 | 金乡公司 | 城区供电中心 | 金乡街道 | 10KV金诚线 | 10kV金司线财政局家属院 | 630 | 0 | 红
18100 | 金乡公司 | 城区供电中心 | 金乡街道 | 10kV文苑线 | 10kV文苑线县医院家属院#2 | 630 | 0 | 红
18101 | 金乡公司 | 城区供电中心 | 金乡街道 | 10kV文苑线 | 10kV文苑线县医院家属院#1 | 630 | 0 | 红
18102 | 金乡公司 | 城区供电中心 | 金乡街道 | 10kV金司线 | 10kV金司线移动公司家 | 400 | 0 | 红
18103 | 金乡公司 | 城区供电中心 | 金乡街道 | 10kV西城线 | 10kV西城线廉兴小区 | 160 | 0 | 红
18104 | 金乡公司 | 城区供电中心 | 金乡街道 | 10kV金糖线 | 10kV金糖线露天东变 | 400 | 0 | 红
18105 | 金乡公司 | 城区供电中心 | 金乡街道 | 10kV南清线029 | 防疫站家属院 | 800 | 0 | 红
18106 | 金乡公司 | 城区供电中心 | 金乡街道 | 10kV南清线029 | 文舒苑小区 | 800 | 0 | 红
18107 | 金乡公司 | 城区供电中心 | 金乡街道 | 10kV金糖线 | 和谐家园箱式变1号配变 | 630 | 0 | 红
18108 | 金乡公司 | 城区供电中心 | 鱼山街道 | 10kV缗城线 | 10kV缗城线金喜苑 | 400 | 0 | 红
18109 | 金乡公司 | 城区供电中心 | 金乡街道 | 10kV金司线 | 人民银行变 | 400 | 0 | 红
18110 | 金乡公司 | 城区供电中心 | 金乡街道 | 10kV南清线029 | 10kV南清线渔场变 | 400 | 0 | 红
18111 | 金乡公司 | 城区供电中心 | 金乡街道 | 10kV南门线 | 工农行变压器 | 400 | 0 | 红
18112 | 金乡公司 | 城区供电中心 | 金乡街道 | 10KV金诚线 | 金诚线机关招待所配电室1号配变 | 200 | 0 | 红
18113 | 金乡公司 | 城区供电中心 | 金乡街道 | 10kV金文Ⅱ线 | 党校家变压器 | 200 | 0 | 红
18114 | 金乡公司 | 城区供电中心 | 金乡街道 | 10kV荷香线 | 10kV荷香线幸福西变 | 400 | 0 | 红
18115 | 金乡公司 | 城区供电中心 | 金乡街道 | 10kV城供线 | 烟草北2变箱式变 | 630 | 0 | 红
18116 | 金乡公司 | 城区供电中心 | 金乡街道 | 10kV文苑线 | 10kV文苑线光明东变 | 400 | 0 | 红
18117 | 金乡公司 | 城区供电中心 | 金乡街道 | 10kV金糖线 | 10kV金糖线荷香新街东变柱上变压器 | 400 | 0 | 红
18118 | 金乡公司 | 城区供电中心 | 金乡街道 | 10kV南东环线 | 10kV南东环线连庄柱上变压器 | 200 | 0 | 红
18119 | 金乡公司 | 城区供电中心 | 鱼山街道 | 10kV金城Ⅱ线 | 10kV金城Ⅱ线经济园小楼变 | 630 | 0 | 红
18120 | 金乡公司 | 城区供电中心 | 金乡街道 | 10kV金文Ⅱ线 | 10kV金文Ⅱ线绿郡如园4号变 | 1000 | 0 | 红
18121 | 金乡公司 | 城区供电中心 | 金乡街道 | 10kV金文Ⅱ线 | 10kV金文Ⅱ线绿郡如园3号变 | 1000 | 0 | 红
18122 | 金乡公司 | 城区供电中心 | 金乡街道 | 10kV金文Ⅱ线 | 10kV金文Ⅱ线绿郡如园1号变 | 1000 | 0 | 红
18123 | 金乡公司 | 城区供电中心 | 金乡街道 | 10kV金文Ⅱ线 | 10kV金文Ⅱ线绿郡如园2号变 | 1000 | 0 | 红
18124 | 金乡公司 | 城区供电中心 | 金乡街道 | 10kV金山线 | 10kV金山线高庄社区4变 | 630 | 0 | 红
18125 | 金乡公司 | 城区供电中心 | 金乡街道 | 10kV金山线 | 10kV金山线高庄社区2变 | 630 | 0 | 红
18126 | 金乡公司 | 城区供电中心 | 金乡街道 | 10kV金山线 | 10kV金山线高庄社区3变 | 630 | 0 | 红
18127 | 金乡公司 | 城区供电中心 | 金乡街道 | 10kV金山线 | 10kV金山线高庄社区1变 | 630 | 0 | 红
18128 | 金乡公司 | 城区供电中心 | 金乡街道 | 10kV文苑线 | 10kV文苑线地税东变 | 400 | 0 | 红
18129 | 金乡公司 | 城区供电中心 | 金乡街道 | 10kV金山线 | 元泰天玺6号配电变压器 | 800 | 0 | 红
18130 | 金乡公司 | 城区供电中心 | 金乡街道 | 10kV金山线 | 元泰天玺8号配电变压器 | 800 | 0 | 红
18131 | 金乡公司 | 城区供电中心 | 金乡街道 | 10kV金山线 | 元泰天玺5号配电变压器 | 800 | 0 | 红
18132 | 金乡公司 | 城区供电中心 | 金乡街道 | 10kV金山线 | 元泰天玺7号配电变压器 | 800 | 0 | 红
18133 | 金乡公司 | 城区供电中心 | 金乡街道 | 10kV金司线 | 临湖小区北配电室1号配变 | 1000 | 0 | 红
18134 | 金乡公司 | 城区供电中心 | 金乡街道 | 10kV金糖线 | 圣都小区5号箱式变 | 630 | 0 | 红
18135 | 金乡公司 | 城区供电中心 | 金乡街道 | 10kV文苑线 | 翠湖龙庭5号变 | 630 | 0 | 红
18136 | 金乡公司 | 城区供电中心 | 金乡街道 | 10kV山阳Ⅳ线 | 在水一方#1配电室2号配变 | 1000 | 0 | 红
18137 | 金乡公司 | 城区供电中心 | 金乡街道 | 10kV山阳Ⅳ线 | 在水一方#1配电室1号配变 | 1000 | 0 | 红
18138 | 金乡公司 | 城区供电中心 | 金乡街道 | 10kV金司线 | 绿郡锦里#1箱式变1号配变 | 1000 | 0 | 红
18139 | 金乡公司 | 城区供电中心 | 金乡街道 | 10kV金司线 | 绿郡锦里#2箱式变2号配变 | 1000 | 0 | 红
18140 | 金乡公司 | 城区供电中心 | 金乡街道 | 10kV南东环线 | 山阳盛境4号配变 | 1000 | 0 | 红
18141 | 金乡公司 | 城区供电中心 | 金乡街道 | 10kV南东环线 | 山阳盛境3号配变 | 1000 | 0 | 红
18142 | 金乡公司 | 城区供电中心 | 金乡街道 | 10kV南东环线 | 山阳盛境2号配变 | 1000 | 0 | 红
18143 | 金乡公司 | 城区供电中心 | 金乡街道 | 10kV南东环线 | 山阳盛境1号配变 | 1000 | 0 | 红
18144 | 金乡公司 | 城区供电中心 | 鱼山街道 | 10kV金樱线 | 10kV金樱线桂花园3期1号变 | 800 | 0 | 红
18145 | 金乡公司 | 城区供电中心 | 鱼山街道 | 10kV金樱线 | 10kV金樱线桂花园3期2号变 | 800 | 0 | 红
18146 | 金乡公司 | 城区供电中心 | 金乡街道 | 10kV山阳Ⅳ线 | 在水一方5号变 | 1000 | 0 | 红
18147 | 金乡公司 | 城区供电中心 | 金乡街道 | 10kV山阳Ⅳ线 | 在水一方8号变 | 1000 | 0 | 红
18148 | 金乡公司 | 城区供电中心 | 金乡街道 | 10kV山阳Ⅳ线 | 在水一方3号变 | 1000 | 0 | 红
18149 | 金乡公司 | 城区供电中心 | 金乡街道 | 10kV山阳Ⅳ线 | 在水一方4号变 | 1000 | 0 | 红
18150 | 金乡公司 | 城区供电中心 | 金乡街道 | 10kV山阳Ⅳ线 | 在水一方6号变 | 1000 | 0 | 红
18151 | 金乡公司 | 城区供电中心 | 金乡街道 | 10kV山阳Ⅳ线 | 在水一方7号变 | 1000 | 0 | 红
18152 | 金乡公司 | 城区供电中心 | 金乡街道 | 10kV南清线029 | 奉源上河城#2配电室10号配变 | 1000 | 0 | 红
18153 | 金乡公司 | 城区供电中心 | 金乡街道 | 10kV南清线029 | 奉源上河城#2配电室9号配变 | 1000 | 0 | 红
18154 | 金乡公司 | 城区供电中心 | 金乡街道 | 10kV南清线029 | 奉源上河城#1配电室8号配变 | 1000 | 0 | 红
18155 | 金乡公司 | 城区供电中心 | 金乡街道 | 10kV南清线029 | 奉源上河城#1配电室7号配变 | 1000 | 0 | 红
18156 | 金乡公司 | 城区供电中心 | 鱼山街道 | 10kV新华线 | 桂花园二期配电室7号配变 | 800 | 0 | 红
18157 | 金乡公司 | 城区供电中心 | 金乡街道 | 10kV南清线029 | 碧桂园#4配电室配电室1号配变 | 800 | 0 | 红
18158 | 金乡公司 | 城区供电中心 | 金乡街道 | 10kV南清线029 | 碧桂园#4配电室配电室2号配变 | 800 | 0 | 红
18159 | 金乡公司 | 城区供电中心 | 金乡街道 | 10kV南清线029 | 碧桂园#4配电室配电室3号配变 | 800 | 0 | 红
18160 | 金乡公司 | 城区供电中心 | 金乡街道 | 10kV缗城线 | 邱庄冯庙柱上变压器 | 400 | 0 | 红
18161 | 金乡公司 | 城区供电中心 | 金乡街道 | 10kV城供线 | 土产公司柱上变压器 | 200 | 0 | 红
18162 | 金乡公司 | 城区供电中心 | 金乡街道 | 10KV金诚线 | 德鑫隆箱式变1号配变 | 630 | 0 | 红
18163 | 金乡公司 | 城区供电中心 | 金乡街道 | 10kV文峰Ⅰ线 | 刘学屋柱上变压器 | 400 | 0 | 红
18164 | 金乡公司 | 城区供电中心 | 金乡街道 | 10kV山阳Ⅲ线 | 凤凰城二期北区#4箱式变4号配变 | 800 | 0 | 红
18165 | 金乡公司 | 城区供电中心 | 金乡街道 | 10kV山阳Ⅲ线 | 凤凰城二期北区#3箱式变3号配变 | 800 | 0 | 红
18166 | 金乡公司 | 城区供电中心 | 金乡街道 | 10kV中心Ⅱ线 | 御水华庭二期#3箱式变3号配变 | 1000 | 0 | 红
18167 | 金乡公司 | 城区供电中心 | 金乡街道 | 10kV中心Ⅱ线 | 御水华庭二期#1箱式变1号配变 | 1000 | 0 | 红
18168 | 金乡公司 | 城区供电中心 | 金乡街道 | 10kV金文Ⅱ线 | 绿郡诚园1号配电室1号配变 | 1000 | 0 | 红
18169 | 金乡公司 | 城区供电中心 | 金乡街道 | 10kV金文Ⅱ线 | 绿郡诚园1号配电室2号配变 | 1000 | 0 | 红
18170 | 金乡公司 | 城区供电中心 | 金乡街道 | 10kV金文Ⅱ线 | 绿郡诚园1号配电室3号配变 | 1000 | 0 | 红
18171 | 金乡公司 | 城区供电中心 | 金乡街道 | 10kV金文Ⅱ线 | 绿郡诚园1号配电室4号配变 | 1000 | 0 | 红
18172 | 金乡公司 | 城区供电中心 | 金乡街道 | 10kV金文Ⅱ线 | 绿郡诚园2号配电室5号配变 | 1000 | 0 | 红
18173 | 金乡公司 | 城区供电中心 | 金乡街道 | 10kV金文Ⅱ线 | 绿郡诚园2号配电室6号配变 | 1000 | 0 | 红
18174 | 金乡公司 | 城区供电中心 | 金乡街道 | 10kV金文Ⅱ线 | 绿郡诚园2号配电室7号配变 | 1000 | 0 | 红
18175 | 金乡公司 | 城区供电中心 | 金乡街道 | 10kV金文Ⅱ线 | 绿郡诚园2号配电室8号配变 | 1000 | 0 | 红
18176 | 金乡公司 | 城区供电中心 | 金乡街道 | 10kV中心Ⅱ线 | 御水华庭二期#4箱式变4号配变 | 1000 | 0 | 红
18177 | 金乡公司 | 城区供电中心 | 金乡街道 | 10kV水务线 | 高尧北变柱上变压器 | 400 | 0 | 红
18178 | 金乡公司 | 城区供电中心 | 金乡街道 | 10kV南东环线 | 尚龙首府#6箱式变1号配变 | 630 | 0 | 红
18179 | 金乡公司 | 城区供电中心 | 金乡街道 | 10kV缗城线 | 奉源金河湾#9箱式变9号配变 | 500 | 0 | 红
18180 | 金乡公司 | 城区供电中心 | 金乡街道 | 10kV中心Ⅱ线 | 佳合玫瑰园#5箱式变5号配变 | 800 | 0 | 红
18181 | 金乡公司 | 城区供电中心 | 金乡街道 | 10kV中心Ⅱ线 | 佳合玫瑰园#3箱式变3号配变 | 800 | 0 | 红
18182 | 金乡公司 | 城区供电中心 | 金乡街道 | 10kV中心Ⅱ线 | 佳合玫瑰园#6箱式变6号配变 | 800 | 0 | 红
18183 | 金乡公司 | 城区供电中心 | 金乡街道 | 10kV中心Ⅱ线 | 佳合玫瑰园#1箱式变1号配变 | 800 | 0 | 红
18184 | 金乡公司 | 城区供电中心 | 金乡街道 | 10kV中心Ⅱ线 | 佳合玫瑰园#2箱式变2号配变 | 800 | 0 | 红
18185 | 金乡公司 | 城区供电中心 | 金乡街道 | 10kV中心Ⅱ线 | 佳合玫瑰园#4箱式变4号配变 | 800 | 0 | 红
18186 | 金乡公司 | 城区供电中心 | 金乡街道 | 10kV金糖线 | 体委#1变 | 400 | 0 | 红
18187 | 金乡公司 | 城区供电中心 | 金乡街道 | 10kV金城Ⅱ线 | 奉源上河城#6箱式变 | 800 | 0 | 红
18188 | 金乡公司 | 城区供电中心 | 鱼山街道 | 10kV城供线 | 学府春天配电室3号配变 | 800 | 0 | 红
18189 | 金乡公司 | 城区供电中心 | 金乡街道 | 10kV中心Ⅱ线 | 金都尚城三期配电室3号配变 | 800 | 0 | 红
18190 | 金乡公司 | 城区供电中心 | 鱼山街道 | 10kV城供线 | 学府春天配电室1号配变 | 800 | 0 | 红
18191 | 金乡公司 | 城区供电中心 | 金乡街道 | 10kV水务线 | 南店子东变柱上变压器 | 400 | 0 | 红
18192 | 金乡公司 | 城区供电中心 | 金乡街道 | 10kV中心Ⅱ线 | 金都尚城三期配电室2号配变 | 800 | 0 | 红
18193 | 金乡公司 | 城区供电中心 | 鱼山街道 | 10kV城供线 | 学府春天配电室2号配变 | 800 | 0 | 红
18194 | 金乡公司 | 城区供电中心 | 鱼山街道 | 10kV金城Ⅱ线 | 花园候庄东2柱上变压器 | 100 | 0 | 红
18195 | 金乡公司 | 城区供电中心 | 金乡街道 | 10kV中心Ⅱ线 | 金都尚城三期配电室1号配变 | 800 | 0 | 红
18196 | 金乡公司 | 城区供电中心 | 金乡街道 | 10kV文苑线 | 副食东变柱上变压器 | 400 | 0 | 红
18197 | 金乡公司 | 城区供电中心 | 金乡街道 | 10kV金城Ⅱ线 | 奉源上河城#5箱式变 | 800 | 0 | 红
18198 | 金乡公司 | 城区供电中心 | 金乡街道 | 10kV金糖线 | 露天西变柱上变压器 | 400 | 0 | 红
18199 | 金乡公司 | 城区供电中心 | 金乡街道 | 10kV山阳Ⅲ线 | 凤凰城二期北区#1箱式变1号配变 | 800 | 0 | 红
18200 | 金乡公司 | 城区供电中心 | 金乡街道 | 10kV山阳Ⅲ线 | 凤凰城二期北区#2箱式变2号配变 | 800 | 0 | 红
18201 | 金乡公司 | 城区供电中心 | 金乡街道 | 10kV南清线029 | 自来水家柱上变压器 | 400 | 0 | 红
18202 | 金乡公司 | 城区供电中心 | 金乡街道 | 10kV南职线 | 凯胜雅苑2号变 | 500 | 0 | 红
18203 | 金乡公司 | 城区供电中心 | 金乡街道 | 10kV城供线 | 农机变2号台区柱上变压器 | 400 | 0 | 红
18204 | 金乡公司 | 城区供电中心 | 金乡街道 | 10kV南清线029 | 百货西 | 400 | 0 | 红
18205 | 金乡公司 | 城区供电中心 | 金乡街道 | 10kV南清线029 | 影视变柱上变压器 | 400 | 0 | 红
18206 | 金乡公司 | 城区供电中心 | 金乡街道 | 10kV文苑线 | 奎星南变 | 160 | 0 | 红
18207 | 金乡公司 | 城区供电中心 | 鱼山街道 | 10kV城供线 | 10kV城供线张翟庄北2台架变 | 400 | 0 | 红
18208 | 金乡公司 | 城区供电中心 | 金乡街道 | 10kV中心Ⅱ线 | 百世帝景二期#3箱式变3号配变 | 800 | 0 | 红
18209 | 金乡公司 | 城区供电中心 | 金乡街道 | 10kV中心Ⅱ线 | 百世帝景二期#1箱式变1号配变 | 800 | 0 | 红
18210 | 金乡公司 | 城区供电中心 | 金乡街道 | 10kV中心Ⅱ线 | 百世帝景二期#4箱式变4号配变 | 800 | 0 | 红
18211 | 金乡公司 | 城区供电中心 | 金乡街道 | 10kV山阳Ⅳ线 | 10kV山阳Ⅳ线喜园二期配电室1号配变 | 1000 | 0 | 红
18212 | 金乡公司 | 城区供电中心 | 金乡街道 | 10kV山阳Ⅳ线 | 10kV山阳Ⅳ线喜园二期配电室2号配变 | 1000 | 0 | 红
18213 | 金乡公司 | 城区供电中心 | 金乡街道 | 10kV中心Ⅱ线 | 百世帝景二期#2箱式变2号配变 | 800 | 0 | 红
18214 | 金乡公司 | 城区供电中心 | 金乡街道 | 10kV中心Ⅱ线 | 御水华庭二期#2箱式变2号配变 | 1000 | 0 | 红
18215 | 金乡公司 | 城区供电中心 | 金乡街道 | 10kV金司线 | 法院家柱上变压器 | 200 | 0 | 红
18216 | 金乡公司 | 城区供电中心 | 金乡街道 | 10kV山阳Ⅲ线 | 苏桥公馆二期#7变 | 800 | 0 | 红
18217 | 金乡公司 | 城区供电中心 | 金乡街道 | 10kV山阳Ⅲ线 | 苏桥公馆二期#8变 | 800 | 0 | 红
18218 | 金乡公司 | 城区供电中心 | 金乡街道 | 10kV山阳Ⅲ线 | 苏桥公馆二期#6变 | 800 | 0 | 红
18219 | 金乡公司 | 城区供电中心 | 金乡街道 | 10kV山阳Ⅲ线 | 凤凰城二期#1 | 800 | 0 | 红
18220 | 金乡公司 | 城区供电中心 | 金乡街道 | 10kV山阳Ⅲ线 | 凤凰城二期#2 | 800 | 0 | 红
18221 | 金乡公司 | 城区供电中心 | 金乡街道 | 10kV山阳Ⅲ线 | 凤凰城二期#3 | 800 | 0 | 红
18222 | 金乡公司 | 城区供电中心 | 金乡街道 | 10kV山阳Ⅲ线 | 凤凰城二期#4 | 800 | 0 | 红
18223 | 金乡公司 | 城区供电中心 | 金乡街道 | 10kV山阳Ⅲ线 | 凤凰城二期#5 | 630 | 0 | 红
18224 | 金乡公司 | 城区供电中心 | 金乡街道 | 10kV金司线 | 临湖小区南 | 800 | 0 | 红
18225 | 金乡公司 | 城区供电中心 | 金乡街道 | 10kV荷香线 | 荷香新街北变 | 500 | 0 | 红
18226 | 金乡公司 | 城区供电中心 | 金乡街道 | 10kV金糖线 | 圣都小区东 | 1250 | 0 | 红
18227 | 金乡公司 | 城区供电中心 | 金乡街道 | 10kV西城线 | 清真寺变 | 200 | 0 | 红
18228 | 金乡公司 | 城区供电中心 | 金乡街道 | 10kV金糖线 | 临湖小区北2 | 630 | 0 | 红
18229 | 金乡公司 | 城区供电中心 | 金乡街道 | 10kV荷香线 | 荷香新街南变 | 630 | 0 | 红
18230 | 金乡公司 | 城区供电中心 | 金乡街道 | 10kV文峰Ⅱ线 | 水云台#2 | 500 | 0 | 红
18231 | 金乡公司 | 城区供电中心 | 金乡街道 | 10kV山阳Ⅳ线 | 沙岭社区1区南 | 1000 | 0 | 红
18232 | 金乡公司 | 城区供电中心 | 金乡街道 | 10kV金糖线 | 北当变 | 400 | 0 | 红
18233 | 金乡公司 | 城区供电中心 | 鱼山街道 | 10kV金城Ⅱ线 | 经院南变 | 500 | 0 | 红
18234 | 金乡公司 | 城区供电中心 | 金乡街道 | 10kV金城Ⅰ线 | 三联社区北JC0003 | 800 | 0 | 红
18235 | 金乡公司 | 城区供电中心 | 金乡街道 | 10kV文峰Ⅱ线 | 未来城二期#4变 | 630 | 0 | 红
18236 | 金乡公司 | 城区供电中心 | 金乡街道 | 10kV文峰Ⅱ线 | 未来城二期商业南变 | 500 | 0 | 红
18237 | 金乡公司 | 城区供电中心 | 金乡街道 | 10kV文峰Ⅱ线 | 文峰Ⅱ线未来城三期商业变 | 1000 | 0 | 红
18238 | 金乡公司 | 城区供电中心 | 金乡街道 | 10kV城供线 | 10kV金糖线烟草北变配电变压器 | 630 | 0 | 红
18239 | 金乡公司 | 城区供电中心 | 鱼山街道 | 10kV城供线 | 金城国际#3变 | 630 | 0 | 红
18240 | 金乡公司 | 城区供电中心 | 金乡街道 | 10kV文峰Ⅱ线 | 未来城二期#3变 | 800 | 0 | 红
18241 | 金乡公司 | 城区供电中心 | 金乡街道 | 10kV文峰Ⅰ线 | 汇富名邸#1 | 630 | 0 | 红
18242 | 金乡公司 | 城区供电中心 | 鱼山街道 | 10kV缗城线 | 镇计生办 | 400 | 0 | 红
18243 | 金乡公司 | 城区供电中心 | 金乡街道 | 10kV金珠Ⅱ线 | 九星花园（一期） | 1000 | 0 | 红
18244 | 金乡公司 | 城区供电中心 | 鱼山街道 | 10kV金城Ⅱ线 | 10kV金城II线曼哈顿公馆#2 | 800 | 0 | 红
18245 | 金乡公司 | 城区供电中心 | 鱼山街道 | 10kV城供线 | 10kV城供线樱花苑商业#1 | 250 | 0 | 红
18246 | 金乡公司 | 城区供电中心 | 金乡街道 | 10kV文峰Ⅱ线 | 水云台二期#1变 | 630 | 0 | 红
18247 | 金乡公司 | 城区供电中心 | 金乡街道 | 10kV文峰Ⅱ线 | 水云台二期5#变 | 630 | 0 | 红
18248 | 金乡公司 | 城区供电中心 | 金乡街道 | 10kV文峰Ⅱ线 | 水云台二期4#变 | 630 | 0 | 红
18249 | 金乡公司 | 城区供电中心 | 鱼山街道 | 10kV城供线 | 金城国际#2变 | 800 | 0 | 红
18250 | 金乡公司 | 城区供电中心 | 金乡街道 | 10kV文峰Ⅱ线 | 未来城三期#4 | 800 | 0 | 红
18251 | 金乡公司 | 城区供电中心 | 金乡街道 | 10kV南门线 | 进修变 | 630 | 0 | 红
18252 | 金乡公司 | 城区供电中心 | 鱼山街道 | 10kV西城线 | 金兴商贸城#1变 | 500 | 0 | 红
18253 | 金乡公司 | 城区供电中心 | 金乡街道 | 10kV金糖线 | 朱楼二变 | 400 | 0 | 红
18254 | 金乡公司 | 城区供电中心 | 鱼山街道 | 10kV城供线 | 张翟庄西 | 315 | 0 | 红
18255 | 金乡公司 | 城区供电中心 | 金乡街道 | 10kV金山线 | 金鑫#3 | 800 | 0 | 红
18256 | 金乡公司 | 城区供电中心 | 金乡街道 | 10kV金山线 | 干休南 | 200 | 0 | 红
18257 | 金乡公司 | 城区供电中心 | 金乡街道 | 10kV南职线 | 古路沟南变 | 200 | 0 | 红
18258 | 金乡公司 | 城区供电中心 | 金乡街道 | 10kV文峰Ⅱ线 | 水云台二期2#变 | 630 | 0 | 红
18259 | 金乡公司 | 城区供电中心 | 金乡街道 | 10kV金糖线 | 体委变 | 400 | 0 | 红
18260 | 金乡公司 | 城区供电中心 | 鱼山街道 | 10kV缗城线 | 花园 | 200 | 0 | 红
18261 | 金乡公司 | 城区供电中心 | 金乡街道 | 10kV金山线 | 金鑫#1 | 500 | 0 | 红
18262 | 金乡公司 | 城区供电中心 | 金乡街道 | 10kV南门线 | 环卫小区变 | 200 | 0 | 红
18263 | 金乡公司 | 城区供电中心 | 金乡街道 | 10kV南清线029 | 奉源金河湾4# | 630 | 0 | 红
18264 | 金乡公司 | 城区供电中心 | 金乡街道 | 10kV文峰Ⅰ线 | 荷香苑1 | 800 | 0 | 红
18265 | 金乡公司 | 城区供电中心 | 金乡街道 | 10kV荷香线 | 南店子中变 | 500 | 0 | 红
18266 | 金乡公司 | 城区供电中心 | 鱼山街道 | 10kV金城Ⅱ线 | 西关变 | 250 | 0 | 红
18267 | 金乡公司 | 城区供电中心 | 金乡街道 | 10kV金城Ⅰ线 | 金济花园#4变 | 630 | 0 | 红
18268 | 金乡公司 | 城区供电中心 | 金乡街道 | 10kV新华线 | 消防队变 | 100 | 0 | 红
18269 | 金乡公司 | 城区供电中心 | 金乡街道 | 10kV金城Ⅰ线 | 金济花园#5变 | 630 | 0 | 红
18270 | 金乡公司 | 城区供电中心 | 金乡街道 | 10kV山阳Ⅳ线 | 金湖康都#3 | 630 | 0 | 红
18271 | 金乡公司 | 城区供电中心 | 金乡街道 | 10kV金珠Ⅱ线 | 九星花园（三期） | 1000 | 0 | 红
18272 | 金乡公司 | 城区供电中心 | 金乡街道 | 10kV中心Ⅰ线 | 糕点公司 | 315 | 0 | 红
18273 | 金乡公司 | 城区供电中心 | 金乡街道 | 10kV南清线029 | 奉源金河湾3# | 630 | 0 | 红
18274 | 金乡公司 | 城区供电中心 | 金乡街道 | 10kV文苑线 | 副食变 | 630 | 0 | 红
18275 | 金乡公司 | 城区供电中心 | 金乡街道 | 10KV金诚线 | 10kV金司线残联4号台区柱上变压器 | 400 | 0 | 红
18276 | 金乡公司 | 城区供电中心 | 金乡街道 | 10kV金城Ⅰ线 | 金济花园#3变 | 630 | 0 | 红
18277 | 金乡公司 | 城区供电中心 | 金乡街道 | 10kV御景线 | 文化苑#2配电变压器 | 630 | 0 | 红
18278 | 金乡公司 | 城区供电中心 | 金乡街道 | 10kV高尚线 | 金港星城#2配电变压器 | 630 | 0 | 红
18279 | 金乡公司 | 城区供电中心 | 金乡街道 | 10KV金诚线 | 向阳变 | 315 | 0 | 红
18280 | 金乡公司 | 城区供电中心 | 金乡街道 | 10kV山阳Ⅳ线 | 金湖康都#1 | 800 | 0 | 红
18281 | 金乡公司 | 城区供电中心 | 金乡街道 | 10kV金城Ⅰ线 | 金济花园#1变 | 630 | 0 | 红
18282 | 金乡公司 | 城区供电中心 | 金乡街道 | 10kV高尚线 | 金港星城#4配电变压器 | 630 | 0 | 红
18283 | 金乡公司 | 城区供电中心 | 金乡街道 | 10kV缗城线 | 奉源金河湾#8 | 630 | 0 | 红
18284 | 金乡公司 | 城区供电中心 | 金乡街道 | 10kV南清线029 | 奉源金河湾1# | 630 | 0 | 红
18285 | 金乡公司 | 城区供电中心 | 鱼山街道 | 10kV西城线 | 二中家北表 | 315 | 0 | 红
18286 | 金乡公司 | 城区供电中心 | 金乡街道 | 10kV南清线029 | 百货变 | 630 | 0 | 红
18287 | 金乡公司 | 城区供电中心 | 金乡街道 | 10kV金山线 | 金都小区 | 400 | 0 | 红
18288 | 金乡公司 | 城区供电中心 | 金乡街道 | 10kV文苑线 | 地税变 | 630 | 0 | 红
18289 | 金乡公司 | 城区供电中心 | 金乡街道 | 10kV荷香线 | 南店子变 | 400 | 0 | 红
18290 | 金乡公司 | 城区供电中心 | 金乡街道 | 10kV文苑线 | 光明变 | 630 | 0 | 红
18291 | 金乡公司 | 城区供电中心 | 鱼山街道 | 10kV西城线 | 经济园北变 | 400 | 0 | 红
18292 | 金乡公司 | 城区供电中心 | 金乡街道 | 10kV缗城线 | 邱庄冯庙南变 | 400 | 0 | 红
18293 | 金乡公司 | 城区供电中心 | 鱼山街道 | 10kV西城线 | 小楼西变 | 400 | 0 | 红
18294 | 金乡公司 | 城区供电中心 | 鱼山街道 | 10kV缗城线 | 张海村 | 400 | 0 | 红
18295 | 金乡公司 | 城区供电中心 | 金乡街道 | 10kV文峰Ⅰ线 | 九星花园#2 | 1000 | 0 | 红
18296 | 金乡公司 | 城区供电中心 | 金乡街道 | 10kV南东环线 | 黄庄市场变 | 400 | 0 | 红
18297 | 金乡公司 | 城区供电中心 | 金乡街道 | 10kV金司线 | 三联四队 | 400 | 0 | 红
18298 | 金乡公司 | 城区供电中心 | 金乡街道 | 10kV城供线 | 马油坊 | 400 | 0 | 红
18299 | 金乡公司 | 城区供电中心 | 鱼山街道 | 10kV城供线 | 现代变 | 500 | 0 | 红
18300 | 金乡公司 | 城区供电中心 | 金乡街道 | 10kV南东环线 | 黄庄 | 100 | 0 | 红
18301 | 金乡公司 | 城区供电中心 | 金乡街道 | 10kV金城Ⅰ线 | 杭州湾#1 | 630 | 0 | 红
18302 | 金乡公司 | 城区供电中心 | 金乡街道 | 10kV金司线 | 临湖小区中 | 800 | 0 | 红
18303 | 金乡公司 | 城区供电中心 | 金乡街道 | 10kV文峰Ⅱ线 | 水云台#1 | 500 | 0 | 红
18304 | 金乡公司 | 城区供电中心 | 金乡街道 | 10kV缗城线 | 通信公司变 | 200 | 0 | 红
18305 | 金乡公司 | 城区供电中心 | 金乡街道 | 10kV中心Ⅰ线 | 东秦街变 | 400 | 0 | 红
18306 | 金乡公司 | 城区供电中心 | 金乡街道 | 10kV金城Ⅰ线 | 三联社区南 | 630 | 0 | 红
18307 | 金乡公司 | 城区供电中心 | 金乡街道 | 10kV金糖线 | 劳服变 | 125 | 0 | 红
18308 | 金乡公司 | 城区供电中心 | 金乡街道 | 10kV南门线 | 东河堤变 | 400 | 0 | 红
18309 | 金乡公司 | 城区供电中心 | 金乡街道 | 10kV文峰Ⅰ线 | 九星花园#1 | 1000 | 0 | 红
18310 | 金乡公司 | 城区供电中心 | 金乡街道 | 10kV金山线 | 金鑫南区#1 | 800 | 0 | 红
18311 | 金乡公司 | 城区供电中心 | 金乡街道 | 10kV金城Ⅱ线 | 棉麻变 | 400 | 0 | 红
18312 | 金乡公司 | 城区供电中心 | 金乡街道 | 10kV金城Ⅱ线 | 清真西变 | 400 | 0 | 红
18313 | 金乡公司 | 城区供电中心 | 金乡街道 | 10kV西朱线 | 江庄村 | 250 | 0 | 红
18314 | 金乡公司 | 城区供电中心 | 金乡街道 | 10kV中心Ⅰ线 | 面粉厂家 | 250 | 0 | 红
18315 | 金乡公司 | 城区供电中心 | 金乡街道 | 10kV金糖线 | 圣都小区西 | 1000 | 0 | 红
18316 | 金乡公司 | 城区供电中心 | 金乡街道 | 10kV金司线 | 武装部变 | 400 | 0 | 红
18317 | 金乡公司 | 城区供电中心 | 鱼山街道 | 10kV缗城线 | 金龙湾#4 | 630 | 0 | 红
18318 | 金乡公司 | 城区供电中心 | 鱼山街道 | 10kV西朱线 | 10kV西朱线阳光花园#3 | 500 | 0 | 红
18319 | 金乡公司 | 城区供电中心 | 金乡街道 | 10kV文苑线 | 翠湖龙庭北变 | 1000 | 0 | 红
18320 | 金乡公司 | 城区供电中心 | 金乡街道 | 10kV文苑线 | 翠湖龙庭东 | 630 | 0 | 红
18321 | 金乡公司 | 城区供电中心 | 金乡街道 | 10kV缗城线 | 金水苑#4 | 630 | 0 | 红
18322 | 金乡公司 | 城区供电中心 | 鱼山街道 | 10kV西城线 | 金兴商贸城#5变 | 630 | 0 | 红
18323 | 金乡公司 | 城区供电中心 | 金乡街道 | 10kV山阳Ⅳ线 | 沙岭社区2区北 | 630 | 0 | 红
18324 | 金乡公司 | 城区供电中心 | 金乡街道 | 10kV金城Ⅰ线 | 杭州湾#2 | 800 | 0 | 红
18325 | 金乡公司 | 城区供电中心 | 金乡街道 | 10kV金文Ⅱ线 | 新党校变 | 315 | 0 | 红
18326 | 金乡公司 | 城区供电中心 | 金乡街道 | 10kV金山线 | 仓坊二变 | 630 | 0 | 红
18327 | 金乡公司 | 城区供电中心 | 金乡街道 | 10kV城供线 | 农机变 | 500 | 0 | 红
18328 | 金乡公司 | 城区供电中心 | 金乡街道 | 10kV金糖线 | 三联新村 | 400 | 0 | 红
18329 | 金乡公司 | 城区供电中心 | 鱼山街道 | 10kV金城Ⅱ线 | 花园侯庄东 | 200 | 0 | 红
18330 | 金乡公司 | 城区供电中心 | 金乡街道 | 10kV金糖线 | 圣都小区北 | 800 | 0 | 红
18331 | 金乡公司 | 城区供电中心 | 金乡街道 | 10kV金糖线 | 金泰花园 | 630 | 0 | 红
18332 | 金乡公司 | 城区供电中心 | 金乡街道 | 10kV荷香线 | 清真变 | 500 | 0 | 红
18333 | 金乡公司 | 城区供电中心 | 金乡街道 | 10kV南门线 | 沙岭社区3区北 | 800 | 0 | 红
18334 | 金乡公司 | 城区供电中心 | 金乡街道 | 10kV南门线 | 供电公司南院 | 1000 | 0 | 红
18335 | 金乡公司 | 城区供电中心 | 金乡街道 | 10kV金糖线 | 人寿变 | 400 | 0 | 红
18336 | 金乡公司 | 城区供电中心 | 金乡街道 | 10kV城供线 | 烟草变 | 630 | 0 | 红
18337 | 金乡公司 | 城区供电中心 | 金乡街道 | 10kV金司线 | 建委变 | 630 | 0 | 红
18338 | 金乡公司 | 城区供电中心 | 鱼山街道 | 10kV金城Ⅱ线 | 粮库小区 | 200 | 0 | 红
18339 | 金乡公司 | 城区供电中心 | 金乡街道 | 10kV金城Ⅱ线 | 荷香新街1号 | 500 | 0 | 红
18340 | 金乡公司 | 城区供电中心 | 金乡街道 | 10kV金司线 | 临湖南#2 | 630 | 0 | 红
18341 | 金乡公司 | 城区供电中心 | 金乡街道 | 10kV南门线 | 临江花园#2配电变压器 | 630 | 0 | 红
18342 | 金乡公司 | 城区供电中心 | 金乡街道 | 10kV文峰Ⅰ线 | 汇富名邸#2 | 630 | 0 | 红
18343 | 金乡公司 | 城区供电中心 | 金乡街道 | 10kV金糖线 | 保险公司变 | 100 | 0 | 红
18344 | 金乡公司 | 城区供电中心 | 金乡街道 | 10kV文峰Ⅱ线 | 缗国未来城#1 | 630 | 0 | 红
18345 | 金乡公司 | 城区供电中心 | 金乡街道 | 10kV金山线 | 联社 | 630 | 0 | 红
18346 | 金乡公司 | 城区供电中心 | 金乡街道 | 10kV御景线 | 文化苑#1配电变压器 | 630 | 0 | 红
18347 | 金乡公司 | 城区供电中心 | 金乡街道 | 10kV金山线 | 地税西变 | 400 | 0 | 红
18348 | 金乡公司 | 城区供电中心 | 金乡街道 | 10kV南清线029 | 奉源金河湾6# | 630 | 0 | 红
18349 | 金乡公司 | 城区供电中心 | 金乡街道 | 10kV中心Ⅰ线 | 酒厂变 | 400 | 0 | 红
18350 | 金乡公司 | 城区供电中心 | 金乡街道 | 10kV金文Ⅱ线 | 金巨花园#1 | 500 | 0 | 红
18351 | 金乡公司 | 城区供电中心 | 金乡街道 | 10kV金糖线 | 中行变 | 200 | 0 | 红
18352 | 金乡公司 | 城区供电中心 | 鱼山街道 | 10kV西城线 | 金兴商贸城#2变 | 800 | 0 | 红
18353 | 金乡公司 | 城区供电中心 | 金乡街道 | 10kV缗城线 | 南店子西变 | 500 | 0 | 红
18354 | 金乡公司 | 城区供电中心 | 金乡街道 | 10kV金糖线 | 10kV金糖线露天2号台区柱上变压器 | 500 | 0 | 红
18355 | 金乡公司 | 城区供电中心 | 金乡街道 | 10kV金宇线 | 陈庄#2 | 200 | 0 | 红
18356 | 金乡公司 | 城区供电中心 | 金乡街道 | 10kV缗城线 | 邮政局家 | 200 | 0 | 红
18357 | 金乡公司 | 城区供电中心 | 金乡街道 | 10kV城供线 | 金城花园 | 400 | 0 | 红
18358 | 金乡公司 | 城区供电中心 | 鱼山街道 | 10kV西城线 | 经济园北变2 | 400 | 0 | 红
18359 | 金乡公司 | 城区供电中心 | 金乡街道 | 10kV中心Ⅰ线 | 学府名门 | 1600 | 0 | 红
18360 | 金乡公司 | 城区供电中心 | 金乡街道 | 10kV金司线 | 教委家 | 200 | 0 | 红
18361 | 金乡公司 | 城区供电中心 | 金乡街道 | 10kV金山线 | 邮政变 | 500 | 0 | 红
18362 | 金乡公司 | 城区供电中心 | 鱼山街道 | 10kV西城线 | 金兴商贸城#3变 | 800 | 0 | 红
18363 | 金乡公司 | 城区供电中心 | 金乡街道 | 10kV中心Ⅰ线 | 学府名门1 | 1600 | 0 | 红
18364 | 金乡公司 | 城区供电中心 | 金乡街道 | 10kV南门线 | 南园变 | 400 | 0 | 红
18365 | 金乡公司 | 城区供电中心 | 金乡街道 | 10kV金城Ⅰ线 | 金济花园#6变 | 500 | 0 | 红
18366 | 金乡公司 | 城区供电中心 | 金乡街道 | 10kV金城Ⅰ线 | 黄金海岸#1 | 630 | 0 | 红
18367 | 金乡公司 | 城区供电中心 | 金乡街道 | 10kV金城Ⅰ线 | 黄金海岸#4 | 1000 | 0 | 红
18368 | 金乡公司 | 城区供电中心 | 金乡街道 | 10kV荷香线 | 缗城一品#5变 | 630 | 0 | 红
18369 | 金乡公司 | 城区供电中心 | 金乡街道 | 10kV文峰Ⅱ线 | 未来城二期#1变 | 800 | 0 | 红
18370 | 金乡公司 | 城区供电中心 | 金乡街道 | 10kV金城Ⅰ线 | 黄金海岸#3 | 800 | 0 | 红
18371 | 金乡公司 | 城区供电中心 | 金乡街道 | 10kV中心Ⅰ线 | 翠湖龙庭西2 | 630 | 0 | 红
18372 | 金乡公司 | 城区供电中心 | 金乡街道 | 10kV文峰Ⅱ线 | 未来城二期商业北变 | 500 | 0 | 红
18373 | 金乡公司 | 城区供电中心 | 金乡街道 | 10kV中心Ⅰ线 | 御水华庭#8 | 1000 | 0 | 红
18374 | 金乡公司 | 城区供电中心 | 金乡街道 | 10kV金司线 | 10kV金司线临湖中#2 | 630 | 0 | 红
18375 | 金乡公司 | 城区供电中心 | 金乡街道 | 10kV中心Ⅰ线 | 御水华庭#7 | 1000 | 0 | 红
18376 | 金乡公司 | 城区供电中心 | 金乡街道 | 10kV中心Ⅱ线 | 百世帝景二期#5箱式变5号配变 | 800 | 0 | 红
18377 | 金乡公司 | 城区供电中心 | 金乡街道 | 10kV中心Ⅱ线 | 百世帝景二期#6箱式变6号配变 | 800 | 0 | 红
18378 | 嘉祥公司 | 城区供电中心 | 嘉祥街道 | 10kV城南线 | 南关10#变 | 400 | 0 | 红
18379 | 嘉祥公司 | 城区供电中心 | 嘉祥街道 | 10kV兖兰线 | 南关#9农变 | 400 | 0 | 红
18380 | 嘉祥公司 | 城区供电中心 | 嘉祥街道 | 10kV城南线 | 南关三台区 | 400 | 0 | 红
18381 | 嘉祥公司 | 城区供电中心 | 嘉祥街道 | 10kV兖兰线 | 站北巷#4配变 | 400 | 0 | 红
18382 | 嘉祥公司 | 城区供电中心 | 嘉祥街道 | 10kV城南Ⅱ线 | 东关南变 | 400 | 0 | 红
18383 | 嘉祥公司 | 城区供电中心 | 嘉祥街道 | 10kV城南Ⅱ线 | 南关#13农变 | 400 | 0 | 红
18384 | 嘉祥公司 | 城区供电中心 | 嘉祥街道 | 10kV兖兰线 | 南关#8农变 | 400 | 0 | 红
18385 | 嘉祥公司 | 城区供电中心 | 嘉祥街道 | 10kV城南Ⅱ线 | 东郭庄西部#3配变 | 400 | 0 | 红
18386 | 嘉祥公司 | 城区供电中心 | 嘉祥街道 | 10kV城南Ⅱ线 | 东郭庄西变 | 400 | 0 | 红
18387 | 嘉祥公司 | 城区供电中心 | 嘉祥街道 | 10kV城南Ⅱ线 | 东关南变#2变 | 400 | 0 | 红
18388 | 嘉祥公司 | 城区供电中心 | 嘉祥街道 | 10kV城南线 | 建设路#3公用变 | 400 | 0 | 红
18389 | 嘉祥公司 | 城区供电中心 | 嘉祥街道 | 10kV城南Ⅱ线 | 东郭庄村公用变 | 400 | 0 | 红
18390 | 嘉祥公司 | 城区供电中心 | 嘉祥街道 | 10kV城南Ⅱ线 | 东郭庄村 | 315 | 0 | 红
18391 | 嘉祥公司 | 城区供电中心 | 嘉祥街道 | 10kV兖兰线 | 立国如意花园#1变 | 800 | 0 | 红
18392 | 嘉祥公司 | 城区供电中心 | 嘉祥街道 | 10kV兖兰线 | 站北巷#3变 | 400 | 0 | 红
18393 | 嘉祥公司 | 城区供电中心 | 嘉祥街道 | 10kV城南线 | 南关2#公用变 | 315 | 0 | 红
18394 | 嘉祥公司 | 城区供电中心 | 嘉祥街道 | 10kV兖兰线 | 站北巷#2变 | 400 | 0 | 红
18395 | 嘉祥公司 | 城区供电中心 | 嘉祥街道 | 10kV兖兰西线 | 西关#1公用变新 | 400 | 0 | 红
18396 | 嘉祥公司 | 城区供电中心 | 嘉祥街道 | 10kV兖兰西线 | 西关1东变台区 | 400 | 0 | 红
18397 | 嘉祥公司 | 城区供电中心 | 嘉祥街道 | 10kV演武Ⅱ线 | 东关大队新 | 400 | 0 | 红
18398 | 嘉祥公司 | 城区供电中心 | 嘉祥街道 | 10kV开发西线 | 护山村#5配变 | 400 | 0 | 红
18399 | 嘉祥公司 | 城区供电中心 | 嘉祥街道 | 10kV兖兰线 | 南关四台区新 | 400 | 0 | 红
18400 | 嘉祥公司 | 城区供电中心 | 嘉祥街道 | 10kV临港Ⅱ线 | 嘉祥村(1) | 400 | 0 | 红
18401 | 嘉祥公司 | 城区供电中心 | 嘉祥街道 | 10kV兖兰线 | 站北巷#5配变 | 400 | 0 | 红
18402 | 嘉祥公司 | 城区供电中心 | 嘉祥街道 | 10kV城南Ⅱ线 | 南杜庄#5农变 | 400 | 0 | 红
18403 | 嘉祥公司 | 城区供电中心 | 嘉祥街道 | 10kV城南线 | 西关3#公用变 | 250 | 0 | 红
18404 | 嘉祥公司 | 城区供电中心 | 嘉祥街道 | 10kV呈祥东线 | 永昌路桥集团有限 | 160 | 0 | 红
18405 | 嘉祥公司 | 城区供电中心 | 嘉祥街道 | 10kV建设Ⅱ线 | 一棉家属院公用变 | 315 | 0 | 红
18406 | 嘉祥公司 | 城区供电中心 | 嘉祥街道 | 10kV建设Ⅱ线 | 一棉家属院公用变 | 315 | 0 | 红
18407 | 嘉祥公司 | 城区供电中心 | 嘉祥街道 | 10kV临港Ⅱ线 | 嘉祥村北变#10 | 400 | 0 | 红
18408 | 嘉祥公司 | 城区供电中心 | 嘉祥街道 | 10kV城南Ⅱ线 | 南杜庄#6变 | 400 | 0 | 红
18409 | 嘉祥公司 | 城区供电中心 | 嘉祥街道 | 10kV呈祥西线 | 曹山村#3变 | 400 | 0 | 红
18410 | 嘉祥公司 | 城区供电中心 | 嘉祥街道 | 10kV城南Ⅱ线 | 南杜庄#2农变 | 400 | 0 | 红
18411 | 嘉祥公司 | 城区供电中心 | 嘉祥街道 | 10kV兖兰线 | 张秀员 | 200 | 0 | 红
18412 | 嘉祥公司 | 城区供电中心 | 嘉祥街道 | 10kV临港Ⅱ线 | 嘉祥村5#变 | 200 | 0 | 红
18413 | 嘉祥公司 | 城区供电中心 | 嘉祥街道 | 10kV城南Ⅱ线 | 南杜庄#4变 | 400 | 0 | 红
18414 | 嘉祥公司 | 城区供电中心 | 嘉祥街道 | 10kV临港Ⅱ线 | 嘉祥村南变6# | 315 | 0 | 红
18415 | 嘉祥公司 | 城区供电中心 | 嘉祥街道 | 10kV城南Ⅱ线 | 南杜庄#7变新 | 400 | 0 | 红
18416 | 嘉祥公司 | 城区供电中心 | 嘉祥街道 | 10kV兖兰线 | 一中家属院 | 315 | 0 | 红
18417 | 嘉祥公司 | 城区供电中心 | 嘉祥街道 | 10kV开发西线 | 护山村#4变 | 400 | 0 | 红
18418 | 嘉祥公司 | 城区供电中心 | 嘉祥街道 | 10kV城南Ⅱ线 | 南杜庄#8变 | 400 | 0 | 红
18419 | 嘉祥公司 | 城区供电中心 | 嘉祥街道 | 10kV呈祥西线 | 曹山村 | 315 | 0 | 红
18420 | 嘉祥公司 | 城区供电中心 | 嘉祥街道 | 10kV兖兰东线 | 毛李庄社区#2配电室#2变 | 630 | 0 | 红
18421 | 嘉祥公司 | 城区供电中心 | 嘉祥街道 | 10kV临港Ⅱ线 | 嘉祥村(2) | 500 | 0 | 红
18422 | 嘉祥公司 | 城区供电中心 | 嘉祥街道 | 10kV兖兰西线 | 西关#1杆西变 | 400 | 0 | 红
18423 | 嘉祥公司 | 城区供电中心 | 嘉祥街道 | 10kV临港Ⅱ线 | 嘉祥村南变7# | 200 | 0 | 红
18424 | 嘉祥公司 | 城区供电中心 | 嘉祥街道 | 10kV临港Ⅱ线 | 10kV城南线嘉祥村北变#1 | 630 | 0 | 红
18425 | 嘉祥公司 | 城区供电中心 | 嘉祥街道 | 10kV建设Ⅱ线 | 医院公用变 | 630 | 0 | 红
18426 | 嘉祥公司 | 城区供电中心 | 嘉祥街道 | 10kV建设Ⅱ线 | 华祥商城 | 500 | 0 | 红
18427 | 嘉祥公司 | 城区供电中心 | 嘉祥街道 | 10kV临港Ⅱ线 | 嘉祥村南变#8 | 200 | 0 | 红
18428 | 嘉祥公司 | 城区供电中心 | 嘉祥街道 | 10kV兖兰东线 | 毛李庄社区#1配电室#1变 | 630 | 0 | 红
18429 | 嘉祥公司 | 城区供电中心 | 嘉祥街道 | 10kV兖兰线 | 西关#7公用变 | 200 | 0 | 红
18430 | 嘉祥公司 | 城区供电中心 | 嘉祥街道 | 10kV演武Ⅱ线 | 医院公用#2配变 | 400 | 0 | 红
18431 | 嘉祥公司 | 城区供电中心 | 嘉祥街道 | 10kV演武Ⅱ线 | 医院公用#2配变 | 400 | 0 | 红
18432 | 嘉祥公司 | 城区供电中心 | 嘉祥街道 | 10kV开发东线 | 廉租房公用变 | 800 | 0 | 红
18433 | 嘉祥公司 | 城区供电中心 | 嘉祥街道 | 10kV临港Ⅱ线 | 嘉祥村北变#9 | 400 | 0 | 红
18434 | 嘉祥公司 | 城区供电中心 | 嘉祥街道 | 10kV开发东线 | 菜园村#2变 | 200 | 0 | 红
18435 | 嘉祥公司 | 城区供电中心 | 嘉祥街道 | 10kV建设Ⅱ线 | 兖兰南关公用农变 | 400 | 0 | 红
18436 | 嘉祥公司 | 城区供电中心 | 嘉祥街道 | 10kV演武Ⅱ线 | 中心线东关#5 | 400 | 0 | 红
18437 | 嘉祥公司 | 城区供电中心 | 嘉祥街道 | 10kV建设Ⅱ线 | 电力局家属东院 | 100 | 0 | 红
18438 | 嘉祥公司 | 城区供电中心 | 嘉祥街道 | 10kV兖兰线 | 站北巷#6配变 | 400 | 0 | 红
18439 | 嘉祥公司 | 城区供电中心 | 嘉祥街道 | 10kV临港Ⅱ线 | 嘉祥村北变#11 | 400 | 0 | 红
18440 | 嘉祥公司 | 城区供电中心 | 嘉祥街道 | 10kV临港Ⅰ线 | 祥林食品厂 | 80 | 0 | 红
18441 | 嘉祥公司 | 城区供电中心 | 嘉祥街道 | 10kV城南Ⅱ线 | 南杜庄#1 | 400 | 0 | 红
18442 | 嘉祥公司 | 城区供电中心 | 嘉祥街道 | 10kV演武Ⅱ线 | 中心线东关#5-2配变 | 400 | 0 | 红
18443 | 嘉祥公司 | 城区供电中心 | 嘉祥街道 | 10kV临港Ⅰ线 | 郝广臣电焊部 | 80 | 0 | 红
18444 | 嘉祥公司 | 城区供电中心 | 嘉祥街道 | 10kV演武Ⅱ线 | 中心线东关变新 | 400 | 0 | 红
18445 | 嘉祥公司 | 城区供电中心 | 嘉祥街道 | 10kV呈祥西线 | 曹山村#2变 | 400 | 0 | 红
18446 | 嘉祥公司 | 城区供电中心 | 嘉祥街道 | 10kV开发西线 | 护山村#3变 | 200 | 0 | 红
18447 | 嘉祥公司 | 城区供电中心 | 嘉祥街道 | 10kV演武Ⅱ线 | 美食城公用变 | 630 | 0 | 红
18448 | 嘉祥公司 | 城区供电中心 | 嘉祥街道 | 10kV城南Ⅱ线 | 南杜庄#3变 | 315 | 0 | 红
18449 | 嘉祥公司 | 城区供电中心 | 嘉祥街道 | 10kV麟祥Ⅰ线 | 西关#9变 | 315 | 0 | 红
18450 | 嘉祥公司 | 城区供电中心 | 嘉祥街道 | 10kV临港Ⅱ线 | 张培信 | 100 | 0 | 红
18451 | 嘉祥公司 | 城区供电中心 | 嘉祥街道 | 10kV临港Ⅱ线 | 嘉祥村北变#2 | 400 | 0 | 红
18452 | 嘉祥公司 | 城区供电中心 | 嘉祥街道 | 10kV星河线 | 迎宾花园#3变 | 800 | 0 | 红
18453 | 嘉祥公司 | 城区供电中心 | 嘉祥街道 | 10kV圣祥Ⅱ线 | 北杜庄#2变 | 400 | 0 | 红
18454 | 嘉祥公司 | 城区供电中心 | 嘉祥街道 | 10kV呈祥西线 | 文体花园小区 | 630 | 0 | 红
18455 | 嘉祥公司 | 城区供电中心 | 嘉祥街道 | 10kV佰诚线 | 10kV佰诚线顺河小区B区东配电室#2变配电变压器 | 630 | 0 | 红
18456 | 嘉祥公司 | 城区供电中心 | 嘉祥街道 | 10kV开发西线 | 10kV开发西线护山村排灌1号台架变 | 160 | 0 | 红
18457 | 嘉祥公司 | 城区供电中心 | 嘉祥街道 | 10kV开发西线 | 10kV开发西线护山村排灌2号台架变 | 200 | 0 | 红
18458 | 嘉祥公司 | 城区供电中心 | 嘉祥街道 | 10kV开发西线 | 10kV开发西线护山村排灌3号台架变 | 160 | 0 | 红
18459 | 嘉祥公司 | 城区供电中心 | 嘉祥街道 | 10kV演武Ⅱ线 | 10kV演武Ⅱ线美食城西变 | 630 | 0 | 红
18460 | 嘉祥公司 | 城区供电中心 | 嘉祥街道 | 10kV城南Ⅱ线 | 10kV中心西线东郭庄村排灌1号台架变 | 160 | 0 | 红
18461 | 嘉祥公司 | 城区供电中心 | 嘉祥街道 | 10kV佰诚线 | 佰诚花园 | 315 | 0 | 红
18462 | 嘉祥公司 | 城区供电中心 | 嘉祥街道 | 10kV星河线 | 佰祥小区 | 630 | 0 | 红
18463 | 嘉祥公司 | 城区供电中心 | 嘉祥街道 | 10kV建设Ⅳ线 | 佰苑2#变 | 200 | 0 | 红
18464 | 嘉祥公司 | 城区供电中心 | 嘉祥街道 | 10kV建设Ⅳ线 | 佰苑小区1 | 315 | 0 | 红
18465 | 嘉祥公司 | 城区供电中心 | 嘉祥街道 | 10kV建设Ⅳ线 | 佰苑小区3号变 | 400 | 0 | 红
18466 | 嘉祥公司 | 城区供电中心 | 嘉祥街道 | 10kV圣祥Ⅱ线 | 北杜庄社区 | 800 | 0 | 红
18467 | 嘉祥公司 | 城区供电中心 | 嘉祥街道 | 10kV开发西线 | 碧城华园#1变 | 500 | 0 | 红
18468 | 嘉祥公司 | 城区供电中心 | 嘉祥街道 | 10kV吉祥Ⅱ线 | 碧桂园翡翠城小区1号配电室#1变 | 800 | 0 | 红
18469 | 嘉祥公司 | 城区供电中心 | 嘉祥街道 | 10kV吉祥Ⅱ线 | 碧桂园翡翠城小区2号配电室#1变 | 800 | 0 | 红
18470 | 嘉祥公司 | 城区供电中心 | 嘉祥街道 | 10kV吉祥Ⅱ线 | 碧桂园翡翠城小区2号配电室#3变 | 800 | 0 | 红
18471 | 嘉祥公司 | 城区供电中心 | 嘉祥街道 | 10kV吉祥Ⅱ线 | 碧桂园翡翠城小区3号配电室#1变 | 1000 | 0 | 红
18472 | 嘉祥公司 | 城区供电中心 | 嘉祥街道 | 10kV吉祥Ⅱ线 | 碧桂园翡翠城小区4号配电室1号配变 | 1000 | 0 | 红
18473 | 嘉祥公司 | 城区供电中心 | 嘉祥街道 | 10kV开发西线 | 财政局家属院 | 315 | 0 | 红
18474 | 嘉祥公司 | 城区供电中心 | 嘉祥街道 | 10kV呈祥西线 | 曹山村#4变 | 400 | 0 | 红
18475 | 嘉祥公司 | 城区供电中心 | 嘉祥街道 | 10kV兖兰Ⅱ线 | 曾子学府配电室#1变 | 800 | 0 | 红
18476 | 嘉祥公司 | 城区供电中心 | 嘉祥街道 | 10kV兖兰Ⅱ线 | 曾子学府配电室#3变 | 630 | 0 | 红
18477 | 嘉祥公司 | 城区供电中心 | 嘉祥街道 | 10kV圣祥Ⅰ线 | 辰雨源著1号配电室#1变 | 1000 | 0 | 红
18478 | 嘉祥公司 | 城区供电中心 | 嘉祥街道 | 10kV圣祥Ⅰ线 | 辰雨源著1号配电室#3变 | 630 | 0 | 红
18479 | 嘉祥公司 | 城区供电中心 | 嘉祥街道 | 10kV圣祥Ⅰ线 | 辰雨源著2号配电室#1变 | 1000 | 0 | 红
18480 | 嘉祥公司 | 城区供电中心 | 嘉祥街道 | 10kV圣祥Ⅰ线 | 辰雨源著3号配电室#1变 | 1000 | 0 | 红
18481 | 嘉祥公司 | 城区供电中心 | 嘉祥街道 | 10kV圣祥Ⅰ线 | 辰雨源著3号配电室#3变 | 630 | 0 | 红
18482 | 嘉祥公司 | 城区供电中心 | 嘉祥街道 | 10kV圣祥Ⅰ线 | 辰雨源著二期1号配电室#1变 | 800 | 0 | 红
18483 | 嘉祥公司 | 城区供电中心 | 嘉祥街道 | 10kV圣祥Ⅰ线 | 辰雨源著二期1号配电室#3变 | 630 | 0 | 红
18484 | 嘉祥公司 | 城区供电中心 | 嘉祥街道 | 10kV圣祥Ⅰ线 | 辰雨源著二期2号配电室#1变 | 800 | 0 | 红
18485 | 嘉祥公司 | 城区供电中心 | 嘉祥街道 | 10kV圣祥Ⅰ线 | 辰雨源著二期2号配电室#3变 | 800 | 0 | 红
18486 | 嘉祥公司 | 城区供电中心 | 嘉祥街道 | 10kV圣祥Ⅰ线 | 辰雨源著二期3号配电室#1变 | 800 | 0 | 红
18487 | 嘉祥公司 | 城区供电中心 | 嘉祥街道 | 10kV圣祥Ⅰ线 | 辰雨源著二期4号配电室#1变 | 1000 | 0 | 红
18488 | 嘉祥公司 | 城区供电中心 | 嘉祥街道 | 10kV圣祥Ⅰ线 | 辰雨源著二期充电桩1号配电室#1变 | 1000 | 0 | 红
18489 | 嘉祥公司 | 城区供电中心 | 嘉祥街道 | 10kV圣祥Ⅰ线 | 辰雨源著二期充电桩2号配电室#1变 | 1000 | 0 | 红
18490 | 嘉祥公司 | 城区供电中心 | 嘉祥街道 | 10kV建设Ⅰ线 | 呈祥小区#2公用变 | 315 | 0 | 红
18491 | 嘉祥公司 | 城区供电中心 | 嘉祥街道 | 10kV呈祥西线 | 呈祥小区#3公用变 | 315 | 0 | 红
18492 | 嘉祥公司 | 城区供电中心 | 嘉祥街道 | 10kV演武Ⅱ线 | 城建开发 | 500 | 0 | 红
18493 | 嘉祥公司 | 城区供电中心 | 嘉祥街道 | 10kV兖兰Ⅱ线 | 城区供电所公用变 | 400 | 0 | 红
18494 | 嘉祥公司 | 城区供电中心 | 嘉祥街道 | 10kV兖兰线 | 创洁小区 | 400 | 0 | 红
18495 | 嘉祥公司 | 城区供电中心 | 嘉祥街道 | 10kV城南线 | 春晓南苑AC区配电室#3变 | 1000 | 0 | 红
18496 | 嘉祥公司 | 城区供电中心 | 嘉祥街道 | 10kV演武Ⅱ线 | 电力局北关小区 | 315 | 0 | 红
18497 | 嘉祥公司 | 城区供电中心 | 嘉祥街道 | 10kV兖兰Ⅱ线 | 电力局北家属院 | 200 | 0 | 红
18498 | 嘉祥公司 | 城区供电中心 | 嘉祥街道 | 10kV中心东线 | 东方悦府小区1号配电室#1变 | 1000 | 0 | 红
18499 | 嘉祥公司 | 城区供电中心 | 嘉祥街道 | 10kV中心东线 | 东方悦府小区2号配电室#3变 | 1000 | 0 | 红
18500 | 嘉祥公司 | 城区供电中心 | 嘉祥街道 | 10kV兖兰线 | 东关副食批发市场新 | 400 | 0 | 红
18501 | 嘉祥公司 | 城区供电中心 | 嘉祥街道 | 10kV兖兰线 | 东顺花园 | 400 | 0 | 红
18502 | 嘉祥公司 | 城区供电中心 | 嘉祥街道 | 10kV兖兰线 | 东顺花园2号变 | 630 | 0 | 红
18503 | 嘉祥公司 | 城区供电中心 | 嘉祥街道 | 10kV兖兰Ⅱ线 | 二轻家属院 | 630 | 0 | 红
18504 | 嘉祥公司 | 城区供电中心 | 嘉祥街道 | 10kV建设Ⅳ线 | 枫林湾小区#1变 | 800 | 0 | 红
18505 | 嘉祥公司 | 城区供电中心 | 嘉祥街道 | 10kV建设Ⅳ线 | 枫林湾小区#3变 | 800 | 0 | 红
18506 | 嘉祥公司 | 城区供电中心 | 嘉祥街道 | 10kV建设Ⅳ线 | 枫林湾小区箱变 | 500 | 0 | 红
18507 | 嘉祥公司 | 城区供电中心 | 嘉祥街道 | 10kV演武Ⅰ线 | 福祥丽景小区 | 200 | 0 | 红
18508 | 嘉祥公司 | 城区供电中心 | 嘉祥街道 | 10kV城南线 | 工商局西家属院 | 80 | 0 | 红
18509 | 嘉祥公司 | 城区供电中心 | 嘉祥街道 | 10kV圣祥Ⅱ线 | 公安局家属院#2 | 630 | 0 | 红
18510 | 嘉祥公司 | 城区供电中心 | 嘉祥街道 | 10kV圣祥Ⅱ线 | 公安局家属院#3 | 630 | 0 | 红
18511 | 嘉祥公司 | 城区供电中心 | 嘉祥街道 | 10kV圣祥Ⅱ线 | 公安局家属院#5 | 630 | 0 | 红
18512 | 嘉祥公司 | 城区供电中心 | 嘉祥街道 | 10kV冠亚Ⅱ线 | 冠亚D区1#配电室#1变 | 1250 | 0 | 红
18513 | 嘉祥公司 | 城区供电中心 | 嘉祥街道 | 10kV冠亚Ⅱ线 | 冠亚D区1#配电室#3变 | 800 | 0 | 红
18514 | 嘉祥公司 | 城区供电中心 | 嘉祥街道 | 10kV冠亚Ⅱ线 | 冠亚D区2#配电室#1变 | 1250 | 0 | 红
18515 | 嘉祥公司 | 城区供电中心 | 嘉祥街道 | 10kV建设Ⅲ线 | 冠亚上城A区#1变 | 800 | 0 | 红
18516 | 嘉祥公司 | 城区供电中心 | 嘉祥街道 | 10kV佰诚线 | 冠亚上城B区#1变 | 400 | 0 | 红
18517 | 嘉祥公司 | 城区供电中心 | 嘉祥街道 | 10kV佰诚线 | 冠亚上城B区北#1变 | 630 | 0 | 红
18518 | 嘉祥公司 | 城区供电中心 | 嘉祥街道 | 10kV佰诚线 | 冠亚上城B区北#2变 | 630 | 0 | 红
18519 | 嘉祥公司 | 城区供电中心 | 嘉祥街道 | 10kV冠亚Ⅰ线 | 冠亚上城C区#1变 | 1250 | 0 | 红
18520 | 嘉祥公司 | 城区供电中心 | 嘉祥街道 | 10kV冠亚Ⅰ线 | 冠亚上城C区#2变 | 1000 | 0 | 红
18521 | 嘉祥公司 | 城区供电中心 | 嘉祥街道 | 10kV冠亚Ⅰ线 | 冠亚上城C区#3变 | 630 | 0 | 红
18522 | 嘉祥公司 | 城区供电中心 | 嘉祥街道 | 10kV冠亚Ⅰ线 | 冠亚上城E区北变#2 | 800 | 0 | 红
18523 | 嘉祥公司 | 城区供电中心 | 嘉祥街道 | 10kV冠亚Ⅰ线 | 冠亚上城E区北变#3 | 800 | 0 | 红
18524 | 嘉祥公司 | 城区供电中心 | 嘉祥街道 | 10kV冠亚Ⅰ线 | 冠亚上城E区南变#1 | 1250 | 0 | 红
18525 | 嘉祥公司 | 城区供电中心 | 嘉祥街道 | 10kV冠亚Ⅰ线 | 冠亚上城E区南变#4 | 800 | 0 | 红
18526 | 嘉祥公司 | 城区供电中心 | 嘉祥街道 | 10kV冠亚Ⅱ线 | 冠亚上城F区#1 | 800 | 0 | 红
18527 | 嘉祥公司 | 城区供电中心 | 嘉祥街道 | 10kV冠亚Ⅱ线 | 冠亚上城F区#4 | 800 | 0 | 红
18528 | 嘉祥公司 | 城区供电中心 | 嘉祥街道 | 10kV冠亚Ⅰ线 | 冠亚上城G区1#东#1 | 800 | 0 | 红
18529 | 嘉祥公司 | 城区供电中心 | 嘉祥街道 | 10kV冠亚Ⅰ线 | 冠亚上城G区2#西#1 | 1000 | 0 | 红
18530 | 嘉祥公司 | 城区供电中心 | 嘉祥街道 | 10kV冠亚Ⅱ线 | 冠亚上城H东#3变 | 800 | 0 | 红
18531 | 嘉祥公司 | 城区供电中心 | 嘉祥街道 | 10kV冠亚Ⅱ线 | 冠亚上城H东#5变 | 800 | 0 | 红
18532 | 嘉祥公司 | 城区供电中心 | 嘉祥街道 | 10kV冠亚Ⅱ线 | 冠亚上城H区#1变 | 800 | 0 | 红
18533 | 嘉祥公司 | 城区供电中心 | 嘉祥街道 | 10kV兖兰Ⅱ线 | 桂雨江南小区1号配电室#1变 | 1250 | 0 | 红
18534 | 嘉祥公司 | 城区供电中心 | 嘉祥街道 | 10kV兖兰Ⅱ线 | 桂雨江南小区2号配电室#1变 | 1250 | 0 | 红
18535 | 嘉祥公司 | 城区供电中心 | 嘉祥街道 | 10kV圣祥Ⅱ线 | 国税局家属院 | 200 | 0 | 红
18536 | 嘉祥公司 | 城区供电中心 | 嘉祥街道 | 10kV兖兰Ⅱ线 | 国网（山东）电动汽车服务有限公司 | 630 | 0 | 红
18537 | 嘉祥公司 | 城区供电中心 | 嘉祥街道 | 10kV建设Ⅳ线 | 红旗花园5号变 | 200 | 0 | 红
18538 | 嘉祥公司 | 城区供电中心 | 嘉祥街道 | 10kV建设Ⅳ线 | 红旗小区#1变 | 630 | 0 | 红
18539 | 嘉祥公司 | 城区供电中心 | 嘉祥街道 | 10kV建设Ⅳ线 | 红旗小区#3变 | 630 | 0 | 红
18540 | 嘉祥公司 | 城区供电中心 | 嘉祥街道 | 10kV建设Ⅳ线 | 红旗小区#4变 | 630 | 0 | 红
18541 | 嘉祥公司 | 城区供电中心 | 嘉祥街道 | 10kV吉祥Ⅰ线 | 洪山社区#1变 | 630 | 0 | 红
18542 | 嘉祥公司 | 城区供电中心 | 嘉祥街道 | 10kV开发西线 | 护山#2变 | 200 | 0 | 红
18543 | 嘉祥公司 | 城区供电中心 | 嘉祥街道 | 10kV开发西线 | 护山村 | 400 | 0 | 红
18544 | 嘉祥公司 | 城区供电中心 | 嘉祥街道 | 10kV兖兰西线 | 花园小区 | 1000 | 0 | 红
18545 | 嘉祥公司 | 城区供电中心 | 嘉祥街道 | 10kV兖兰西线 | 华祥食品小区 | 315 | 0 | 红
18546 | 嘉祥公司 | 城区供电中心 | 嘉祥街道 | 10kV兖兰西线 | 华祥食品小区#2配变 | 630 | 0 | 红
18547 | 嘉祥公司 | 城区供电中心 | 嘉祥街道 | 10kV建设Ⅳ线 | 黄河沟村2#变 | 400 | 0 | 红
18548 | 嘉祥公司 | 城区供电中心 | 嘉祥街道 | 10kV兖兰线 | 火车站家属院 | 630 | 0 | 红
18549 | 嘉祥公司 | 城区供电中心 | 嘉祥街道 | 10kV建设Ⅰ线 | 计生局#2配变 | 400 | 0 | 红
18550 | 嘉祥公司 | 城区供电中心 | 嘉祥街道 | 10kV建设Ⅱ线 | 嘉祥宾馆新 | 400 | 0 | 红
18551 | 嘉祥公司 | 城区供电中心 | 嘉祥街道 | 10kV兖兰西线 | 嘉祥县公路局家属院 | 500 | 0 | 红
18552 | 嘉祥公司 | 城区供电中心 | 嘉祥街道 | 10kV建设Ⅰ线 | 嘉祥县疾病预防控 | 200 | 0 | 红
18553 | 嘉祥公司 | 城区供电中心 | 嘉祥街道 | 10kV建设Ⅲ线 | 嘉祥县嘉祥镇前石庄回迁区配电室#2变 | 1250 | 0 | 红
18554 | 嘉祥公司 | 城区供电中心 | 嘉祥街道 | 10kV呈祥西线 | 嘉祥县税务局 | 400 | 0 | 红
18555 | 嘉祥公司 | 城区供电中心 | 嘉祥街道 | 10kV圣祥Ⅰ线 | 嘉祥县祥炬文苑小区配电室#1变 | 1250 | 0 | 红
18556 | 嘉祥公司 | 城区供电中心 | 嘉祥街道 | 10kV圣祥Ⅱ线 | 嘉祥县烟草公司 | 200 | 0 | 红
18557 | 嘉祥公司 | 城区供电中心 | 嘉祥街道 | 10kV吉祥Ⅱ线 | 嘉祥镇柏山村 | 800 | 0 | 红
18558 | 嘉祥公司 | 城区供电中心 | 嘉祥街道 | 10kV兖兰线 | 健民小区（二期）#1变 | 500 | 0 | 红
18559 | 嘉祥公司 | 城区供电中心 | 嘉祥街道 | 10kV星河线 | 教育小区 | 400 | 0 | 红
18560 | 嘉祥公司 | 城区供电中心 | 嘉祥街道 | 10kV星河线 | 教育小区#2 | 315 | 0 | 红
18561 | 嘉祥公司 | 城区供电中心 | 嘉祥街道 | 10kV星河线 | 金城房产嘉祥分公 | 630 | 0 | 红
18562 | 嘉祥公司 | 城区供电中心 | 嘉祥街道 | 10kV城南Ⅱ线 | 金嘉花园小区配电室#1变 | 500 | 0 | 红
18563 | 嘉祥公司 | 城区供电中心 | 嘉祥街道 | 10kV兖兰线 | 经委院 | 400 | 0 | 红
18564 | 嘉祥公司 | 城区供电中心 | 嘉祥街道 | 10kV呈祥西线 | 酒厂家属院 | 315 | 0 | 红
18565 | 嘉祥公司 | 城区供电中心 | 嘉祥街道 | 10kV兖兰西线 | 旧城改造（演武二期 | 630 | 0 | 红
18566 | 嘉祥公司 | 城区供电中心 | 嘉祥街道 | 10kV呈祥西线 | 君悦苑配电室#1变 | 1000 | 0 | 红
18567 | 嘉祥公司 | 城区供电中心 | 嘉祥街道 | 10kV圣祥Ⅱ线 | 科技局家属院 | 100 | 0 | 红
18568 | 嘉祥公司 | 城区供电中心 | 嘉祥街道 | 10kV建设Ⅳ线 | 李河沟南变 | 400 | 0 | 红
18569 | 嘉祥公司 | 城区供电中心 | 嘉祥街道 | 10kV圣祥Ⅰ线 | 立国大顺4号配电室#1变 | 1250 | 0 | 红
18570 | 嘉祥公司 | 城区供电中心 | 嘉祥街道 | 10kV圣祥Ⅰ线 | 立国大顺C区1号配电室#1变 | 800 | 0 | 红
18571 | 嘉祥公司 | 城区供电中心 | 嘉祥街道 | 10kV圣祥Ⅰ线 | 立国大顺C区1号配电室#3变 | 1000 | 0 | 红
18572 | 嘉祥公司 | 城区供电中心 | 嘉祥街道 | 10kV圣祥Ⅰ线 | 立国大顺C区2号配电室#1变 | 1000 | 0 | 红
18573 | 嘉祥公司 | 城区供电中心 | 嘉祥街道 | 10kV圣祥Ⅰ线 | 立国大顺C区2号配电室#3变 | 1000 | 0 | 红
18574 | 嘉祥公司 | 城区供电中心 | 嘉祥街道 | 10kV圣祥Ⅰ线 | 立国大顺花园四期1号中心配电室#1变 | 1000 | 0 | 红
18575 | 嘉祥公司 | 城区供电中心 | 嘉祥街道 | 10kV圣祥Ⅰ线 | 立国大顺花园四期2号中心配电室#1变 | 1000 | 0 | 红
18576 | 嘉祥公司 | 城区供电中心 | 嘉祥街道 | 10kV中心东线 | 立国大顺花园小区1号配电室#1变 | 800 | 0 | 红
18577 | 嘉祥公司 | 城区供电中心 | 嘉祥街道 | 10kV中心东线 | 立国大顺花园小区2号配电室#1变 | 800 | 0 | 红
18578 | 嘉祥公司 | 城区供电中心 | 嘉祥街道 | 10kV中心东线 | 立国大顺花园小区3号配电室#1变 | 800 | 0 | 红
18579 | 嘉祥公司 | 城区供电中心 | 嘉祥街道 | 10kV建设Ⅰ线 | 丽景小区家属院 | 800 | 0 | 红
18580 | 嘉祥公司 | 城区供电中心 | 嘉祥街道 | 10kV建设Ⅰ线 | 丽景小区家属院#2 | 800 | 0 | 红
18581 | 嘉祥公司 | 城区供电中心 | 嘉祥街道 | 10kV麟祥Ⅰ线 | 丽景小区门市 | 200 | 0 | 红
18582 | 嘉祥公司 | 城区供电中心 | 嘉祥街道 | 10kV兖兰Ⅱ线 | 利民小区 | 200 | 0 | 红
18583 | 嘉祥公司 | 城区供电中心 | 嘉祥街道 | 10kV星河线 | 联通公司家属公用变 | 400 | 0 | 红
18584 | 嘉祥公司 | 城区供电中心 | 嘉祥街道 | 10kV兖兰Ⅱ线 | 麟祥景苑小区二期#1变 | 1250 | 0 | 红
18585 | 嘉祥公司 | 城区供电中心 | 嘉祥街道 | 10kV兖兰Ⅱ线 | 麟祥景苑一期#1变 | 1000 | 0 | 红
18586 | 嘉祥公司 | 城区供电中心 | 嘉祥街道 | 10kV兖兰Ⅱ线 | 麟祥景苑一期#4变 | 1000 | 0 | 红
18587 | 嘉祥公司 | 城区供电中心 | 嘉祥街道 | 10kV麟祥Ⅰ线 | 麟鑫苑北区1号配电室#2变 | 1000 | 0 | 红
18588 | 嘉祥公司 | 城区供电中心 | 嘉祥街道 | 10kV麟祥Ⅰ线 | 麟鑫苑北区1号配电室#3变 | 1000 | 0 | 红
18589 | 嘉祥公司 | 城区供电中心 | 嘉祥街道 | 10kV麟祥Ⅰ线 | 麟鑫苑北区2号配电室#1变 | 1000 | 0 | 红
18590 | 嘉祥公司 | 城区供电中心 | 嘉祥街道 | 10kV麟祥Ⅰ线 | 麟鑫苑北区2号配电室#4变 | 1000 | 0 | 红
18591 | 嘉祥公司 | 城区供电中心 | 嘉祥街道 | 10kV麟祥Ⅰ线 | 麟鑫苑南区1号配电室#1变 | 1000 | 0 | 红
18592 | 嘉祥公司 | 城区供电中心 | 嘉祥街道 | 10kV麟祥Ⅰ线 | 麟鑫苑南区2号配电室#1变 | 800 | 0 | 红
18593 | 嘉祥公司 | 城区供电中心 | 嘉祥街道 | 10kV开发东线 | 刘山村 | 400 | 0 | 红
18594 | 嘉祥公司 | 城区供电中心 | 嘉祥街道 | 10kV开发东线 | 刘山村#2变 | 200 | 0 | 红
18595 | 嘉祥公司 | 城区供电中心 | 嘉祥街道 | 10kV兖兰线 | 鲁西建材家属院400 | 400 | 0 | 红
18596 | 嘉祥公司 | 城区供电中心 | 嘉祥街道 | 10kV圣祥Ⅱ线 | 满庄#2 | 800 | 0 | 红
18597 | 嘉祥公司 | 城区供电中心 | 嘉祥街道 | 10kV圣祥Ⅱ线 | 满庄社区#3变 | 400 | 0 | 红
18598 | 嘉祥公司 | 城区供电中心 | 嘉祥街道 | 10kV呈祥东线 | 漫山相墅#1变 | 400 | 0 | 红
18599 | 嘉祥公司 | 城区供电中心 | 嘉祥街道 | 10kV城南Ⅱ线 | 萌山教师公寓新 | 400 | 0 | 红
18600 | 嘉祥公司 | 城区供电中心 | 嘉祥街道 | 10kV兖兰Ⅱ线 | 萌山商场 | 630 | 0 | 红
18601 | 嘉祥公司 | 城区供电中心 | 嘉祥街道 | 10kV建设Ⅲ线 | 萌山小区 | 200 | 0 | 红
18602 | 嘉祥公司 | 城区供电中心 | 嘉祥街道 | 10kV建设Ⅱ线 | 面粉厂家属院新 | 400 | 0 | 红
18603 | 嘉祥公司 | 城区供电中心 | 嘉祥街道 | 10kV城南线 | 民乐小区1号箱变630 | 630 | 0 | 红
18604 | 嘉祥公司 | 城区供电中心 | 嘉祥街道 | 10kV城南线 | 民乐小区2号箱变630 | 630 | 0 | 红
18605 | 嘉祥公司 | 城区供电中心 | 嘉祥街道 | 10kV圣祥Ⅱ线 | 民政局 | 200 | 0 | 红
18606 | 嘉祥公司 | 城区供电中心 | 嘉祥街道 | 10kV城南线 | 南关#1公用变新 | 400 | 0 | 红
18607 | 嘉祥公司 | 城区供电中心 | 嘉祥街道 | 10kV城南线 | 南关#3变新 | 400 | 0 | 红
18608 | 嘉祥公司 | 城区供电中心 | 嘉祥街道 | 10kV城南线 | 南关三台区 | 400 | 0 | 红
18609 | 嘉祥公司 | 城区供电中心 | 嘉祥街道 | 10kV兖兰西线 | 农机局 | 400 | 0 | 红
18610 | 嘉祥公司 | 城区供电中心 | 嘉祥街道 | 10kV麟祥Ⅰ线 | 农业银行家属院 | 200 | 0 | 红
18611 | 嘉祥公司 | 城区供电中心 | 嘉祥街道 | 10kV开发东线 | 齐庄#2变 | 400 | 0 | 红
18612 | 嘉祥公司 | 城区供电中心 | 嘉祥街道 | 10kV开发东线 | 齐庄村新 | 400 | 0 | 红
18613 | 嘉祥公司 | 城区供电中心 | 嘉祥街道 | 10kV麟祥Ⅰ线 | 芊一豪庭配电室东变 | 400 | 0 | 红
18614 | 嘉祥公司 | 城区供电中心 | 嘉祥街道 | 10kV麟祥Ⅰ线 | 青年广场2号变 | 630 | 0 | 红
18615 | 嘉祥公司 | 城区供电中心 | 嘉祥街道 | 10kV裕祥线 | 青特花屿城1号配电室#1变 | 1000 | 0 | 红
18616 | 嘉祥公司 | 城区供电中心 | 嘉祥街道 | 10kV裕祥线 | 青特花屿城2号配电室#1变 | 1000 | 0 | 红
18617 | 嘉祥公司 | 城区供电中心 | 嘉祥街道 | 10kV兖兰东线 | 如意花园小区2号配电室#1变 | 1250 | 0 | 红
18618 | 嘉祥公司 | 城区供电中心 | 嘉祥街道 | 10kV兖兰东线 | 如意花园小区2号配电室#2变 | 1000 | 0 | 红
18619 | 嘉祥公司 | 城区供电中心 | 嘉祥街道 | 10kV兖兰Ⅱ线 | 如意花园小区三期#1变 | 1250 | 0 | 红
18620 | 嘉祥公司 | 城区供电中心 | 嘉祥街道 | 10kV兖兰Ⅱ线 | 如意花园小区三期#3变 | 1250 | 0 | 红
18621 | 嘉祥公司 | 城区供电中心 | 嘉祥街道 | 10kV如意Ⅰ线 | 如意吉祥城北区1号配电室#1变 | 1000 | 0 | 红
18622 | 嘉祥公司 | 城区供电中心 | 嘉祥街道 | 10kV如意Ⅰ线 | 如意吉祥城北区2号配电室#1变 | 1000 | 0 | 红
18623 | 嘉祥公司 | 城区供电中心 | 嘉祥街道 | 10kV圣祥Ⅱ线 | 如意祥城#1变 | 1250 | 0 | 红
18624 | 嘉祥公司 | 城区供电中心 | 嘉祥街道 | 10kV兖兰Ⅱ线 | 瑞景园小区 | 1260 | 0 | 红
18625 | 嘉祥公司 | 城区供电中心 | 嘉祥街道 | 10kV兖兰Ⅱ线 | 瑞景园小区#2箱变 | 400 | 0 | 红
18626 | 嘉祥公司 | 城区供电中心 | 嘉祥街道 | 10kV圣祥Ⅰ线 | 圣润公馆1号配电室#1变 | 1000 | 0 | 红
18627 | 嘉祥公司 | 城区供电中心 | 嘉祥街道 | 10kV圣祥Ⅰ线 | 圣润公馆2号配电室#1变 | 1000 | 0 | 红
18628 | 嘉祥公司 | 城区供电中心 | 嘉祥街道 | 10kV圣祥Ⅰ线 | 圣润公馆3号配电室#1变 | 1000 | 0 | 红
18629 | 嘉祥公司 | 城区供电中心 | 嘉祥街道 | 10kV城南线 | 圣润小区#1 | 800 | 0 | 红
18630 | 嘉祥公司 | 城区供电中心 | 嘉祥街道 | 10kV城南线 | 圣润小区#2 | 800 | 0 | 红
18631 | 嘉祥公司 | 城区供电中心 | 嘉祥街道 | 10kV城南线 | 圣润小区#3 | 800 | 0 | 红
18632 | 嘉祥公司 | 城区供电中心 | 嘉祥街道 | 10kV建设Ⅰ线 | 师范家属院新 | 400 | 0 | 红
18633 | 嘉祥公司 | 城区供电中心 | 嘉祥街道 | 10kV呈祥西线 | 师范生活区新 | 400 | 0 | 红
18634 | 嘉祥公司 | 城区供电中心 | 嘉祥街道 | 10kV建设Ⅱ线 | 食品家属中院 | 200 | 0 | 红
18635 | 嘉祥公司 | 城区供电中心 | 嘉祥街道 | 10kV书香线 | 书香水岸A区1号配电室#1变 | 1000 | 0 | 红
18636 | 嘉祥公司 | 城区供电中心 | 嘉祥街道 | 10kV书香线 | 书香水岸B区1号配电室#1变 | 1000 | 0 | 红
18637 | 嘉祥公司 | 城区供电中心 | 嘉祥街道 | 10kV书香线 | 书香水岸B区1号配电室#3变 | 1000 | 0 | 红
18638 | 嘉祥公司 | 城区供电中心 | 嘉祥街道 | 10kV书香线 | 书香水岸C区1号配电室#1变 | 1000 | 0 | 红
18639 | 嘉祥公司 | 城区供电中心 | 嘉祥街道 | 10kV书香线 | 书香水岸C区1号配电室#3变 | 1000 | 0 | 红
18640 | 嘉祥公司 | 城区供电中心 | 嘉祥街道 | 10kV书香线 | 书香水岸C区1号配电室#5变 | 1000 | 0 | 红
18641 | 嘉祥公司 | 城区供电中心 | 嘉祥街道 | 10kV书香线 | 书香水岸C区1号配电室#7变 | 1000 | 0 | 红
18642 | 嘉祥公司 | 城区供电中心 | 嘉祥街道 | 10kV书香线 | 书香水岸E区1号配电室#1变 | 800 | 0 | 红
18643 | 嘉祥公司 | 城区供电中心 | 嘉祥街道 | 10kV城南线 | 疏港佳苑小区1号配电室#1变 | 800 | 0 | 红
18644 | 嘉祥公司 | 城区供电中心 | 嘉祥街道 | 10kV城南线 | 疏港佳苑小区1号配电室#3变 | 630 | 0 | 红
18645 | 嘉祥公司 | 城区供电中心 | 嘉祥街道 | 10kV城南线 | 疏港佳苑小区2号配电室#1变 | 1000 | 0 | 红
18646 | 嘉祥公司 | 城区供电中心 | 嘉祥街道 | 10kV城南线 | 疏港佳苑小区2号配电室#3变 | 800 | 0 | 红
18647 | 嘉祥公司 | 城区供电中心 | 嘉祥街道 | 10kV圣祥Ⅱ线 | 水印兰亭小区#2变 | 800 | 0 | 红
18648 | 嘉祥公司 | 城区供电中心 | 嘉祥街道 | 10kV圣祥Ⅱ线 | 水印兰亭小区#4变 | 800 | 0 | 红
18649 | 嘉祥公司 | 城区供电中心 | 嘉祥街道 | 10kV呈祥西线 | 顺河小区 | 800 | 0 | 红
18650 | 嘉祥公司 | 城区供电中心 | 嘉祥街道 | 10kV呈祥西线 | 顺河小区A区#3 | 800 | 0 | 红
18651 | 嘉祥公司 | 城区供电中心 | 嘉祥街道 | 10kV呈祥西线 | 顺河小区A区#4 | 800 | 0 | 红
18652 | 嘉祥公司 | 城区供电中心 | 嘉祥街道 | 10kV呈祥西线 | 顺河小区B区北变#2配电变压器 | 1250 | 0 | 红
18653 | 嘉祥公司 | 城区供电中心 | 嘉祥街道 | 10kV呈祥西线 | 四中家属院新 | 400 | 0 | 红
18654 | 嘉祥公司 | 城区供电中心 | 嘉祥街道 | 10kV呈祥东线 | 王楼社区箱变#1变 | 500 | 0 | 红
18655 | 嘉祥公司 | 城区供电中心 | 嘉祥街道 | 10kV麟祥Ⅰ线 | 卫生局家属院 | 100 | 0 | 红
18656 | 嘉祥公司 | 城区供电中心 | 嘉祥街道 | 10kV吉祥Ⅰ线 | 文苑仕居小区#1变 | 1000 | 0 | 红
18657 | 嘉祥公司 | 城区供电中心 | 嘉祥街道 | 10kV吉祥Ⅰ线 | 文苑仕居小区#3变 | 1000 | 0 | 红
18658 | 嘉祥公司 | 城区供电中心 | 嘉祥街道 | 10kV兖兰线 | 文苑馨居1号配电室#1变 | 1250 | 0 | 红
18659 | 嘉祥公司 | 城区供电中心 | 嘉祥街道 | 10kV兖兰线 | 文苑馨居2号配电室#1变 | 800 | 0 | 红
18660 | 嘉祥公司 | 城区供电中心 | 嘉祥街道 | 10kV吉祥Ⅰ线 | 梧樾公馆3号配电室#2变 | 1000 | 0 | 红
18661 | 嘉祥公司 | 城区供电中心 | 嘉祥街道 | 10kV吉祥Ⅰ线 | 梧樾公馆3号配电室#3变 | 1000 | 0 | 红
18662 | 嘉祥公司 | 城区供电中心 | 嘉祥街道 | 10kV吉祥Ⅰ线 | 梧樾公馆4号配电室#2变 | 1000 | 0 | 红
18663 | 嘉祥公司 | 城区供电中心 | 嘉祥街道 | 10kV吉祥Ⅰ线 | 梧樾公馆4号配电室#3变 | 1000 | 0 | 红
18664 | 嘉祥公司 | 城区供电中心 | 嘉祥街道 | 10kV吉祥Ⅰ线 | 梧樾公馆二期1号配电室#1变 | 1000 | 0 | 红
18665 | 嘉祥公司 | 城区供电中心 | 嘉祥街道 | 10kV建设Ⅲ线 | 五老洼小学公用变 | 500 | 0 | 红
18666 | 嘉祥公司 | 城区供电中心 | 嘉祥街道 | 10kV开发西线 | 五棉厂家属院250 | 250 | 0 | 红
18667 | 嘉祥公司 | 城区供电中心 | 嘉祥街道 | 10kV庞吉Ⅰ线 | 五洲公寓#1变 | 1000 | 0 | 红
18668 | 嘉祥公司 | 城区供电中心 | 嘉祥街道 | 10kV庞吉Ⅰ线 | 五洲祥城2号配电室#3变 | 800 | 0 | 红
18669 | 嘉祥公司 | 城区供电中心 | 嘉祥街道 | 10kV庞吉Ⅰ线 | 五洲祥城3号配电室#2变 | 630 | 0 | 红
18670 | 嘉祥公司 | 城区供电中心 | 嘉祥街道 | 10kV庞吉Ⅰ线 | 五洲祥城3号配电室#3变 | 630 | 0 | 红
18671 | 嘉祥公司 | 城区供电中心 | 嘉祥街道 | 10kV庞吉Ⅰ线 | 五洲祥城4号配电室#3变 | 800 | 0 | 红
18672 | 嘉祥公司 | 城区供电中心 | 嘉祥街道 | 10kV庞吉Ⅰ线 | 五洲祥城东配电室3号变 | 630 | 0 | 红
18673 | 嘉祥公司 | 城区供电中心 | 嘉祥街道 | 10kV庞吉Ⅰ线 | 五洲祥城二期5号配电室#1变 | 1000 | 0 | 红
18674 | 嘉祥公司 | 城区供电中心 | 嘉祥街道 | 10kV庞吉Ⅰ线 | 五洲祥城二期5号配电室#3变 | 800 | 0 | 红
18675 | 嘉祥公司 | 城区供电中心 | 嘉祥街道 | 10kV庞吉Ⅰ线 | 五洲祥城三期6号配电室#1变 | 630 | 0 | 红
18676 | 嘉祥公司 | 城区供电中心 | 嘉祥街道 | 10kV庞吉Ⅰ线 | 五洲祥城三期6号配电室#3变 | 630 | 0 | 红
18677 | 嘉祥公司 | 城区供电中心 | 嘉祥街道 | 10kV庞吉Ⅰ线 | 五洲祥城三期7号配电室#1变 | 800 | 0 | 红
18678 | 嘉祥公司 | 城区供电中心 | 嘉祥街道 | 10kV庞吉Ⅰ线 | 五洲祥城小区东#1变 | 800 | 0 | 红
18679 | 嘉祥公司 | 城区供电中心 | 嘉祥街道 | 10kV庞吉Ⅰ线 | 五洲祥城小区西#1变 | 800 | 0 | 红
18680 | 嘉祥公司 | 城区供电中心 | 嘉祥街道 | 10kV建设Ⅱ线 | 武装部 | 400 | 0 | 红
18681 | 嘉祥公司 | 城区供电中心 | 嘉祥街道 | 10kV兖兰西线 | 西关#4公用变 | 630 | 0 | 红
18682 | 嘉祥公司 | 城区供电中心 | 嘉祥街道 | 10kV呈祥西线 | 西关#6公用变新 | 400 | 0 | 红
18683 | 嘉祥公司 | 城区供电中心 | 嘉祥街道 | 10kV麟祥Ⅰ线 | 西关#8农变 | 400 | 0 | 红
18684 | 嘉祥公司 | 城区供电中心 | 嘉祥街道 | 10kV兖兰西线 | 西关演武#1变 | 315 | 0 | 红
18685 | 嘉祥公司 | 城区供电中心 | 嘉祥街道 | 10kV兖兰西线 | 西关演武小区 | 630 | 0 | 红
18686 | 嘉祥公司 | 城区供电中心 | 嘉祥街道 | 10kV演武Ⅰ线 | 县社片区#2变 | 500 | 0 | 红
18687 | 嘉祥公司 | 城区供电中心 | 嘉祥街道 | 10kV演武Ⅱ线 | 县委家属院#3配变 | 630 | 0 | 红
18688 | 嘉祥公司 | 城区供电中心 | 嘉祥街道 | 10kV演武Ⅱ线 | 县委家属院2号变 | 400 | 0 | 红
18689 | 嘉祥公司 | 城区供电中心 | 嘉祥街道 | 10kV麟祥Ⅰ线 | 县委家属院630 | 630 | 0 | 红
18690 | 嘉祥公司 | 城区供电中心 | 嘉祥街道 | 10kV麟祥Ⅰ线 | 县政府1 | 315 | 0 | 红
18691 | 嘉祥公司 | 城区供电中心 | 嘉祥街道 | 10kV开发西线 | 祥曾园小区#1变 | 315 | 0 | 红
18692 | 嘉祥公司 | 城区供电中心 | 嘉祥街道 | 10kV佰诚线 | 祥城国际小区#1变 | 1250 | 0 | 红
18693 | 嘉祥公司 | 城区供电中心 | 嘉祥街道 | 10kV吉祥Ⅱ线 | 祥炬嘉园1号配电室1号变 | 800 | 0 | 红
18694 | 嘉祥公司 | 城区供电中心 | 嘉祥街道 | 10kV吉祥Ⅱ线 | 祥炬嘉园1号配电室3号变 | 800 | 0 | 红
18695 | 嘉祥公司 | 城区供电中心 | 嘉祥街道 | 10kV吉祥Ⅰ线 | 祥炬嘉园小区二期#1变 | 1250 | 0 | 红
18696 | 嘉祥公司 | 城区供电中心 | 嘉祥街道 | 10kV兖兰东线 | 祥炬新城1号配电室#1变 | 1250 | 0 | 红
18697 | 嘉祥公司 | 城区供电中心 | 嘉祥街道 | 10kV佰诚线 | 祥瑞裕璟充电桩箱式变630 | 630 | 0 | 红
18698 | 嘉祥公司 | 城区供电中心 | 嘉祥街道 | 10kV佰诚线 | 祥瑞裕璟小区1号配电室#1变 | 1250 | 0 | 红
18699 | 嘉祥公司 | 城区供电中心 | 嘉祥街道 | 10kV佰诚线 | 祥瑞裕璟小区2号配电室#1变 | 1250 | 0 | 红
18700 | 嘉祥公司 | 城区供电中心 | 嘉祥街道 | 10kV佰诚线 | 祥瑞裕璟小区中心配电室#1变 | 1250 | 0 | 红
18701 | 嘉祥公司 | 城区供电中心 | 嘉祥街道 | 10kV裕祥线 | 新城雅居小区1号配电室#1变 | 1250 | 0 | 红
18702 | 嘉祥公司 | 城区供电中心 | 嘉祥街道 | 10kV裕祥线 | 新城雅居小区1号配电室#3变 | 1250 | 0 | 红
18703 | 嘉祥公司 | 城区供电中心 | 嘉祥街道 | 10kV裕祥线 | 新城雅居小区2号配电室#5变 | 800 | 0 | 红
18704 | 嘉祥公司 | 城区供电中心 | 嘉祥街道 | 10kV呈祥东线 | 新辉花园小区 | 1000 | 0 | 红
18705 | 嘉祥公司 | 城区供电中心 | 嘉祥街道 | 10kV麟祥Ⅰ线 | 信用社家属院 | 400 | 0 | 红
18706 | 嘉祥公司 | 城区供电中心 | 嘉祥街道 | 10kV呈祥东线 | 星河湾#2配电室#1变 | 800 | 0 | 红
18707 | 嘉祥公司 | 城区供电中心 | 嘉祥街道 | 10kV呈祥东线 | 星河湾三期#2变 | 800 | 0 | 红
18708 | 嘉祥公司 | 城区供电中心 | 嘉祥街道 | 10kV呈祥东线 | 星河湾四期#1变 | 800 | 0 | 红
18709 | 嘉祥公司 | 城区供电中心 | 嘉祥街道 | 10kV呈祥东线 | 星河湾小区#2 | 800 | 0 | 红
18710 | 嘉祥公司 | 城区供电中心 | 嘉祥街道 | 10kV呈祥东线 | 星河湾小区#4 | 800 | 0 | 红
18711 | 嘉祥公司 | 城区供电中心 | 嘉祥街道 | 10kV兖兰东线 | 徐汇枫景小区1号配电室#1变 | 800 | 0 | 红
18712 | 嘉祥公司 | 城区供电中心 | 嘉祥街道 | 10kV裕祥线 | 徐汇枫景小区2号配电室#1变 | 800 | 0 | 红
18713 | 嘉祥公司 | 城区供电中心 | 嘉祥街道 | 10kV裕祥线 | 徐汇枫景小区2号配电室#3变 | 630 | 0 | 红
18714 | 嘉祥公司 | 城区供电中心 | 嘉祥街道 | 10kV兖兰东线 | 徐汇枫景小区3号配电室1号配变 | 800 | 0 | 红
18715 | 嘉祥公司 | 城区供电中心 | 嘉祥街道 | 10kV兖兰东线 | 徐汇枫景小区4号配电室1号配变 | 800 | 0 | 红
18716 | 嘉祥公司 | 城区供电中心 | 嘉祥街道 | 10kV兖兰Ⅱ线 | 学府名都小区#1变 | 1000 | 0 | 红
18717 | 嘉祥公司 | 城区供电中心 | 嘉祥街道 | 10kV兖兰东线 | 学府名都小区二期配电室#1变 | 1000 | 0 | 红
18718 | 嘉祥公司 | 城区供电中心 | 嘉祥街道 | 10kV兖兰线 | 兖兰线#6农变 | 400 | 0 | 红
18719 | 嘉祥公司 | 城区供电中心 | 嘉祥街道 | 10kV兖兰西线 | 兖兰线#7公用变农变 | 400 | 0 | 红
18720 | 嘉祥公司 | 城区供电中心 | 嘉祥街道 | 10kV兖兰线 | 兖兰线5号配变 | 400 | 0 | 红
18721 | 嘉祥公司 | 城区供电中心 | 嘉祥街道 | 10kV建设Ⅱ线 | 兖兰线四#变 | 800 | 0 | 红
18722 | 嘉祥公司 | 城区供电中心 | 嘉祥街道 | 10kV建设Ⅰ线 | 演武三期 | 1000 | 0 | 红
18723 | 嘉祥公司 | 城区供电中心 | 嘉祥街道 | 10kV演武Ⅰ线 | 演武三期小区#2箱变 | 400 | 0 | 红
18724 | 嘉祥公司 | 城区供电中心 | 嘉祥街道 | 10kV演武Ⅱ线 | 演武一期 | 800 | 0 | 红
18725 | 嘉祥公司 | 城区供电中心 | 嘉祥街道 | 10kV演武Ⅱ线 | 演武一期#2公用变 | 400 | 0 | 红
18726 | 嘉祥公司 | 城区供电中心 | 嘉祥街道 | 10kV演武Ⅱ线 | 医院门市部 | 315 | 0 | 红
18727 | 嘉祥公司 | 城区供电中心 | 嘉祥街道 | 10kV兖兰西线 | 怡和园小区#1变公用变 | 630 | 0 | 红
18728 | 嘉祥公司 | 城区供电中心 | 嘉祥街道 | 10kV星河线 | 迎宾花园 | 400 | 0 | 红
18729 | 嘉祥公司 | 城区供电中心 | 嘉祥街道 | 10kV星河线 | 迎宾花园#1公用变 | 800 | 0 | 红
18730 | 嘉祥公司 | 城区供电中心 | 嘉祥街道 | 10kV星河线 | 迎宾花园#2变 | 800 | 0 | 红
18731 | 嘉祥公司 | 城区供电中心 | 嘉祥街道 | 10kV星河线 | 迎宾花园#5公用变 | 400 | 0 | 红
18732 | 嘉祥公司 | 城区供电中心 | 嘉祥街道 | 10kV圣祥Ⅱ线 | 优山美地#1配电室东变 | 400 | 0 | 红
18733 | 嘉祥公司 | 城区供电中心 | 嘉祥街道 | 10kV圣祥Ⅱ线 | 优山美地#2配电室南变 | 400 | 0 | 红
18734 | 嘉祥公司 | 城区供电中心 | 嘉祥街道 | 10kV圣祥Ⅱ线 | 优山美地#3配电室西变 | 500 | 0 | 红
18735 | 嘉祥公司 | 城区供电中心 | 嘉祥街道 | 10kV圣祥Ⅱ线 | 优山美地#4配电室西变 | 400 | 0 | 红
18736 | 嘉祥公司 | 城区供电中心 | 嘉祥街道 | 10kV圣祥Ⅱ线 | 优山美地#5配电室东变 | 630 | 0 | 红
18737 | 嘉祥公司 | 城区供电中心 | 嘉祥街道 | 10kV兖兰Ⅱ线 | 邮政局家属院公用变 | 315 | 0 | 红
18738 | 嘉祥公司 | 城区供电中心 | 嘉祥街道 | 10kV吉祥Ⅰ线 | 玉兰二期4号配电室#2变 | 800 | 0 | 红
18739 | 嘉祥公司 | 城区供电中心 | 嘉祥街道 | 10kV吉祥Ⅱ线 | 玉兰花园1号配电室#1变 | 630 | 0 | 红
18740 | 嘉祥公司 | 城区供电中心 | 嘉祥街道 | 10kV吉祥Ⅱ线 | 玉兰花园2号配电室#1变 | 630 | 0 | 红
18741 | 嘉祥公司 | 城区供电中心 | 嘉祥街道 | 10kV吉祥Ⅰ线 | 玉兰花园二期3#配电室#1变 | 630 | 0 | 红
18742 | 嘉祥公司 | 城区供电中心 | 嘉祥街道 | 10kV吉祥Ⅰ线 | 玉兰花园二期5号配电室1号变 | 800 | 0 | 红
18743 | 嘉祥公司 | 城区供电中心 | 嘉祥街道 | 10kV兖兰线 | 镇家属院 | 200 | 0 | 红
18744 | 嘉祥公司 | 城区供电中心 | 嘉祥街道 | 10kV麟祥Ⅰ线 | 政协、人大院 | 315 | 0 | 红
18745 | 嘉祥公司 | 城区供电中心 | 嘉祥街道 | 10kV吉祥Ⅱ线 | 中合丽府#1配电室#2变 | 800 | 0 | 红
18746 | 嘉祥公司 | 城区供电中心 | 嘉祥街道 | 10kV吉祥Ⅱ线 | 中合丽府#2配电室#2变 | 800 | 0 | 红
18747 | 嘉祥公司 | 城区供电中心 | 嘉祥街道 | 10kV兖兰Ⅱ线 | 中心东线#7公用变 | 400 | 0 | 红
18748 | 嘉祥公司 | 城区供电中心 | 嘉祥街道 | 10kV麟祥Ⅰ线 | 中心花园1号配电室#1变 | 1000 | 0 | 红
18749 | 嘉祥公司 | 城区供电中心 | 嘉祥街道 | 10kV麟祥Ⅰ线 | 中心花园二期2号配电室#1变 | 800 | 0 | 红
18750 | 嘉祥公司 | 城区供电中心 | 嘉祥街道 | 10kV麟祥Ⅰ线 | 中心街公用变 | 500 | 0 | 红
18751 | 嘉祥公司 | 城区供电中心 | 嘉祥街道 | 10kV兖兰Ⅱ线 | 中心线东关#6 | 400 | 0 | 红
18752 | 嘉祥公司 | 城区供电中心 | 嘉祥街道 | 10kV呈祥西线 | 住建局家属院250 | 400 | 0 | 红
18753 | 嘉祥公司 | 金屯供电所 | 金屯镇 | 10kV金政线 | 王堌堆公用变 | 630 | 0 | 红
18754 | 嘉祥公司 | 金屯供电所 | 金屯镇 | 10kV金政线 | 金屯镇王堌堆#6变 | 630 | 0 | 红
18755 | 嘉祥公司 | 金屯供电所 | 金屯镇 | 10kV缺屯线 | 金屯镇金屯村#3农变 | 400 | 0 | 红
18756 | 嘉祥公司 | 金屯供电所 | 金屯镇 | 10kV缺屯线 | 金屯镇大王村#4变 | 400 | 0 | 红
18757 | 嘉祥公司 | 金屯供电所 | 金屯镇 | 10kV土山桥Ⅱ线 | 金屯镇土山桥村#10配变 | 400 | 0 | 红
18758 | 嘉祥公司 | 金屯供电所 | 金屯镇 | 10kV金港Ⅰ线 | 钱屯村#2变 | 400 | 0 | 红
18759 | 嘉祥公司 | 金屯供电所 | 金屯镇 | 10kV金郭线 | 金屯镇王屯村#5变 | 400 | 0 | 红
18760 | 嘉祥公司 | 金屯供电所 | 金屯镇 | 10kV金郭线 | 燕屯村#6配变 | 400 | 0 | 红
18761 | 嘉祥公司 | 金屯供电所 | 金屯镇 | 10kV金政线 | 金屯镇王堌堆9#变 | 400 | 0 | 红
18762 | 嘉祥公司 | 金屯供电所 | 金屯镇 | 10kV金政线 | 刘蓭村2#村 | 400 | 0 | 红
18763 | 嘉祥公司 | 金屯供电所 | 金屯镇 | 10kV土山桥Ⅱ线 | 金屯镇土山桥村#8配变 | 400 | 0 | 红
18764 | 嘉祥公司 | 金屯供电所 | 金屯镇 | 10kV金港Ⅰ线 | 赵屯村#2变 | 400 | 0 | 红
18765 | 嘉祥公司 | 金屯供电所 | 金屯镇 | 10kV土山桥Ⅱ线 | 金屯镇土山桥村#9配变 | 400 | 0 | 红
18766 | 嘉祥公司 | 金屯供电所 | 金屯镇 | 10kV汤刘线 | 金屯镇邓楼村#5配变 | 400 | 0 | 红
18767 | 嘉祥公司 | 金屯供电所 | 金屯镇 | 10kV缺屯线 | 李屯村 | 400 | 0 | 红
18768 | 嘉祥公司 | 金屯供电所 | 金屯镇 | 10kV金郭线 | 金屯镇郭庄#3变 | 400 | 0 | 红
18769 | 嘉祥公司 | 金屯供电所 | 金屯镇 | 10kV土山桥Ⅱ线 | 土山桥#11变 | 400 | 0 | 红
18770 | 嘉祥公司 | 金屯供电所 | 金屯镇 | 10kV金港Ⅰ线 | 纪屯村#4变 | 400 | 0 | 红
18771 | 嘉祥公司 | 金屯供电所 | 金屯镇 | 10kV金政线 | 金屯镇王堌堆#8变 | 400 | 0 | 红
18772 | 嘉祥公司 | 金屯供电所 | 金屯镇 | 10kV金土线 | 金屯镇梅庄村#4变 | 400 | 0 | 红
18773 | 嘉祥公司 | 金屯供电所 | 金屯镇 | 10kV金土线 | 金屯镇刘桥村#3配变 | 400 | 0 | 红
18774 | 嘉祥公司 | 金屯供电所 | 金屯镇 | 10kV金土线 | 金屯镇刘桥村#2农变新 | 315 | 0 | 红
18775 | 嘉祥公司 | 金屯供电所 | 金屯镇 | 10kV河清口线 | 贾楼村 | 400 | 0 | 红
18776 | 嘉祥公司 | 金屯供电所 | 金屯镇 | 10kV金政线 | 王固堆村 | 400 | 0 | 红
18777 | 嘉祥公司 | 金屯供电所 | 金屯镇 | 10kV缺屯线 | 金屯镇金屯村#4农变 | 200 | 0 | 红
18778 | 嘉祥公司 | 金屯供电所 | 金屯镇 | 10kV河清口线 | 司庄村 | 400 | 0 | 红
18779 | 嘉祥公司 | 金屯供电所 | 金屯镇 | 10kV金郭线 | 金屯镇赵庄村变压器 | 400 | 0 | 红
18780 | 嘉祥公司 | 金屯供电所 | 金屯镇 | 10kV金港Ⅰ线 | 钱屯村 | 400 | 0 | 红
18781 | 嘉祥公司 | 金屯供电所 | 金屯镇 | 10kV金港Ⅰ线 | 金屯镇张樊村#2配变 | 400 | 0 | 红
18782 | 嘉祥公司 | 金屯供电所 | 金屯镇 | 10kV金政线 | 金屯镇王堌堆7#变 | 400 | 0 | 红
18783 | 嘉祥公司 | 金屯供电所 | 金屯镇 | 10kV金土线 | 潘庄#2变 | 200 | 0 | 红
18784 | 嘉祥公司 | 金屯供电所 | 金屯镇 | 10kV缺屯线 | 金屯镇大王村西变 | 400 | 0 | 红
18785 | 嘉祥公司 | 金屯供电所 | 金屯镇 | 10kV金港Ⅰ线 | 纪屯南变 | 400 | 0 | 红
18786 | 嘉祥公司 | 金屯供电所 | 金屯镇 | 10kV金港Ⅰ线 | 纪屯北变 | 400 | 0 | 红
18787 | 嘉祥公司 | 金屯供电所 | 金屯镇 | 10kV缺屯线 | 大王#3变 | 400 | 0 | 红
18788 | 嘉祥公司 | 金屯供电所 | 金屯镇 | 10kV金政线 | 茹庄村 | 200 | 0 | 红
18789 | 嘉祥公司 | 金屯供电所 | 金屯镇 | 10kV金郭线 | 王屯村 | 400 | 0 | 红
18790 | 嘉祥公司 | 金屯供电所 | 金屯镇 | 10kV金港Ⅰ线 | 赵屯村#3变 | 400 | 0 | 红
18791 | 嘉祥公司 | 金屯供电所 | 金屯镇 | 10kV缺屯线 | 金屯村公用变 | 200 | 0 | 红
18792 | 嘉祥公司 | 金屯供电所 | 金屯镇 | 10kV金郭线 | 后老屯村#3变 | 400 | 0 | 红
18793 | 嘉祥公司 | 金屯供电所 | 金屯镇 | 10kV缺屯线 | 金屯镇黄高村#2配变 | 400 | 0 | 红
18794 | 嘉祥公司 | 金屯供电所 | 金屯镇 | 10kV汤刘线 | 徐庄村 | 200 | 0 | 红
18795 | 嘉祥公司 | 金屯供电所 | 金屯镇 | 10kV河清口线 | 金屯镇河清口村#4变 | 400 | 0 | 红
18796 | 嘉祥公司 | 金屯供电所 | 金屯镇 | 10kV土山桥Ⅱ线 | 土山桥#6变 | 400 | 0 | 红
18797 | 嘉祥公司 | 金屯供电所 | 金屯镇 | 10kV河清口线 | 河清口西变 | 400 | 0 | 红
18798 | 嘉祥公司 | 金屯供电所 | 金屯镇 | 10kV金政线 | 东李村2#变 | 200 | 0 | 红
18799 | 嘉祥公司 | 金屯供电所 | 金屯镇 | 10kV缺屯线 | 大刘村 | 160 | 0 | 红
18800 | 嘉祥公司 | 金屯供电所 | 金屯镇 | 10kV土山桥Ⅱ线 | 张庄村 | 160 | 0 | 红
18801 | 嘉祥公司 | 金屯供电所 | 金屯镇 | 10kV缺屯线 | 李屯村公用变 | 400 | 0 | 红
18802 | 嘉祥公司 | 金屯供电所 | 金屯镇 | 10kV金政线 | 金屯镇刘庵村3#农变 | 400 | 0 | 红
18803 | 嘉祥公司 | 金屯供电所 | 金屯镇 | 10kV缺屯线 | 黄高村 | 200 | 0 | 红
18804 | 嘉祥公司 | 金屯供电所 | 金屯镇 | 10kV土山桥Ⅱ线 | 土山桥#7变 | 400 | 0 | 红
18805 | 嘉祥公司 | 金屯供电所 | 金屯镇 | 10kV金郭线 | 金屯镇王屯村#8变 | 200 | 0 | 红
18806 | 嘉祥公司 | 金屯供电所 | 金屯镇 | 10kV金政线 | 前李村 | 400 | 0 | 红
18807 | 嘉祥公司 | 金屯供电所 | 金屯镇 | 10kV金郭线 | 燕屯村#5配变 | 200 | 0 | 红
18808 | 嘉祥公司 | 金屯供电所 | 金屯镇 | 10kV缺屯线 | 大刘村公用变 | 200 | 0 | 红
18809 | 嘉祥公司 | 金屯供电所 | 金屯镇 | 10kV河清口线 | 付庄村变 | 200 | 0 | 红
18810 | 嘉祥公司 | 金屯供电所 | 金屯镇 | 10kV河清口线 | 贾楼村#3配变 | 200 | 0 | 红
18811 | 嘉祥公司 | 金屯供电所 | 金屯镇 | 10kV金郭线 | 金屯镇王屯村#7变 | 200 | 0 | 红
18812 | 嘉祥公司 | 金屯供电所 | 金屯镇 | 10kV金土线 | 梅庄村#2变 | 200 | 0 | 红
18813 | 嘉祥公司 | 金屯供电所 | 金屯镇 | 10kV金政线 | 苦水张北变 | 200 | 0 | 红
18814 | 嘉祥公司 | 金屯供电所 | 金屯镇 | 10kV金郭线 | 禹庄村 | 400 | 0 | 红
18815 | 嘉祥公司 | 金屯供电所 | 金屯镇 | 10kV金政线 | 孙木村 | 200 | 0 | 红
18816 | 嘉祥公司 | 金屯供电所 | 金屯镇 | 10kV金土线 | 梅庄村照明 | 200 | 0 | 红
18817 | 嘉祥公司 | 金屯供电所 | 金屯镇 | 10kV金郭线 | 王屯村公用变 | 400 | 0 | 红
18818 | 嘉祥公司 | 金屯供电所 | 金屯镇 | 10kV金政线 | 金屯镇孟营村#3变 | 400 | 0 | 红
18819 | 嘉祥公司 | 金屯供电所 | 金屯镇 | 10kV缺屯线 | 孙店公用变 | 125 | 0 | 红
18820 | 嘉祥公司 | 金屯供电所 | 金屯镇 | 10kV河清口线 | 后楼村 | 400 | 0 | 红
18821 | 嘉祥公司 | 金屯供电所 | 金屯镇 | 10kV河清口线 | 金屯镇司庄村#2配变 | 200 | 0 | 红
18822 | 嘉祥公司 | 金屯供电所 | 金屯镇 | 10kV河清口线 | 金屯镇付庄村#3配变 | 200 | 0 | 红
18823 | 嘉祥公司 | 金屯供电所 | 金屯镇 | 10kV金土线 | 金屯镇杨庄村#2变 | 200 | 0 | 红
18824 | 嘉祥公司 | 金屯供电所 | 金屯镇 | 10kV河清口线 | 金屯镇后楼村2#变 | 200 | 0 | 红
18825 | 嘉祥公司 | 金屯供电所 | 金屯镇 | 10kV汤刘线 | 邓楼村北变 | 200 | 0 | 红
18826 | 嘉祥公司 | 金屯供电所 | 金屯镇 | 10kV河清口线 | 姚坊村 | 200 | 0 | 红
18827 | 嘉祥公司 | 金屯供电所 | 金屯镇 | 10kV河清口线 | 河清口村#5配变 | 200 | 0 | 红
18828 | 嘉祥公司 | 金屯供电所 | 金屯镇 | 10kV河清口线 | 金屯镇后楼村#3配变 | 400 | 0 | 红
18829 | 嘉祥公司 | 金屯供电所 | 金屯镇 | 10kV金土线 | 高庄村变 | 400 | 0 | 红
18830 | 嘉祥公司 | 金屯供电所 | 金屯镇 | 10kV缺屯线 | 金屯镇金屯村#5农变 | 200 | 0 | 红
18831 | 嘉祥公司 | 金屯供电所 | 金屯镇 | 10kV缺屯线 | 金屯镇西南刘村#2变 | 200 | 0 | 红
18832 | 嘉祥公司 | 金屯供电所 | 金屯镇 | 10kV土山桥Ⅱ线 | 土山桥北变#2变 | 400 | 0 | 红
18833 | 嘉祥公司 | 金屯供电所 | 金屯镇 | 10kV土山桥Ⅱ线 | 金屯镇张庄村2#配变 | 400 | 0 | 红
18834 | 嘉祥公司 | 金屯供电所 | 金屯镇 | 10kV金政线 | 沙土集新 | 200 | 0 | 红
18835 | 嘉祥公司 | 金屯供电所 | 金屯镇 | 10kV金港Ⅰ线 | 张樊 | 250 | 0 | 红
18836 | 嘉祥公司 | 金屯供电所 | 金屯镇 | 10kV金政线 | 贺庄村变 | 200 | 0 | 红
18837 | 嘉祥公司 | 金屯供电所 | 金屯镇 | 10kV金港Ⅰ线 | 陈屯#3变 | 200 | 0 | 红
18838 | 嘉祥公司 | 金屯供电所 | 金屯镇 | 10kV金郭线 | 金屯镇燕屯村#7变 | 400 | 0 | 红
18839 | 嘉祥公司 | 金屯供电所 | 金屯镇 | 10kV河清口线 | 河清口公用变 | 400 | 0 | 红
18840 | 嘉祥公司 | 金屯供电所 | 金屯镇 | 10kV金港Ⅰ线 | 金屯镇纪屯村#3变 | 250 | 0 | 红
18841 | 嘉祥公司 | 金屯供电所 | 金屯镇 | 10kV金土线 | 金屯镇薛庄村#4变 | 200 | 0 | 红
18842 | 嘉祥公司 | 金屯供电所 | 金屯镇 | 10kV金土线 | 潘庄村变 | 250 | 0 | 红
18843 | 嘉祥公司 | 金屯供电所 | 金屯镇 | 10kV金郭线 | 许庄 | 200 | 0 | 红
18844 | 嘉祥公司 | 金屯供电所 | 金屯镇 | 10kV金郭线 | 金屯镇王屯村#6变 | 200 | 0 | 红
18845 | 嘉祥公司 | 金屯供电所 | 金屯镇 | 10kV金郭线 | 金屯镇燕屯村#8变 | 400 | 0 | 红
18846 | 嘉祥公司 | 金屯供电所 | 金屯镇 | 10kV河清口线 | 朱庄村 | 200 | 0 | 红
18847 | 嘉祥公司 | 金屯供电所 | 金屯镇 | 10kV河清口线 | 金屯镇前楼村#5配变 | 400 | 0 | 红
18848 | 嘉祥公司 | 金屯供电所 | 金屯镇 | 10kV河清口线 | 虎头王村 | 200 | 0 | 红
18849 | 嘉祥公司 | 金屯供电所 | 金屯镇 | 10kV汤刘线 | 邓楼村北变新 | 200 | 0 | 红
18850 | 嘉祥公司 | 金屯供电所 | 金屯镇 | 10kV金政线 | 苦水张3#变 | 400 | 0 | 红
18851 | 嘉祥公司 | 金屯供电所 | 金屯镇 | 10kV河清口线 | 付庄村#2变 | 200 | 0 | 红
18852 | 嘉祥公司 | 金屯供电所 | 金屯镇 | 10kV金郭线 | 燕屯村 | 400 | 0 | 红
18853 | 嘉祥公司 | 金屯供电所 | 金屯镇 | 10kV河清口线 | 金屯镇姚坊村#2配变 | 200 | 0 | 红
18854 | 嘉祥公司 | 金屯供电所 | 金屯镇 | 10kV金政线 | 苦水张村 | 200 | 0 | 红
18855 | 嘉祥公司 | 金屯供电所 | 金屯镇 | 10kV金港Ⅰ线 | 姜庄公用变 | 400 | 0 | 红
18856 | 嘉祥公司 | 金屯供电所 | 金屯镇 | 10kV金政线 | 东燕屯新 | 50 | 0 | 红
18857 | 嘉祥公司 | 金屯供电所 | 金屯镇 | 10kV缺屯线 | 缺屯村 | 400 | 0 | 红
18858 | 嘉祥公司 | 金屯供电所 | 金屯镇 | 10kV金郭线 | 王屯村南变 | 200 | 0 | 红
18859 | 嘉祥公司 | 金屯供电所 | 金屯镇 | 10kV金政线 | 胡庄村公用变 | 200 | 0 | 红
18860 | 嘉祥公司 | 金屯供电所 | 金屯镇 | 10kV金郭线 | 禹庄村#2变 | 200 | 0 | 红
18861 | 嘉祥公司 | 金屯供电所 | 金屯镇 | 10kV河清口线 | 前楼村#3变 | 200 | 0 | 红
18862 | 嘉祥公司 | 金屯供电所 | 金屯镇 | 10kV金土线 | 金土线高庄村#5变 | 200 | 0 | 红
18863 | 嘉祥公司 | 金屯供电所 | 金屯镇 | 10kV汤刘线 | 杨西村 | 200 | 0 | 红
18864 | 嘉祥公司 | 金屯供电所 | 金屯镇 | 10kV金土线 | 薛庄村 | 400 | 0 | 红
18865 | 嘉祥公司 | 金屯供电所 | 金屯镇 | 10kV金政线 | 金屯镇刘庵村#4配变 | 200 | 0 | 红
18866 | 嘉祥公司 | 金屯供电所 | 金屯镇 | 10kV金政线 | 河沟村 | 400 | 0 | 红
18867 | 嘉祥公司 | 金屯供电所 | 金屯镇 | 10kV缺屯线 | 大王村 | 100 | 0 | 红
18868 | 嘉祥公司 | 金屯供电所 | 金屯镇 | 10kV金政线 | 前李村2#变 | 200 | 0 | 红
18869 | 嘉祥公司 | 金屯供电所 | 金屯镇 | 10kV汤刘线 | 徐庄村#2变 | 200 | 0 | 红
18870 | 嘉祥公司 | 金屯供电所 | 金屯镇 | 10kV金政线 | 金屯镇孟营村#4变 | 125 | 0 | 红
18871 | 嘉祥公司 | 金屯供电所 | 金屯镇 | 10kV金港Ⅰ线 | 赵屯村 | 160 | 0 | 红
18872 | 嘉祥公司 | 金屯供电所 | 金屯镇 | 10kV金港Ⅰ线 | 陈屯北变 | 160 | 0 | 红
18873 | 嘉祥公司 | 金屯供电所 | 金屯镇 | 10kV金政线 | 贺庄#2变 | 200 | 0 | 红
18874 | 嘉祥公司 | 金屯供电所 | 金屯镇 | 10kV河清口线 | 前楼村 | 200 | 0 | 红
18875 | 嘉祥公司 | 金屯供电所 | 金屯镇 | 10kV金郭线 | 前老屯#2变 | 200 | 0 | 红
18876 | 嘉祥公司 | 金屯供电所 | 金屯镇 | 10kV缺屯线 | 汤刘村 | 200 | 0 | 红
18877 | 嘉祥公司 | 金屯供电所 | 金屯镇 | 10kV金港Ⅰ线 | 姜庄新变 | 200 | 0 | 红
18878 | 嘉祥公司 | 金屯供电所 | 金屯镇 | 10kV金土线 | 薛庄村#2变 | 200 | 0 | 红
18879 | 嘉祥公司 | 金屯供电所 | 金屯镇 | 10kV金政线 | 沙土集#2变 | 200 | 0 | 红
18880 | 嘉祥公司 | 金屯供电所 | 金屯镇 | 10kV金土线 | 金屯镇高庄村#6配变 | 200 | 0 | 红
18881 | 嘉祥公司 | 金屯供电所 | 金屯镇 | 10kV金郭线 | 后老屯村南 | 200 | 0 | 红
18882 | 嘉祥公司 | 金屯供电所 | 金屯镇 | 10kV金郭线 | 金屯镇禹庄村#3变 | 200 | 0 | 红
18883 | 嘉祥公司 | 金屯供电所 | 金屯镇 | 10kV汤刘线 | 房庄村 | 200 | 0 | 红
18884 | 嘉祥公司 | 金屯供电所 | 金屯镇 | 10kV金土线 | 金屯镇薛庄村#3农变 | 200 | 0 | 红
18885 | 嘉祥公司 | 金屯供电所 | 金屯镇 | 10kV金政线 | 金屯镇河沟#3配变 | 200 | 0 | 红
18886 | 嘉祥公司 | 金屯供电所 | 金屯镇 | 10kV金郭线 | 金屯镇赵庄村#3配变 | 200 | 0 | 红
18887 | 嘉祥公司 | 金屯供电所 | 金屯镇 | 10kV汤刘线 | 金屯镇徐庄#3配变 | 200 | 0 | 红
18888 | 嘉祥公司 | 金屯供电所 | 金屯镇 | 10kV金郭线 | 金屯镇赵庄村#2变 | 200 | 0 | 红
18889 | 嘉祥公司 | 金屯供电所 | 金屯镇 | 10kV金土线 | 高庄村东公用变 | 200 | 0 | 红
18890 | 嘉祥公司 | 金屯供电所 | 金屯镇 | 10kV金土线 | 高庄村#7配变200kVA | 200 | 0 | 红
18891 | 嘉祥公司 | 金屯供电所 | 金屯镇 | 10kV缺屯线 | 金屯镇靳粮店村#2配变 | 200 | 0 | 红
18892 | 嘉祥公司 | 金屯供电所 | 金屯镇 | 10kV缺屯线 | 金屯镇靳粮店村#2配变 | 200 | 0 | 红
18893 | 嘉祥公司 | 金屯供电所 | 金屯镇 | 10kV缺屯线 | 金屯镇大刘村#3变 | 200 | 0 | 红
18894 | 嘉祥公司 | 金屯供电所 | 金屯镇 | 10kV金土线 | 金屯镇薛庄村#5变 | 200 | 0 | 红
18895 | 嘉祥公司 | 金屯供电所 | 金屯镇 | 10kV河清口线 | 前楼村#4配变 | 200 | 0 | 红
18896 | 嘉祥公司 | 金屯供电所 | 金屯镇 | 10kV汤刘线 | 金屯镇房庄村#2变 | 200 | 0 | 红
18897 | 嘉祥公司 | 金屯供电所 | 金屯镇 | 10kV金港Ⅰ线 | 西李村 | 200 | 0 | 红
18898 | 嘉祥公司 | 金屯供电所 | 金屯镇 | 10kV土山桥Ⅱ线 | 土山桥北变新 | 315 | 0 | 红
18899 | 嘉祥公司 | 金屯供电所 | 金屯镇 | 10kV土山桥Ⅱ线 | 土山桥东变 | 400 | 0 | 红
18900 | 嘉祥公司 | 金屯供电所 | 金屯镇 | 10kV金政线 | 金屯镇孟营村#2农变 | 200 | 0 | 红
18901 | 嘉祥公司 | 金屯供电所 | 金屯镇 | 10kV金土线 | 金屯镇梅庄村#3变 | 200 | 0 | 红
18902 | 嘉祥公司 | 金屯供电所 | 金屯镇 | 10kV金郭线 | 郭庄村 | 200 | 0 | 红
18903 | 嘉祥公司 | 金屯供电所 | 金屯镇 | 10kV汤刘线 | 王刘村 | 200 | 0 | 红
18904 | 嘉祥公司 | 金屯供电所 | 金屯镇 | 10kV河清口线 | 金屯镇朱庄村#2变 | 200 | 0 | 红
18905 | 嘉祥公司 | 金屯供电所 | 金屯镇 | 10kV金港Ⅰ线 | 金屯镇西李村#2配变 | 200 | 0 | 红
18906 | 嘉祥公司 | 金屯供电所 | 金屯镇 | 10kV缺屯线 | 靳粮店村 | 200 | 0 | 红
18907 | 嘉祥公司 | 金屯供电所 | 金屯镇 | 10kV金郭线 | 前老屯#3变 | 200 | 0 | 红
18908 | 嘉祥公司 | 金屯供电所 | 金屯镇 | 10kV河清口线 | 前楼西变 | 200 | 0 | 红
18909 | 嘉祥公司 | 金屯供电所 | 金屯镇 | 10kV缺屯线 | 缺屯北变 | 200 | 0 | 红
18910 | 嘉祥公司 | 金屯供电所 | 金屯镇 | 10kV汤刘线 | 王刘村西变 | 200 | 0 | 红
18911 | 嘉祥公司 | 金屯供电所 | 金屯镇 | 10kV土山桥Ⅱ线 | 土山桥南变 | 200 | 0 | 红
18912 | 嘉祥公司 | 金屯供电所 | 金屯镇 | 10kV缺屯线 | 李屯村#4变 | 200 | 0 | 红
18913 | 嘉祥公司 | 金屯供电所 | 金屯镇 | 10kV金港Ⅰ线 | 陈屯村 | 200 | 0 | 红
18914 | 嘉祥公司 | 金屯供电所 | 金屯镇 | 10kV金郭线 | 郭庄西变 | 200 | 0 | 红
18915 | 嘉祥公司 | 金屯供电所 | 金屯镇 | 10kV金土线 | 杨庄 | 200 | 0 | 红
18916 | 嘉祥公司 | 金屯供电所 | 金屯镇 | 10kV金政线 | 孟营村 | 400 | 0 | 红
18917 | 嘉祥公司 | 金屯供电所 | 金屯镇 | 10kV金郭线 | 燕屯村东新 | 400 | 0 | 红
18918 | 嘉祥公司 | 金屯供电所 | 金屯镇 | 10kV金政线 | 谢城#3变 | 400 | 0 | 红
18919 | 嘉祥公司 | 金屯供电所 | 金屯镇 | 10kV金郭线 | 金屯镇王屯村#4变 | 400 | 0 | 红
18920 | 嘉祥公司 | 金屯供电所 | 金屯镇 | 10kV河清口线 | 南王村 | 400 | 0 | 红
18921 | 嘉祥公司 | 金屯供电所 | 金屯镇 | 10kV金土线 | 高庄村西变 | 400 | 0 | 红
18922 | 嘉祥公司 | 金屯供电所 | 金屯镇 | 10kV金土线 | 金土线高庄村#4变 | 400 | 0 | 红
18923 | 嘉祥公司 | 金屯供电所 | 金屯镇 | 10kV金郭线 | 后老屯村 | 400 | 0 | 红
18924 | 嘉祥公司 | 金屯供电所 | 金屯镇 | 10kV土山桥Ⅱ线 | 土山桥南变#2变 | 400 | 0 | 红
18925 | 嘉祥公司 | 金屯供电所 | 金屯镇 | 10kV缺屯线 | 金屯镇靳粮店村#3配变 | 400 | 0 | 红
18926 | 嘉祥公司 | 金屯供电所 | 金屯镇 | 10kV金郭线 | 前老屯村 | 400 | 0 | 红
18927 | 嘉祥公司 | 金屯供电所 | 金屯镇 | 10kV金港Ⅰ线 | 姜庄#4变 | 400 | 0 | 红
18928 | 嘉祥公司 | 金屯供电所 | 金屯镇 | 10kV汤刘线 | 邓楼村#4变 | 400 | 0 | 红
18929 | 嘉祥公司 | 金屯供电所 | 金屯镇 | 10kV汤刘线 | 邓楼村#3变 | 400 | 0 | 红
18930 | 嘉祥公司 | 金屯供电所 | 金屯镇 | 10kV金港Ⅰ线 | 姜庄村（北） | 400 | 0 | 红
18931 | 嘉祥公司 | 金屯供电所 | 金屯镇 | 10kV金郭线 | 金屯镇后老屯村#4配变 | 400 | 0 | 红
18932 | 嘉祥公司 | 金屯供电所 | 金屯镇 | 10kV金政线 | 谢城村（南、北）新 | 400 | 0 | 红
18933 | 嘉祥公司 | 金屯供电所 | 金屯镇 | 10kV缺屯线 | 李屯村#5变 | 400 | 0 | 红
18934 | 嘉祥公司 | 金屯供电所 | 金屯镇 | 10kV金郭线 | 燕屯村南变1 | 400 | 0 | 红
18935 | 嘉祥公司 | 金屯供电所 | 金屯镇 | 10kV缺屯线 | 东韩村 | 400 | 0 | 红
18936 | 嘉祥公司 | 金屯供电所 | 金屯镇 | 10kV金政线 | 金屯镇河沟村2#变 | 400 | 0 | 红
18937 | 嘉祥公司 | 金屯供电所 | 金屯镇 | 10kV汤刘线 | 金屯镇王刘村#3配变 | 400 | 0 | 红
18938 | 嘉祥公司 | 金屯供电所 | 金屯镇 | 10kV金土线 | 金屯镇西韩村 | 400 | 0 | 红
18939 | 嘉祥公司 | 金屯供电所 | 金屯镇 | 10kV金郭线 | 东燕屯村南变 | 400 | 0 | 红
18940 | 嘉祥公司 | 金屯供电所 | 金屯镇 | 10kV缺屯线 | 大孙村 | 400 | 0 | 红
18941 | 嘉祥公司 | 金屯供电所 | 金屯镇 | 10kV金政线 | 谢城村2#变 | 400 | 0 | 红
18942 | 嘉祥公司 | 纸坊供电所 | 纸坊镇 | 10kV四村线 | 土西村#2变 | 200 | 0 | 红
18943 | 嘉祥公司 | 纸坊供电所 | 纸坊镇 | 10kV曾刘线 | 东刘#2变 | 200 | 0 | 红
18944 | 嘉祥公司 | 纸坊供电所 | 纸坊镇 | 10kV满梁线 | 梁山北变公用变 | 200 | 0 | 红
18945 | 嘉祥公司 | 纸坊供电所 | 纸坊镇 | 10kV纸坊线 | 纸坊镇西刘村 | 200 | 0 | 红
18946 | 嘉祥公司 | 纸坊供电所 | 纸坊镇 | 10kV东山头线 | 朱街村北变 | 400 | 0 | 红
18947 | 嘉祥公司 | 纸坊供电所 | 纸坊镇 | 10kV东山头线 | 朱街#3变 | 200 | 0 | 红
18948 | 嘉祥公司 | 纸坊供电所 | 纸坊镇 | 10kV纸坊线 | 布山西变 | 200 | 0 | 红
18949 | 嘉祥公司 | 纸坊供电所 | 纸坊镇 | 10kV东山头线 | 东山头村南变 | 400 | 0 | 红
18950 | 嘉祥公司 | 纸坊供电所 | 纸坊镇 | 10kV纸坊线 | 石蜡屯村 | 200 | 0 | 红
18951 | 嘉祥公司 | 纸坊供电所 | 纸坊镇 | 10kV纸东线 | 东纸坊西变 | 200 | 0 | 红
18952 | 嘉祥公司 | 纸坊供电所 | 纸坊镇 | 10kV纸东线 | 纸坊镇纸西#3农变 | 200 | 0 | 红
18953 | 嘉祥公司 | 纸坊供电所 | 纸坊镇 | 10kV五岭线 | 隋庄公用变 | 200 | 0 | 红
18954 | 嘉祥公司 | 纸坊供电所 | 纸坊镇 | 10kV曾刘线 | 代店西变 | 200 | 0 | 红
18955 | 嘉祥公司 | 纸坊供电所 | 纸坊镇 | 10kV曾刘线 | 代店东南变 | 200 | 0 | 红
18956 | 嘉祥公司 | 纸坊供电所 | 纸坊镇 | 10kV曾刘线 | 代店南变 | 125 | 0 | 红
18957 | 嘉祥公司 | 纸坊供电所 | 纸坊镇 | 10kV汤山线 | 郑山东变 | 160 | 0 | 红
18958 | 嘉祥公司 | 纸坊供电所 | 纸坊镇 | 10kV汤山线 | 汤山#3变 | 200 | 0 | 红
18959 | 嘉祥公司 | 纸坊供电所 | 纸坊镇 | 10kV汤山线 | 汤山村西变 | 200 | 0 | 红
18960 | 嘉祥公司 | 纸坊供电所 | 纸坊镇 | 10kV东坦线 | 前商村#2变 | 200 | 0 | 红
18961 | 嘉祥公司 | 纸坊供电所 | 纸坊镇 | 10kV东坦线 | 后商村3#变 | 200 | 0 | 红
18962 | 嘉祥公司 | 纸坊供电所 | 纸坊镇 | 10kV东坦线 | 后商村#2变 | 400 | 0 | 红
18963 | 嘉祥公司 | 纸坊供电所 | 纸坊镇 | 10kV东坦线 | 前坦村#2变 | 160 | 0 | 红
18964 | 嘉祥公司 | 纸坊供电所 | 纸坊镇 | 10kV四村线 | 纸坊镇李村南变 | 200 | 0 | 红
18965 | 嘉祥公司 | 纸坊供电所 | 纸坊镇 | 10kV纸坊线 | 石蜡屯新变 | 200 | 0 | 红
18966 | 嘉祥公司 | 纸坊供电所 | 纸坊镇 | 10kV纸坊线 | 布山中变 | 200 | 0 | 红
18967 | 嘉祥公司 | 纸坊供电所 | 纸坊镇 | 10kV纸工线 | 前吕北变 | 200 | 0 | 红
18968 | 嘉祥公司 | 纸坊供电所 | 纸坊镇 | 10kV王庙线 | 青山村 | 315 | 0 | 红
18969 | 嘉祥公司 | 纸坊供电所 | 纸坊镇 | 10kV王庙线 | 青山东变 | 400 | 0 | 红
18970 | 嘉祥公司 | 纸坊供电所 | 纸坊镇 | 10kV王庙线 | 青山南变 | 400 | 0 | 红
18971 | 嘉祥公司 | 纸坊供电所 | 纸坊镇 | 10kV王庙线 | 前马寺 | 200 | 0 | 红
18972 | 嘉祥公司 | 纸坊供电所 | 纸坊镇 | 10kV王庙线 | 青山西变 | 200 | 0 | 红
18973 | 嘉祥公司 | 纸坊供电所 | 纸坊镇 | 10kV焦城线 | 西焦南变 | 400 | 0 | 红
18974 | 嘉祥公司 | 纸坊供电所 | 纸坊镇 | 10kV王庙线 | 后马市村公用变 | 200 | 0 | 红
18975 | 嘉祥公司 | 纸坊供电所 | 纸坊镇 | 10kV四村线 | 程村农改南 | 400 | 0 | 红
18976 | 嘉祥公司 | 纸坊供电所 | 纸坊镇 | 10kV四村线 | 李村2 | 200 | 0 | 红
18977 | 嘉祥公司 | 纸坊供电所 | 纸坊镇 | 10kV纸工线 | 前吕村东变 | 200 | 0 | 红
18978 | 嘉祥公司 | 纸坊供电所 | 纸坊镇 | 10kV纸工线 | 后吕北变 | 400 | 0 | 红
18979 | 嘉祥公司 | 纸坊供电所 | 纸坊镇 | 10kV四村线 | 李村南 | 200 | 0 | 红
18980 | 嘉祥公司 | 纸坊供电所 | 纸坊镇 | 10kV焦城线 | 张马街东变 | 200 | 0 | 红
18981 | 嘉祥公司 | 纸坊供电所 | 纸坊镇 | 10kV四村线 | 刘村#2变 | 200 | 0 | 红
18982 | 嘉祥公司 | 纸坊供电所 | 纸坊镇 | 10kV纸工线 | 后吕东变 | 200 | 0 | 红
18983 | 嘉祥公司 | 纸坊供电所 | 纸坊镇 | 10kV四村线 | 闫村新变 | 160 | 0 | 红
18984 | 嘉祥公司 | 纸坊供电所 | 纸坊镇 | 10kV纸工线 | 前吕变 | 200 | 0 | 红
18985 | 嘉祥公司 | 纸坊供电所 | 纸坊镇 | 10kV纸工线 | 后吕变 | 400 | 0 | 红
18986 | 嘉祥公司 | 纸坊供电所 | 纸坊镇 | 10kV纸西线 | 王庙北变 | 200 | 0 | 红
18987 | 嘉祥公司 | 纸坊供电所 | 纸坊镇 | 10kV五里七线 | 夏安村南公用变 | 200 | 0 | 红
18988 | 嘉祥公司 | 纸坊供电所 | 纸坊镇 | 10kV五里七线 | 申村西变 | 200 | 0 | 红
18989 | 嘉祥公司 | 纸坊供电所 | 纸坊镇 | 10kV五里七线 | 申村北变 | 200 | 0 | 红
18990 | 嘉祥公司 | 纸坊供电所 | 纸坊镇 | 10kV纸工线 | 东坦大队 | 400 | 0 | 红
18991 | 嘉祥公司 | 纸坊供电所 | 纸坊镇 | 10kV纸工线 | 东坦村西变 | 200 | 0 | 红
18992 | 嘉祥公司 | 纸坊供电所 | 纸坊镇 | 10kV纸西线 | 王庙西变 | 200 | 0 | 红
18993 | 嘉祥公司 | 纸坊供电所 | 纸坊镇 | 10kV五里七线 | 申村东南变 | 200 | 0 | 红
18994 | 嘉祥公司 | 纸坊供电所 | 纸坊镇 | 10kV纸西线 | 纸坊王庙 | 200 | 0 | 红
18995 | 嘉祥公司 | 纸坊供电所 | 纸坊镇 | 10kV纸东线 | 纸坊镇纸西南农变 | 400 | 0 | 红
18996 | 嘉祥公司 | 纸坊供电所 | 纸坊镇 | 10kV纸东线 | 东纸坊东变 | 200 | 0 | 红
18997 | 嘉祥公司 | 纸坊供电所 | 纸坊镇 | 10kV四村线 | 李村北变 | 400 | 0 | 红
18998 | 嘉祥公司 | 纸坊供电所 | 纸坊镇 | 10kV五里七线 | 李山头村#2变 | 200 | 0 | 红
18999 | 嘉祥公司 | 纸坊供电所 | 纸坊镇 | 10kV五里七线 | 李山头村#3变 | 200 | 0 | 红
19000 | 嘉祥公司 | 纸坊供电所 | 纸坊镇 | 10kV满梁线 | 梁山村#3变 | 160 | 0 | 红
19001 | 嘉祥公司 | 纸坊供电所 | 纸坊镇 | 10kV满梁线 | 梁山村#4变 | 160 | 0 | 红
19002 | 嘉祥公司 | 纸坊供电所 | 纸坊镇 | 10kV纸东线 | 东纸坊#4变 | 200 | 0 | 红
19003 | 嘉祥公司 | 纸坊供电所 | 纸坊镇 | 10kV五里七线 | 后于村#3变 | 200 | 0 | 红
19004 | 嘉祥公司 | 纸坊供电所 | 纸坊镇 | 10kV五里七线 | 前于村#2变 | 200 | 0 | 红
19005 | 嘉祥公司 | 纸坊供电所 | 纸坊镇 | 10kV纸坊线 | 布山村#4变 | 200 | 0 | 红
19006 | 嘉祥公司 | 纸坊供电所 | 纸坊镇 | 10kV纸工线 | 县坡村#1变 | 200 | 0 | 红
19007 | 嘉祥公司 | 纸坊供电所 | 纸坊镇 | 10kV纸工线 | 后吕村#5变 | 200 | 0 | 红
19008 | 嘉祥公司 | 纸坊供电所 | 纸坊镇 | 10kV东坦线 | 前商村 | 200 | 0 | 红
19009 | 嘉祥公司 | 纸坊供电所 | 纸坊镇 | 10kV纸东线 | 纸西#4公用变 | 200 | 0 | 红
19010 | 嘉祥公司 | 纸坊供电所 | 纸坊镇 | 10kV曾刘线 | 纸坊镇代店#5配变 | 400 | 0 | 红
19011 | 嘉祥公司 | 纸坊供电所 | 纸坊镇 | 10kV纸坊线 | 石蜡屯#5变 | 200 | 0 | 红
19012 | 嘉祥公司 | 纸坊供电所 | 纸坊镇 | 10kV纸坊线 | 铁坡#2变 | 200 | 0 | 红
19013 | 嘉祥公司 | 纸坊供电所 | 纸坊镇 | 10kV纸工线 | 后吕#6变 | 200 | 0 | 红
19014 | 嘉祥公司 | 纸坊供电所 | 纸坊镇 | 10kV纸工线 | 后吕#7变 | 200 | 0 | 红
19015 | 嘉祥公司 | 纸坊供电所 | 纸坊镇 | 10kV纸工线 | 后吕#8变 | 200 | 0 | 红
19016 | 嘉祥公司 | 纸坊供电所 | 纸坊镇 | 10kV东坦线 | 前坦村4#变 | 200 | 0 | 红
19017 | 嘉祥公司 | 纸坊供电所 | 纸坊镇 | 10kV纸工线 | 东坦村南变 | 400 | 0 | 红
19018 | 嘉祥公司 | 纸坊供电所 | 纸坊镇 | 10kV纸工线 | 东坦村北变 | 200 | 0 | 红
19019 | 嘉祥公司 | 纸坊供电所 | 纸坊镇 | 10kV东坦线 | 前商村#3变 | 400 | 0 | 红
19020 | 嘉祥公司 | 纸坊供电所 | 纸坊镇 | 10kV纸坊线 | 布山村#3变 | 200 | 0 | 红
19021 | 嘉祥公司 | 纸坊供电所 | 纸坊镇 | 10kV东山头线 | 朱街村#4变 | 400 | 0 | 红
19022 | 嘉祥公司 | 纸坊供电所 | 纸坊镇 | 10kV纸政线 | 纸中#1变 | 400 | 0 | 红
19023 | 嘉祥公司 | 纸坊供电所 | 纸坊镇 | 10kV纸工线 | 10kV纸工线前吕村#5变 | 200 | 0 | 红
19024 | 嘉祥公司 | 纸坊供电所 | 纸坊镇 | 10kV纸工线 | 10kV纸工线前吕村#6变 | 200 | 0 | 红
19025 | 嘉祥公司 | 纸坊供电所 | 纸坊镇 | 10kV纸坊线 | 10kV纸坊线布山#6变 | 200 | 0 | 红
19026 | 嘉祥公司 | 纸坊供电所 | 纸坊镇 | 10kV纸东线 | 纸中#2变 | 400 | 0 | 红
19027 | 嘉祥公司 | 纸坊供电所 | 纸坊镇 | 10kV王庙线 | 后马#1变 | 200 | 0 | 红
19028 | 嘉祥公司 | 纸坊供电所 | 纸坊镇 | 10kV王庙线 | 后马2#变 | 200 | 0 | 红
19029 | 嘉祥公司 | 纸坊供电所 | 纸坊镇 | 10kV纸东线 | 吴店#2变 | 200 | 0 | 红
19030 | 嘉祥公司 | 纸坊供电所 | 纸坊镇 | 10kV五里七线 | 史庄#2变 | 200 | 0 | 红
19031 | 嘉祥公司 | 纸坊供电所 | 纸坊镇 | 10kV曾刘线 | 曾刘村#1变 | 200 | 0 | 红
19032 | 嘉祥公司 | 纸坊供电所 | 纸坊镇 | 10kV曾刘线 | 曾刘村#2变 | 200 | 0 | 红
19033 | 嘉祥公司 | 纸坊供电所 | 纸坊镇 | 10kV五里七线 | 石蜡屯#4变 | 200 | 0 | 红
19034 | 嘉祥公司 | 纸坊供电所 | 纸坊镇 | 10kV纸坊线 | 石腊屯#7变 | 200 | 0 | 红
19035 | 嘉祥公司 | 纸坊供电所 | 纸坊镇 | 10kV纸东线 | 纸东西北配变 | 400 | 0 | 红
19036 | 嘉祥公司 | 纸坊供电所 | 纸坊镇 | 10kV焦城线 | 张马街#3配变 | 200 | 0 | 红
19037 | 嘉祥公司 | 纸坊供电所 | 纸坊镇 | 10kV汤山线 | 纸坊镇郑山村#3配变 | 400 | 0 | 红
19038 | 嘉祥公司 | 纸坊供电所 | 纸坊镇 | 10kV纸工线 | 纸坊镇县坡村#3配变 | 200 | 0 | 红
19039 | 嘉祥公司 | 纸坊供电所 | 纸坊镇 | 10kV满梁线 | 纸坊镇梁山村#5配变 | 200 | 0 | 红
19040 | 嘉祥公司 | 纸坊供电所 | 纸坊镇 | 10kV满梁线 | 纸坊镇梁山村#6配变 | 200 | 0 | 红
19041 | 嘉祥公司 | 纸坊供电所 | 纸坊镇 | 10kV满梁线 | 纸坊镇梁山村#7配变 | 200 | 0 | 红
19042 | 嘉祥公司 | 纸坊供电所 | 纸坊镇 | 10kV四村线 | 纸坊镇刘村#3配变 | 400 | 0 | 红
19043 | 嘉祥公司 | 纸坊供电所 | 纸坊镇 | 10kV五里七线 | 纸坊镇前于村#4配变 | 200 | 0 | 红
19044 | 嘉祥公司 | 纸坊供电所 | 纸坊镇 | 10kV纸东线 | 纸坊镇东纸坊村5#配变 | 400 | 0 | 红
19045 | 嘉祥公司 | 纸坊供电所 | 纸坊镇 | 10kV纸东线 | 纸坊镇东纸坊村#8配变 | 200 | 0 | 红
19046 | 嘉祥公司 | 纸坊供电所 | 纸坊镇 | 10kV焦城线 | 纸坊镇西焦村#6配变 | 400 | 0 | 红
19047 | 嘉祥公司 | 纸坊供电所 | 纸坊镇 | 10kV焦城线 | 纸坊镇西焦村#5配变 | 400 | 0 | 红
19048 | 嘉祥公司 | 纸坊供电所 | 纸坊镇 | 10kV纸坊线 | 纸坊镇前马寺村#3配变 | 400 | 0 | 红
19049 | 嘉祥公司 | 纸坊供电所 | 纸坊镇 | 10kV四村线 | 土山集东村#3配变 | 400 | 0 | 红
19050 | 嘉祥公司 | 纸坊供电所 | 纸坊镇 | 10kV四村线 | 土山集西村#3配变 | 400 | 0 | 红
19051 | 嘉祥公司 | 纸坊供电所 | 纸坊镇 | 10kV五里七线 | 纸坊镇夏安村#3配变 | 100 | 0 | 红
19052 | 嘉祥公司 | 纸坊供电所 | 纸坊镇 | 10kV四村线 | 纸坊镇土山集东村#2配变 | 400 | 0 | 红
19053 | 嘉祥公司 | 纸坊供电所 | 纸坊镇 | 10kV四村线 | 纸坊镇土山集中村#3配变 | 200 | 0 | 红
19054 | 嘉祥公司 | 纸坊供电所 | 纸坊镇 | 10kV四村线 | 纸坊镇程村#3配变 | 200 | 0 | 红
19055 | 嘉祥公司 | 纸坊供电所 | 纸坊镇 | 10kV王庙线 | 纸坊镇后马寺村北配变 | 400 | 0 | 红
19056 | 嘉祥公司 | 纸坊供电所 | 纸坊镇 | 10kV纸西线 | 纸坊镇王庙村#3配变 | 400 | 0 | 红
19057 | 嘉祥公司 | 纸坊供电所 | 纸坊镇 | 10kV东坦线 | 纸坊镇后商村#4配变 | 400 | 0 | 红
19058 | 嘉祥公司 | 纸坊供电所 | 纸坊镇 | 10kV纸坊线 | 纸坊镇布山村#8配变 | 400 | 0 | 红
19059 | 嘉祥公司 | 纸坊供电所 | 纸坊镇 | 10kV纸东线 | 纸坊镇王庙村#5配变 | 400 | 0 | 红
19060 | 嘉祥公司 | 纸坊供电所 | 纸坊镇 | 10kV纸西线 | 纸坊镇王庙村#6配变 | 400 | 0 | 红
19061 | 嘉祥公司 | 纸坊供电所 | 纸坊镇 | 10kV满梁线 | 纸坊镇武翟山村#4配变 | 400 | 0 | 红
19062 | 嘉祥公司 | 纸坊供电所 | 纸坊镇 | 10kV四村线 | 纸坊镇李村#6配变 | 400 | 0 | 红
19063 | 嘉祥公司 | 纸坊供电所 | 纸坊镇 | 10kV纸坊线 | 纸坊镇布山村#9配变 | 400 | 0 | 红
19064 | 嘉祥公司 | 纸坊供电所 | 纸坊镇 | 10kV纸坊线 | 纸坊镇布山村#10配变 | 400 | 0 | 红
19065 | 嘉祥公司 | 纸坊供电所 | 纸坊镇 | 10kV纸坊线 | 纸坊镇布山村#11配变 | 400 | 0 | 红
19066 | 嘉祥公司 | 纸坊供电所 | 纸坊镇 | 10kV纸坊线 | 纸坊镇布山村#12配变 | 400 | 0 | 红
19067 | 嘉祥公司 | 纸坊供电所 | 纸坊镇 | 10kV纸坊线 | 纸坊镇布山村#13配变布山村 | 400 | 0 | 红
19068 | 嘉祥公司 | 纸坊供电所 | 纸坊镇 | 10kV纸东线 | 纸坊镇公用变#6配变 | 400 | 0 | 红
19069 | 嘉祥公司 | 纸坊供电所 | 纸坊镇 | 10kV东山头线 | 西焦#4变 | 200 | 0 | 红
19070 | 嘉祥公司 | 纸坊供电所 | 纸坊镇 | 10kV四村线 | 闫村#3变 | 200 | 0 | 红
19071 | 嘉祥公司 | 纸坊供电所 | 纸坊镇 | 10kV四村线 | 闫村#4变 | 200 | 0 | 红
19072 | 嘉祥公司 | 纸坊供电所 | 纸坊镇 | 10kV四村线 | 土中村#2变 | 200 | 0 | 红
19073 | 嘉祥公司 | 纸坊供电所 | 纸坊镇 | 10kV四村线 | 纸坊闫村 | 160 | 0 | 红
19074 | 嘉祥公司 | 纸坊供电所 | 纸坊镇 | 10kV五里七线 | 李山头村 | 200 | 0 | 红
19075 | 嘉祥公司 | 纸坊供电所 | 纸坊镇 | 10kV纸东线 | 纸中北变 | 400 | 0 | 红
19076 | 嘉祥公司 | 纸坊供电所 | 纸坊镇 | 10kV曾刘线 | 东刘村 | 200 | 0 | 红
19077 | 嘉祥公司 | 纸坊供电所 | 纸坊镇 | 10kV四村线 | 纸坊镇李村 | 400 | 0 | 红
19078 | 嘉祥公司 | 纸坊供电所 | 纸坊镇 | 10kV四村线 | 土山集中 | 400 | 0 | 红
19079 | 嘉祥公司 | 纸坊供电所 | 纸坊镇 | 10kV纸工线 | 前吕村 | 200 | 0 | 红
19080 | 嘉祥公司 | 纸坊供电所 | 纸坊镇 | 10kV纸工线 | 县坡村公用变 | 400 | 0 | 红
19081 | 嘉祥公司 | 纸坊供电所 | 纸坊镇 | 10kV四村线 | 纸坊刘村 | 400 | 0 | 红
19082 | 嘉祥公司 | 纸坊供电所 | 纸坊镇 | 10kV纸坊线 | 西刘村新变 | 200 | 0 | 红
19083 | 嘉祥公司 | 纸坊供电所 | 纸坊镇 | 10kV四村线 | 土东公用变 | 400 | 0 | 红
19084 | 嘉祥公司 | 纸坊供电所 | 纸坊镇 | 10kV汤山线 | 郑山村 | 160 | 0 | 红
19085 | 嘉祥公司 | 纸坊供电所 | 纸坊镇 | 10kV纸工线 | 后吕南变 | 400 | 0 | 红
19086 | 嘉祥公司 | 纸坊供电所 | 纸坊镇 | 10kV满梁线 | 武翟山村 | 400 | 0 | 红
19087 | 嘉祥公司 | 纸坊供电所 | 纸坊镇 | 10kV王庙线 | 纸坊镇前马寺北 | 400 | 0 | 红
19088 | 嘉祥公司 | 纸坊供电所 | 纸坊镇 | 10kV王庙线 | 后马寺村 | 200 | 0 | 红
19089 | 嘉祥公司 | 纸坊供电所 | 纸坊镇 | 10kV东坦线 | 后商村 | 200 | 0 | 红
19090 | 嘉祥公司 | 纸坊供电所 | 纸坊镇 | 10kV曾刘线 | 代店北 | 400 | 0 | 红
19091 | 嘉祥公司 | 纸坊供电所 | 纸坊镇 | 10kV曾刘线 | 纸坊曾刘村 | 200 | 0 | 红
19092 | 嘉祥公司 | 纸坊供电所 | 纸坊镇 | 10kV五里七线 | 史庄村 | 200 | 0 | 红
19093 | 嘉祥公司 | 纸坊供电所 | 纸坊镇 | 10kV东山头线 | 纸坊东山头村 | 400 | 0 | 红
19094 | 嘉祥公司 | 纸坊供电所 | 纸坊镇 | 10kV东山头线 | 朱街公用变 | 315 | 0 | 红
19095 | 嘉祥公司 | 纸坊供电所 | 纸坊镇 | 10kV五里七线 | 前于村 | 200 | 0 | 红
19096 | 嘉祥公司 | 纸坊供电所 | 纸坊镇 | 10kV王庙线 | 青山村公用变 | 160 | 0 | 红
19097 | 嘉祥公司 | 纸坊供电所 | 纸坊镇 | 10kV东坦线 | 前坦村 | 160 | 0 | 红
19098 | 嘉祥公司 | 纸坊供电所 | 纸坊镇 | 10kV四村线 | 土山集西 | 200 | 0 | 红
19099 | 嘉祥公司 | 纸坊供电所 | 纸坊镇 | 10kV四村线 | 程村（农改变） | 400 | 0 | 红
19100 | 嘉祥公司 | 纸坊供电所 | 纸坊镇 | 10kV焦城线 | 张马街 | 400 | 0 | 红
19101 | 嘉祥公司 | 纸坊供电所 | 纸坊镇 | 10kV满梁线 | 梁山东 | 80 | 0 | 红
19102 | 嘉祥公司 | 纸坊供电所 | 纸坊镇 | 10kV五里七线 | 王庄村公用变 | 400 | 0 | 红
19103 | 嘉祥公司 | 纸坊供电所 | 纸坊镇 | 10kV纸坊线 | 布山东变 | 200 | 0 | 红
19104 | 嘉祥公司 | 纸坊供电所 | 纸坊镇 | 10kV焦城线 | 西焦大队 | 400 | 0 | 红
19105 | 嘉祥公司 | 纸坊供电所 | 纸坊镇 | 10kV纸东线 | 吴店东变 | 200 | 0 | 红
19106 | 嘉祥公司 | 纸坊供电所 | 纸坊镇 | 10kV纸政线 | 纸中村 | 400 | 0 | 红
19107 | 嘉祥公司 | 纸坊供电所 | 纸坊镇 | 10kV五里七线 | 后于村 | 100 | 0 | 红
19108 | 嘉祥公司 | 纸坊供电所 | 纸坊镇 | 10kV五里七线 | 夏安村 | 160 | 0 | 红
19109 | 嘉祥公司 | 纸坊供电所 | 纸坊镇 | 10kV纸工线 | 东坦村东变 | 200 | 0 | 红
19110 | 嘉祥公司 | 纸坊供电所 | 纸坊镇 | 10kV汤山线 | 汤山村东变 | 200 | 0 | 红
19111 | 嘉祥公司 | 纸坊供电所 | 纸坊镇 | 10kV五岭线 | 纸坊镇随庄村变 | 400 | 0 | 红
19112 | 嘉祥公司 | 纸坊供电所 | 纸坊镇 | 10kV纸东线 | 东纸坊 | 160 | 0 | 红
19113 | 嘉祥公司 | 纸坊供电所 | 纸坊镇 | 10kV五岭线 | 纸坊供电所西焦村 | 400 | 0 | 红
19114 | 嘉祥公司 | 纸坊供电所 | 纸坊镇 | 10kV焦城线 | 青山北变 | 400 | 0 | 红
19115 | 嘉祥公司 | 纸坊供电所 | 纸坊镇 | 10kV纸政线 | 纸东#3公用变 | 400 | 0 | 红
19116 | 嘉祥公司 | 纸坊供电所 | 纸坊镇 | 10kV汤山线 | 汤山村#2变 | 400 | 0 | 红
19117 | 嘉祥公司 | 纸坊供电所 | 纸坊镇 | 10kV纸东线 | 东纸坊村#9变 | 400 | 0 | 红
19118 | 嘉祥公司 | 纸坊供电所 | 纸坊镇 | 10kV东山头线 | 东山头村#3公用变 | 400 | 0 | 红
19119 | 嘉祥公司 | 纸坊供电所 | 纸坊镇 | 10kV四村线 | 纸坊镇闫村#5变 | 400 | 0 | 红
19120 | 嘉祥公司 | 纸坊供电所 | 纸坊镇 | 10kV五里七线 | 前于村#3公用变 | 400 | 0 | 红
19121 | 嘉祥公司 | 纸坊供电所 | 纸坊镇 | 10kV纸政线 | 纸东村农改南新 | 400 | 0 | 红
19122 | 嘉祥公司 | 纸坊供电所 | 纸坊镇 | 10kV纸坊线 | 石蜡屯东变新 | 400 | 0 | 红
19123 | 嘉祥公司 | 纸坊供电所 | 纸坊镇 | 10kV纸坊线 | 纸坊镇铁坡村新 | 400 | 0 | 红
19124 | 嘉祥公司 | 纸坊供电所 | 纸坊镇 | 10kV纸东线 | 纸中村公用变新 | 315 | 0 | 红
19125 | 嘉祥公司 | 纸坊供电所 | 纸坊镇 | 10kV五里七线 | 申村#6公用变 | 100 | 0 | 红
19126 | 嘉祥公司 | 纸坊供电所 | 纸坊镇 | 10kV五岭线 | 隋庄村#3公用变 | 400 | 0 | 红
19127 | 嘉祥公司 | 纸坊供电所 | 纸坊镇 | 10kV纸工线 | 前吕村#7公用变 | 200 | 0 | 红
19128 | 嘉祥公司 | 纸坊供电所 | 纸坊镇 | 10kV纸工线 | 东坦村#7公用变 | 400 | 0 | 红
19129 | 嘉祥公司 | 纸坊供电所 | 纸坊镇 | 10kV纸工线 | 前吕村#8公用变 | 200 | 0 | 红
19130 | 嘉祥公司 | 纸坊供电所 | 纸坊镇 | 10kV东坦线 | 前坦村#5公用变 | 200 | 0 | 红
19131 | 嘉祥公司 | 纸坊供电所 | 纸坊镇 | 10kV焦城线 | 张马街村#4公用变 | 200 | 0 | 红
19132 | 嘉祥公司 | 纸坊供电所 | 纸坊镇 | 10kV五里七线 | 前于村#4变 | 200 | 0 | 红
19133 | 嘉祥公司 | 纸坊供电所 | 纸坊镇 | 10kV王庙线 | 青山村#7变 | 200 | 0 | 红
19134 | 嘉祥公司 | 纸坊供电所 | 纸坊镇 | 10kV东坦线 | 前坦村#3变 | 200 | 0 | 红
19135 | 嘉祥公司 | 纸坊供电所 | 纸坊镇 | 10kV四村线 | 虎头山#2变 | 400 | 0 | 红
19136 | 嘉祥公司 | 纸坊供电所 | 纸坊镇 | 10kV四村线 | 虎头山#1变 | 400 | 0 | 红
19137 | 嘉祥公司 | 纸坊供电所 | 纸坊镇 | 10kV五里七线 | 申村西南变 | 200 | 0 | 红
19138 | 嘉祥公司 | 纸坊供电所 | 纸坊镇 | 10kV五里七线 | 纸坊镇史庄村#5配变 | 80 | 0 | 红
19139 | 嘉祥公司 | 纸坊供电所 | 纸坊镇 | 10kV五里七线 | 10kV五里七线纸坊镇前于村#5变 | 200 | 0 | 红
19140 | 嘉祥公司 | 纸坊供电所 | 纸坊镇 | 10kV纸坊线 | 石腊屯#6变 | 80 | 0 | 红
19141 | 嘉祥公司 | 纸坊供电所 | 纸坊镇 | 10kV焦城线 | 西焦村#7公用变 | 200 | 0 | 红
19142 | 嘉祥公司 | 纸坊供电所 | 纸坊镇 | 10kV五里七线 | 申村 | 200 | 0 | 红
19143 | 嘉祥公司 | 纸坊供电所 | 纸坊镇 | 10kV五里七线 | 王庄村#2公用变 | 100 | 0 | 红
19144 | 嘉祥公司 | 仲山供电所 | 仲山镇 | 10kV仲北线 | 西屯村#2变 | 400 | 0 | 红
19145 | 嘉祥公司 | 仲山供电所 | 仲山镇 | 10kV仲北线 | 杨刘桥村#2变 | 400 | 0 | 红
19146 | 嘉祥公司 | 仲山供电所 | 仲山镇 | 10kV仲北线 | 仲北村#3变 | 200 | 0 | 红
19147 | 嘉祥公司 | 仲山供电所 | 仲山镇 | 10kV仲山线 | 董楼新变 | 400 | 0 | 红
19148 | 嘉祥公司 | 仲山供电所 | 仲山镇 | 10kV仲山线 | 赵山岭东变 | 400 | 0 | 红
19149 | 嘉祥公司 | 仲山供电所 | 仲山镇 | 10kV仲山线 | 后海村#2变 | 200 | 0 | 红
19150 | 嘉祥公司 | 仲山供电所 | 仲山镇 | 10kV仲山线 | 仲山乡狼山西村 | 400 | 0 | 红
19151 | 嘉祥公司 | 仲山供电所 | 仲山镇 | 10kV仲山线 | 辛庄东变 | 200 | 0 | 红
19152 | 嘉祥公司 | 仲山供电所 | 仲山镇 | 10kV仲山线 | 仲山乡赵山岭四到户 | 400 | 0 | 红
19153 | 嘉祥公司 | 仲山供电所 | 仲山镇 | 10kV仲山线 | 曹庄村2#变 | 400 | 0 | 红
19154 | 嘉祥公司 | 仲山供电所 | 仲山镇 | 10kV仲南线 | 李山北变 | 200 | 0 | 红
19155 | 嘉祥公司 | 仲山供电所 | 仲山镇 | 10kV青南线 | 仲山乡王东王西村 | 200 | 0 | 红
19156 | 嘉祥公司 | 仲山供电所 | 仲山镇 | 10kV仲南线 | 胡契山村2#变 | 200 | 0 | 红
19157 | 嘉祥公司 | 仲山供电所 | 仲山镇 | 10kV青南线 | 王东村#2变 | 200 | 0 | 红
19158 | 嘉祥公司 | 仲山供电所 | 仲山镇 | 10kV青南线 | 彭官屯东变 | 200 | 0 | 红
19159 | 嘉祥公司 | 仲山供电所 | 仲山镇 | 10kV仲南线 | 高庄2#变 | 200 | 0 | 红
19160 | 嘉祥公司 | 仲山供电所 | 仲山镇 | 10kV仲山线 | 狼山东南变 | 400 | 0 | 红
19161 | 嘉祥公司 | 仲山供电所 | 仲山镇 | 10kV仲山线 | 辛庄西变 | 400 | 0 | 红
19162 | 嘉祥公司 | 仲山供电所 | 仲山镇 | 10kV青南线 | 仲东南变新 | 400 | 0 | 红
19163 | 嘉祥公司 | 仲山供电所 | 仲山镇 | 10kV庞姚线 | 顾庄新变 | 200 | 0 | 红
19164 | 嘉祥公司 | 仲山供电所 | 仲山镇 | 10kV仲北线 | 程庄村#3变 | 400 | 0 | 红
19165 | 嘉祥公司 | 仲山供电所 | 仲山镇 | 10kV庞姚线 | 黄庄村新变 | 200 | 0 | 红
19166 | 嘉祥公司 | 仲山供电所 | 仲山镇 | 10kV青南线 | 仲山乡仲西四到户 | 400 | 0 | 红
19167 | 嘉祥公司 | 仲山供电所 | 仲山镇 | 10kV庞姚线 | 程庄东变 | 160 | 0 | 红
19168 | 嘉祥公司 | 仲山供电所 | 仲山镇 | 10kV仲北线 | 仲山镇仲北村#2变 | 400 | 0 | 红
19169 | 嘉祥公司 | 仲山供电所 | 仲山镇 | 10kV庞姚线 | 庞庄村2#变 | 200 | 0 | 红
19170 | 嘉祥公司 | 仲山供电所 | 仲山镇 | 10kV青南线 | 彭官屯南变 | 200 | 0 | 红
19171 | 嘉祥公司 | 仲山供电所 | 仲山镇 | 10kV仲山线 | 清凉寺东变 | 200 | 0 | 红
19172 | 嘉祥公司 | 仲山供电所 | 仲山镇 | 10kV仲山线 | 狼山西变 | 400 | 0 | 红
19173 | 嘉祥公司 | 仲山供电所 | 仲山镇 | 10kV仲山线 | 后海村5#变 | 400 | 0 | 红
19174 | 嘉祥公司 | 仲山供电所 | 仲山镇 | 10kV仲北线 | 程庄村#4变 | 400 | 0 | 红
19175 | 嘉祥公司 | 仲山供电所 | 仲山镇 | 10kV仲北线 | 仲东村#4变 | 630 | 0 | 红
19176 | 嘉祥公司 | 仲山供电所 | 仲山镇 | 10kV仲北线 | 仲山镇仲东村#5变 | 400 | 0 | 红
19177 | 嘉祥公司 | 仲山供电所 | 仲山镇 | 10kV仲北线 | 仲东村6#变 | 400 | 0 | 红
19178 | 嘉祥公司 | 仲山供电所 | 仲山镇 | 10kV仲山线 | 东于堂村#2变 | 200 | 0 | 红
19179 | 嘉祥公司 | 仲山供电所 | 仲山镇 | 10kV仲山线 | 西于堂村#2变 | 200 | 0 | 红
19180 | 嘉祥公司 | 仲山供电所 | 仲山镇 | 10kV仲山线 | 赵山岭村#4变 | 400 | 0 | 红
19181 | 嘉祥公司 | 仲山供电所 | 仲山镇 | 10kV仲山线 | 赵山岭村5#变 | 800 | 0 | 红
19182 | 嘉祥公司 | 仲山供电所 | 仲山镇 | 10kV仲山线 | 后海村#4变 | 400 | 0 | 红
19183 | 嘉祥公司 | 仲山供电所 | 仲山镇 | 10kV青南线 | 彭官屯村#4变 | 200 | 0 | 红
19184 | 嘉祥公司 | 仲山供电所 | 仲山镇 | 10kV青南线 | 彭官屯村#5变 | 200 | 0 | 红
19185 | 嘉祥公司 | 仲山供电所 | 仲山镇 | 10kV青南线 | 郏营村#2变 | 200 | 0 | 红
19186 | 嘉祥公司 | 仲山供电所 | 仲山镇 | 10kV庞姚线 | 庞庄村#3变 | 200 | 0 | 红
19187 | 嘉祥公司 | 仲山供电所 | 仲山镇 | 10kV仲南线 | 胡契山东变 | 400 | 0 | 红
19188 | 嘉祥公司 | 仲山供电所 | 仲山镇 | 10kV仲山线 | 东狼山西变 | 200 | 0 | 红
19189 | 嘉祥公司 | 仲山供电所 | 仲山镇 | 10kV仲山线 | 狼山东村4#变 | 200 | 0 | 红
19190 | 嘉祥公司 | 仲山供电所 | 仲山镇 | 10kV仲山线 | 曹庄村#3变 | 200 | 0 | 红
19191 | 嘉祥公司 | 仲山供电所 | 仲山镇 | 10kV仲山线 | 狼山东村5#变 | 400 | 0 | 红
19192 | 嘉祥公司 | 仲山供电所 | 仲山镇 | 10kV仲山线 | 狼山东村6#变 | 400 | 0 | 红
19193 | 嘉祥公司 | 仲山供电所 | 仲山镇 | 10kV仲山线 | 狼山东村7#变 | 200 | 0 | 红
19194 | 嘉祥公司 | 仲山供电所 | 仲山镇 | 10kV仲山线 | 狼山东村8#变 | 200 | 0 | 红
19195 | 嘉祥公司 | 仲山供电所 | 仲山镇 | 10kV仲山线 | 狼山东村9#变 | 200 | 0 | 红
19196 | 嘉祥公司 | 仲山供电所 | 仲山镇 | 10kV仲山线 | 狼山东村10#变 | 250 | 0 | 红
19197 | 嘉祥公司 | 仲山供电所 | 仲山镇 | 10kV仲南线 | 胡契山村3#变 | 200 | 0 | 红
19198 | 嘉祥公司 | 仲山供电所 | 仲山镇 | 10kV仲南线 | 胡契山村4#变 | 200 | 0 | 红
19199 | 嘉祥公司 | 仲山供电所 | 仲山镇 | 10kV仲南线 | 胡契山村5#变 | 200 | 0 | 红
19200 | 嘉祥公司 | 仲山供电所 | 仲山镇 | 10kV仲山线 | 后海村#5变 | 200 | 0 | 红
19201 | 嘉祥公司 | 仲山供电所 | 仲山镇 | 10kV仲山线 | 后海村#6变 | 400 | 0 | 红
19202 | 嘉祥公司 | 仲山供电所 | 仲山镇 | 10kV青南线 | 王东村#3变 | 200 | 0 | 红
19203 | 嘉祥公司 | 仲山供电所 | 仲山镇 | 10kV青南线 | 王东村#4变 | 400 | 0 | 红
19204 | 嘉祥公司 | 仲山供电所 | 仲山镇 | 10kV庞姚线 | 庞庄村#4变 | 200 | 0 | 红
19205 | 嘉祥公司 | 仲山供电所 | 仲山镇 | 10kV仲山线 | 狼山西村#4变 | 200 | 0 | 红
19206 | 嘉祥公司 | 仲山供电所 | 仲山镇 | 10kV仲山线 | 后海村#7变 | 400 | 0 | 红
19207 | 嘉祥公司 | 仲山供电所 | 仲山镇 | 10kV青南线 | 彭官屯村#6变 | 200 | 0 | 红
19208 | 嘉祥公司 | 仲山供电所 | 仲山镇 | 10kV青南线 | 王西村#3变 | 200 | 0 | 红
19209 | 嘉祥公司 | 仲山供电所 | 仲山镇 | 10kV庞姚线 | 顾庄村#3变 | 400 | 0 | 红
19210 | 嘉祥公司 | 仲山供电所 | 仲山镇 | 10kV庞姚线 | 顾庄村4#变 | 200 | 0 | 红
19211 | 嘉祥公司 | 仲山供电所 | 仲山镇 | 10kV仲北线 | 仲西村4#变 | 200 | 0 | 红
19212 | 嘉祥公司 | 仲山供电所 | 仲山镇 | 10kV仲北线 | 仲西村#5变 | 400 | 0 | 红
19213 | 嘉祥公司 | 仲山供电所 | 仲山镇 | 10kV青南线 | 卷棚山村#3变 | 200 | 0 | 红
19214 | 嘉祥公司 | 仲山供电所 | 仲山镇 | 10kV仲山线 | 东于堂村#3变 | 200 | 0 | 红
19215 | 嘉祥公司 | 仲山供电所 | 仲山镇 | 10kV仲山线 | 清凉寺村#3变 | 200 | 0 | 红
19216 | 嘉祥公司 | 仲山供电所 | 仲山镇 | 10kV仲山线 | 清凉寺村#4变 | 200 | 0 | 红
19217 | 嘉祥公司 | 仲山供电所 | 仲山镇 | 10kV仲南线 | 高庄村3#变 | 400 | 0 | 红
19218 | 嘉祥公司 | 仲山供电所 | 仲山镇 | 10kV仲南线 | 高庄村4#变 | 200 | 0 | 红
19219 | 嘉祥公司 | 仲山供电所 | 仲山镇 | 10kV仲山线 | 辛庄#5变 | 200 | 0 | 红
19220 | 嘉祥公司 | 仲山供电所 | 仲山镇 | 10kV仲山线 | 辛庄#4变 | 400 | 0 | 红
19221 | 嘉祥公司 | 仲山供电所 | 仲山镇 | 10kV青南线 | 仲南#3变 | 400 | 0 | 红
19222 | 嘉祥公司 | 仲山供电所 | 仲山镇 | 10kV青南线 | 仲东#7变 | 400 | 0 | 红
19223 | 嘉祥公司 | 仲山供电所 | 仲山镇 | 10kV仲北线 | 仲北4#变 | 200 | 0 | 红
19224 | 嘉祥公司 | 仲山供电所 | 仲山镇 | 10kV仲北线 | 仲东#8变 | 400 | 0 | 红
19225 | 嘉祥公司 | 仲山供电所 | 仲山镇 | 10kV仲南线 | 李山#3变 | 200 | 0 | 红
19226 | 嘉祥公司 | 仲山供电所 | 仲山镇 | 10kV仲南线 | 李山#2变 | 200 | 0 | 红
19227 | 嘉祥公司 | 仲山供电所 | 仲山镇 | 10kV仲山线 | 董楼#4变 | 160 | 0 | 红
19228 | 嘉祥公司 | 仲山供电所 | 仲山镇 | 10kV仲山线 | 狼山西村#5变 | 400 | 0 | 红
19229 | 嘉祥公司 | 仲山供电所 | 仲山镇 | 10kV仲山线 | 狼山西村#6变 | 250 | 0 | 红
19230 | 嘉祥公司 | 仲山供电所 | 仲山镇 | 10kV仲山线 | 狼山西村7#变 | 200 | 0 | 红
19231 | 嘉祥公司 | 仲山供电所 | 仲山镇 | 10kV仲北线 | 仲北村5#变 | 400 | 0 | 红
19232 | 嘉祥公司 | 仲山供电所 | 仲山镇 | 10kV仲山线 | 董楼村#5变 | 200 | 0 | 红
19233 | 嘉祥公司 | 仲山供电所 | 仲山镇 | 10kV仲山线 | 赵山岭村6号农变 | 200 | 0 | 红
19234 | 嘉祥公司 | 仲山供电所 | 仲山镇 | 10kV青南线 | 王西村#5变 | 400 | 0 | 红
19235 | 嘉祥公司 | 仲山供电所 | 仲山镇 | 10kV仲山线 | 南李楼村#1变 | 500 | 0 | 红
19236 | 嘉祥公司 | 仲山供电所 | 仲山镇 | 10kV仲山线 | 南李楼村#2变 | 500 | 0 | 红
19237 | 嘉祥公司 | 仲山供电所 | 仲山镇 | 10kV仲山线 | 南李楼村#2变 | 500 | 0 | 红
19238 | 嘉祥公司 | 仲山供电所 | 仲山镇 | 10kV庞姚线 | 仲山镇黄庄#3配变 | 200 | 0 | 红
19239 | 嘉祥公司 | 仲山供电所 | 仲山镇 | 10kV仲南线 | 胡契山村8#配变 | 400 | 0 | 红
19240 | 嘉祥公司 | 仲山供电所 | 仲山镇 | 10kV仲北线 | 仲山镇杨刘桥村#3配变 | 200 | 0 | 红
19241 | 嘉祥公司 | 仲山供电所 | 仲山镇 | 10kV青南线 | 仲山镇王东村#5配变 | 400 | 0 | 红
19242 | 嘉祥公司 | 仲山供电所 | 仲山镇 | 10kV青南线 | 仲山镇王西村#6配变 | 400 | 0 | 红
19243 | 嘉祥公司 | 仲山供电所 | 仲山镇 | 10kV仲北线 | 仲山镇仲北村#6配变 | 200 | 0 | 红
19244 | 嘉祥公司 | 仲山供电所 | 仲山镇 | 10kV青南线 | 仲山镇卷棚山村#5配变 | 400 | 0 | 红
19245 | 嘉祥公司 | 仲山供电所 | 仲山镇 | 10kV青南线 | 仲山镇卷棚山村#6配变 | 200 | 0 | 红
19246 | 嘉祥公司 | 仲山供电所 | 仲山镇 | 10kV青南线 | 仲山镇卷棚山村#4配变 | 400 | 0 | 红
19247 | 嘉祥公司 | 仲山供电所 | 仲山镇 | 10kV仲山线 | 仲山镇狼东村#11配变 | 400 | 0 | 红
19248 | 嘉祥公司 | 仲山供电所 | 仲山镇 | 10kV青南线 | 仲山镇夹营村#3配变 | 400 | 0 | 红
19249 | 嘉祥公司 | 仲山供电所 | 仲山镇 | 10kV青南线 | 仲山镇夹营村#4配变 | 200 | 0 | 红
19250 | 嘉祥公司 | 仲山供电所 | 仲山镇 | 10kV青南线 | 仲山镇夹营村#5配变 | 200 | 0 | 红
19251 | 嘉祥公司 | 仲山供电所 | 仲山镇 | 10kV仲山线 | 西于堂村 | 200 | 0 | 红
19252 | 嘉祥公司 | 仲山供电所 | 仲山镇 | 10kV仲山线 | 南李楼#4变 | 200 | 0 | 红
19253 | 嘉祥公司 | 仲山供电所 | 仲山镇 | 10kV青南线 | 彭官屯#7变 | 400 | 0 | 红
19254 | 嘉祥公司 | 仲山供电所 | 仲山镇 | 10kV仲山线 | 董楼#6变 | 200 | 0 | 红
19255 | 嘉祥公司 | 仲山供电所 | 仲山镇 | 10kV仲北线 | 东屯村2#变 | 400 | 0 | 红
19256 | 嘉祥公司 | 仲山供电所 | 仲山镇 | 10kV青南线 | 仲南村#2变 | 400 | 0 | 红
19257 | 嘉祥公司 | 仲山供电所 | 仲山镇 | 10kV仲山线 | 董楼#3台变 | 200 | 0 | 红
19258 | 嘉祥公司 | 仲山供电所 | 仲山镇 | 10kV青南线 | 仲南村 | 400 | 0 | 红
19259 | 嘉祥公司 | 仲山供电所 | 仲山镇 | 10kV仲山线 | 仲山乡后海村四到 | 200 | 0 | 红
19260 | 嘉祥公司 | 仲山供电所 | 仲山镇 | 10kV仲山线 | 董殿成轧钢板厂 | 200 | 0 | 红
19261 | 嘉祥公司 | 仲山供电所 | 仲山镇 | 10kV仲山线 | 仲山乡后海东变 | 400 | 0 | 红
19262 | 嘉祥公司 | 仲山供电所 | 仲山镇 | 10kV青南线 | 彭官屯村 | 200 | 0 | 红
19263 | 嘉祥公司 | 仲山供电所 | 仲山镇 | 10kV仲南线 | 高庄村 | 200 | 0 | 红
19264 | 嘉祥公司 | 仲山供电所 | 仲山镇 | 10kV仲北线 | 仲东村 | 400 | 0 | 红
19265 | 嘉祥公司 | 仲山供电所 | 仲山镇 | 10kV仲南线 | 王东村 | 200 | 0 | 红
19266 | 嘉祥公司 | 仲山供电所 | 仲山镇 | 10kV青南线 | 夹营村 | 400 | 0 | 红
19267 | 嘉祥公司 | 仲山供电所 | 仲山镇 | 10kV仲南线 | 胡契山西变 | 200 | 0 | 红
19268 | 嘉祥公司 | 仲山供电所 | 仲山镇 | 10kV仲北线 | 仲北村 | 315 | 0 | 红
19269 | 嘉祥公司 | 仲山供电所 | 仲山镇 | 10kV仲北线 | 仲西村 | 200 | 0 | 红
19270 | 嘉祥公司 | 仲山供电所 | 仲山镇 | 10kV庞姚线 | 黄庄村 | 200 | 0 | 红
19271 | 嘉祥公司 | 仲山供电所 | 仲山镇 | 10kV青南线 | 王西村 | 400 | 0 | 红
19272 | 嘉祥公司 | 仲山供电所 | 仲山镇 | 10kV仲南线 | 胡契山新变 | 200 | 0 | 红
19273 | 嘉祥公司 | 仲山供电所 | 仲山镇 | 10kV仲山线 | 狼山东村 | 400 | 0 | 红
19274 | 嘉祥公司 | 仲山供电所 | 仲山镇 | 10kV仲北线 | 杨刘桥村 | 200 | 0 | 红
19275 | 嘉祥公司 | 仲山供电所 | 仲山镇 | 10kV仲北线 | 西屯村 | 160 | 0 | 红
19276 | 嘉祥公司 | 仲山供电所 | 仲山镇 | 10kV仲山线 | 西狼山村 | 400 | 0 | 红
19277 | 嘉祥公司 | 仲山供电所 | 仲山镇 | 10kV仲山线 | 仲山乡赵山岭村 | 400 | 0 | 红
19278 | 嘉祥公司 | 仲山供电所 | 仲山镇 | 10kV仲山线 | 董楼村 | 200 | 0 | 红
19279 | 嘉祥公司 | 仲山供电所 | 仲山镇 | 10kV庞姚线 | 顾庄村 | 200 | 0 | 红
19280 | 嘉祥公司 | 仲山供电所 | 仲山镇 | 10kV青南线 | 卷棚山村 | 630 | 0 | 红
19281 | 嘉祥公司 | 仲山供电所 | 仲山镇 | 10kV仲山线 | 辛庄村 | 200 | 0 | 红
19282 | 嘉祥公司 | 仲山供电所 | 仲山镇 | 10kV庞姚线 | 庞庄村 | 400 | 0 | 红
19283 | 嘉祥公司 | 仲山供电所 | 仲山镇 | 10kV仲北线 | 程庄村 | 400 | 0 | 红
19284 | 嘉祥公司 | 仲山供电所 | 仲山镇 | 10kV仲北线 | 东屯村 | 400 | 0 | 红
19285 | 嘉祥公司 | 仲山供电所 | 仲山镇 | 10kV仲山线 | 仲山乡清凉寺村 | 200 | 0 | 红
19286 | 嘉祥公司 | 仲山供电所 | 仲山镇 | 10kV仲南线 | 李山村 | 100 | 0 | 红
19287 | 嘉祥公司 | 仲山供电所 | 仲山镇 | 10kV仲山线 | 东于堂村 | 630 | 0 | 红
19288 | 嘉祥公司 | 仲山供电所 | 仲山镇 | 10kV仲北线 | 仲山镇仲山西村#3变 | 400 | 0 | 红
19289 | 嘉祥公司 | 仲山供电所 | 仲山镇 | 10kV青南线 | 仲西村#6变 | 200 | 0 | 红
19290 | 嘉祥公司 | 仲山供电所 | 仲山镇 | 10kV青南线 | 仲南#4变 | 400 | 0 | 红
19291 | 嘉祥公司 | 仲山供电所 | 仲山镇 | 10kV仲北线 | 仲北村#7变 | 400 | 0 | 红
19292 | 嘉祥公司 | 仲山供电所 | 仲山镇 | 10kV青南线 | 仲山镇王西村#4变 | 400 | 0 | 红
19293 | 嘉祥公司 | 万张供电所 | 万张街道 | 10kV城北Ⅰ线 | 何庙#3变 | 200 | 0 | 红
19294 | 嘉祥公司 | 万张供电所 | 万张街道 | 10kV楚狄线 | 北田村 | 315 | 0 | 红
19295 | 嘉祥公司 | 万张供电所 | 万张街道 | 10kV楚狄线 | 蔡庄#2变 | 200 | 0 | 红
19296 | 嘉祥公司 | 万张供电所 | 万张街道 | 10kV楚狄线 | 曹庄村 | 200 | 0 | 红
19297 | 嘉祥公司 | 万张供电所 | 万张街道 | 10kV楚狄线 | 曹庄村#3配变 | 200 | 0 | 红
19298 | 嘉祥公司 | 万张供电所 | 万张街道 | 10kV楚狄线 | 陈楼村 | 200 | 0 | 红
19299 | 嘉祥公司 | 万张供电所 | 万张街道 | 10kV楚狄线 | 陈楼村#3变 | 200 | 0 | 红
19300 | 嘉祥公司 | 万张供电所 | 万张街道 | 10kV楚狄线 | 陈楼村#4变 | 200 | 0 | 红
19301 | 嘉祥公司 | 万张供电所 | 万张街道 | 10kV楚狄线 | 陈楼村#5变 | 400 | 0 | 红
19302 | 嘉祥公司 | 万张供电所 | 万张街道 | 10kV楚狄线 | 陈楼村#6变 | 200 | 0 | 红
19303 | 嘉祥公司 | 万张供电所 | 万张街道 | 10kV楚狄线 | 陈楼村#7变 | 400 | 0 | 红
19304 | 嘉祥公司 | 万张供电所 | 万张街道 | 10kV楚狄线 | 陈楼村北变 | 400 | 0 | 红
19305 | 嘉祥公司 | 万张供电所 | 万张街道 | 10kV楚狄线 | 狄楼#6配变 | 200 | 0 | 红
19306 | 嘉祥公司 | 万张供电所 | 万张街道 | 10kV楚狄线 | 狄楼村#2变 | 200 | 0 | 红
19307 | 嘉祥公司 | 万张供电所 | 万张街道 | 10kV楚狄线 | 狄楼村#3变 | 200 | 0 | 红
19308 | 嘉祥公司 | 万张供电所 | 万张街道 | 10kV楚狄线 | 狄楼村#4变 | 400 | 0 | 红
19309 | 嘉祥公司 | 万张供电所 | 万张街道 | 10kV楚狄线 | 狄楼村#5变新 | 400 | 0 | 红
19310 | 嘉祥公司 | 万张供电所 | 万张街道 | 10kV楚狄线 | 狄楼村#7变 | 200 | 0 | 红
19311 | 嘉祥公司 | 万张供电所 | 万张街道 | 10kV楚狄线 | 狄楼村北变 | 200 | 0 | 红
19312 | 嘉祥公司 | 万张供电所 | 万张街道 | 10kV楚狄线 | 狄楼村新 | 400 | 0 | 红
19313 | 嘉祥公司 | 万张供电所 | 万张街道 | 10kV楚狄线 | 韩庄#2变 | 200 | 0 | 红
19314 | 嘉祥公司 | 万张供电所 | 万张街道 | 10kV楚狄线 | 韩庄村 | 400 | 0 | 红
19315 | 嘉祥公司 | 万张供电所 | 万张街道 | 10kV楚狄线 | 韩庄村#3变 | 200 | 0 | 红
19316 | 嘉祥公司 | 万张供电所 | 万张街道 | 10kV楚狄线 | 接骨张村 | 200 | 0 | 红
19317 | 嘉祥公司 | 万张供电所 | 万张街道 | 10kV楚狄线 | 接骨张村#2变 | 200 | 0 | 红
19318 | 嘉祥公司 | 万张供电所 | 万张街道 | 10kV庞园Ⅱ线 | 忙店村2#变 | 400 | 0 | 红
19319 | 嘉祥公司 | 万张供电所 | 万张街道 | 10kV庞园Ⅱ线 | 忙店村3#变 | 400 | 0 | 红
19320 | 嘉祥公司 | 万张供电所 | 万张街道 | 10kV庞园Ⅱ线 | 忙店村4#变 | 400 | 0 | 红
19321 | 嘉祥公司 | 万张供电所 | 万张街道 | 10kV楚狄线 | 苗庄#2配变 | 200 | 0 | 红
19322 | 嘉祥公司 | 万张供电所 | 万张街道 | 10kV楚狄线 | 苗庄村 | 400 | 0 | 红
19323 | 嘉祥公司 | 万张供电所 | 万张街道 | 10kV楚狄线 | 商庄村 | 400 | 0 | 红
19324 | 嘉祥公司 | 万张供电所 | 万张街道 | 10kV楚狄线 | 商庄村#2变 | 200 | 0 | 红
19325 | 嘉祥公司 | 万张供电所 | 万张街道 | 10kV楚狄线 | 宋王#3配变 | 200 | 0 | 红
19326 | 嘉祥公司 | 万张供电所 | 万张街道 | 10kV楚狄线 | 宋王村 | 400 | 0 | 红
19327 | 嘉祥公司 | 万张供电所 | 万张街道 | 10kV楚狄线 | 宋王村#4变 | 400 | 0 | 红
19328 | 嘉祥公司 | 万张供电所 | 万张街道 | 10kV楚狄线 | 万张街道北田村#2配变 | 200 | 0 | 红
19329 | 嘉祥公司 | 万张供电所 | 万张街道 | 10kV楚狄线 | 万张街道曹庄村#2变 | 200 | 0 | 红
19330 | 嘉祥公司 | 万张供电所 | 万张街道 | 10kV楚狄线 | 万张街道狄楼村#10配变 | 400 | 0 | 红
19331 | 嘉祥公司 | 万张供电所 | 万张街道 | 10kV楚狄线 | 万张街道狄楼村#9配变 | 400 | 0 | 红
19332 | 嘉祥公司 | 万张供电所 | 万张街道 | 10kV楚狄线 | 万张街道接骨张村#3配变 | 400 | 0 | 红
19333 | 嘉祥公司 | 万张供电所 | 万张街道 | 10kV楚狄线 | 万张街道杨屯村#4配变 | 400 | 0 | 红
19334 | 嘉祥公司 | 万张供电所 | 万张街道 | 10kV楚狄线 | 万张街道杨屯村#5配变 | 200 | 0 | 红
19335 | 嘉祥公司 | 万张供电所 | 万张街道 | 10kV楚狄线 | 万张宋王村公用变 | 200 | 0 | 红
19336 | 嘉祥公司 | 万张供电所 | 万张街道 | 10kV楚狄线 | 杨屯 | 400 | 0 | 红
19337 | 嘉祥公司 | 万张供电所 | 万张街道 | 10kV楚狄线 | 杨屯村 | 200 | 0 | 红
19338 | 嘉祥公司 | 万张供电所 | 万张街道 | 10kV楚狄线 | 杨屯村#3变 | 400 | 0 | 红
19339 | 嘉祥公司 | 万张供电所 | 万张街道 | 10kV楚狄线 | 杨屯村#4变 | 250 | 0 | 红
19340 | 嘉祥公司 | 万张供电所 | 万张街道 | 10kV楚狄线 | 中李庄 | 630 | 0 | 红
19341 | 嘉祥公司 | 万张供电所 | 万张街道 | 10kV楚狄线 | 中李庄3号配变 | 400 | 0 | 红
19342 | 嘉祥公司 | 万张供电所 | 万张街道 | 10kV楚狄线 | 中李庄村#2变 | 400 | 0 | 红
19343 | 嘉祥公司 | 万张供电所 | 万张街道 | 10kV楚梁线 | 楚庄#2变 | 400 | 0 | 红
19344 | 嘉祥公司 | 万张供电所 | 万张街道 | 10kV楚梁线 | 楚庄村（1） | 400 | 0 | 红
19345 | 嘉祥公司 | 万张供电所 | 万张街道 | 10kV楚梁线 | 杨刘庄#2变 | 400 | 0 | 红
19346 | 嘉祥公司 | 万张供电所 | 万张街道 | 10kV环城线 | 郭庄村 | 400 | 0 | 红
19347 | 嘉祥公司 | 万张供电所 | 万张街道 | 10kV环城线 | 李庄新变 | 400 | 0 | 红
19348 | 嘉祥公司 | 万张供电所 | 万张街道 | 10kV庞园Ⅱ线 | 万张街道忙铺村 | 400 | 0 | 红
19349 | 嘉祥公司 | 万张供电所 | 万张街道 | 10kV梁海Ⅰ线 | 马海村 | 200 | 0 | 红
19350 | 嘉祥公司 | 万张供电所 | 万张街道 | 10kV梁海Ⅰ线 | 马海村#2变 | 400 | 0 | 红
19351 | 嘉祥公司 | 万张供电所 | 万张街道 | 10kV梁海Ⅰ线 | 万张村 | 400 | 0 | 红
19352 | 嘉祥公司 | 万张供电所 | 万张街道 | 10kV梁海Ⅰ线 | 万张村#3变 | 400 | 0 | 红
19353 | 嘉祥公司 | 万张供电所 | 万张街道 | 10kV梁海Ⅰ线 | 万张村#4农变 | 200 | 0 | 红
19354 | 嘉祥公司 | 万张供电所 | 万张街道 | 10kV梁海Ⅰ线 | 万张街道公用7号变 | 400 | 0 | 红
19355 | 嘉祥公司 | 万张供电所 | 万张街道 | 10kV梁海Ⅰ线 | 万张街道马海村#3变 | 200 | 0 | 红
19356 | 嘉祥公司 | 万张供电所 | 万张街道 | 10kV梁海Ⅰ线 | 万张街道前张村3号变 | 200 | 0 | 红
19357 | 嘉祥公司 | 万张供电所 | 万张街道 | 10kV梁海Ⅰ线 | 万张街道万张#2农变 | 400 | 0 | 红
19358 | 嘉祥公司 | 万张供电所 | 万张街道 | 10kV梁海Ⅰ线 | 万张街道万张公用变#4 | 400 | 0 | 红
19359 | 嘉祥公司 | 万张供电所 | 万张街道 | 10kV梁海Ⅰ线 | 万张街道万张公用农变 | 400 | 0 | 红
19360 | 嘉祥公司 | 万张供电所 | 万张街道 | 10kV梁海Ⅰ线 | 万张街道薛庄村#3配变 | 400 | 0 | 红
19361 | 嘉祥公司 | 万张供电所 | 万张街道 | 10kV梁海Ⅰ线 | 万张街道周庄村 | 400 | 0 | 红
19362 | 嘉祥公司 | 万张供电所 | 万张街道 | 10kV梁海Ⅰ线 | 万张街道周庄村#4配变 | 400 | 0 | 红
19363 | 嘉祥公司 | 万张供电所 | 万张街道 | 10kV梁海Ⅰ线 | 万张前张村#2变 | 200 | 0 | 红
19364 | 嘉祥公司 | 万张供电所 | 万张街道 | 10kV梁海Ⅰ线 | 肖刘屯 | 400 | 0 | 红
19365 | 嘉祥公司 | 万张供电所 | 万张街道 | 10kV梁海Ⅰ线 | 薛庄#2变 | 400 | 0 | 红
19366 | 嘉祥公司 | 万张供电所 | 万张街道 | 10kV梁海Ⅰ线 | 薛庄村新 | 400 | 0 | 红
19367 | 嘉祥公司 | 万张供电所 | 万张街道 | 10kV梁海Ⅰ线 | 月屯#2变 | 400 | 0 | 红
19368 | 嘉祥公司 | 万张供电所 | 万张街道 | 10kV梁海Ⅰ线 | 月屯村 | 200 | 0 | 红
19369 | 嘉祥公司 | 万张供电所 | 万张街道 | 10kV梁海Ⅰ线 | 月屯村#3变 | 200 | 0 | 红
19370 | 嘉祥公司 | 万张供电所 | 万张街道 | 10kV梁海Ⅰ线 | 月屯村#4变 | 400 | 0 | 红
19371 | 嘉祥公司 | 万张供电所 | 万张街道 | 10kV梁海Ⅰ线 | 周庄村#2变 | 400 | 0 | 红
19372 | 嘉祥公司 | 万张供电所 | 万张街道 | 10kV梁海Ⅰ线 | 周庄村#3变 | 400 | 0 | 红
19373 | 嘉祥公司 | 万张供电所 | 万张街道 | 10kV梁海Ⅱ线 | 焦坊#2变 | 200 | 0 | 红
19374 | 嘉祥公司 | 万张供电所 | 万张街道 | 10kV梁海Ⅱ线 | 焦坊村 | 400 | 0 | 红
19375 | 嘉祥公司 | 万张供电所 | 万张街道 | 10kV梁海Ⅱ线 | 焦坊村#3配变 | 200 | 0 | 红
19376 | 嘉祥公司 | 万张供电所 | 万张街道 | 10kV梁海Ⅱ线 | 焦庄村 | 200 | 0 | 红
19377 | 嘉祥公司 | 万张供电所 | 万张街道 | 10kV梁海Ⅱ线 | 焦庄村#2变 | 400 | 0 | 红
19378 | 嘉祥公司 | 万张供电所 | 万张街道 | 10kV梁海Ⅱ线 | 焦庄村#3变 | 200 | 0 | 红
19379 | 嘉祥公司 | 万张供电所 | 万张街道 | 10kV梁海Ⅱ线 | 梁海村#1变 | 400 | 0 | 红
19380 | 嘉祥公司 | 万张供电所 | 万张街道 | 10kV梁海Ⅱ线 | 梁海村#2变 | 200 | 0 | 红
19381 | 嘉祥公司 | 万张供电所 | 万张街道 | 10kV梁海Ⅱ线 | 梁海村#3变 | 400 | 0 | 红
19382 | 嘉祥公司 | 万张供电所 | 万张街道 | 10kV梁海Ⅱ线 | 梁海村#5配变 | 400 | 0 | 红
19383 | 嘉祥公司 | 万张供电所 | 万张街道 | 10kV梁海Ⅱ线 | 梁海村（中变） | 400 | 0 | 红
19384 | 嘉祥公司 | 万张供电所 | 万张街道 | 10kV梁海Ⅱ线 | 骆堂#2变 | 400 | 0 | 红
19385 | 嘉祥公司 | 万张供电所 | 万张街道 | 10kV梁海Ⅱ线 | 骆堂#3变 | 400 | 0 | 红
19386 | 嘉祥公司 | 万张供电所 | 万张街道 | 10kV梁海Ⅱ线 | 骆堂村#4变 | 200 | 0 | 红
19387 | 嘉祥公司 | 万张供电所 | 万张街道 | 10kV梁海Ⅱ线 | 骆堂村#6农变 | 400 | 0 | 红
19388 | 嘉祥公司 | 万张供电所 | 万张街道 | 10kV梁海Ⅱ线 | 骆堂村#7农变 | 400 | 0 | 红
19389 | 嘉祥公司 | 万张供电所 | 万张街道 | 10kV梁海Ⅱ线 | 骆堂村#8农变 | 200 | 0 | 红
19390 | 嘉祥公司 | 万张供电所 | 万张街道 | 10kV梁海Ⅱ线 | 万张街道梁海村#6配变 | 200 | 0 | 红
19391 | 嘉祥公司 | 万张供电所 | 万张街道 | 10kV梁海Ⅱ线 | 万张街道梁海村#7配变 | 315 | 0 | 红
19392 | 嘉祥公司 | 万张供电所 | 万张街道 | 10kV梁海Ⅱ线 | 万张街道梁海村#8配变 | 400 | 0 | 红
19393 | 嘉祥公司 | 万张供电所 | 万张街道 | 10kV梁海Ⅱ线 | 万张街道西张村#2号配变 | 200 | 0 | 红
19394 | 嘉祥公司 | 万张供电所 | 万张街道 | 10kV梁海Ⅱ线 | 万张街道杨刘庄村#3变 | 200 | 0 | 红
19395 | 嘉祥公司 | 万张供电所 | 万张街道 | 10kV梁海Ⅱ线 | 万张街道杨柳庄#3配变 | 200 | 0 | 红
19396 | 嘉祥公司 | 万张供电所 | 万张街道 | 10kV梁海Ⅱ线 | 万张街道杨柳庄#4配变 | 200 | 0 | 红
19397 | 嘉祥公司 | 万张供电所 | 万张街道 | 10kV梁海Ⅱ线 | 西张村 | 200 | 0 | 红
19398 | 嘉祥公司 | 万张供电所 | 万张街道 | 10kV梁海Ⅱ线 | 杨刘庄新变 | 200 | 0 | 红
19399 | 嘉祥公司 | 万张供电所 | 万张街道 | 10kV庞园Ⅰ线 | 万张街道王桥村#4变 | 200 | 0 | 红
19400 | 嘉祥公司 | 万张供电所 | 万张街道 | 10kV庞园Ⅰ线 | 万张街道王桥村#5变 | 200 | 0 | 红
19401 | 嘉祥公司 | 万张供电所 | 万张街道 | 10kV庞园Ⅰ线 | 万张街道王桥村#6变 | 200 | 0 | 红
19402 | 嘉祥公司 | 万张供电所 | 万张街道 | 10kV庞园Ⅰ线 | 万张街道王桥村#7变 | 200 | 0 | 红
19403 | 嘉祥公司 | 万张供电所 | 万张街道 | 10kV庞园Ⅰ线 | 王桥村3#变 | 400 | 0 | 红
19404 | 嘉祥公司 | 万张供电所 | 万张街道 | 10kV庞园Ⅰ线 | 王桥村8#配变 | 200 | 0 | 红
19405 | 嘉祥公司 | 万张供电所 | 万张街道 | 10kV庞园Ⅰ线 | 王桥村东公用变 | 200 | 0 | 红
19406 | 嘉祥公司 | 万张供电所 | 万张街道 | 10kV庞园Ⅰ线 | 王桥村西公用变新 | 400 | 0 | 红
19407 | 嘉祥公司 | 万张供电所 | 万张街道 | 10kV庞园Ⅰ线 | 王桥村新 | 200 | 0 | 红
19408 | 嘉祥公司 | 万张供电所 | 万张街道 | 10kV庞园Ⅱ线 | 凤山村 | 250 | 0 | 红
19409 | 嘉祥公司 | 万张供电所 | 万张街道 | 10kV庞园Ⅱ线 | 凤山村东公用变 | 200 | 0 | 红
19410 | 嘉祥公司 | 万张供电所 | 万张街道 | 10kV庞园Ⅱ线 | 郭庄村 | 400 | 0 | 红
19411 | 嘉祥公司 | 万张供电所 | 万张街道 | 10kV庞园Ⅱ线 | 郭庄村#2变 | 400 | 0 | 红
19412 | 嘉祥公司 | 万张供电所 | 万张街道 | 10kV庞园Ⅱ线 | 郭庄村3#变 | 200 | 0 | 红
19413 | 嘉祥公司 | 万张供电所 | 万张街道 | 10kV庞园Ⅱ线 | 郭庄村4#变 | 200 | 0 | 红
19414 | 嘉祥公司 | 万张供电所 | 万张街道 | 10kV庞园Ⅱ线 | 姜庄村 | 630 | 0 | 红
19415 | 嘉祥公司 | 万张供电所 | 万张街道 | 10kV庞园Ⅱ线 | 鹿庄村 | 315 | 0 | 红
19416 | 嘉祥公司 | 万张供电所 | 万张街道 | 10kV庞园Ⅱ线 | 忙店村 | 400 | 0 | 红
19417 | 嘉祥公司 | 万张供电所 | 万张街道 | 10kV庞园Ⅱ线 | 忙店村2#变 | 400 | 0 | 红
19418 | 嘉祥公司 | 万张供电所 | 万张街道 | 10kV庞园Ⅱ线 | 忙店村3#变 | 400 | 0 | 红
19419 | 嘉祥公司 | 万张供电所 | 万张街道 | 10kV庞园Ⅱ线 | 忙店村4#变 | 400 | 0 | 红
19420 | 嘉祥公司 | 万张供电所 | 万张街道 | 10kV庞园Ⅱ线 | 忙铺#3配变 | 200 | 0 | 红
19421 | 嘉祥公司 | 万张供电所 | 万张街道 | 10kV庞园Ⅱ线 | 忙铺村#2变新 | 400 | 0 | 红
19422 | 嘉祥公司 | 万张供电所 | 万张街道 | 10kV庞园Ⅱ线 | 唐庄村 | 200 | 0 | 红
19423 | 嘉祥公司 | 万张供电所 | 万张街道 | 10kV庞园Ⅱ线 | 万张街道凤凰山村#4配变 | 400 | 0 | 红
19424 | 嘉祥公司 | 万张供电所 | 万张街道 | 10kV庞园Ⅱ线 | 万张街道郭庄村#5配变 | 400 | 0 | 红
19425 | 嘉祥公司 | 万张供电所 | 万张街道 | 10kV庞园Ⅱ线 | 万张街道郭庄村#6配变 | 400 | 0 | 红
19426 | 嘉祥公司 | 万张供电所 | 万张街道 | 10kV庞园Ⅱ线 | 万张街道忙铺村 | 400 | 0 | 红
19427 | 嘉祥公司 | 万张供电所 | 万张街道 | 10kV庞园Ⅱ线 | 万张街道忙铺村#4配变 | 200 | 0 | 红
19428 | 嘉祥公司 | 万张供电所 | 万张街道 | 10kV庞园Ⅱ线 | 万张街道宰庄村#2配变 | 400 | 0 | 红
19429 | 嘉祥公司 | 万张供电所 | 万张街道 | 10kV庞园Ⅱ线 | 万张街道郑庄村4#配变 | 200 | 0 | 红
19430 | 嘉祥公司 | 万张供电所 | 万张街道 | 10kV庞园Ⅱ线 | 杨山村 | 200 | 0 | 红
19431 | 嘉祥公司 | 万张供电所 | 万张街道 | 10kV庞园Ⅱ线 | 原王村北变 | 400 | 0 | 红
19432 | 嘉祥公司 | 万张供电所 | 万张街道 | 10kV庞园Ⅱ线 | 原王庄村 | 200 | 0 | 红
19433 | 嘉祥公司 | 万张供电所 | 万张街道 | 10kV庞园Ⅱ线 | 宰庄村 | 160 | 0 | 红
19434 | 嘉祥公司 | 万张供电所 | 万张街道 | 10kV庞园Ⅱ线 | 郑庄村#1配变 | 400 | 0 | 红
19435 | 嘉祥公司 | 万张供电所 | 万张街道 | 10kV庞园Ⅱ线 | 郑庄村#5配变 | 400 | 0 | 红
19436 | 嘉祥公司 | 万张供电所 | 万张街道 | 10kV庞园Ⅱ线 | 郑庄村#6配变 | 400 | 0 | 红
19437 | 嘉祥公司 | 万张供电所 | 万张街道 | 10kV庞园Ⅱ线 | 郑庄村3#变 | 400 | 0 | 红
19438 | 嘉祥公司 | 万张供电所 | 万张街道 | 10kV万张线 | 陈庄村#2变 | 250 | 0 | 红
19439 | 嘉祥公司 | 万张供电所 | 万张街道 | 10kV万张线 | 陈庄村5#变 | 400 | 0 | 红
19440 | 嘉祥公司 | 万张供电所 | 万张街道 | 10kV万张线 | 陈庄东变 | 200 | 0 | 红
19441 | 嘉祥公司 | 万张供电所 | 万张街道 | 10kV万张线 | 梁海南#3变 | 200 | 0 | 红
19442 | 嘉祥公司 | 万张供电所 | 万张街道 | 10kV万张线 | 梁海南2#变 | 400 | 0 | 红
19443 | 嘉祥公司 | 万张供电所 | 万张街道 | 10kV万张线 | 梁海南变新变 | 200 | 0 | 红
19444 | 嘉祥公司 | 万张供电所 | 万张街道 | 10kV万张线 | 南田#2变 | 200 | 0 | 红
19445 | 嘉祥公司 | 万张供电所 | 万张街道 | 10kV万张线 | 南田村 | 400 | 0 | 红
19446 | 嘉祥公司 | 万张供电所 | 万张街道 | 10kV万张线 | 南田村#3配变 | 200 | 0 | 红
19447 | 嘉祥公司 | 万张供电所 | 万张街道 | 10kV万张线 | 前庙公用变 | 400 | 0 | 红
19448 | 嘉祥公司 | 万张供电所 | 万张街道 | 10kV万张线 | 前庙公用变#2分支 | 200 | 0 | 红
19449 | 嘉祥公司 | 万张供电所 | 万张街道 | 10kV万张线 | 万张街道陈庄村#6配变 | 400 | 0 | 红
19450 | 嘉祥公司 | 万张供电所 | 万张街道 | 10kV万张线 | 章山村#2变 | 400 | 0 | 红
19451 | 嘉祥公司 | 万张供电所 | 万张街道 | 10kV万张线 | 章山村#3变 | 400 | 0 | 红
19452 | 嘉祥公司 | 万张供电所 | 万张街道 | 10kV万张线 | 章山村#4变新 | 200 | 0 | 红
19453 | 嘉祥公司 | 万张供电所 | 万张街道 | 10kV祥北Ⅰ线 | 康庄村#2变 | 200 | 0 | 红
19454 | 嘉祥公司 | 万张供电所 | 万张街道 | 10kV祥北Ⅰ线 | 万张街道康庄村3号变 | 400 | 0 | 红
19455 | 嘉祥公司 | 万张供电所 | 万张街道 | 10kV祥北Ⅰ线 | 万张街道康庄村4号变 | 200 | 0 | 红
19456 | 嘉祥公司 | 万张供电所 | 万张街道 | 10kV祥北Ⅰ线 | 万张康庄村 | 200 | 0 | 红
19457 | 嘉祥公司 | 万张供电所 | 万张街道 | 10kV祥北Ⅰ线 | 万张杨庄村 | 200 | 0 | 红
19458 | 嘉祥公司 | 万张供电所 | 万张街道 | 10kV祥北Ⅰ线 | 杨庄村#2配变 | 200 | 0 | 红
19459 | 嘉祥公司 | 满硐供电所 | 满硐镇 | 10kV黄村线 | 10kV满硐工业线纸坊镇胡庄村3#变 | 400 | 0 | 红
19460 | 嘉祥公司 | 满硐供电所 | 满硐镇 | 10kV黄村线 | 10kV满硐工业线纸坊镇胡庄村4#变 | 200 | 0 | 红
19461 | 嘉祥公司 | 满硐供电所 | 满硐镇 | 10kV黄村线 | 韩沟村 | 400 | 0 | 红
19462 | 嘉祥公司 | 满硐供电所 | 满硐镇 | 10kV黄村线 | 韩沟村#3变 | 200 | 0 | 红
19463 | 嘉祥公司 | 满硐供电所 | 满硐镇 | 10kV黄村线 | 韩沟新变 | 200 | 0 | 红
19464 | 嘉祥公司 | 满硐供电所 | 满硐镇 | 10kV黄村线 | 胡庄新变 | 200 | 0 | 红
19465 | 嘉祥公司 | 满硐供电所 | 满硐镇 | 10kV黄村线 | 黄村北变#3 | 400 | 0 | 红
19466 | 嘉祥公司 | 满硐供电所 | 满硐镇 | 10kV黄村线 | 黄村南#2变 | 200 | 0 | 红
19467 | 嘉祥公司 | 满硐供电所 | 满硐镇 | 10kV黄村线 | 李花园村 | 200 | 0 | 红
19468 | 嘉祥公司 | 满硐供电所 | 满硐镇 | 10kV黄村线 | 刘庄村 | 160 | 0 | 红
19469 | 嘉祥公司 | 满硐供电所 | 满硐镇 | 10kV黄村线 | 满硐乡刘庄村#2变 | 200 | 0 | 红
19470 | 嘉祥公司 | 满硐供电所 | 满硐镇 | 10kV黄村线 | 满硐镇韩沟村#4变 | 200 | 0 | 红
19471 | 嘉祥公司 | 满硐供电所 | 满硐镇 | 10kV黄村线 | 满硐镇韩沟村#6配变 | 200 | 0 | 红
19472 | 嘉祥公司 | 满硐供电所 | 满硐镇 | 10kV黄村线 | 满硐镇徐北村#4配变 | 200 | 0 | 红
19473 | 嘉祥公司 | 满硐供电所 | 满硐镇 | 10kV黄村线 | 满硐镇徐北村#5配变 | 400 | 0 | 红
19474 | 嘉祥公司 | 满硐供电所 | 满硐镇 | 10kV黄村线 | 满硐镇徐前村#3配变 | 200 | 0 | 红
19475 | 嘉祥公司 | 满硐供电所 | 满硐镇 | 10kV黄村线 | 满硐镇杨楼村#5配变 | 400 | 0 | 红
19476 | 嘉祥公司 | 满硐供电所 | 满硐镇 | 10kV黄村线 | 南集变 | 200 | 0 | 红
19477 | 嘉祥公司 | 满硐供电所 | 满硐镇 | 10kV黄村线 | 辛庄村 | 400 | 0 | 红
19478 | 嘉祥公司 | 满硐供电所 | 满硐镇 | 10kV黄村线 | 徐北村 | 200 | 0 | 红
19479 | 嘉祥公司 | 满硐供电所 | 满硐镇 | 10kV黄村线 | 徐村北（管区） | 400 | 0 | 红
19480 | 嘉祥公司 | 满硐供电所 | 满硐镇 | 10kV黄村线 | 徐村北农改 | 160 | 0 | 红
19481 | 嘉祥公司 | 满硐供电所 | 满硐镇 | 10kV黄村线 | 徐前村 | 400 | 0 | 红
19482 | 嘉祥公司 | 满硐供电所 | 满硐镇 | 10kV黄村线 | 徐前村#4变 | 200 | 0 | 红
19483 | 嘉祥公司 | 满硐供电所 | 满硐镇 | 10kV黄村线 | 徐前村新变 | 200 | 0 | 红
19484 | 嘉祥公司 | 满硐供电所 | 满硐镇 | 10kV黄村线 | 徐中村 | 200 | 0 | 红
19485 | 嘉祥公司 | 满硐供电所 | 满硐镇 | 10kV黄村线 | 徐中农改变 | 160 | 0 | 红
19486 | 嘉祥公司 | 满硐供电所 | 满硐镇 | 10kV黄村线 | 杨楼村#4变 | 400 | 0 | 红
19487 | 嘉祥公司 | 满硐供电所 | 满硐镇 | 10kV黄村线 | 杨楼村南新变 | 200 | 0 | 红
19488 | 嘉祥公司 | 满硐供电所 | 满硐镇 | 10kV黄村线 | 杨楼村配变 | 400 | 0 | 红
19489 | 嘉祥公司 | 满硐供电所 | 满硐镇 | 10kV黄村线 | 杨楼村西变新 | 200 | 0 | 红
19490 | 嘉祥公司 | 满硐供电所 | 满硐镇 | 10kV黄村线 | 纸坊镇黄村#5配变 | 200 | 0 | 红
19491 | 嘉祥公司 | 满硐供电所 | 满硐镇 | 10kV黄村线 | 纸坊镇黄村#6配变 | 200 | 0 | 红
19492 | 嘉祥公司 | 满硐供电所 | 满硐镇 | 10kV黄村线 | 纸坊镇黄村北#4配变 | 400 | 0 | 红
19493 | 嘉祥公司 | 满硐供电所 | 满硐镇 | 10kV黄村线 | 纸坊镇黄村配变 | 400 | 0 | 红
19494 | 嘉祥公司 | 满硐供电所 | 满硐镇 | 10kV黄村线 | 纸坊镇李花园村#2配变 | 200 | 0 | 红
19495 | 嘉祥公司 | 满硐供电所 | 满硐镇 | 10kV黄村线 | 纸坊镇宋李庄 | 400 | 0 | 红
19496 | 嘉祥公司 | 满硐供电所 | 满硐镇 | 10kV满翟线 | 阿城村农 | 200 | 0 | 红
19497 | 嘉祥公司 | 满硐供电所 | 满硐镇 | 10kV满翟线 | 阿城村配变 | 400 | 0 | 红
19498 | 嘉祥公司 | 满硐供电所 | 满硐镇 | 10kV满翟线 | 陈坡村 | 200 | 0 | 红
19499 | 嘉祥公司 | 满硐供电所 | 满硐镇 | 10kV满翟线 | 满硐乡阿城村#3变 | 200 | 0 | 红
19500 | 嘉祥公司 | 满硐供电所 | 满硐镇 | 10kV满翟线 | 满硐乡东翟坊#2变 | 200 | 0 | 红
19501 | 嘉祥公司 | 满硐供电所 | 满硐镇 | 10kV满翟线 | 满硐镇阿城村北#5配变 | 400 | 0 | 红
19502 | 嘉祥公司 | 满硐供电所 | 满硐镇 | 10kV满翟线 | 满硐镇阿城村南#6配变 | 200 | 0 | 红
19503 | 嘉祥公司 | 满硐供电所 | 满硐镇 | 10kV满翟线 | 满硐镇陈坡村#2配变 | 200 | 0 | 红
19504 | 嘉祥公司 | 满硐供电所 | 满硐镇 | 10kV满翟线 | 满硐镇陈坡村#3配变 | 400 | 0 | 红
19505 | 嘉祥公司 | 满硐供电所 | 满硐镇 | 10kV满翟线 | 满硐镇陈坡村#4配变 | 400 | 0 | 红
19506 | 嘉祥公司 | 满硐供电所 | 满硐镇 | 10kV满翟线 | 满硐镇东翟坊村#3配变 | 400 | 0 | 红
19507 | 嘉祥公司 | 满硐供电所 | 满硐镇 | 10kV满翟线 | 满硐镇付庄村#3配变 | 200 | 0 | 红
19508 | 嘉祥公司 | 满硐供电所 | 满硐镇 | 10kV满翟线 | 满硐镇付庄村#4配变 | 400 | 0 | 红
19509 | 嘉祥公司 | 满硐供电所 | 满硐镇 | 10kV满翟线 | 满硐镇付庄村配变 | 400 | 0 | 红
19510 | 嘉祥公司 | 满硐供电所 | 满硐镇 | 10kV满翟线 | 满硐镇梁庄村#2配变 | 200 | 0 | 红
19511 | 嘉祥公司 | 满硐供电所 | 满硐镇 | 10kV满翟线 | 满硐镇梁庄村配变 | 200 | 0 | 红
19512 | 嘉祥公司 | 满硐供电所 | 满硐镇 | 10kV满翟线 | 满硐镇西翟坊#4变 | 200 | 0 | 红
19513 | 嘉祥公司 | 满硐供电所 | 满硐镇 | 10kV满翟线 | 满硐镇西翟坊村#3配变 | 400 | 0 | 红
19514 | 嘉祥公司 | 满硐供电所 | 满硐镇 | 10kV满翟线 | 满硐镇西翟坊村#5配变 | 400 | 0 | 红
19515 | 嘉祥公司 | 满硐供电所 | 满硐镇 | 10kV满翟线 | 满硐镇西翟坊村#6配变 | 400 | 0 | 红
19516 | 嘉祥公司 | 满硐供电所 | 满硐镇 | 10kV满翟线 | 西翟坊农 | 200 | 0 | 红
19517 | 嘉祥公司 | 满硐供电所 | 满硐镇 | 10kV满翟线 | 西翟坊新变 | 200 | 0 | 红
19518 | 嘉祥公司 | 满硐供电所 | 满硐镇 | 10kV满翟线 | 翟坊东村农改30 | 200 | 0 | 红
19519 | 嘉祥公司 | 满硐供电所 | 满硐镇 | 10kV满政线 | 阿城村西4#配变 | 400 | 0 | 红
19520 | 嘉祥公司 | 满硐供电所 | 满硐镇 | 10kV满政线 | 公庄村#3变 | 200 | 0 | 红
19521 | 嘉祥公司 | 满硐供电所 | 满硐镇 | 10kV满政线 | 公庄村(四到户） | 200 | 0 | 红
19522 | 嘉祥公司 | 满硐供电所 | 满硐镇 | 10kV满政线 | 公庄村北变 | 200 | 0 | 红
19523 | 嘉祥公司 | 满硐供电所 | 满硐镇 | 10kV满政线 | 满硐乡上吴村#3变 | 400 | 0 | 红
19524 | 嘉祥公司 | 满硐供电所 | 满硐镇 | 10kV满政线 | 满硐镇北山村#3农变 | 400 | 0 | 红
19525 | 嘉祥公司 | 满硐供电所 | 满硐镇 | 10kV满政线 | 满硐镇北山村4#配变 | 200 | 0 | 红
19526 | 嘉祥公司 | 满硐供电所 | 满硐镇 | 10kV满政线 | 满硐镇北山村5#配变 | 200 | 0 | 红
19527 | 嘉祥公司 | 满硐供电所 | 满硐镇 | 10kV满政线 | 满硐镇北山村农变 | 630 | 0 | 红
19528 | 嘉祥公司 | 满硐供电所 | 满硐镇 | 10kV满政线 | 满硐镇北山村新农变 | 400 | 0 | 红
19529 | 嘉祥公司 | 满硐供电所 | 满硐镇 | 10kV满政线 | 满硐镇上吴村#5变 | 200 | 0 | 红
19530 | 嘉祥公司 | 满硐供电所 | 满硐镇 | 10kV满政线 | 满硐镇上吴村#6配变 | 400 | 0 | 红
19531 | 嘉祥公司 | 满硐供电所 | 满硐镇 | 10kV满政线 | 满硐镇上吴村4#变 | 200 | 0 | 红
19532 | 嘉祥公司 | 满硐供电所 | 满硐镇 | 10kV满政线 | 满硐镇上吴村新变 | 400 | 0 | 红
19533 | 嘉祥公司 | 满硐供电所 | 满硐镇 | 10kV满政线 | 满硐镇顺河村#3农变 | 400 | 0 | 红
19534 | 嘉祥公司 | 满硐供电所 | 满硐镇 | 10kV满政线 | 满硐镇顺河村#4变 | 400 | 0 | 红
19535 | 嘉祥公司 | 满硐供电所 | 满硐镇 | 10kV满政线 | 满硐镇顺河村5#变 | 400 | 0 | 红
19536 | 嘉祥公司 | 满硐供电所 | 满硐镇 | 10kV满政线 | 满硐镇顺河村6#配变 | 200 | 0 | 红
19537 | 嘉祥公司 | 满硐供电所 | 满硐镇 | 10kV满政线 | 满硐镇宋山村#5配变 | 200 | 0 | 红
19538 | 嘉祥公司 | 满硐供电所 | 满硐镇 | 10kV满政线 | 满硐镇宋山村4#配变 | 200 | 0 | 红
19539 | 嘉祥公司 | 满硐供电所 | 满硐镇 | 10kV满政线 | 满硐镇郗庄村#4变 | 200 | 0 | 红
19540 | 嘉祥公司 | 满硐供电所 | 满硐镇 | 10kV满政线 | 满硐镇赵坊村#2配变 | 200 | 0 | 红
19541 | 嘉祥公司 | 满硐供电所 | 满硐镇 | 10kV满政线 | 南山村4#变 | 200 | 0 | 红
19542 | 嘉祥公司 | 满硐供电所 | 满硐镇 | 10kV满政线 | 南山村北变 | 200 | 0 | 红
19543 | 嘉祥公司 | 满硐供电所 | 满硐镇 | 10kV满政线 | 南山村南变 | 200 | 0 | 红
19544 | 嘉祥公司 | 满硐供电所 | 满硐镇 | 10kV满政线 | 南山村新变 | 200 | 0 | 红
19545 | 嘉祥公司 | 满硐供电所 | 满硐镇 | 10kV满政线 | 上吴村配变 | 400 | 0 | 红
19546 | 嘉祥公司 | 满硐供电所 | 满硐镇 | 10kV满政线 | 顺河村(农) | 400 | 0 | 红
19547 | 嘉祥公司 | 满硐供电所 | 满硐镇 | 10kV满政线 | 顺河村北变 | 400 | 0 | 红
19548 | 嘉祥公司 | 满硐供电所 | 满硐镇 | 10kV满政线 | 宋山村3#变 | 200 | 0 | 红
19549 | 嘉祥公司 | 满硐供电所 | 满硐镇 | 10kV满政线 | 宋山村新变 | 200 | 0 | 红
19550 | 嘉祥公司 | 满硐供电所 | 满硐镇 | 10kV满政线 | 宋山新变 | 400 | 0 | 红
19551 | 嘉祥公司 | 满硐供电所 | 满硐镇 | 10kV满政线 | 郗庄村 | 200 | 0 | 红
19552 | 嘉祥公司 | 满硐供电所 | 满硐镇 | 10kV满政线 | 郗庄村3#变 | 200 | 0 | 红
19553 | 嘉祥公司 | 满硐供电所 | 满硐镇 | 10kV满政线 | 郗庄新变 | 200 | 0 | 红
19554 | 嘉祥公司 | 满硐供电所 | 满硐镇 | 10kV满政线 | 赵坊 | 125 | 0 | 红
19555 | 嘉祥公司 | 满硐供电所 | 满硐镇 | 10kV南武山线 | 满硐乡南武山西南#2变 | 200 | 0 | 红
19556 | 嘉祥公司 | 满硐供电所 | 满硐镇 | 10kV南武山线 | 满硐镇南武山西村#2配变 | 200 | 0 | 红
19557 | 嘉祥公司 | 满硐供电所 | 满硐镇 | 10kV南武山线 | 满硐镇南武山西南#3配变 | 200 | 0 | 红
19558 | 嘉祥公司 | 满硐供电所 | 满硐镇 | 10kV南武山线 | 满硐镇南武山中村#3配变 | 200 | 0 | 红
19559 | 嘉祥公司 | 满硐供电所 | 满硐镇 | 10kV南武山线 | 南武山村新变 | 400 | 0 | 红
19560 | 嘉祥公司 | 满硐供电所 | 满硐镇 | 10kV南武山线 | 南武山东 | 200 | 0 | 红
19561 | 嘉祥公司 | 满硐供电所 | 满硐镇 | 10kV南武山线 | 南武山东村#2农变南 | 200 | 0 | 红
19562 | 嘉祥公司 | 满硐供电所 | 满硐镇 | 10kV南武山线 | 南武山西 | 400 | 0 | 红
19563 | 嘉祥公司 | 满硐供电所 | 满硐镇 | 10kV南武山线 | 南武山西南变 | 200 | 0 | 红
19564 | 嘉祥公司 | 满硐供电所 | 满硐镇 | 10kV南武山线 | 南武山中 | 400 | 0 | 红
19565 | 嘉祥公司 | 满硐供电所 | 满硐镇 | 10kV南武山线 | 南武山中村2#变 | 400 | 0 | 红
19566 | 嘉祥公司 | 满硐供电所 | 满硐镇 | 10kV齐山口线 | 北吴村 | 200 | 0 | 红
19567 | 嘉祥公司 | 满硐供电所 | 满硐镇 | 10kV齐山口线 | 北吴新变 | 400 | 0 | 红
19568 | 嘉祥公司 | 满硐供电所 | 满硐镇 | 10kV齐山口线 | 满硐镇北吴村#3配变 | 200 | 0 | 红
19569 | 嘉祥公司 | 满硐供电所 | 满硐镇 | 10kV齐山口线 | 满硐镇南武山中村#4配变 | 200 | 0 | 红
19570 | 嘉祥公司 | 满硐供电所 | 满硐镇 | 10kV杨楼线 | 后唐村 | 200 | 0 | 红
19571 | 嘉祥公司 | 满硐供电所 | 满硐镇 | 10kV杨楼线 | 后唐新变 | 400 | 0 | 红
19572 | 嘉祥公司 | 满硐供电所 | 满硐镇 | 10kV杨楼线 | 满硐镇后唐村3#配变 | 200 | 0 | 红
19573 | 嘉祥公司 | 满硐供电所 | 满硐镇 | 10kV杨楼线 | 满硐镇前唐村3#配变 | 200 | 0 | 红
19574 | 嘉祥公司 | 满硐供电所 | 满硐镇 | 10kV杨楼线 | 前唐村 | 200 | 0 | 红
19575 | 嘉祥公司 | 满硐供电所 | 满硐镇 | 10kV杨楼线 | 前唐新变 | 200 | 0 | 红
19576 | 嘉祥公司 | 孟姑集供电所 | 孟姑集镇 | 10kV申楼线 | 朱吴庄 | 200 | 0 | 红
19577 | 嘉祥公司 | 孟姑集供电所 | 孟姑集镇 | 10kV岳楼线 | 岳楼西变 | 400 | 0 | 红
19578 | 嘉祥公司 | 孟姑集供电所 | 孟姑集镇 | 10kV岳楼线 | 岳楼村6#变 | 630 | 0 | 红
19579 | 嘉祥公司 | 孟姑集供电所 | 孟姑集镇 | 10kV岳楼线 | 岳楼村3#（南变） | 200 | 0 | 红
19580 | 嘉祥公司 | 孟姑集供电所 | 孟姑集镇 | 10kV岳楼线 | 岳楼村#7变 | 200 | 0 | 红
19581 | 嘉祥公司 | 孟姑集供电所 | 孟姑集镇 | 10kV岳楼线 | 岳楼村#5变 | 400 | 0 | 红
19582 | 嘉祥公司 | 孟姑集供电所 | 孟姑集镇 | 10kV岳楼线 | 岳楼村#4（西） | 200 | 0 | 红
19583 | 嘉祥公司 | 孟姑集供电所 | 孟姑集镇 | 10kV岳楼线 | 岳楼村#2变（东变） | 160 | 0 | 红
19584 | 嘉祥公司 | 孟姑集供电所 | 孟姑集镇 | 10kV孟薛线 | 杨庄村6号配变 | 200 | 0 | 红
19585 | 嘉祥公司 | 孟姑集供电所 | 孟姑集镇 | 10kV孟薛线 | 杨庄村#2变 | 400 | 0 | 红
19586 | 嘉祥公司 | 孟姑集供电所 | 孟姑集镇 | 10kV孟薛线 | 杨庄村 | 400 | 0 | 红
19587 | 嘉祥公司 | 孟姑集供电所 | 孟姑集镇 | 10kV岳楼线 | 闫楼村6#变 | 200 | 0 | 红
19588 | 嘉祥公司 | 孟姑集供电所 | 孟姑集镇 | 10kV岳楼线 | 闫楼村4#变 | 200 | 0 | 红
19589 | 嘉祥公司 | 孟姑集供电所 | 孟姑集镇 | 10kV岳楼线 | 闫楼村3#变（中） | 200 | 0 | 红
19590 | 嘉祥公司 | 孟姑集供电所 | 孟姑集镇 | 10kV岳楼线 | 闫楼村#2变（南） | 200 | 0 | 红
19591 | 嘉祥公司 | 孟姑集供电所 | 孟姑集镇 | 10kV岳楼线 | 闫楼村 | 400 | 0 | 红
19592 | 嘉祥公司 | 孟姑集供电所 | 孟姑集镇 | 10kV孟薛线 | 薛庄村公用变 | 400 | 0 | 红
19593 | 嘉祥公司 | 孟姑集供电所 | 孟姑集镇 | 10kV孟薛线 | 薛庄村 | 200 | 0 | 红
19594 | 嘉祥公司 | 孟姑集供电所 | 孟姑集镇 | 10kV西赵线 | 西赵垓村3#变 | 100 | 0 | 红
19595 | 嘉祥公司 | 孟姑集供电所 | 孟姑集镇 | 10kV西赵线 | 西赵垓村 | 200 | 0 | 红
19596 | 嘉祥公司 | 孟姑集供电所 | 孟姑集镇 | 10kV西赵线 | 西赵村2#变 | 100 | 0 | 红
19597 | 嘉祥公司 | 孟姑集供电所 | 孟姑集镇 | 10kV申楼线 | 西张村4#变 | 200 | 0 | 红
19598 | 嘉祥公司 | 孟姑集供电所 | 孟姑集镇 | 10kV申楼线 | 西张村#3变 | 200 | 0 | 红
19599 | 嘉祥公司 | 孟姑集供电所 | 孟姑集镇 | 10kV申楼线 | 西张村#2变 | 200 | 0 | 红
19600 | 嘉祥公司 | 孟姑集供电所 | 孟姑集镇 | 10kV申楼线 | 西张村 | 200 | 0 | 红
19601 | 嘉祥公司 | 孟姑集供电所 | 孟姑集镇 | 10kV岳楼线 | 苏庄村北变 | 400 | 0 | 红
19602 | 嘉祥公司 | 孟姑集供电所 | 孟姑集镇 | 10kV岳楼线 | 苏庄村7#变 | 200 | 0 | 红
19603 | 嘉祥公司 | 孟姑集供电所 | 孟姑集镇 | 10kV岳楼线 | 苏庄村6#变 | 400 | 0 | 红
19604 | 嘉祥公司 | 孟姑集供电所 | 孟姑集镇 | 10kV岳楼线 | 苏庄村5#变 | 200 | 0 | 红
19605 | 嘉祥公司 | 孟姑集供电所 | 孟姑集镇 | 10kV岳楼线 | 苏庄村3#变（西） | 200 | 0 | 红
19606 | 嘉祥公司 | 孟姑集供电所 | 孟姑集镇 | 10kV岳楼线 | 苏庄村2#变（南） | 400 | 0 | 红
19607 | 嘉祥公司 | 孟姑集供电所 | 孟姑集镇 | 10kV岳楼线 | 苏庄村#8变 | 200 | 0 | 红
19608 | 嘉祥公司 | 孟姑集供电所 | 孟姑集镇 | 10kV岳楼线 | 苏庄村#4变（东） | 200 | 0 | 红
19609 | 嘉祥公司 | 孟姑集供电所 | 孟姑集镇 | 10kV岳楼线 | 四合庄村 | 400 | 0 | 红
19610 | 嘉祥公司 | 孟姑集供电所 | 孟姑集镇 | 10kV岳楼线 | 四合庄3#变 | 400 | 0 | 红
19611 | 嘉祥公司 | 孟姑集供电所 | 孟姑集镇 | 10kV岳楼线 | 四合村#4变 | 400 | 0 | 红
19612 | 嘉祥公司 | 孟姑集供电所 | 孟姑集镇 | 10kV西赵线 | 顺河集村 | 200 | 0 | 红
19613 | 嘉祥公司 | 孟姑集供电所 | 孟姑集镇 | 10kV西赵线 | 顺河集#2变 | 200 | 0 | 红
19614 | 嘉祥公司 | 孟姑集供电所 | 孟姑集镇 | 10kV西赵线 | 石庄村#2 | 200 | 0 | 红
19615 | 嘉祥公司 | 孟姑集供电所 | 孟姑集镇 | 10kV西赵线 | 石庄村 | 100 | 0 | 红
19616 | 嘉祥公司 | 孟姑集供电所 | 孟姑集镇 | 10kV申楼线 | 申楼村3#变 | 200 | 0 | 红
19617 | 嘉祥公司 | 孟姑集供电所 | 孟姑集镇 | 10kV申楼线 | 申楼村#5变 | 200 | 0 | 红
19618 | 嘉祥公司 | 孟姑集供电所 | 孟姑集镇 | 10kV申楼线 | 申楼村#4变 | 400 | 0 | 红
19619 | 嘉祥公司 | 孟姑集供电所 | 孟姑集镇 | 10kV申楼线 | 申楼村#2变 | 200 | 0 | 红
19620 | 嘉祥公司 | 孟姑集供电所 | 孟姑集镇 | 10kV申楼线 | 申楼村 | 400 | 0 | 红
19621 | 嘉祥公司 | 孟姑集供电所 | 孟姑集镇 | 10kV孟薛线 | 前赵垓村 | 400 | 0 | 红
19622 | 嘉祥公司 | 孟姑集供电所 | 孟姑集镇 | 10kV孟薛线 | 前赵东变 | 400 | 0 | 红
19623 | 嘉祥公司 | 孟姑集供电所 | 孟姑集镇 | 10kV孟薛线 | 前张村#5变 | 200 | 0 | 红
19624 | 嘉祥公司 | 孟姑集供电所 | 孟姑集镇 | 10kV孟薛线 | 前张村#4变 | 200 | 0 | 红
19625 | 嘉祥公司 | 孟姑集供电所 | 孟姑集镇 | 10kV岳楼线 | 前杜村#4变 | 200 | 0 | 红
19626 | 嘉祥公司 | 孟姑集供电所 | 孟姑集镇 | 10kV岳楼线 | 前杜村#3变 | 200 | 0 | 红
19627 | 嘉祥公司 | 孟姑集供电所 | 孟姑集镇 | 10kV孟薛线 | 南李村 | 200 | 0 | 红
19628 | 嘉祥公司 | 孟姑集供电所 | 孟姑集镇 | 10kV申楼线 | 孟姑集镇朱吴庄3#配变 | 200 | 0 | 红
19629 | 嘉祥公司 | 孟姑集供电所 | 孟姑集镇 | 10kV申楼线 | 孟姑集镇朱吴庄2#配变 | 200 | 0 | 红
19630 | 嘉祥公司 | 孟姑集供电所 | 孟姑集镇 | 10kV岳楼线 | 孟姑集镇岳楼村#9配变 | 400 | 0 | 红
19631 | 嘉祥公司 | 孟姑集供电所 | 孟姑集镇 | 10kV岳楼线 | 孟姑集镇岳楼村#8配变 | 200 | 0 | 红
19632 | 嘉祥公司 | 孟姑集供电所 | 孟姑集镇 | 10kV孟薛线 | 孟姑集镇杨庄村#5配变 | 400 | 0 | 红
19633 | 嘉祥公司 | 孟姑集供电所 | 孟姑集镇 | 10kV孟薛线 | 孟姑集镇杨庄村#4配变 | 400 | 0 | 红
19634 | 嘉祥公司 | 孟姑集供电所 | 孟姑集镇 | 10kV孟薛线 | 孟姑集镇杨庄村#3配变 | 400 | 0 | 红
19635 | 嘉祥公司 | 孟姑集供电所 | 孟姑集镇 | 10kV岳楼线 | 孟姑集镇闫楼村#5变 | 200 | 0 | 红
19636 | 嘉祥公司 | 孟姑集供电所 | 孟姑集镇 | 10kV申楼线 | 孟姑集镇邢庄村#1变 | 100 | 0 | 红
19637 | 嘉祥公司 | 孟姑集供电所 | 孟姑集镇 | 10kV孟薛线 | 孟姑集镇乡公变#3变 | 200 | 0 | 红
19638 | 嘉祥公司 | 孟姑集供电所 | 孟姑集镇 | 10kV西赵线 | 孟姑集镇西赵村#5配变 | 200 | 0 | 红
19639 | 嘉祥公司 | 孟姑集供电所 | 孟姑集镇 | 10kV西赵线 | 孟姑集镇西赵村#4配变 | 200 | 0 | 红
19640 | 嘉祥公司 | 孟姑集供电所 | 孟姑集镇 | 10kV岳楼线 | 孟姑集镇四合庄村#2变 | 400 | 0 | 红
19641 | 嘉祥公司 | 孟姑集供电所 | 孟姑集镇 | 10kV岳楼线 | 孟姑集镇四合村#5配变 | 200 | 0 | 红
19642 | 嘉祥公司 | 孟姑集供电所 | 孟姑集镇 | 10kV西赵线 | 孟姑集镇石庄村#3配变 | 200 | 0 | 红
19643 | 嘉祥公司 | 孟姑集供电所 | 孟姑集镇 | 10kV申楼线 | 孟姑集镇申楼村#7变 | 400 | 0 | 红
19644 | 嘉祥公司 | 孟姑集供电所 | 孟姑集镇 | 10kV申楼线 | 孟姑集镇申楼村#6变 | 400 | 0 | 红
19645 | 嘉祥公司 | 孟姑集供电所 | 孟姑集镇 | 10kV孟薛线 | 孟姑集镇前赵垓村北配变 | 400 | 0 | 红
19646 | 嘉祥公司 | 孟姑集供电所 | 孟姑集镇 | 10kV孟薛线 | 孟姑集镇前赵垓村#6配变 | 400 | 0 | 红
19647 | 嘉祥公司 | 孟姑集供电所 | 孟姑集镇 | 10kV孟薛线 | 孟姑集镇前赵垓村#5配变 | 400 | 0 | 红
19648 | 嘉祥公司 | 孟姑集供电所 | 孟姑集镇 | 10kV孟薛线 | 孟姑集镇前赵垓村#4配变 | 400 | 0 | 红
19649 | 嘉祥公司 | 孟姑集供电所 | 孟姑集镇 | 10kV孟薛线 | 孟姑集镇前张村#8配变 | 400 | 0 | 红
19650 | 嘉祥公司 | 孟姑集供电所 | 孟姑集镇 | 10kV孟薛线 | 孟姑集镇前张村#7配变 | 400 | 0 | 红
19651 | 嘉祥公司 | 孟姑集供电所 | 孟姑集镇 | 10kV孟薛线 | 孟姑集镇前张村#6配变 | 400 | 0 | 红
19652 | 嘉祥公司 | 孟姑集供电所 | 孟姑集镇 | 10kV孟薛线 | 孟姑集镇前张村#3配变 | 400 | 0 | 红
19653 | 嘉祥公司 | 孟姑集供电所 | 孟姑集镇 | 10kV孟薛线 | 孟姑集镇前张村#2配变 | 400 | 0 | 红
19654 | 嘉祥公司 | 孟姑集供电所 | 孟姑集镇 | 10kV孟薛线 | 孟姑集镇前张村#1配变 | 400 | 0 | 红
19655 | 嘉祥公司 | 孟姑集供电所 | 孟姑集镇 | 10kV孟薛线 | 孟姑集镇孟姑集村#8变 | 400 | 0 | 红
19656 | 嘉祥公司 | 孟姑集供电所 | 孟姑集镇 | 10kV孟薛线 | 孟姑集镇孟姑集村#7变 | 400 | 0 | 红
19657 | 嘉祥公司 | 孟姑集供电所 | 孟姑集镇 | 10kV孟薛线 | 孟姑集镇吕垓村#4变 | 400 | 0 | 红
19658 | 嘉祥公司 | 孟姑集供电所 | 孟姑集镇 | 10kV孟薛线 | 孟姑集镇吕垓村#3 | 200 | 0 | 红
19659 | 嘉祥公司 | 孟姑集供电所 | 孟姑集镇 | 10kV孟薛线 | 孟姑集镇逯堂村#2变 | 200 | 0 | 红
19660 | 嘉祥公司 | 孟姑集供电所 | 孟姑集镇 | 10kV孟薛线 | 孟姑集镇逯堂村 | 250 | 0 | 红
19661 | 嘉祥公司 | 孟姑集供电所 | 孟姑集镇 | 10kV孟薛线 | 孟姑集镇后赵村#3变 | 200 | 0 | 红
19662 | 嘉祥公司 | 孟姑集供电所 | 孟姑集镇 | 10kV岳楼线 | 孟姑集镇后杜村#6变 | 400 | 0 | 红
19663 | 嘉祥公司 | 孟姑集供电所 | 孟姑集镇 | 10kV岳楼线 | 孟姑集镇后杜村#5配变 | 400 | 0 | 红
19664 | 嘉祥公司 | 孟姑集供电所 | 孟姑集镇 | 10kV岳楼线 | 孟姑集镇后杜村#4 | 400 | 0 | 红
19665 | 嘉祥公司 | 孟姑集供电所 | 孟姑集镇 | 10kV岳楼线 | 孟姑集镇后杜村#3变 | 200 | 0 | 红
19666 | 嘉祥公司 | 孟姑集供电所 | 孟姑集镇 | 10kV孟薛线 | 孟姑集镇公用变 | 400 | 0 | 红
19667 | 嘉祥公司 | 孟姑集供电所 | 孟姑集镇 | 10kV孟薛线 | 孟姑集镇公用2#变 | 200 | 0 | 红
19668 | 嘉祥公司 | 孟姑集供电所 | 孟姑集镇 | 10kV岳楼线 | 孟姑集镇公寺村#3配变 | 400 | 0 | 红
19669 | 嘉祥公司 | 孟姑集供电所 | 孟姑集镇 | 10kV孟薛线 | 孟姑集镇公变#2农变 | 200 | 0 | 红
19670 | 嘉祥公司 | 孟姑集供电所 | 孟姑集镇 | 10kV岳楼线 | 孟姑集镇东李村#2配变 | 200 | 0 | 红
19671 | 嘉祥公司 | 孟姑集供电所 | 孟姑集镇 | 10kV西赵线 | 孟姑集镇大庄村#2变 | 200 | 0 | 红
19672 | 嘉祥公司 | 孟姑集供电所 | 孟姑集镇 | 10kV申楼线 | 孟姑集镇大李村#3变 | 200 | 0 | 红
19673 | 嘉祥公司 | 孟姑集供电所 | 孟姑集镇 | 10kV西赵线 | 孟姑集镇大李#2变 | 400 | 0 | 红
19674 | 嘉祥公司 | 孟姑集供电所 | 孟姑集镇 | 10kV西赵线 | 孟姑集镇曹庄村#3变 | 200 | 0 | 红
19675 | 嘉祥公司 | 孟姑集供电所 | 孟姑集镇 | 10kV西赵线 | 孟姑集镇曹庄村#2变 | 200 | 0 | 红
19676 | 嘉祥公司 | 孟姑集供电所 | 孟姑集镇 | 10kV西赵线 | 孟姑集镇卞庄村#7配变 | 400 | 0 | 红
19677 | 嘉祥公司 | 孟姑集供电所 | 孟姑集镇 | 10kV西赵线 | 孟姑集镇卞庄村#5变 | 400 | 0 | 红
19678 | 嘉祥公司 | 孟姑集供电所 | 孟姑集镇 | 10kV西赵线 | 孟姑集镇卞庄村#4变 | 200 | 0 | 红
19679 | 嘉祥公司 | 孟姑集供电所 | 孟姑集镇 | 10kV西赵线 | 孟姑集镇卞庄村#3配变 | 400 | 0 | 红
19680 | 嘉祥公司 | 孟姑集供电所 | 孟姑集镇 | 10kV西赵线 | 孟姑集镇卞庄村#2配变 | 400 | 0 | 红
19681 | 嘉祥公司 | 孟姑集供电所 | 孟姑集镇 | 10kV西赵线 | 孟姑集镇卞庄村#1配变 | 400 | 0 | 红
19682 | 嘉祥公司 | 孟姑集供电所 | 孟姑集镇 | 10kV孟薛线 | 孟姑集袁庄村#2变 | 400 | 0 | 红
19683 | 嘉祥公司 | 孟姑集供电所 | 孟姑集镇 | 10kV孟薛线 | 孟姑集袁庄村 | 200 | 0 | 红
19684 | 嘉祥公司 | 孟姑集供电所 | 孟姑集镇 | 10kV岳楼线 | 孟姑集乡东李村 | 100 | 0 | 红
19685 | 嘉祥公司 | 孟姑集供电所 | 孟姑集镇 | 10kV孟薛线 | 孟姑集社区变 | 400 | 0 | 红
19686 | 嘉祥公司 | 孟姑集供电所 | 孟姑集镇 | 10kV孟薛线 | 孟姑集南李村#2变 | 200 | 0 | 红
19687 | 嘉祥公司 | 孟姑集供电所 | 孟姑集镇 | 10kV孟薛线 | 孟姑集孟姑集村6#变 | 200 | 0 | 红
19688 | 嘉祥公司 | 孟姑集供电所 | 孟姑集镇 | 10kV孟薛线 | 孟姑集村北变 | 630 | 0 | 红
19689 | 嘉祥公司 | 孟姑集供电所 | 孟姑集镇 | 10kV孟薛线 | 孟姑集村#5变 | 400 | 0 | 红
19690 | 嘉祥公司 | 孟姑集供电所 | 孟姑集镇 | 10kV孟薛线 | 孟姑集村#4变 | 200 | 0 | 红
19691 | 嘉祥公司 | 孟姑集供电所 | 孟姑集镇 | 10kV孟薛线 | 孟姑集村#3变 | 400 | 0 | 红
19692 | 嘉祥公司 | 孟姑集供电所 | 孟姑集镇 | 10kV孟薛线 | 孟姑集村 | 400 | 0 | 红
19693 | 嘉祥公司 | 孟姑集供电所 | 孟姑集镇 | 10kV孟薛线 | 吕垓 | 160 | 0 | 红
19694 | 嘉祥公司 | 孟姑集供电所 | 孟姑集镇 | 10kV西赵线 | 黄庄村公用变 | 80 | 0 | 红
19695 | 嘉祥公司 | 孟姑集供电所 | 孟姑集镇 | 10kV西赵线 | 黄庄村 | 160 | 0 | 红
19696 | 嘉祥公司 | 孟姑集供电所 | 孟姑集镇 | 10kV孟薛线 | 后赵垓村 | 200 | 0 | 红
19697 | 嘉祥公司 | 孟姑集供电所 | 孟姑集镇 | 10kV孟薛线 | 后赵村公用#2 | 400 | 0 | 红
19698 | 嘉祥公司 | 孟姑集供电所 | 孟姑集镇 | 10kV岳楼线 | 后杜村#2变（南） | 400 | 0 | 红
19699 | 嘉祥公司 | 孟姑集供电所 | 孟姑集镇 | 10kV岳楼线 | 后杜村 | 200 | 0 | 红
19700 | 嘉祥公司 | 孟姑集供电所 | 孟姑集镇 | 10kV西赵线 | 国庙村3#变 | 200 | 0 | 红
19701 | 嘉祥公司 | 孟姑集供电所 | 孟姑集镇 | 10kV西赵线 | 国庙村#4变 | 200 | 0 | 红
19702 | 嘉祥公司 | 孟姑集供电所 | 孟姑集镇 | 10kV西赵线 | 国庙村#2变 | 200 | 0 | 红
19703 | 嘉祥公司 | 孟姑集供电所 | 孟姑集镇 | 10kV西赵线 | 国庙村 | 100 | 0 | 红
19704 | 嘉祥公司 | 孟姑集供电所 | 孟姑集镇 | 10kV岳楼线 | 公寺村 | 400 | 0 | 红
19705 | 嘉祥公司 | 孟姑集供电所 | 孟姑集镇 | 10kV申楼线 | 范庄村2#公用变 | 200 | 0 | 红
19706 | 嘉祥公司 | 孟姑集供电所 | 孟姑集镇 | 10kV西赵线 | 范庄村 | 400 | 0 | 红
19707 | 嘉祥公司 | 孟姑集供电所 | 孟姑集镇 | 10kV西赵线 | 大庄村 | 160 | 0 | 红
19708 | 嘉祥公司 | 孟姑集供电所 | 孟姑集镇 | 10kV西赵线 | 仇海村2#变 | 200 | 0 | 红
19709 | 嘉祥公司 | 孟姑集供电所 | 孟姑集镇 | 10kV西赵线 | 仇海村#3变 | 100 | 0 | 红
19710 | 嘉祥公司 | 孟姑集供电所 | 孟姑集镇 | 10kV西赵线 | 仇垓村4#变 | 200 | 0 | 红
19711 | 嘉祥公司 | 孟姑集供电所 | 孟姑集镇 | 10kV西赵线 | 仇垓村 | 200 | 0 | 红
19712 | 嘉祥公司 | 孟姑集供电所 | 孟姑集镇 | 10kV西赵线 | 卞庄村#6变 | 400 | 0 | 红
19713 | 嘉祥公司 | 孟姑集供电所 | 孟姑集镇 | 10kV岳楼线 | 白庄村#2变 | 200 | 0 | 红
19714 | 嘉祥公司 | 孟姑集供电所 | 孟姑集镇 | 10kV岳楼线 | 白庄村 | 200 | 0 | 红
19715 | 嘉祥公司 | 孟姑集供电所 | 孟姑集镇 | 10kV西赵线 | 大李村 | 200 | 0 | 红
19716 | 嘉祥公司 | 孟姑集供电所 | 孟姑集镇 | 10kV西赵线 | 曹庄村 | 200 | 0 | 红
19717 | 嘉祥公司 | 孟姑集供电所 | 孟姑集镇 | 10kV孟薛线 | 孟姑集镇乡公变农变 | 400 | 0 | 红
19718 | 嘉祥公司 | 孟姑集供电所 | 孟姑集镇 | 10kV孟薛线 | 孟姑集镇公变#2农变 | 400 | 0 | 红
19719 | 嘉祥公司 | 卧龙山供电所 | 卧龙山街道 | 10kV黄姚线 | 北马村#4变 | 400 | 0 | 红
19720 | 嘉祥公司 | 卧龙山供电所 | 卧龙山街道 | 10kV黄姚线 | 北马村#5变 | 200 | 0 | 红
19721 | 嘉祥公司 | 卧龙山供电所 | 卧龙山街道 | 10kV黄姚线 | 北马村#6变 | 400 | 0 | 红
19722 | 嘉祥公司 | 卧龙山供电所 | 卧龙山街道 | 10kV黄姚线 | 北马村#7变 | 400 | 0 | 红
19723 | 嘉祥公司 | 卧龙山供电所 | 卧龙山街道 | 10kV黄姚线 | 北马东变 | 400 | 0 | 红
19724 | 嘉祥公司 | 卧龙山供电所 | 卧龙山街道 | 10kV黄姚线 | 北马东变2 | 200 | 0 | 红
19725 | 嘉祥公司 | 卧龙山供电所 | 卧龙山街道 | 10kV龙山Ⅰ线 | 狄楼#2变 | 100 | 0 | 红
19726 | 嘉祥公司 | 卧龙山供电所 | 卧龙山街道 | 10kV龙山Ⅰ线 | 狄楼村 | 200 | 0 | 红
19727 | 嘉祥公司 | 卧龙山供电所 | 卧龙山街道 | 10kV龙山Ⅰ线 | 狄楼村3号变柱上变压器 | 200 | 0 | 红
19728 | 嘉祥公司 | 卧龙山供电所 | 卧龙山街道 | 10kV黄姚线 | 窦坊#2变 | 400 | 0 | 红
19729 | 嘉祥公司 | 卧龙山供电所 | 卧龙山街道 | 10kV黄姚线 | 窦坊村 | 400 | 0 | 红
19730 | 嘉祥公司 | 卧龙山供电所 | 卧龙山街道 | 10kV龙山Ⅰ线 | 杜庄村 | 400 | 0 | 红
19731 | 嘉祥公司 | 卧龙山供电所 | 卧龙山街道 | 10kV龙山Ⅰ线 | 杜庄村#2变 | 200 | 0 | 红
19732 | 嘉祥公司 | 卧龙山供电所 | 卧龙山街道 | 10kV黄姚线 | 段庄村 | 200 | 0 | 红
19733 | 嘉祥公司 | 卧龙山供电所 | 卧龙山街道 | 10kV黄姚线 | 段庄村新变 | 200 | 0 | 红
19734 | 嘉祥公司 | 卧龙山供电所 | 卧龙山街道 | 10kV黄姚线 | 冯海北变 | 250 | 0 | 红
19735 | 嘉祥公司 | 卧龙山供电所 | 卧龙山街道 | 10kV黄姚线 | 冯海村 | 200 | 0 | 红
19736 | 嘉祥公司 | 卧龙山供电所 | 卧龙山街道 | 10kV龙山Ⅰ线 | 高海东变 | 400 | 0 | 红
19737 | 嘉祥公司 | 卧龙山供电所 | 卧龙山街道 | 10kV龙山Ⅰ线 | 高海西变 | 200 | 0 | 红
19738 | 嘉祥公司 | 卧龙山供电所 | 卧龙山街道 | 10kV龙山Ⅰ线 | 高海中变 | 200 | 0 | 红
19739 | 嘉祥公司 | 卧龙山供电所 | 卧龙山街道 | 10kV马庄线 | 高山村 | 400 | 0 | 红
19740 | 嘉祥公司 | 卧龙山供电所 | 卧龙山街道 | 10kV马庄线 | 高山村#3变 | 400 | 0 | 红
19741 | 嘉祥公司 | 卧龙山供电所 | 卧龙山街道 | 10kV马庄线 | 高山村#4变 | 200 | 0 | 红
19742 | 嘉祥公司 | 卧龙山供电所 | 卧龙山街道 | 10kV马庄线 | 高山村#5变 | 200 | 0 | 红
19743 | 嘉祥公司 | 卧龙山供电所 | 卧龙山街道 | 10kV马庄线 | 高山村#6变 | 200 | 0 | 红
19744 | 嘉祥公司 | 卧龙山供电所 | 卧龙山街道 | 10kV马庄线 | 高山西变 | 200 | 0 | 红
19745 | 嘉祥公司 | 卧龙山供电所 | 卧龙山街道 | 10kV黄姚线 | 谷庄村#6变 | 200 | 0 | 红
19746 | 嘉祥公司 | 卧龙山供电所 | 卧龙山街道 | 10kV黄姚线 | 谷庄东变 | 400 | 0 | 红
19747 | 嘉祥公司 | 卧龙山供电所 | 卧龙山街道 | 10kV龙山Ⅰ线 | 何坊村 | 200 | 0 | 红
19748 | 嘉祥公司 | 卧龙山供电所 | 卧龙山街道 | 10kV马庄线 | 后牛村#3变 | 400 | 0 | 红
19749 | 嘉祥公司 | 卧龙山供电所 | 卧龙山街道 | 10kV马庄线 | 后牛村#4变 | 200 | 0 | 红
19750 | 嘉祥公司 | 卧龙山供电所 | 卧龙山街道 | 10kV马庄线 | 后牛村#5变 | 100 | 0 | 红
19751 | 嘉祥公司 | 卧龙山供电所 | 卧龙山街道 | 10kV龙山Ⅰ线 | 胡店村 | 200 | 0 | 红
19752 | 嘉祥公司 | 卧龙山供电所 | 卧龙山街道 | 10kV龙山Ⅰ线 | 胡店村#2变 | 200 | 0 | 红
19753 | 嘉祥公司 | 卧龙山供电所 | 卧龙山街道 | 10kV龙山Ⅰ线 | 胡店村3号变柱上变压器 | 400 | 0 | 红
19754 | 嘉祥公司 | 卧龙山供电所 | 卧龙山街道 | 10kV黄姚线 | 贾海村 | 400 | 0 | 红
19755 | 嘉祥公司 | 卧龙山供电所 | 卧龙山街道 | 10kV黄姚线 | 贾海村#3变 | 200 | 0 | 红
19756 | 嘉祥公司 | 卧龙山供电所 | 卧龙山街道 | 10kV黄姚线 | 贾海村#3变 | 200 | 0 | 红
19757 | 嘉祥公司 | 卧龙山供电所 | 卧龙山街道 | 10kV黄姚线 | 贾海村#4变 | 200 | 0 | 红
19758 | 嘉祥公司 | 卧龙山供电所 | 卧龙山街道 | 10kV黄姚线 | 贾海村#4变 | 200 | 0 | 红
19759 | 嘉祥公司 | 卧龙山供电所 | 卧龙山街道 | 10kV黄姚线 | 贾海村中变 | 400 | 0 | 红
19760 | 嘉祥公司 | 卧龙山供电所 | 卧龙山街道 | 10kV龙山Ⅰ线 | 贾庄村 | 200 | 0 | 红
19761 | 嘉祥公司 | 卧龙山供电所 | 卧龙山街道 | 10kV龙山Ⅰ线 | 贾庄村#2变 | 160 | 0 | 红
19762 | 嘉祥公司 | 卧龙山供电所 | 卧龙山街道 | 10kV龙山Ⅰ线 | 酒庄村 | 400 | 0 | 红
19763 | 嘉祥公司 | 卧龙山供电所 | 卧龙山街道 | 10kV龙山Ⅰ线 | 酒庄村#3变 | 200 | 0 | 红
19764 | 嘉祥公司 | 卧龙山供电所 | 卧龙山街道 | 10kV龙山Ⅰ线 | 酒庄村南变 | 400 | 0 | 红
19765 | 嘉祥公司 | 卧龙山供电所 | 卧龙山街道 | 10kV龙山Ⅰ线 | 类庄#2 | 200 | 0 | 红
19766 | 嘉祥公司 | 卧龙山供电所 | 卧龙山街道 | 10kV龙山Ⅰ线 | 类庄#3 | 200 | 0 | 红
19767 | 嘉祥公司 | 卧龙山供电所 | 卧龙山街道 | 10kV龙山Ⅰ线 | 类庄村 | 100 | 0 | 红
19768 | 嘉祥公司 | 卧龙山供电所 | 卧龙山街道 | 10kV黄姚线 | 李楼村#3变 | 400 | 0 | 红
19769 | 嘉祥公司 | 卧龙山供电所 | 卧龙山街道 | 10kV黄姚线 | 李楼村#4变 | 200 | 0 | 红
19770 | 嘉祥公司 | 卧龙山供电所 | 卧龙山街道 | 10kV黄姚线 | 李楼村#5变 | 200 | 0 | 红
19771 | 嘉祥公司 | 卧龙山供电所 | 卧龙山街道 | 10kV马庄线 | 楼庄100变 | 400 | 0 | 红
19772 | 嘉祥公司 | 卧龙山供电所 | 卧龙山街道 | 10kV马庄线 | 楼庄村#3变 | 400 | 0 | 红
19773 | 嘉祥公司 | 卧龙山供电所 | 卧龙山街道 | 10kV马庄线 | 楼庄村#4变 | 400 | 0 | 红
19774 | 嘉祥公司 | 卧龙山供电所 | 卧龙山街道 | 10kV马庄线 | 楼庄村#5变 | 630 | 0 | 红
19775 | 嘉祥公司 | 卧龙山供电所 | 卧龙山街道 | 10kV马庄线 | 牟海村#3变 | 200 | 0 | 红
19776 | 嘉祥公司 | 卧龙山供电所 | 卧龙山街道 | 10kV马庄线 | 牟海村#4变 | 400 | 0 | 红
19777 | 嘉祥公司 | 卧龙山供电所 | 卧龙山街道 | 10kV马庄线 | 牟海村南变 | 400 | 0 | 红
19778 | 嘉祥公司 | 卧龙山供电所 | 卧龙山街道 | 10kV龙山Ⅰ线 | 彭庄村 | 200 | 0 | 红
19779 | 嘉祥公司 | 卧龙山供电所 | 卧龙山街道 | 10kV龙山Ⅰ线 | 彭庄村#3变 | 200 | 0 | 红
19780 | 嘉祥公司 | 卧龙山供电所 | 卧龙山街道 | 10kV龙山Ⅰ线 | 彭庄村#4变 | 200 | 0 | 红
19781 | 嘉祥公司 | 卧龙山供电所 | 卧龙山街道 | 10kV龙山Ⅰ线 | 彭庄村#5变 | 200 | 0 | 红
19782 | 嘉祥公司 | 卧龙山供电所 | 卧龙山街道 | 10kV龙山Ⅰ线 | 彭庄新变公用变 | 200 | 0 | 红
19783 | 嘉祥公司 | 卧龙山供电所 | 卧龙山街道 | 10kV马庄线 | 前牛村#4变 | 200 | 0 | 红
19784 | 嘉祥公司 | 卧龙山供电所 | 卧龙山街道 | 10kV马庄线 | 前牛村5号变柱上变压器 | 200 | 0 | 红
19785 | 嘉祥公司 | 卧龙山供电所 | 卧龙山街道 | 10kV黄姚线 | 田海北变 | 400 | 0 | 红
19786 | 嘉祥公司 | 卧龙山供电所 | 卧龙山街道 | 10kV黄姚线 | 田海村4#变 | 400 | 0 | 红
19787 | 嘉祥公司 | 卧龙山供电所 | 卧龙山街道 | 10kV黄姚线 | 田海南变 | 400 | 0 | 红
19788 | 嘉祥公司 | 卧龙山供电所 | 卧龙山街道 | 10kV黄姚线 | 田海西变 | 200 | 0 | 红
19789 | 嘉祥公司 | 卧龙山供电所 | 卧龙山街道 | 10kV马庄线 | 汪楼村 | 160 | 0 | 红
19790 | 嘉祥公司 | 卧龙山供电所 | 卧龙山街道 | 10kV马庄线 | 汪楼村#2变 | 400 | 0 | 红
19791 | 嘉祥公司 | 卧龙山供电所 | 卧龙山街道 | 10kV龙山Ⅰ线 | 王营村 | 200 | 0 | 红
19792 | 嘉祥公司 | 卧龙山供电所 | 卧龙山街道 | 10kV黄姚线 | 魏坊村 | 400 | 0 | 红
19793 | 嘉祥公司 | 卧龙山供电所 | 卧龙山街道 | 10kV黄姚线 | 魏坊村#2变 | 200 | 0 | 红
19794 | 嘉祥公司 | 卧龙山供电所 | 卧龙山街道 | 10kV黄姚线 | 魏坊村#3变 | 200 | 0 | 红
19795 | 嘉祥公司 | 卧龙山供电所 | 卧龙山街道 | 10kV黄姚线 | 魏坊村#4变 | 200 | 0 | 红
19796 | 嘉祥公司 | 卧龙山供电所 | 卧龙山街道 | 10kV黄姚线 | 魏坊村#8公用配变 | 160 | 0 | 红
19797 | 嘉祥公司 | 卧龙山供电所 | 卧龙山街道 | 10kV黄姚线 | 卧龙山北马北变 | 400 | 0 | 红
19798 | 嘉祥公司 | 卧龙山供电所 | 卧龙山街道 | 10kV黄姚线 | 卧龙山贾海西公用变 | 200 | 0 | 红
19799 | 嘉祥公司 | 卧龙山供电所 | 卧龙山街道 | 10kV马庄线 | 卧龙山街道办汪楼村3号配变 | 200 | 0 | 红
19800 | 嘉祥公司 | 卧龙山供电所 | 卧龙山街道 | 10kV黄姚线 | 卧龙山街道办魏坊村5号配变 | 200 | 0 | 红
19801 | 嘉祥公司 | 卧龙山供电所 | 卧龙山街道 | 10kV龙山Ⅰ线 | 卧龙山街道办杨庄村2号配变 | 400 | 0 | 红
19802 | 嘉祥公司 | 卧龙山供电所 | 卧龙山街道 | 10kV黄姚线 | 卧龙山街道北马官屯村8号配变 | 200 | 0 | 红
19803 | 嘉祥公司 | 卧龙山供电所 | 卧龙山街道 | 10kV黄姚线 | 卧龙山街道段庄村#3变 | 200 | 0 | 红
19804 | 嘉祥公司 | 卧龙山供电所 | 卧龙山街道 | 10kV黄姚线 | 卧龙山街道冯海村#4变 | 400 | 0 | 红
19805 | 嘉祥公司 | 卧龙山供电所 | 卧龙山街道 | 10kV黄姚线 | 卧龙山街道冯海村3号配变 | 200 | 0 | 红
19806 | 嘉祥公司 | 卧龙山供电所 | 卧龙山街道 | 10kV龙山Ⅰ线 | 卧龙山街道高海村#4配变 | 400 | 0 | 红
19807 | 嘉祥公司 | 卧龙山供电所 | 卧龙山街道 | 10kV龙山Ⅰ线 | 卧龙山街道高海村#5配变 | 400 | 0 | 红
19808 | 嘉祥公司 | 卧龙山供电所 | 卧龙山街道 | 10kV马庄线 | 卧龙山街道前牛北变 | 400 | 0 | 红
19809 | 嘉祥公司 | 卧龙山供电所 | 卧龙山街道 | 10kV龙山Ⅰ线 | 卧龙山街道宋庄#1变 | 400 | 0 | 红
19810 | 嘉祥公司 | 卧龙山供电所 | 卧龙山街道 | 10kV马庄线 | 卧龙山街道宋庄#2变 | 400 | 0 | 红
19811 | 嘉祥公司 | 卧龙山供电所 | 卧龙山街道 | 10kV黄姚线 | 卧龙山街道魏坊村#7变 | 200 | 0 | 红
19812 | 嘉祥公司 | 卧龙山供电所 | 卧龙山街道 | 10kV龙山Ⅰ线 | 卧龙山街道姚坊村5号配变 | 400 | 0 | 红
19813 | 嘉祥公司 | 卧龙山供电所 | 卧龙山街道 | 10kV龙山Ⅰ线 | 卧龙山街道姚坊村6号配变 | 400 | 0 | 红
19814 | 嘉祥公司 | 卧龙山供电所 | 卧龙山街道 | 10kV黄姚线 | 卧龙山街道长谷庄村#4配变 | 200 | 0 | 红
19815 | 嘉祥公司 | 卧龙山供电所 | 卧龙山街道 | 10kV黄姚线 | 卧龙山街道长集村#12变 | 200 | 0 | 红
19816 | 嘉祥公司 | 卧龙山供电所 | 卧龙山街道 | 10kV黄姚线 | 卧龙山街道长直集村#11配变 | 200 | 0 | 红
19817 | 嘉祥公司 | 卧龙山供电所 | 卧龙山街道 | 10kV黄姚线 | 卧龙山李楼村 | 400 | 0 | 红
19818 | 嘉祥公司 | 卧龙山供电所 | 卧龙山街道 | 10kV黄姚线 | 卧龙山李楼西公用 | 200 | 0 | 红
19819 | 嘉祥公司 | 卧龙山供电所 | 卧龙山街道 | 10kV龙山Ⅰ线 | 卧龙山王庄村配变 | 400 | 0 | 红
19820 | 嘉祥公司 | 卧龙山供电所 | 卧龙山街道 | 10kV龙山Ⅰ线 | 卧龙山王庄公用变 | 400 | 0 | 红
19821 | 嘉祥公司 | 卧龙山供电所 | 卧龙山街道 | 10kV龙山Ⅰ线 | 卧龙山姚庄村 | 200 | 0 | 红
19822 | 嘉祥公司 | 卧龙山供电所 | 卧龙山街道 | 10kV黄姚线 | 卧龙山镇魏坊村6号变 | 200 | 0 | 红
19823 | 嘉祥公司 | 卧龙山供电所 | 卧龙山街道 | 10kV龙山Ⅰ线 | 杨庄村 | 315 | 0 | 红
19824 | 嘉祥公司 | 卧龙山供电所 | 卧龙山街道 | 10kV龙山Ⅰ线 | 姚坊村 | 400 | 0 | 红
19825 | 嘉祥公司 | 卧龙山供电所 | 卧龙山街道 | 10kV龙山Ⅰ线 | 姚坊村#2变 | 400 | 0 | 红
19826 | 嘉祥公司 | 卧龙山供电所 | 卧龙山街道 | 10kV龙山Ⅰ线 | 姚坊村#3变 | 400 | 0 | 红
19827 | 嘉祥公司 | 卧龙山供电所 | 卧龙山街道 | 10kV龙山Ⅰ线 | 姚坊村#4变 | 400 | 0 | 红
19828 | 嘉祥公司 | 卧龙山供电所 | 卧龙山街道 | 10kV龙山Ⅰ线 | 姚庄村#3变 | 200 | 0 | 红
19829 | 嘉祥公司 | 卧龙山供电所 | 卧龙山街道 | 10kV龙山Ⅰ线 | 姚庄村#4变 | 200 | 0 | 红
19830 | 嘉祥公司 | 卧龙山供电所 | 卧龙山街道 | 10kV龙山Ⅰ线 | 姚庄村南变 | 160 | 0 | 红
19831 | 嘉祥公司 | 卧龙山供电所 | 卧龙山街道 | 10kV龙山Ⅰ线 | 张庄村 | 200 | 0 | 红
19832 | 嘉祥公司 | 卧龙山供电所 | 卧龙山街道 | 10kV黄姚线 | 长集村 | 160 | 0 | 红
19833 | 嘉祥公司 | 卧龙山供电所 | 卧龙山街道 | 10kV黄姚线 | 长集村#6变 | 400 | 0 | 红
19834 | 嘉祥公司 | 卧龙山供电所 | 卧龙山街道 | 10kV黄姚线 | 长集村10#变 | 200 | 0 | 红
19835 | 嘉祥公司 | 卧龙山供电所 | 卧龙山街道 | 10kV黄姚线 | 长集村5#变 | 200 | 0 | 红
19836 | 嘉祥公司 | 卧龙山供电所 | 卧龙山街道 | 10kV黄姚线 | 长集村7#变 | 200 | 0 | 红
19837 | 嘉祥公司 | 卧龙山供电所 | 卧龙山街道 | 10kV黄姚线 | 长集村8#变 | 200 | 0 | 红
19838 | 嘉祥公司 | 卧龙山供电所 | 卧龙山街道 | 10kV黄姚线 | 长集村9#变 | 200 | 0 | 红
19839 | 嘉祥公司 | 卧龙山供电所 | 卧龙山街道 | 10kV黄姚线 | 长集村北变 | 200 | 0 | 红
19840 | 嘉祥公司 | 卧龙山供电所 | 卧龙山街道 | 10kV黄姚线 | 长集村东变 | 160 | 0 | 红
19841 | 嘉祥公司 | 卧龙山供电所 | 卧龙山街道 | 10kV黄姚线 | 长集村南变 | 100 | 0 | 红
19842 | 嘉祥公司 | 卧龙山供电所 | 卧龙山街道 | 10kV龙山Ⅰ线 | 周庄村 | 200 | 0 | 红
19843 | 嘉祥公司 | 卧龙山供电所 | 卧龙山街道 | 10kV龙山Ⅰ线 | 周庄村#2 | 200 | 0 | 红
19844 | 嘉祥公司 | 卧龙山供电所 | 卧龙山街道 | 10kV龙山Ⅰ线 | 酒庄#4变 | 200 | 0 | 红
19845 | 嘉祥公司 | 卧龙山供电所 | 卧龙山街道 | 10kV镇郊线 | 兑粮店村 | 200 | 0 | 红
19846 | 嘉祥公司 | 卧龙山供电所 | 卧龙山街道 | 10kV镇郊线 | 黄庄100变 | 200 | 0 | 红
19847 | 嘉祥公司 | 卧龙山供电所 | 卧龙山街道 | 10kV镇郊线 | 黄庄村 | 200 | 0 | 红
19848 | 嘉祥公司 | 卧龙山供电所 | 卧龙山街道 | 10kV镇郊线 | 黄庄村4#配变 | 200 | 0 | 红
19849 | 嘉祥公司 | 卧龙山供电所 | 卧龙山街道 | 10kV青安Ⅱ线 | 陆庄北变 | 200 | 0 | 红
19850 | 嘉祥公司 | 卧龙山供电所 | 卧龙山街道 | 10kV镇郊线 | 罗庄村2#变 | 200 | 0 | 红
19851 | 嘉祥公司 | 卧龙山供电所 | 卧龙山街道 | 10kV镇郊线 | 罗庄村2#变 | 200 | 0 | 红
19852 | 嘉祥公司 | 卧龙山供电所 | 卧龙山街道 | 10kV镇郊线 | 南马村3#变 | 200 | 0 | 红
19853 | 嘉祥公司 | 卧龙山供电所 | 卧龙山街道 | 10kV镇郊线 | 南马村4#变 | 200 | 0 | 红
19854 | 嘉祥公司 | 卧龙山供电所 | 卧龙山街道 | 10kV龙山Ⅱ线 | 前牛村 | 200 | 0 | 红
19855 | 嘉祥公司 | 卧龙山供电所 | 卧龙山街道 | 10kV宋楼线 | 邵官屯村#3变 | 200 | 0 | 红
19856 | 嘉祥公司 | 卧龙山供电所 | 卧龙山街道 | 10kV镇郊线 | 石人村#3 | 200 | 0 | 红
19857 | 嘉祥公司 | 卧龙山供电所 | 卧龙山街道 | 10kV宋楼线 | 宋楼村#3变 | 200 | 0 | 红
19858 | 嘉祥公司 | 卧龙山供电所 | 卧龙山街道 | 10kV宋楼线 | 宋楼村#4变 | 100 | 0 | 红
19859 | 嘉祥公司 | 卧龙山供电所 | 卧龙山街道 | 10kV镇郊线 | 苏营北变 | 200 | 0 | 红
19860 | 嘉祥公司 | 卧龙山供电所 | 卧龙山街道 | 10kV镇郊线 | 苏营村#4变 | 200 | 0 | 红
19861 | 嘉祥公司 | 卧龙山供电所 | 卧龙山街道 | 10kV镇郊线 | 苏营村#5变 | 200 | 0 | 红
19862 | 嘉祥公司 | 卧龙山供电所 | 卧龙山街道 | 10kV镇郊线 | 苏营村3#变 | 200 | 0 | 红
19863 | 嘉祥公司 | 卧龙山供电所 | 卧龙山街道 | 10kV大山头线 | 卧佛寺村 | 200 | 0 | 红
19864 | 嘉祥公司 | 卧龙山供电所 | 卧龙山街道 | 10kV镇郊线 | 卧龙山街道兑粮店村#3配变 | 200 | 0 | 红
19865 | 嘉祥公司 | 卧龙山供电所 | 卧龙山街道 | 10kV大山头线 | 卧龙山街道双凤村#3配变 | 200 | 0 | 红
19866 | 嘉祥公司 | 卧龙山供电所 | 卧龙山街道 | 10kV青安Ⅱ线 | 杨楼2#变 | 200 | 0 | 红
19867 | 嘉祥公司 | 卧龙山供电所 | 卧龙山街道 | 10kV青安Ⅱ线 | 仲山陆庄村 | 160 | 0 | 红
19868 | 嘉祥公司 | 卧龙山供电所 | 卧龙山街道 | 10kV青安Ⅱ线 | 仲山镇陆庄村3号配变 | 400 | 0 | 红
19869 | 嘉祥公司 | 卧龙山供电所 | 卧龙山街道 | 10kV青安Ⅱ线 | 北李楼村#3变 | 200 | 0 | 红
19870 | 嘉祥公司 | 卧龙山供电所 | 卧龙山街道 | 10kV青安Ⅱ线 | 北李楼村#4变 | 200 | 0 | 红
19871 | 嘉祥公司 | 卧龙山供电所 | 卧龙山街道 | 10kV宋楼线 | 董山后 | 100 | 0 | 红
19872 | 嘉祥公司 | 卧龙山供电所 | 卧龙山街道 | 10kV宋楼线 | 董山后村#2变 | 200 | 0 | 红
19873 | 嘉祥公司 | 卧龙山供电所 | 卧龙山街道 | 10kV镇郊线 | 兑粮店村#4变 | 200 | 0 | 红
19874 | 嘉祥公司 | 卧龙山供电所 | 卧龙山街道 | 10kV镇郊线 | 兑粮店村2#变 | 200 | 0 | 红
19875 | 嘉祥公司 | 卧龙山供电所 | 卧龙山街道 | 10kV镇郊线 | 黄庄村3#变 | 200 | 0 | 红
19876 | 嘉祥公司 | 卧龙山供电所 | 卧龙山街道 | 10kV镇郊线 | 黄庄村5#配变 | 200 | 0 | 红
19877 | 嘉祥公司 | 卧龙山供电所 | 卧龙山街道 | 10kV镇郊线 | 雷山村 | 200 | 0 | 红
19878 | 嘉祥公司 | 卧龙山供电所 | 卧龙山街道 | 10kV镇郊线 | 雷山村3号变 | 400 | 0 | 红
19879 | 嘉祥公司 | 卧龙山供电所 | 卧龙山街道 | 10kV镇郊线 | 雷山村5号变柱上变压器 | 400 | 0 | 红
19880 | 嘉祥公司 | 卧龙山供电所 | 卧龙山街道 | 10kV大山头线 | 刘山口#2配变 | 400 | 0 | 红
19881 | 嘉祥公司 | 卧龙山供电所 | 卧龙山街道 | 10kV镇郊线 | 罗庄村3#变 | 200 | 0 | 红
19882 | 嘉祥公司 | 卧龙山供电所 | 卧龙山街道 | 10kV镇郊线 | 罗庄村3#变 | 200 | 0 | 红
19883 | 嘉祥公司 | 卧龙山供电所 | 卧龙山街道 | 10kV镇郊线 | 南马村6#变 | 200 | 0 | 红
19884 | 嘉祥公司 | 卧龙山供电所 | 卧龙山街道 | 10kV镇郊线 | 南马村8#变 | 200 | 0 | 红
19885 | 嘉祥公司 | 卧龙山供电所 | 卧龙山街道 | 10kV龙山Ⅱ线 | 前牛#3变 | 200 | 0 | 红
19886 | 嘉祥公司 | 卧龙山供电所 | 卧龙山街道 | 10kV宋楼线 | 邵官屯村 | 200 | 0 | 红
19887 | 嘉祥公司 | 卧龙山供电所 | 卧龙山街道 | 10kV大山头线 | 十里铺#6 | 400 | 0 | 红
19888 | 嘉祥公司 | 卧龙山供电所 | 卧龙山街道 | 10kV镇郊线 | 石人村#2变 | 200 | 0 | 红
19889 | 嘉祥公司 | 卧龙山供电所 | 卧龙山街道 | 10kV大山头线 | 双凤村新变 | 200 | 0 | 红
19890 | 嘉祥公司 | 卧龙山供电所 | 卧龙山街道 | 10kV宋楼线 | 宋楼村 | 160 | 0 | 红
19891 | 嘉祥公司 | 卧龙山供电所 | 卧龙山街道 | 10kV宋楼线 | 宋楼村#5变 | 200 | 0 | 红
19892 | 嘉祥公司 | 卧龙山供电所 | 卧龙山街道 | 10kV宋楼线 | 宋楼村#6变 | 200 | 0 | 红
19893 | 嘉祥公司 | 卧龙山供电所 | 卧龙山街道 | 10kV大山头线 | 卧佛寺#3变 | 400 | 0 | 红
19894 | 嘉祥公司 | 卧龙山供电所 | 卧龙山街道 | 10kV大山头线 | 卧佛寺#4 | 400 | 0 | 红
19895 | 嘉祥公司 | 卧龙山供电所 | 卧龙山街道 | 10kV青安Ⅱ线 | 卧龙山街道北李楼村#5配变 | 200 | 0 | 红
19896 | 嘉祥公司 | 卧龙山供电所 | 卧龙山街道 | 10kV宋楼线 | 卧龙山街道董山后村#3变 | 200 | 0 | 红
19897 | 嘉祥公司 | 卧龙山供电所 | 卧龙山街道 | 10kV镇郊线 | 卧龙山街道黄庄村#6配变 | 400 | 0 | 红
19898 | 嘉祥公司 | 卧龙山供电所 | 卧龙山街道 | 10kV大山头线 | 卧龙山街道十里铺村#7变 | 200 | 0 | 红
19899 | 嘉祥公司 | 卧龙山供电所 | 卧龙山街道 | 10kV镇郊线 | 卧龙山街道张庄村#7配变 | 200 | 0 | 红
19900 | 嘉祥公司 | 卧龙山供电所 | 卧龙山街道 | 10kV大山头线 | 卧龙山十里铺村 | 400 | 0 | 红
19901 | 嘉祥公司 | 卧龙山供电所 | 卧龙山街道 | 10kV宋楼线 | 卧龙山宋楼村#2变 | 100 | 0 | 红
19902 | 嘉祥公司 | 卧龙山供电所 | 卧龙山街道 | 10kV镇郊线 | 卧龙山镇雷山村#4变 | 200 | 0 | 红
19903 | 嘉祥公司 | 卧龙山供电所 | 卧龙山街道 | 10kV大山头线 | 卧龙山镇刘山口村 | 400 | 0 | 红
19904 | 嘉祥公司 | 卧龙山供电所 | 卧龙山街道 | 10kV龙山Ⅱ线 | 卧龙山镇马庄村 | 250 | 0 | 红
19905 | 嘉祥公司 | 卧龙山供电所 | 卧龙山街道 | 10kV宋楼线 | 卧龙山镇邵官屯村4号变 | 200 | 0 | 红
19906 | 嘉祥公司 | 卧龙山供电所 | 卧龙山街道 | 10kV青安Ⅱ线 | 杨楼4#变 | 160 | 0 | 红
19907 | 嘉祥公司 | 卧龙山供电所 | 卧龙山街道 | 10kV镇郊线 | 张庄#2变 | 200 | 0 | 红
19908 | 嘉祥公司 | 卧龙山供电所 | 卧龙山街道 | 10kV镇郊线 | 张庄#4变 | 200 | 0 | 红
19909 | 嘉祥公司 | 卧龙山供电所 | 卧龙山街道 | 10kV镇郊线 | 张庄村 | 200 | 0 | 红
19910 | 嘉祥公司 | 卧龙山供电所 | 卧龙山街道 | 10kV青安Ⅱ线 | 仲山李楼南变 | 400 | 0 | 红
19911 | 嘉祥公司 | 卧龙山供电所 | 卧龙山街道 | 10kV青安Ⅱ线 | 仲山杨楼村新 | 160 | 0 | 红
19912 | 嘉祥公司 | 卧龙山供电所 | 卧龙山街道 | 10kV青安Ⅱ线 | 仲山镇孟楼村1号变 | 400 | 0 | 红
19913 | 嘉祥公司 | 卧龙山供电所 | 卧龙山街道 | 10kV青安Ⅱ线 | 仲山镇孟楼村2号变 | 400 | 0 | 红
19914 | 嘉祥公司 | 卧龙山供电所 | 卧龙山街道 | 10kV大山头线 | 双凤村 | 400 | 0 | 红
19915 | 嘉祥公司 | 卧龙山供电所 | 卧龙山街道 | 10kV龙山Ⅱ线 | 大山头马庄#4变 | 400 | 0 | 红
19916 | 嘉祥公司 | 卧龙山供电所 | 卧龙山街道 | 10kV镇郊线 | 卧龙山石人村 | 200 | 0 | 红
19917 | 嘉祥公司 | 卧龙山供电所 | 卧龙山街道 | 10kV青安Ⅱ线 | 杨楼村#3变 | 200 | 0 | 红
19918 | 嘉祥公司 | 卧龙山供电所 | 卧龙山街道 | 10kV镇郊线 | 张庄村#5变 | 200 | 0 | 红
19919 | 嘉祥公司 | 卧龙山供电所 | 卧龙山街道 | 10kV镇郊线 | 南马村7#变 | 200 | 0 | 红
19920 | 嘉祥公司 | 卧龙山供电所 | 卧龙山街道 | 10kV宋楼线 | 路庄#2变 | 200 | 0 | 红
19921 | 嘉祥公司 | 卧龙山供电所 | 卧龙山街道 | 10kV镇郊线 | 南马2#变 | 200 | 0 | 红
19922 | 嘉祥公司 | 卧龙山供电所 | 卧龙山街道 | 10kV青安Ⅱ线 | 孟楼村3#变 | 200 | 0 | 红
19923 | 嘉祥公司 | 卧龙山供电所 | 卧龙山街道 | 10kV龙山Ⅱ线 | 卧龙山马庄公用变#2变 | 200 | 0 | 红
19924 | 嘉祥公司 | 卧龙山供电所 | 卧龙山街道 | 10kV镇郊线 | 杜海村3号变 | 200 | 0 | 红
19925 | 嘉祥公司 | 卧龙山供电所 | 卧龙山街道 | 10kV镇郊线 | 雷山村#2变 | 400 | 0 | 红
19926 | 嘉祥公司 | 卧龙山供电所 | 卧龙山街道 | 10kV宋楼线 | 邵官屯北变 | 400 | 0 | 红
19927 | 嘉祥公司 | 卧龙山供电所 | 卧龙山街道 | 10kV镇郊线 | 苏营村 | 200 | 0 | 红
19928 | 嘉祥公司 | 卧龙山供电所 | 卧龙山街道 | 10kV镇郊线 | 杜海村#2变 | 400 | 0 | 红
19929 | 嘉祥公司 | 卧龙山供电所 | 卧龙山街道 | 10kV镇郊线 | 张庄#3变 | 200 | 0 | 红
19930 | 嘉祥公司 | 卧龙山供电所 | 卧龙山街道 | 10kV镇郊线 | 南马村 | 250 | 0 | 红
19931 | 嘉祥公司 | 卧龙山供电所 | 卧龙山街道 | 10kV镇郊线 | 杜海村 | 400 | 0 | 红
19932 | 嘉祥公司 | 卧龙山供电所 | 卧龙山街道 | 10kV宋楼线 | 卧龙山路庄村 | 200 | 0 | 红
19933 | 嘉祥公司 | 卧龙山供电所 | 卧龙山街道 | 10kV镇郊线 | 张庄村#8变 | 200 | 0 | 红
19934 | 嘉祥公司 | 卧龙山供电所 | 卧龙山街道 | 10kV宋楼线 | 路庄村#3变 | 200 | 0 | 红
19935 | 嘉祥公司 | 卧龙山供电所 | 卧龙山街道 | 10kV青安Ⅱ线 | 仲山李楼村 | 160 | 0 | 红
19936 | 嘉祥公司 | 卧龙山供电所 | 卧龙山街道 | 10kV镇郊线 | 张庄村#6变 | 200 | 0 | 红
19937 | 嘉祥公司 | 卧龙山供电所 | 卧龙山街道 | 10kV镇郊线 | 罗庄村 | 200 | 0 | 红
19938 | 嘉祥公司 | 梁宝寺供电所 | 梁宝寺 | 10kV梁宝寺线 | 北宋村 | 200 | 0 | 红
19939 | 嘉祥公司 | 梁宝寺供电所 | 梁宝寺 | 10kV梁宝寺线 | 北宋村#2变 | 200 | 0 | 红
19940 | 嘉祥公司 | 梁宝寺供电所 | 梁宝寺 | 10kV梁政线 | 北王村 | 400 | 0 | 红
19941 | 嘉祥公司 | 梁宝寺供电所 | 梁宝寺 | 10kV梁政线 | 北王村#2变 | 200 | 0 | 红
19942 | 嘉祥公司 | 梁宝寺供电所 | 梁宝寺 | 10kV梁政线 | 北王村#3变 | 630 | 0 | 红
19943 | 嘉祥公司 | 梁宝寺供电所 | 梁宝寺 | 10kV梁宝寺线 | 邴庄村 | 400 | 0 | 红
19944 | 嘉祥公司 | 梁宝寺供电所 | 梁宝寺 | 10kV梁宝寺线 | 邴庄村#2变 | 200 | 0 | 红
19945 | 嘉祥公司 | 梁宝寺供电所 | 梁宝寺 | 10kV梁政线 | 曹北村 | 250 | 0 | 红
19946 | 嘉祥公司 | 梁宝寺供电所 | 梁宝寺 | 10kV南孔Ⅰ线 | 曹北村 | 250 | 0 | 红
19947 | 嘉祥公司 | 梁宝寺供电所 | 梁宝寺 | 10kV梁政线 | 曹北村#2变 | 400 | 0 | 红
19948 | 嘉祥公司 | 梁宝寺供电所 | 梁宝寺 | 10kV梁政线 | 曹北村#3变 | 400 | 0 | 红
19949 | 嘉祥公司 | 梁宝寺供电所 | 梁宝寺 | 10kV梁政线 | 曹北村#4变 | 400 | 0 | 红
19950 | 嘉祥公司 | 梁宝寺供电所 | 梁宝寺 | 10kV梁政线 | 曹东村 | 200 | 0 | 红
19951 | 嘉祥公司 | 梁宝寺供电所 | 梁宝寺 | 10kV梁政线 | 曹东村#2变 | 400 | 0 | 红
19952 | 嘉祥公司 | 梁宝寺供电所 | 梁宝寺 | 10kV南孔Ⅰ线 | 曹东村#2变 | 400 | 0 | 红
19953 | 嘉祥公司 | 梁宝寺供电所 | 梁宝寺 | 10kV桐梁线 | 曹东村#3变 | 400 | 0 | 红
19954 | 嘉祥公司 | 梁宝寺供电所 | 梁宝寺 | 10kV梁政线 | 曹南大队 | 400 | 0 | 红
19955 | 嘉祥公司 | 梁宝寺供电所 | 梁宝寺 | 10kV梁政线 | 曹南农变 | 400 | 0 | 红
19956 | 嘉祥公司 | 梁宝寺供电所 | 梁宝寺 | 10kV梁宝寺线 | 曹铺村#2变 | 400 | 0 | 红
19957 | 嘉祥公司 | 梁宝寺供电所 | 梁宝寺 | 10kV梁宝寺线 | 曹铺村#3变 | 200 | 0 | 红
19958 | 嘉祥公司 | 梁宝寺供电所 | 梁宝寺 | 10kV梁宝寺线 | 曹铺村#4变 | 200 | 0 | 红
19959 | 嘉祥公司 | 梁宝寺供电所 | 梁宝寺 | 10kV梁政线 | 曹西村 | 200 | 0 | 红
19960 | 嘉祥公司 | 梁宝寺供电所 | 梁宝寺 | 10kV梁政线 | 曹西村#2变 | 400 | 0 | 红
19961 | 嘉祥公司 | 梁宝寺供电所 | 梁宝寺 | 10kV梁政线 | 曹西村#3变 | 400 | 0 | 红
19962 | 嘉祥公司 | 梁宝寺供电所 | 梁宝寺 | 10kV梁政线 | 曹西村#5变 | 630 | 0 | 红
19963 | 嘉祥公司 | 梁宝寺供电所 | 梁宝寺 | 10kV梁政线 | 陈庄村 | 200 | 0 | 红
19964 | 嘉祥公司 | 梁宝寺供电所 | 梁宝寺 | 10kV梁政线 | 陈庄村#2变 | 200 | 0 | 红
19965 | 嘉祥公司 | 梁宝寺供电所 | 梁宝寺 | 10kV梁宝寺线 | 大庙村 | 400 | 0 | 红
19966 | 嘉祥公司 | 梁宝寺供电所 | 梁宝寺 | 10kV梁宝寺线 | 大庙村#3变 | 200 | 0 | 红
19967 | 嘉祥公司 | 梁宝寺供电所 | 梁宝寺 | 10kV梁宝寺线 | 大庙公用变 | 200 | 0 | 红
19968 | 嘉祥公司 | 梁宝寺供电所 | 梁宝寺 | 10kV桐梁线 | 东郭楼村#1变 | 400 | 0 | 红
19969 | 嘉祥公司 | 梁宝寺供电所 | 梁宝寺 | 10kV桐梁线 | 东郭楼村#2变 | 400 | 0 | 红
19970 | 嘉祥公司 | 梁宝寺供电所 | 梁宝寺 | 10kV桐梁线 | 东郭楼村#3变 | 200 | 0 | 红
19971 | 嘉祥公司 | 梁宝寺供电所 | 梁宝寺 | 10kV桐梁线 | 凡庄村#1变 | 400 | 0 | 红
19972 | 嘉祥公司 | 梁宝寺供电所 | 梁宝寺 | 10kV桐梁线 | 凡庄村#2变 | 200 | 0 | 红
19973 | 嘉祥公司 | 梁宝寺供电所 | 梁宝寺 | 10kV桐梁线 | 凡庄村#3变 | 200 | 0 | 红
19974 | 嘉祥公司 | 梁宝寺供电所 | 梁宝寺 | 10kV纸厂线 | 高庄村#6变 | 400 | 0 | 红
19975 | 嘉祥公司 | 梁宝寺供电所 | 梁宝寺 | 10kV桐梁线 | 郭庄村#2变 | 200 | 0 | 红
19976 | 嘉祥公司 | 梁宝寺供电所 | 梁宝寺 | 10kV桐梁线 | 郭庄村变 | 200 | 0 | 红
19977 | 嘉祥公司 | 梁宝寺供电所 | 梁宝寺 | 10kV纸厂线 | 韩垓#2变 | 400 | 0 | 红
19978 | 嘉祥公司 | 梁宝寺供电所 | 梁宝寺 | 10kV纸厂线 | 韩垓村#2变（新） | 200 | 0 | 红
19979 | 嘉祥公司 | 梁宝寺供电所 | 梁宝寺 | 10kV纸厂线 | 韩垓村#3变 | 200 | 0 | 红
19980 | 嘉祥公司 | 梁宝寺供电所 | 梁宝寺 | 10kV纸厂线 | 韩垓村#4变 | 200 | 0 | 红
19981 | 嘉祥公司 | 梁宝寺供电所 | 梁宝寺 | 10kV纸厂线 | 韩垓村#5变 | 400 | 0 | 红
19982 | 嘉祥公司 | 梁宝寺供电所 | 梁宝寺 | 10kV纸厂线 | 韩垓村#6变 | 400 | 0 | 红
19983 | 嘉祥公司 | 梁宝寺供电所 | 梁宝寺 | 10kV纸厂线 | 韩垓村#7变 | 200 | 0 | 红
19984 | 嘉祥公司 | 梁宝寺供电所 | 梁宝寺 | 10kV梁宝寺线 | 侯庄村#3变 | 400 | 0 | 红
19985 | 嘉祥公司 | 梁宝寺供电所 | 梁宝寺 | 10kV梁宝寺线 | 侯庄大队 | 400 | 0 | 红
19986 | 嘉祥公司 | 梁宝寺供电所 | 梁宝寺 | 10kV桐梁线 | 后集村#3变 | 200 | 0 | 红
19987 | 嘉祥公司 | 梁宝寺供电所 | 梁宝寺 | 10kV梁宝寺线 | 后集村变 | 200 | 0 | 红
19988 | 嘉祥公司 | 梁宝寺供电所 | 梁宝寺 | 10kV桐梁线 | 后集村变 | 200 | 0 | 红
19989 | 嘉祥公司 | 梁宝寺供电所 | 梁宝寺 | 10kV桐梁线 | 后集村公用变 | 400 | 0 | 红
19990 | 嘉祥公司 | 梁宝寺供电所 | 梁宝寺 | 10kV梁宝寺线 | 湖连井村 | 200 | 0 | 红
19991 | 嘉祥公司 | 梁宝寺供电所 | 梁宝寺 | 10kV梁宝寺线 | 湖连井村#2变 | 200 | 0 | 红
19992 | 嘉祥公司 | 梁宝寺供电所 | 梁宝寺 | 10kV梁政线 | 梁宝寺村（南变） | 630 | 0 | 红
19993 | 嘉祥公司 | 梁宝寺供电所 | 梁宝寺 | 10kV南孔Ⅰ线 | 梁宝寺村（南变） | 630 | 0 | 红
19994 | 嘉祥公司 | 梁宝寺供电所 | 梁宝寺 | 10kV梁政线 | 梁宝寺村变 | 630 | 0 | 红
19995 | 嘉祥公司 | 梁宝寺供电所 | 梁宝寺 | 10kV南孔Ⅰ线 | 梁宝寺村变 | 630 | 0 | 红
19996 | 嘉祥公司 | 梁宝寺供电所 | 梁宝寺 | 10kV梁政线 | 梁宝寺公用变 | 630 | 0 | 红
19997 | 嘉祥公司 | 梁宝寺供电所 | 梁宝寺 | 10kV南孔Ⅰ线 | 梁宝寺公用变 | 630 | 0 | 红
19998 | 嘉祥公司 | 梁宝寺供电所 | 梁宝寺 | 10kV梁政线 | 梁宝寺镇人民政府 | 400 | 0 | 红
19999 | 嘉祥公司 | 梁宝寺供电所 | 梁宝寺 | 10kV桐梁线 | 马庄村#2变 | 200 | 0 | 红
20000 | 嘉祥公司 | 梁宝寺供电所 | 梁宝寺 | 10kV桐梁线 | 马庄村变 | 200 | 0 | 红
20001 | 嘉祥公司 | 梁宝寺供电所 | 梁宝寺 | 10kV纸厂线 | 南郭楼新村1号配电室#1变 | 630 | 0 | 红
20002 | 嘉祥公司 | 梁宝寺供电所 | 梁宝寺 | 10kV纸厂线 | 南郭楼新村2号配电室#3变 | 800 | 0 | 红
20003 | 嘉祥公司 | 梁宝寺供电所 | 梁宝寺 | 10kV南孔Ⅰ线 | 南孔村 | 400 | 0 | 红
20004 | 嘉祥公司 | 梁宝寺供电所 | 梁宝寺 | 10kV南孔Ⅰ线 | 南孔村#2变 | 400 | 0 | 红
20005 | 嘉祥公司 | 梁宝寺供电所 | 梁宝寺 | 10kV南孔Ⅰ线 | 南孔村#3变 | 200 | 0 | 红
20006 | 嘉祥公司 | 梁宝寺供电所 | 梁宝寺 | 10kV南孔Ⅰ线 | 南钱庄 | 200 | 0 | 红
20007 | 嘉祥公司 | 梁宝寺供电所 | 梁宝寺 | 10kV梁宝寺线 | 南宋村 | 400 | 0 | 红
20008 | 嘉祥公司 | 梁宝寺供电所 | 梁宝寺 | 10kV梁宝寺线 | 南张村#2变 | 200 | 0 | 红
20009 | 嘉祥公司 | 梁宝寺供电所 | 梁宝寺 | 10kV梁宝寺线 | 南张村三号变 | 200 | 0 | 红
20010 | 嘉祥公司 | 梁宝寺供电所 | 梁宝寺 | 10kV纸厂线 | 南张新村1号配电室#1变 | 1000 | 0 | 红
20011 | 嘉祥公司 | 梁宝寺供电所 | 梁宝寺 | 10kV纸厂线 | 南张新村2号配电室#1变 | 1000 | 0 | 红
20012 | 嘉祥公司 | 梁宝寺供电所 | 梁宝寺 | 10kV南孔Ⅰ线 | 钱集村#3变 | 400 | 0 | 红
20013 | 嘉祥公司 | 梁宝寺供电所 | 梁宝寺 | 10kV南孔Ⅰ线 | 钱集村#4变 | 400 | 0 | 红
20014 | 嘉祥公司 | 梁宝寺供电所 | 梁宝寺 | 10kV南孔Ⅰ线 | 钱集村#5变 | 200 | 0 | 红
20015 | 嘉祥公司 | 梁宝寺供电所 | 梁宝寺 | 10kV南孔Ⅰ线 | 钱集村（东变） | 200 | 0 | 红
20016 | 嘉祥公司 | 梁宝寺供电所 | 梁宝寺 | 10kV南孔Ⅰ线 | 钱集村（西变） | 200 | 0 | 红
20017 | 嘉祥公司 | 梁宝寺供电所 | 梁宝寺 | 10kV梁宝寺线 | 屈店村#2变 | 400 | 0 | 红
20018 | 嘉祥公司 | 梁宝寺供电所 | 梁宝寺 | 10kV梁宝寺线 | 屈店村#4变 | 400 | 0 | 红
20019 | 嘉祥公司 | 梁宝寺供电所 | 梁宝寺 | 10kV梁宝寺线 | 屈店村（西变） | 160 | 0 | 红
20020 | 嘉祥公司 | 梁宝寺供电所 | 梁宝寺 | 10kV梁宝寺线 | 屈店村5#变 | 200 | 0 | 红
20021 | 嘉祥公司 | 梁宝寺供电所 | 梁宝寺 | 10kV梁宝寺线 | 任店村#2变 | 400 | 0 | 红
20022 | 嘉祥公司 | 梁宝寺供电所 | 梁宝寺 | 10kV梁宝寺线 | 任四村 | 400 | 0 | 红
20023 | 嘉祥公司 | 梁宝寺供电所 | 梁宝寺 | 10kV梁宝寺线 | 任四村#3变 | 200 | 0 | 红
20024 | 嘉祥公司 | 梁宝寺供电所 | 梁宝寺 | 10kV桐梁线 | 尚庄村#3变 | 200 | 0 | 红
20025 | 嘉祥公司 | 梁宝寺供电所 | 梁宝寺 | 10kV梁宝寺线 | 尚庄村变 | 400 | 0 | 红
20026 | 嘉祥公司 | 梁宝寺供电所 | 梁宝寺 | 10kV桐梁线 | 尚庄村变 | 400 | 0 | 红
20027 | 嘉祥公司 | 梁宝寺供电所 | 梁宝寺 | 10kV桐梁线 | 尚庄村二号变 | 200 | 0 | 红
20028 | 嘉祥公司 | 梁宝寺供电所 | 梁宝寺 | 10kV梁宝寺线 | 石庙村 | 400 | 0 | 红
20029 | 嘉祥公司 | 梁宝寺供电所 | 梁宝寺 | 10kV梁宝寺线 | 石庙村#2变 | 200 | 0 | 红
20030 | 嘉祥公司 | 梁宝寺供电所 | 梁宝寺 | 10kV梁宝寺线 | 石庙村#3变 | 200 | 0 | 红
20031 | 嘉祥公司 | 梁宝寺供电所 | 梁宝寺 | 10kV梁宝寺线 | 石庙村#4变 | 200 | 0 | 红
20032 | 嘉祥公司 | 梁宝寺供电所 | 梁宝寺 | 10kV梁宝寺线 | 双庙村#1变 | 200 | 0 | 红
20033 | 嘉祥公司 | 梁宝寺供电所 | 梁宝寺 | 10kV梁宝寺线 | 双庙村#2变 | 200 | 0 | 红
20034 | 嘉祥公司 | 梁宝寺供电所 | 梁宝寺 | 10kV南孔Ⅰ线 | 双庙村#3变 | 200 | 0 | 红
20035 | 嘉祥公司 | 梁宝寺供电所 | 梁宝寺 | 10kV南孔Ⅰ线 | 双庙村#4变 | 400 | 0 | 红
20036 | 嘉祥公司 | 梁宝寺供电所 | 梁宝寺 | 10kV桐梁线 | 寺后村#1变 | 400 | 0 | 红
20037 | 嘉祥公司 | 梁宝寺供电所 | 梁宝寺 | 10kV梁宝寺线 | 寺后村#2变 | 200 | 0 | 红
20038 | 嘉祥公司 | 梁宝寺供电所 | 梁宝寺 | 10kV桐梁线 | 寺后村#2变 | 200 | 0 | 红
20039 | 嘉祥公司 | 梁宝寺供电所 | 梁宝寺 | 10kV桐梁线 | 寺后村#4变 | 400 | 0 | 红
20040 | 嘉祥公司 | 梁宝寺供电所 | 梁宝寺 | 10kV梁宝寺线 | 寺后村#5变 | 400 | 0 | 红
20041 | 嘉祥公司 | 梁宝寺供电所 | 梁宝寺 | 10kV桐梁线 | 寺后村#5变 | 400 | 0 | 红
20042 | 嘉祥公司 | 梁宝寺供电所 | 梁宝寺 | 10kV桐梁线 | 寺后村#6变 | 200 | 0 | 红
20043 | 嘉祥公司 | 梁宝寺供电所 | 梁宝寺 | 10kV桐梁线 | 寺后新变 | 400 | 0 | 红
20044 | 嘉祥公司 | 梁宝寺供电所 | 梁宝寺 | 10kV梁宝寺线 | 苏庄村#2变 | 200 | 0 | 红
20045 | 嘉祥公司 | 梁宝寺供电所 | 梁宝寺 | 10kV梁宝寺线 | 苏庄村#3变 | 200 | 0 | 红
20046 | 嘉祥公司 | 梁宝寺供电所 | 梁宝寺 | 10kV梁宝寺线 | 苏庄村变 | 400 | 0 | 红
20047 | 嘉祥公司 | 梁宝寺供电所 | 梁宝寺 | 10kV梁宝寺线 | 孙垓村 | 200 | 0 | 红
20048 | 嘉祥公司 | 梁宝寺供电所 | 梁宝寺 | 10kV梁宝寺线 | 孙垓村#2变 | 200 | 0 | 红
20049 | 嘉祥公司 | 梁宝寺供电所 | 梁宝寺 | 10kV梁宝寺线 | 孙垓村#3变 | 400 | 0 | 红
20050 | 嘉祥公司 | 梁宝寺供电所 | 梁宝寺 | 10kV梁宝寺线 | 孙垓村#4变 | 200 | 0 | 红
20051 | 嘉祥公司 | 梁宝寺供电所 | 梁宝寺 | 10kV南孔Ⅰ线 | 孙王村#2变 | 400 | 0 | 红
20052 | 嘉祥公司 | 梁宝寺供电所 | 梁宝寺 | 10kV南孔Ⅰ线 | 孙王村#3变 | 400 | 0 | 红
20053 | 嘉祥公司 | 梁宝寺供电所 | 梁宝寺 | 10kV南孔Ⅰ线 | 仝垓村 | 250 | 0 | 红
20054 | 嘉祥公司 | 梁宝寺供电所 | 梁宝寺 | 10kV南孔Ⅰ线 | 仝垓村#3变 | 200 | 0 | 红
20055 | 嘉祥公司 | 梁宝寺供电所 | 梁宝寺 | 10kV南孔Ⅰ线 | 仝垓西变 | 400 | 0 | 红
20056 | 嘉祥公司 | 梁宝寺供电所 | 梁宝寺 | 10kV梁政线 | 王集北变 | 200 | 0 | 红
20057 | 嘉祥公司 | 梁宝寺供电所 | 梁宝寺 | 10kV梁政线 | 王集村 | 400 | 0 | 红
20058 | 嘉祥公司 | 梁宝寺供电所 | 梁宝寺 | 10kV梁政线 | 王集村#4变 | 400 | 0 | 红
20059 | 嘉祥公司 | 梁宝寺供电所 | 梁宝寺 | 10kV南孔Ⅰ线 | 王集村#4变 | 400 | 0 | 红
20060 | 嘉祥公司 | 梁宝寺供电所 | 梁宝寺 | 10kV梁政线 | 王集村#6变 | 200 | 0 | 红
20061 | 嘉祥公司 | 梁宝寺供电所 | 梁宝寺 | 10kV南孔Ⅰ线 | 王集村#6变 | 200 | 0 | 红
20062 | 嘉祥公司 | 梁宝寺供电所 | 梁宝寺 | 10kV梁政线 | 王集村#7变 | 200 | 0 | 红
20063 | 嘉祥公司 | 梁宝寺供电所 | 梁宝寺 | 10kV梁政线 | 王集村#8变 | 630 | 0 | 红
20064 | 嘉祥公司 | 梁宝寺供电所 | 梁宝寺 | 10kV梁政线 | 王集村#9变 | 630 | 0 | 红
20065 | 嘉祥公司 | 梁宝寺供电所 | 梁宝寺 | 10kV梁政线 | 王集村南#2变 | 200 | 0 | 红
20066 | 嘉祥公司 | 梁宝寺供电所 | 梁宝寺 | 10kV南孔Ⅰ线 | 王集村南#2变 | 200 | 0 | 红
20067 | 嘉祥公司 | 梁宝寺供电所 | 梁宝寺 | 10kV南孔Ⅰ线 | 王铺村 | 400 | 0 | 红
20068 | 嘉祥公司 | 梁宝寺供电所 | 梁宝寺 | 10kV南孔Ⅰ线 | 王铺村#2变 | 400 | 0 | 红
20069 | 嘉祥公司 | 梁宝寺供电所 | 梁宝寺 | 10kV南孔Ⅰ线 | 王铺村#3变 | 400 | 0 | 红
20070 | 嘉祥公司 | 梁宝寺供电所 | 梁宝寺 | 10kV南孔Ⅰ线 | 王铺村#4变 | 400 | 0 | 红
20071 | 嘉祥公司 | 梁宝寺供电所 | 梁宝寺 | 10kV梁宝寺线 | 武寨村 | 200 | 0 | 红
20072 | 嘉祥公司 | 梁宝寺供电所 | 梁宝寺 | 10kV梁宝寺线 | 武寨村#2变 | 200 | 0 | 红
20073 | 嘉祥公司 | 梁宝寺供电所 | 梁宝寺 | 10kV梁政线 | 新杨村 | 100 | 0 | 红
20074 | 嘉祥公司 | 梁宝寺供电所 | 梁宝寺 | 10kV南孔Ⅰ线 | 郓王村 | 315 | 0 | 红
20075 | 嘉祥公司 | 梁宝寺供电所 | 梁宝寺 | 10kV梁宝寺线 | 张董村#2变 | 400 | 0 | 红
20076 | 嘉祥公司 | 梁宝寺供电所 | 梁宝寺 | 10kV梁政线 | 赵庙村#2变 | 200 | 0 | 红
20077 | 嘉祥公司 | 梁宝寺供电所 | 梁宝寺 | 10kV梁政线 | 赵庙村变 | 400 | 0 | 红
20078 | 嘉祥公司 | 梁宝寺供电所 | 梁宝寺 | 10kV南孔Ⅰ线 | 赵土屯村 | 200 | 0 | 红
20079 | 嘉祥公司 | 梁宝寺供电所 | 梁宝寺 | 10kV南孔Ⅰ线 | 赵土屯村#2变 | 400 | 0 | 红
20080 | 嘉祥公司 | 梁宝寺供电所 | 梁宝寺 | 10kV南孔Ⅰ线 | 赵土屯村#3变 | 400 | 0 | 红
20081 | 嘉祥公司 | 梁宝寺供电所 | 梁宝寺 | 10kV梁宝寺线 | 朱楼村#2变 | 200 | 0 | 红
20082 | 嘉祥公司 | 梁宝寺供电所 | 梁宝寺 | 10kV桐梁线 | 朱楼村#2变 | 200 | 0 | 红
20083 | 嘉祥公司 | 梁宝寺供电所 | 梁宝寺 | 10kV梁宝寺线 | 朱楼村#3变 | 200 | 0 | 红
20084 | 嘉祥公司 | 梁宝寺供电所 | 梁宝寺 | 10kV桐梁线 | 朱楼村变 | 200 | 0 | 红
20085 | 嘉祥公司 | 黄垓供电所 | 黄垓镇 | 10kV丁垓线 | 东丁垓村 | 400 | 0 | 红
20086 | 嘉祥公司 | 黄垓供电所 | 黄垓镇 | 10kV丁垓线 | 东丁公用变 | 400 | 0 | 红
20087 | 嘉祥公司 | 黄垓供电所 | 黄垓镇 | 10kV丁垓线 | 黄垓乡张垓村南变 | 630 | 0 | 红
20088 | 嘉祥公司 | 黄垓供电所 | 黄垓镇 | 10kV丁垓线 | 黄垓镇张垓村#3公用变 | 400 | 0 | 红
20089 | 嘉祥公司 | 黄垓供电所 | 黄垓镇 | 10kV丁垓线 | 井庄西变 | 200 | 0 | 红
20090 | 嘉祥公司 | 黄垓供电所 | 黄垓镇 | 10kV丁垓线 | 南黄村 | 200 | 0 | 红
20091 | 嘉祥公司 | 黄垓供电所 | 黄垓镇 | 10kV丁垓线 | 南黄公用变 | 600 | 0 | 红
20092 | 嘉祥公司 | 黄垓供电所 | 黄垓镇 | 10kV丁垓线 | 前进村（北变） | 400 | 0 | 红
20093 | 嘉祥公司 | 黄垓供电所 | 黄垓镇 | 10kV丁垓线 | 前园#2变 | 400 | 0 | 红
20094 | 嘉祥公司 | 黄垓供电所 | 黄垓镇 | 10kV丁垓线 | 前园村 | 200 | 0 | 红
20095 | 嘉祥公司 | 黄垓供电所 | 黄垓镇 | 10kV丁垓线 | 张垓北变200 | 200 | 0 | 红
20096 | 嘉祥公司 | 黄垓供电所 | 黄垓镇 | 10kV丁垓线 | 张垓村#2变 | 400 | 0 | 红
20097 | 嘉祥公司 | 黄垓供电所 | 黄垓镇 | 10kV丁垓线 | 张垓村#4公用变 | 400 | 0 | 红
20098 | 嘉祥公司 | 黄垓供电所 | 黄垓镇 | 10kV丁垓线 | 张垓村#5公用变 | 200 | 0 | 红
20099 | 嘉祥公司 | 黄垓供电所 | 黄垓镇 | 10kV丁垓线 | 朱井村 | 600 | 0 | 红
20100 | 嘉祥公司 | 黄垓供电所 | 黄垓镇 | 10kV黄北线 | 北黄村 | 400 | 0 | 红
20101 | 嘉祥公司 | 黄垓供电所 | 黄垓镇 | 10kV黄北线 | 北黄村#2公用变 | 400 | 0 | 红
20102 | 嘉祥公司 | 黄垓供电所 | 黄垓镇 | 10kV黄北线 | 黄垓王庄村 | 200 | 0 | 红
20103 | 嘉祥公司 | 黄垓供电所 | 黄垓镇 | 10kV黄北线 | 黄垓王庄村东2#公用变 | 200 | 0 | 红
20104 | 嘉祥公司 | 黄垓供电所 | 黄垓镇 | 10kV黄北线 | 黄垓镇北黄村#4配变 | 200 | 0 | 红
20105 | 嘉祥公司 | 黄垓供电所 | 黄垓镇 | 10kV黄北线 | 黄垓镇黄北5#配变 | 200 | 0 | 红
20106 | 嘉祥公司 | 黄垓供电所 | 黄垓镇 | 10kV黄北线 | 黄垓镇鲁东村#2农变 | 200 | 0 | 红
20107 | 嘉祥公司 | 黄垓供电所 | 黄垓镇 | 10kV黄北线 | 黄垓镇鲁西村新农变 | 750 | 0 | 红
20108 | 嘉祥公司 | 黄垓供电所 | 黄垓镇 | 10kV黄北线 | 黄垓镇司垓村#7配变 | 400 | 0 | 红
20109 | 嘉祥公司 | 黄垓供电所 | 黄垓镇 | 10kV黄北线 | 老庵村#2 | 400 | 0 | 红
20110 | 嘉祥公司 | 黄垓供电所 | 黄垓镇 | 10kV黄北线 | 老奄村 | 200 | 0 | 红
20111 | 嘉祥公司 | 黄垓供电所 | 黄垓镇 | 10kV黄北线 | 李楼#2公用变 | 400 | 0 | 红
20112 | 嘉祥公司 | 黄垓供电所 | 黄垓镇 | 10kV黄北线 | 李楼村 | 200 | 0 | 红
20113 | 嘉祥公司 | 黄垓供电所 | 黄垓镇 | 10kV黄北线 | 鲁北村（北变） | 400 | 0 | 红
20114 | 嘉祥公司 | 黄垓供电所 | 黄垓镇 | 10kV黄北线 | 鲁东村 | 200 | 0 | 红
20115 | 嘉祥公司 | 黄垓供电所 | 黄垓镇 | 10kV黄北线 | 鲁东村#3公用变 | 400 | 0 | 红
20116 | 嘉祥公司 | 黄垓供电所 | 黄垓镇 | 10kV黄北线 | 鲁东村#4变 | 400 | 0 | 红
20117 | 嘉祥公司 | 黄垓供电所 | 黄垓镇 | 10kV黄北线 | 鲁西村 | 400 | 0 | 红
20118 | 嘉祥公司 | 黄垓供电所 | 黄垓镇 | 10kV黄北线 | 鲁西村#4变 | 200 | 0 | 红
20119 | 嘉祥公司 | 黄垓供电所 | 黄垓镇 | 10kV黄北线 | 鲁西村北#2公用变 | 200 | 0 | 红
20120 | 嘉祥公司 | 黄垓供电所 | 黄垓镇 | 10kV黄北线 | 三官庙 | 200 | 0 | 红
20121 | 嘉祥公司 | 黄垓供电所 | 黄垓镇 | 10kV黄北线 | 三官庙北6#公用变 | 200 | 0 | 红
20122 | 嘉祥公司 | 黄垓供电所 | 黄垓镇 | 10kV黄北线 | 三官庙北公用变 | 400 | 0 | 红
20123 | 嘉祥公司 | 黄垓供电所 | 黄垓镇 | 10kV黄北线 | 三官庙村3#公用变 | 200 | 0 | 红
20124 | 嘉祥公司 | 黄垓供电所 | 黄垓镇 | 10kV黄北线 | 三官庙南#4公用变 | 400 | 0 | 红
20125 | 嘉祥公司 | 黄垓供电所 | 黄垓镇 | 10kV黄北线 | 三官庙西5#公用变 | 200 | 0 | 红
20126 | 嘉祥公司 | 黄垓供电所 | 黄垓镇 | 10kV黄北线 | 司垓北变 | 200 | 0 | 红
20127 | 嘉祥公司 | 黄垓供电所 | 黄垓镇 | 10kV黄北线 | 司垓村 | 125 | 0 | 红
20128 | 嘉祥公司 | 黄垓供电所 | 黄垓镇 | 10kV黄北线 | 司垓村#8变 | 400 | 0 | 红
20129 | 嘉祥公司 | 黄垓供电所 | 黄垓镇 | 10kV黄北线 | 司垓村南变#3变 | 400 | 0 | 红
20130 | 嘉祥公司 | 黄垓供电所 | 黄垓镇 | 10kV黄北线 | 司垓村西变#2变 | 400 | 0 | 红
20131 | 嘉祥公司 | 黄垓供电所 | 黄垓镇 | 10kV黄北线 | 司垓村新变 | 400 | 0 | 红
20132 | 嘉祥公司 | 黄垓供电所 | 黄垓镇 | 10kV黄北线 | 司垓西变配电工程 | 400 | 0 | 红
20133 | 嘉祥公司 | 黄垓供电所 | 黄垓镇 | 10kV黄北线 | 王楼村 | 200 | 0 | 红
20134 | 嘉祥公司 | 黄垓供电所 | 黄垓镇 | 10kV黄北线 | 王楼村公用变 | 200 | 0 | 红
20135 | 嘉祥公司 | 黄垓供电所 | 黄垓镇 | 10kV黄北线 | 袁庄村 | 200 | 0 | 红
20136 | 嘉祥公司 | 黄垓供电所 | 黄垓镇 | 10kV黄北线 | 袁庄村2#变 | 200 | 0 | 红
20137 | 嘉祥公司 | 黄垓供电所 | 黄垓镇 | 10kV黄北线 | 袁庄村西3#公用变 | 100 | 0 | 红
20138 | 嘉祥公司 | 黄垓供电所 | 黄垓镇 | 10kV黄北线 | 赵庄村 | 200 | 0 | 红
20139 | 嘉祥公司 | 黄垓供电所 | 黄垓镇 | 10kV黄北线 | 赵庄村#3公用变 | 400 | 0 | 红
20140 | 嘉祥公司 | 黄垓供电所 | 黄垓镇 | 10kV黄北线 | 赵庄村公用变 | 315 | 0 | 红
20141 | 嘉祥公司 | 黄垓供电所 | 黄垓镇 | 10kV黄垓线 | 梁街村 | 400 | 0 | 红
20142 | 嘉祥公司 | 黄垓供电所 | 黄垓镇 | 10kV黄垓线 | 梁街村#2公用变 | 400 | 0 | 红
20143 | 嘉祥公司 | 黄垓供电所 | 黄垓镇 | 10kV黄垓线 | 梁街村#3公用变 | 400 | 0 | 红
20144 | 嘉祥公司 | 黄垓供电所 | 黄垓镇 | 10kV黄垓线 | 汤垓南变 | 400 | 0 | 红
20145 | 嘉祥公司 | 黄垓供电所 | 黄垓镇 | 10kV黄南线 | 黄垓镇汤垓村#3变 | 400 | 0 | 红
20146 | 嘉祥公司 | 黄垓供电所 | 黄垓镇 | 10kV黄南线 | 黄垓镇汤垓村5#配变 | 200 | 0 | 红
20147 | 嘉祥公司 | 黄垓供电所 | 黄垓镇 | 10kV黄南线 | 汤垓村#2变 | 400 | 0 | 红
20148 | 嘉祥公司 | 黄垓供电所 | 黄垓镇 | 10kV黄南线 | 汤垓村#4公用变 | 400 | 0 | 红
20149 | 嘉祥公司 | 黄垓供电所 | 黄垓镇 | 10kV黄南线 | 汤垓村#6变 | 400 | 0 | 红
20150 | 嘉祥公司 | 黄垓供电所 | 黄垓镇 | 10kV黄南线 | 汤垓村（东变） | 160 | 0 | 红
20151 | 嘉祥公司 | 黄垓供电所 | 黄垓镇 | 10kV南孔Ⅱ线 | 郝庄村 | 200 | 0 | 红
20152 | 嘉祥公司 | 黄垓供电所 | 黄垓镇 | 10kV南孔Ⅱ线 | 郝庄村#3公用变 | 300 | 0 | 红
20153 | 嘉祥公司 | 黄垓供电所 | 黄垓镇 | 10kV南孔Ⅱ线 | 胡楼北变 | 160 | 0 | 红
20154 | 嘉祥公司 | 黄垓供电所 | 黄垓镇 | 10kV南孔Ⅱ线 | 胡楼村 | 400 | 0 | 红
20155 | 嘉祥公司 | 黄垓供电所 | 黄垓镇 | 10kV南孔Ⅱ线 | 胡楼村4#公用变 | 200 | 0 | 红
20156 | 嘉祥公司 | 黄垓供电所 | 黄垓镇 | 10kV南孔Ⅱ线 | 胡楼村公用变 | 360 | 0 | 红
20157 | 嘉祥公司 | 黄垓供电所 | 黄垓镇 | 10kV南孔Ⅱ线 | 黄垓金庄村公用变 | 400 | 0 | 红
20158 | 嘉祥公司 | 黄垓供电所 | 黄垓镇 | 10kV南孔Ⅱ线 | 黄垓镇胡楼村#5农变 | 200 | 0 | 红
20159 | 嘉祥公司 | 黄垓供电所 | 黄垓镇 | 10kV南孔Ⅱ线 | 黄垓镇西孔村#6变 | 200 | 0 | 红
20160 | 嘉祥公司 | 黄垓供电所 | 黄垓镇 | 10kV南孔Ⅱ线 | 黄垓镇张楼村#3公用变 | 200 | 0 | 红
20161 | 嘉祥公司 | 黄垓供电所 | 黄垓镇 | 10kV南孔Ⅱ线 | 金庄村 | 200 | 0 | 红
20162 | 嘉祥公司 | 黄垓供电所 | 黄垓镇 | 10kV南孔Ⅱ线 | 金庄村#3公用变 | 200 | 0 | 红
20163 | 嘉祥公司 | 黄垓供电所 | 黄垓镇 | 10kV南孔Ⅱ线 | 铁庙村 | 400 | 0 | 红
20164 | 嘉祥公司 | 黄垓供电所 | 黄垓镇 | 10kV南孔Ⅱ线 | 铁庙村#3公用变 | 400 | 0 | 红
20165 | 嘉祥公司 | 黄垓供电所 | 黄垓镇 | 10kV南孔Ⅱ线 | 铁庙村#4公用变 | 400 | 0 | 红
20166 | 嘉祥公司 | 黄垓供电所 | 黄垓镇 | 10kV南孔Ⅱ线 | 西孔村 | 400 | 0 | 红
20167 | 嘉祥公司 | 黄垓供电所 | 黄垓镇 | 10kV南孔Ⅱ线 | 西孔村#2变 | 200 | 0 | 红
20168 | 嘉祥公司 | 黄垓供电所 | 黄垓镇 | 10kV南孔Ⅱ线 | 西孔村#3变 | 400 | 0 | 红
20169 | 嘉祥公司 | 黄垓供电所 | 黄垓镇 | 10kV南孔Ⅱ线 | 西孔村#4公用变 | 400 | 0 | 红
20170 | 嘉祥公司 | 黄垓供电所 | 黄垓镇 | 10kV南孔Ⅱ线 | 张楼村 | 715 | 0 | 红
20171 | 嘉祥公司 | 黄垓供电所 | 黄垓镇 | 10kV南孔Ⅱ线 | 张楼村#2公用变 | 200 | 0 | 红
20172 | 嘉祥公司 | 黄垓供电所 | 黄垓镇 | 10kV南孔Ⅱ线 | 张楼村#4公用变 | 200 | 0 | 红
20173 | 嘉祥公司 | 黄垓供电所 | 黄垓镇 | 10kV张垓线 | 东丁北变 | 400 | 0 | 红
20174 | 嘉祥公司 | 黄垓供电所 | 黄垓镇 | 10kV张垓线 | 东丁村#5公用变 | 200 | 0 | 红
20175 | 嘉祥公司 | 黄垓供电所 | 黄垓镇 | 10kV张垓线 | 黄北村 | 400 | 0 | 红
20176 | 嘉祥公司 | 黄垓供电所 | 黄垓镇 | 10kV张垓线 | 黄北村#2变 | 400 | 0 | 红
20177 | 嘉祥公司 | 黄垓供电所 | 黄垓镇 | 10kV张垓线 | 黄东村 | 400 | 0 | 红
20178 | 嘉祥公司 | 黄垓供电所 | 黄垓镇 | 10kV张垓线 | 黄东村#4变 | 400 | 0 | 红
20179 | 嘉祥公司 | 黄垓供电所 | 黄垓镇 | 10kV张垓线 | 黄东村#5变 | 630 | 0 | 红
20180 | 嘉祥公司 | 黄垓供电所 | 黄垓镇 | 10kV张垓线 | 黄东村#6变 | 630 | 0 | 红
20181 | 嘉祥公司 | 黄垓供电所 | 黄垓镇 | 10kV张垓线 | 黄东村#7变 | 400 | 0 | 红
20182 | 嘉祥公司 | 黄垓供电所 | 黄垓镇 | 10kV张垓线 | 黄垓粮所 | 160 | 0 | 红
20183 | 嘉祥公司 | 黄垓供电所 | 黄垓镇 | 10kV张垓线 | 黄垓镇黄北村#4农变 | 400 | 0 | 红
20184 | 嘉祥公司 | 黄垓供电所 | 黄垓镇 | 10kV张垓线 | 黄垓镇黄北村#6变 | 400 | 0 | 红
20185 | 嘉祥公司 | 黄垓供电所 | 黄垓镇 | 10kV张垓线 | 黄垓镇黄东村#3农变 | 400 | 0 | 红
20186 | 嘉祥公司 | 黄垓供电所 | 黄垓镇 | 10kV张垓线 | 黄垓镇黄西村#5农变 | 200 | 0 | 红
20187 | 嘉祥公司 | 黄垓供电所 | 黄垓镇 | 10kV张垓线 | 黄垓镇黄西村南变 | 400 | 0 | 红
20188 | 嘉祥公司 | 黄垓供电所 | 黄垓镇 | 10kV张垓线 | 黄垓镇黄西村农变 | 400 | 0 | 红
20189 | 嘉祥公司 | 黄垓供电所 | 黄垓镇 | 10kV张垓线 | 黄垓镇西丁村#7配变 | 400 | 0 | 红
20190 | 嘉祥公司 | 黄垓供电所 | 黄垓镇 | 10kV张垓线 | 黄南村 | 400 | 0 | 红
20191 | 嘉祥公司 | 黄垓供电所 | 黄垓镇 | 10kV张垓线 | 黄南村#2公用变 | 200 | 0 | 红
20192 | 嘉祥公司 | 黄垓供电所 | 黄垓镇 | 10kV张垓线 | 黄西村#3公用变 | 400 | 0 | 红
20193 | 嘉祥公司 | 黄垓供电所 | 黄垓镇 | 10kV张垓线 | 黄西村北#4公用变 | 200 | 0 | 红
20194 | 嘉祥公司 | 黄垓供电所 | 黄垓镇 | 10kV张垓线 | 前进村新变 | 400 | 0 | 红
20195 | 嘉祥公司 | 黄垓供电所 | 黄垓镇 | 10kV张垓线 | 西丁#2公用变 | 200 | 0 | 红
20196 | 嘉祥公司 | 黄垓供电所 | 黄垓镇 | 10kV张垓线 | 西丁村 | 400 | 0 | 红
20197 | 嘉祥公司 | 黄垓供电所 | 黄垓镇 | 10kV张垓线 | 西丁村#8变 | 400 | 0 | 红
20198 | 嘉祥公司 | 黄垓供电所 | 黄垓镇 | 10kV张垓线 | 西丁村北#5公用变 | 630 | 0 | 红
20199 | 嘉祥公司 | 黄垓供电所 | 黄垓镇 | 10kV张垓线 | 西丁村东变 | 400 | 0 | 红
20200 | 嘉祥公司 | 黄垓供电所 | 黄垓镇 | 10kV张垓线 | 西丁村南#3公用变 | 200 | 0 | 红
20201 | 嘉祥公司 | 黄垓供电所 | 黄垓镇 | 10kV张垓线 | 西丁村西变 | 200 | 0 | 红
20202 | 嘉祥公司 | 黄垓供电所 | 黄垓镇 | 10kV张垓线 | 杨村 | 400 | 0 | 红
20203 | 嘉祥公司 | 黄垓供电所 | 黄垓镇 | 10kV张垓线 | 杨村#2公用变 | 400 | 0 | 红
20204 | 嘉祥公司 | 黄垓供电所 | 黄垓镇 | 10kV张垓线 | 中心公用变 | 400 | 0 | 红
20205 | 嘉祥公司 | 黄垓供电所 | 黄垓镇 | 10kV张垓线 | 朱庄村 | 630 | 0 | 红
20206 | 嘉祥公司 | 黄垓供电所 | 黄垓镇 | 10kV张垓线 | 朱庄村#2公用变 | 200 | 0 | 红
20207 | 嘉祥公司 | 老僧堂供电所 | 老僧堂镇 | 10kV冯院线 | 岳街村#2变 | 200 | 0 | 红
20208 | 嘉祥公司 | 老僧堂供电所 | 老僧堂镇 | 10kV冯院线 | 王街村#3变 | 400 | 0 | 红
20209 | 嘉祥公司 | 老僧堂供电所 | 老僧堂镇 | 10kV黄西线 | 河涯张#3变 | 400 | 0 | 红
20210 | 嘉祥公司 | 老僧堂供电所 | 老僧堂镇 | 10kV大曹线 | 大曹3#变 | 200 | 0 | 红
20211 | 嘉祥公司 | 老僧堂供电所 | 老僧堂镇 | 10kV前屯线 | 大靳4#变 | 200 | 0 | 红
20212 | 嘉祥公司 | 老僧堂供电所 | 老僧堂镇 | 10kV东风线 | 老僧堂乡老僧堂#3变 | 400 | 0 | 红
20213 | 嘉祥公司 | 老僧堂供电所 | 老僧堂镇 | 10kV大曹线 | 老僧堂白庄村#2变 | 160 | 0 | 红
20214 | 嘉祥公司 | 老僧堂供电所 | 老僧堂镇 | 10kV大曹线 | 中曹村2#变 | 400 | 0 | 红
20215 | 嘉祥公司 | 老僧堂供电所 | 老僧堂镇 | 10kV前屯线 | 大靳西变 | 200 | 0 | 红
20216 | 嘉祥公司 | 老僧堂供电所 | 老僧堂镇 | 10kV大曹线 | 老僧堂李楼村3#变 | 400 | 0 | 红
20217 | 嘉祥公司 | 老僧堂供电所 | 老僧堂镇 | 10kV大曹线 | 轩楼北变 | 400 | 0 | 红
20218 | 嘉祥公司 | 老僧堂供电所 | 老僧堂镇 | 10kV黄西线 | 河涯张#2 | 400 | 0 | 红
20219 | 嘉祥公司 | 老僧堂供电所 | 老僧堂镇 | 10kV东风线 | 老僧堂乡乡公变2# | 400 | 0 | 红
20220 | 嘉祥公司 | 老僧堂供电所 | 老僧堂镇 | 10kV东风线 | 杜垓2#变 | 200 | 0 | 红
20221 | 嘉祥公司 | 老僧堂供电所 | 老僧堂镇 | 10kV东风线 | 程庄村中心变 | 200 | 0 | 红
20222 | 嘉祥公司 | 老僧堂供电所 | 老僧堂镇 | 10kV东风线 | 老僧堂乡汪孟屯村南变 | 400 | 0 | 红
20223 | 嘉祥公司 | 老僧堂供电所 | 老僧堂镇 | 10kV冯院线 | 王街北变 | 200 | 0 | 红
20224 | 嘉祥公司 | 老僧堂供电所 | 老僧堂镇 | 10kV黄西线 | 北蒋村南变 | 400 | 0 | 红
20225 | 嘉祥公司 | 老僧堂供电所 | 老僧堂镇 | 10kV黄西线 | 南蒋村北变 | 200 | 0 | 红
20226 | 嘉祥公司 | 老僧堂供电所 | 老僧堂镇 | 10kV黄西线 | 秦庄西变 | 400 | 0 | 红
20227 | 嘉祥公司 | 老僧堂供电所 | 老僧堂镇 | 10kV前屯线 | 前靳村西变 | 200 | 0 | 红
20228 | 嘉祥公司 | 老僧堂供电所 | 老僧堂镇 | 10kV大曹线 | 大曹村西变 | 200 | 0 | 红
20229 | 嘉祥公司 | 老僧堂供电所 | 老僧堂镇 | 10kV大曹线 | 杨庄东变 | 200 | 0 | 红
20230 | 嘉祥公司 | 老僧堂供电所 | 老僧堂镇 | 10kV冯院线 | 轩楼村#3变 | 400 | 0 | 红
20231 | 嘉祥公司 | 老僧堂供电所 | 老僧堂镇 | 10kV东风线 | 兰垓村 | 200 | 0 | 红
20232 | 嘉祥公司 | 老僧堂供电所 | 老僧堂镇 | 10kV东风线 | 老僧堂村南变 | 200 | 0 | 红
20233 | 嘉祥公司 | 老僧堂供电所 | 老僧堂镇 | 10kV东风线 | 程庄南变 | 200 | 0 | 红
20234 | 嘉祥公司 | 老僧堂供电所 | 老僧堂镇 | 10kV黄西线 | 周庄村 | 400 | 0 | 红
20235 | 嘉祥公司 | 老僧堂供电所 | 老僧堂镇 | 10kV东风线 | 魏庄村南变 | 200 | 0 | 红
20236 | 嘉祥公司 | 老僧堂供电所 | 老僧堂镇 | 10kV前屯线 | 孟姑集乡后方官屯 | 400 | 0 | 红
20237 | 嘉祥公司 | 老僧堂供电所 | 老僧堂镇 | 10kV前屯线 | 孟姑集乡前方官屯 | 200 | 0 | 红
20238 | 嘉祥公司 | 老僧堂供电所 | 老僧堂镇 | 10kV前屯线 | 后方官屯村南变 | 200 | 0 | 红
20239 | 嘉祥公司 | 老僧堂供电所 | 老僧堂镇 | 10kV前屯线 | 后靳村 | 400 | 0 | 红
20240 | 嘉祥公司 | 老僧堂供电所 | 老僧堂镇 | 10kV东风线 | 程庄5#变 | 200 | 0 | 红
20241 | 嘉祥公司 | 老僧堂供电所 | 老僧堂镇 | 10kV东风线 | 南杜村2#变 | 200 | 0 | 红
20242 | 嘉祥公司 | 老僧堂供电所 | 老僧堂镇 | 10kV黄西线 | 北蒋村#3变 | 200 | 0 | 红
20243 | 嘉祥公司 | 老僧堂供电所 | 老僧堂镇 | 10kV大曹线 | 老僧堂张庄村#2变 | 200 | 0 | 红
20244 | 嘉祥公司 | 老僧堂供电所 | 老僧堂镇 | 10kV大曹线 | 大曹村#4变 | 200 | 0 | 红
20245 | 嘉祥公司 | 老僧堂供电所 | 老僧堂镇 | 10kV冯院线 | 王街村#4变 | 200 | 0 | 红
20246 | 嘉祥公司 | 老僧堂供电所 | 老僧堂镇 | 10kV前屯线 | 后屯村#3变 | 200 | 0 | 红
20247 | 嘉祥公司 | 老僧堂供电所 | 老僧堂镇 | 10kV大曹线 | 老僧堂白庄村#3变 | 200 | 0 | 红
20248 | 嘉祥公司 | 老僧堂供电所 | 老僧堂镇 | 10kV大曹线 | 何庄村#2变 | 200 | 0 | 红
20249 | 嘉祥公司 | 老僧堂供电所 | 老僧堂镇 | 10kV大曹线 | 魏庄村3#变 | 100 | 0 | 红
20250 | 嘉祥公司 | 老僧堂供电所 | 老僧堂镇 | 10kV东风线 | 老僧堂村4#变 | 200 | 0 | 红
20251 | 嘉祥公司 | 老僧堂供电所 | 老僧堂镇 | 10kV大曹线 | 老僧堂村5#变 | 400 | 0 | 红
20252 | 嘉祥公司 | 老僧堂供电所 | 老僧堂镇 | 10kV东风线 | 杜垓村3#变 | 400 | 0 | 红
20253 | 嘉祥公司 | 老僧堂供电所 | 老僧堂镇 | 10kV前屯线 | 老僧堂程庄村6#变 | 200 | 0 | 红
20254 | 嘉祥公司 | 老僧堂供电所 | 老僧堂镇 | 10kV东风线 | 老僧堂程庄村#7变 | 200 | 0 | 红
20255 | 嘉祥公司 | 老僧堂供电所 | 老僧堂镇 | 10kV黄西线 | 南蒋村#3变 | 200 | 0 | 红
20256 | 嘉祥公司 | 老僧堂供电所 | 老僧堂镇 | 10kV黄西线 | 南蒋村#4变 | 200 | 0 | 红
20257 | 嘉祥公司 | 老僧堂供电所 | 老僧堂镇 | 10kV大曹线 | 老僧堂杨庄村4#变 | 200 | 0 | 红
20258 | 嘉祥公司 | 老僧堂供电所 | 老僧堂镇 | 10kV黄西线 | 北蒋村#4变 | 400 | 0 | 红
20259 | 嘉祥公司 | 老僧堂供电所 | 老僧堂镇 | 10kV冯院线 | 轩楼#4变 | 400 | 0 | 红
20260 | 嘉祥公司 | 老僧堂供电所 | 老僧堂镇 | 10kV冯院线 | 范庄#2变 | 400 | 0 | 红
20261 | 嘉祥公司 | 老僧堂供电所 | 老僧堂镇 | 10kV前屯线 | 大靳5#变 | 200 | 0 | 红
20262 | 嘉祥公司 | 老僧堂供电所 | 老僧堂镇 | 10kV前屯线 | 大靳6#变 | 200 | 0 | 红
20263 | 嘉祥公司 | 老僧堂供电所 | 老僧堂镇 | 10kV黄西线 | 秦庄#3变 | 200 | 0 | 红
20264 | 嘉祥公司 | 老僧堂供电所 | 老僧堂镇 | 10kV黄西线 | 秦庄#4变 | 200 | 0 | 红
20265 | 嘉祥公司 | 老僧堂供电所 | 老僧堂镇 | 10kV黄西线 | 老僧堂镇秦庄村#5变 | 630 | 0 | 红
20266 | 嘉祥公司 | 老僧堂供电所 | 老僧堂镇 | 10kV黄西线 | 老僧堂乡秦庄#6变 | 200 | 0 | 红
20267 | 嘉祥公司 | 老僧堂供电所 | 老僧堂镇 | 10kV大曹线 | 老僧堂李楼#3变 | 400 | 0 | 红
20268 | 嘉祥公司 | 老僧堂供电所 | 老僧堂镇 | 10kV东风线 | 兰垓#2变 | 400 | 0 | 红
20269 | 嘉祥公司 | 老僧堂供电所 | 老僧堂镇 | 10kV东风线 | 兰垓3#变 | 200 | 0 | 红
20270 | 嘉祥公司 | 老僧堂供电所 | 老僧堂镇 | 10kV黄西线 | 河崖张#4变 | 200 | 0 | 红
20271 | 嘉祥公司 | 老僧堂供电所 | 老僧堂镇 | 10kV黄西线 | 河崖张#5变 | 200 | 0 | 红
20272 | 嘉祥公司 | 老僧堂供电所 | 老僧堂镇 | 10kV前屯线 | 老僧堂前屯#2变 | 400 | 0 | 红
20273 | 嘉祥公司 | 老僧堂供电所 | 老僧堂镇 | 10kV大曹线 | 董庄#2变 | 200 | 0 | 红
20274 | 嘉祥公司 | 老僧堂供电所 | 老僧堂镇 | 10kV大曹线 | 大曹7#变 | 200 | 0 | 红
20275 | 嘉祥公司 | 老僧堂供电所 | 老僧堂镇 | 10kV大曹线 | 大曹5#变 | 200 | 0 | 红
20276 | 嘉祥公司 | 老僧堂供电所 | 老僧堂镇 | 10kV大曹线 | 大曹6#变 | 200 | 0 | 红
20277 | 嘉祥公司 | 老僧堂供电所 | 老僧堂镇 | 10kV东风线 | 10kV东风线老僧堂村6号变 | 200 | 0 | 红
20278 | 嘉祥公司 | 老僧堂供电所 | 老僧堂镇 | 10kV东风线 | 10kV东风线老僧堂村7号变 | 200 | 0 | 红
20279 | 嘉祥公司 | 老僧堂供电所 | 老僧堂镇 | 10kV东风线 | 10kV东风线老僧堂村8号变 | 400 | 0 | 红
20280 | 嘉祥公司 | 老僧堂供电所 | 老僧堂镇 | 10kV前屯线 | 韦庄#2变 | 400 | 0 | 红
20281 | 嘉祥公司 | 老僧堂供电所 | 老僧堂镇 | 10kV东风线 | 老僧堂镇程庄村8#配变 | 200 | 0 | 红
20282 | 嘉祥公司 | 老僧堂供电所 | 老僧堂镇 | 10kV大曹线 | 老僧堂镇国庄村2#配变 | 200 | 0 | 红
20283 | 嘉祥公司 | 老僧堂供电所 | 老僧堂镇 | 10kV冯院线 | 老僧堂乡公变#4变 | 200 | 0 | 红
20284 | 嘉祥公司 | 老僧堂供电所 | 老僧堂镇 | 10kV前屯线 | 老僧堂镇索庄村#2配变 | 200 | 0 | 红
20285 | 嘉祥公司 | 老僧堂供电所 | 老僧堂镇 | 10kV大曹线 | 老僧堂镇白庄村#4配变 | 400 | 0 | 红
20286 | 嘉祥公司 | 老僧堂供电所 | 老僧堂镇 | 10kV大曹线 | 老僧堂镇轩楼村#5配变 | 200 | 0 | 红
20287 | 嘉祥公司 | 老僧堂供电所 | 老僧堂镇 | 10kV大曹线 | 老僧堂镇何庄村#3配变 | 200 | 0 | 红
20288 | 嘉祥公司 | 老僧堂供电所 | 老僧堂镇 | 10kV冯院线 | 老僧堂镇范庄村#3配变 | 400 | 0 | 红
20289 | 嘉祥公司 | 老僧堂供电所 | 老僧堂镇 | 10kV前屯线 | 大靳#7变 | 400 | 0 | 红
20290 | 嘉祥公司 | 老僧堂供电所 | 老僧堂镇 | 10kV前屯线 | 后靳#3变 | 400 | 0 | 红
20291 | 嘉祥公司 | 老僧堂供电所 | 老僧堂镇 | 10kV大曹线 | 中曹村#3变 | 400 | 0 | 红
20292 | 嘉祥公司 | 老僧堂供电所 | 老僧堂镇 | 10kV冯院线 | 轩楼#6变 | 200 | 0 | 红
20293 | 嘉祥公司 | 老僧堂供电所 | 老僧堂镇 | 10kV冯院线 | 西杜村#1配变 | 400 | 0 | 红
20294 | 嘉祥公司 | 老僧堂供电所 | 老僧堂镇 | 10kV冯院线 | 西杜村#2配变 | 200 | 0 | 红
20295 | 嘉祥公司 | 老僧堂供电所 | 老僧堂镇 | 10kV黄西线 | 秦庄村 | 200 | 0 | 红
20296 | 嘉祥公司 | 老僧堂供电所 | 老僧堂镇 | 10kV东风线 | 老僧堂村 | 200 | 0 | 红
20297 | 嘉祥公司 | 老僧堂供电所 | 老僧堂镇 | 10kV黄西线 | 冯院村 | 200 | 0 | 红
20298 | 嘉祥公司 | 老僧堂供电所 | 老僧堂镇 | 10kV东风线 | 南杜村 | 160 | 0 | 红
20299 | 嘉祥公司 | 老僧堂供电所 | 老僧堂镇 | 10kV大曹线 | 张庄村 | 200 | 0 | 红
20300 | 嘉祥公司 | 老僧堂供电所 | 老僧堂镇 | 10kV黄西线 | 河崖张村 | 400 | 0 | 红
20301 | 嘉祥公司 | 老僧堂供电所 | 老僧堂镇 | 10kV前屯线 | 后靳村 | 200 | 0 | 红
20302 | 嘉祥公司 | 老僧堂供电所 | 老僧堂镇 | 10kV东风线 | 乡公变 | 400 | 0 | 红
20303 | 嘉祥公司 | 老僧堂供电所 | 老僧堂镇 | 10kV大曹线 | 何庄村 | 200 | 0 | 红
20304 | 嘉祥公司 | 老僧堂供电所 | 老僧堂镇 | 10kV大曹线 | 老僧堂镇白庄村 | 200 | 0 | 红
20305 | 嘉祥公司 | 老僧堂供电所 | 老僧堂镇 | 10kV黄西线 | 南蒋村 | 400 | 0 | 红
20306 | 嘉祥公司 | 老僧堂供电所 | 老僧堂镇 | 10kV大曹线 | 国庄村 | 200 | 0 | 红
20307 | 嘉祥公司 | 老僧堂供电所 | 老僧堂镇 | 10kV前屯线 | 韦庄村 | 200 | 0 | 红
20308 | 嘉祥公司 | 老僧堂供电所 | 老僧堂镇 | 10kV大曹线 | 后曹村 | 200 | 0 | 红
20309 | 嘉祥公司 | 老僧堂供电所 | 老僧堂镇 | 10kV大曹线 | 大曹村 | 400 | 0 | 红
20310 | 嘉祥公司 | 老僧堂供电所 | 老僧堂镇 | 10kV东风线 | 程庄村 | 200 | 0 | 红
20311 | 嘉祥公司 | 老僧堂供电所 | 老僧堂镇 | 10kV冯院线 | 岳街村台区 | 200 | 0 | 红
20312 | 嘉祥公司 | 老僧堂供电所 | 老僧堂镇 | 10kV前屯线 | 索庄村 | 200 | 0 | 红
20313 | 嘉祥公司 | 老僧堂供电所 | 老僧堂镇 | 10kV前屯线 | 大靳村 | 160 | 0 | 红
20314 | 嘉祥公司 | 老僧堂供电所 | 老僧堂镇 | 10kV大曹线 | 李楼村 | 400 | 0 | 红
20315 | 嘉祥公司 | 老僧堂供电所 | 老僧堂镇 | 10kV黄西线 | 老僧堂镇北蒋村配变 | 500 | 0 | 红
20316 | 嘉祥公司 | 老僧堂供电所 | 老僧堂镇 | 10kV大曹线 | 杨庄村 | 315 | 0 | 红
20317 | 嘉祥公司 | 老僧堂供电所 | 老僧堂镇 | 10kV东风线 | 杜垓村 | 200 | 0 | 红
20318 | 嘉祥公司 | 老僧堂供电所 | 老僧堂镇 | 10kV东风线 | 汪孟屯 | 200 | 0 | 红
20319 | 嘉祥公司 | 老僧堂供电所 | 老僧堂镇 | 10kV大曹线 | 董庄村 | 200 | 0 | 红
20320 | 嘉祥公司 | 老僧堂供电所 | 老僧堂镇 | 10kV前屯线 | 大靳北变 | 160 | 0 | 红
20321 | 嘉祥公司 | 老僧堂供电所 | 老僧堂镇 | 10kV大曹线 | 中曹村 | 400 | 0 | 红
20322 | 嘉祥公司 | 老僧堂供电所 | 老僧堂镇 | 10kV前屯线 | 前靳村 | 400 | 0 | 红
20323 | 嘉祥公司 | 老僧堂供电所 | 老僧堂镇 | 10kV东风线 | 李庄村 | 200 | 0 | 红
20324 | 嘉祥公司 | 老僧堂供电所 | 老僧堂镇 | 10kV大曹线 | 轩楼 | 400 | 0 | 红
20325 | 嘉祥公司 | 老僧堂供电所 | 老僧堂镇 | 10kV前屯线 | 程庄东变 | 200 | 0 | 红
20326 | 嘉祥公司 | 老僧堂供电所 | 老僧堂镇 | 10kV大曹线 | 魏庄村北变 | 200 | 0 | 红
20327 | 嘉祥公司 | 老僧堂供电所 | 老僧堂镇 | 10kV大曹线 | 魏庄社区#3变 | 800 | 0 | 红
20328 | 嘉祥公司 | 老僧堂供电所 | 老僧堂镇 | 10kV大曹线 | 魏庄社区C区 | 630 | 0 | 红
20329 | 嘉祥公司 | 老僧堂供电所 | 老僧堂镇 | 10kV东风线 | 汪孟屯村#3变 | 400 | 0 | 红
20330 | 嘉祥公司 | 老僧堂供电所 | 老僧堂镇 | 10kV东风线 | 老僧堂镇乡公变#5变 | 400 | 0 | 红
20331 | 嘉祥公司 | 老僧堂供电所 | 老僧堂镇 | 10kV冯院线 | 西杜村#5变 | 400 | 0 | 红
20332 | 嘉祥公司 | 老僧堂供电所 | 老僧堂镇 | 10kV冯院线 | 王街村#5变 | 200 | 0 | 红
20333 | 嘉祥公司 | 老僧堂供电所 | 老僧堂镇 | 10kV大曹线 | 后曹#2变 | 160 | 0 | 红
20334 | 嘉祥公司 | 老僧堂供电所 | 老僧堂镇 | 10kV大曹线 | 魏庄#4变 | 200 | 0 | 红
20335 | 嘉祥公司 | 老僧堂供电所 | 老僧堂镇 | 10kV东风线 | 李庄村变 | 400 | 0 | 红
20336 | 嘉祥公司 | 老僧堂供电所 | 老僧堂镇 | 10kV黄西线 | 北蒋村#5变 | 400 | 0 | 红
20337 | 嘉祥公司 | 老僧堂供电所 | 老僧堂镇 | 10kV大曹线 | 魏庄社区C区#2变 | 200 | 0 | 红
20338 | 嘉祥公司 | 老僧堂供电所 | 老僧堂镇 | 10kV前屯线 | 后屯#4变新 | 400 | 0 | 红
20339 | 嘉祥公司 | 老僧堂供电所 | 老僧堂镇 | 10kV黄西线 | 孙庄村变新 | 400 | 0 | 红
20340 | 嘉祥公司 | 老僧堂供电所 | 老僧堂镇 | 10kV冯院线 | 王街村变新 | 400 | 0 | 红
20341 | 嘉祥公司 | 马村供电所 | 马村 | 10kV马村线 | 李中村#2变 | 400 | 0 | 红
20342 | 嘉祥公司 | 马村供电所 | 马村 | 10kV山营线 | 李庄北变 | 200 | 0 | 红
20343 | 嘉祥公司 | 马村供电所 | 马村 | 10kV山营线 | 山北村#2变 | 200 | 0 | 红
20344 | 嘉祥公司 | 马村供电所 | 马村 | 10kV山营线 | 山西村公用变 | 400 | 0 | 红
20345 | 嘉祥公司 | 马村供电所 | 马村 | 10kV马村线 | 王营村#2变 | 200 | 0 | 红
20346 | 嘉祥公司 | 马村供电所 | 马村 | 10kV响水口线 | 胡楼东变 | 200 | 0 | 红
20347 | 嘉祥公司 | 马村供电所 | 马村 | 10kV响水口线 | 西陆#3变 | 400 | 0 | 红
20348 | 嘉祥公司 | 马村供电所 | 马村 | 10kV楚政线 | 西刘村北变 | 315 | 0 | 红
20349 | 嘉祥公司 | 马村供电所 | 马村 | 10kV响水口线 | 西刘村北变 | 315 | 0 | 红
20350 | 嘉祥公司 | 马村供电所 | 马村 | 10kV楚政线 | 马西公用变 | 400 | 0 | 红
20351 | 嘉祥公司 | 马村供电所 | 马村 | 10kV响水口线 | 胡楼西变 | 200 | 0 | 红
20352 | 嘉祥公司 | 马村供电所 | 马村 | 10kV楚政线 | 马村镇马东村北变 | 630 | 0 | 红
20353 | 嘉祥公司 | 马村供电所 | 马村 | 10kV响水口线 | 吕楼村 | 400 | 0 | 红
20354 | 嘉祥公司 | 马村供电所 | 马村 | 10kV楚政线 | 大碾王南变 | 400 | 0 | 红
20355 | 嘉祥公司 | 马村供电所 | 马村 | 10kV响水口线 | 河南刘公用变 | 400 | 0 | 红
20356 | 嘉祥公司 | 马村供电所 | 马村 | 10kV山营线 | 楚营公用变 | 200 | 0 | 红
20357 | 嘉祥公司 | 马村供电所 | 马村 | 10kV山营线 | 马村山前村2#变 | 200 | 0 | 红
20358 | 嘉祥公司 | 马村供电所 | 马村 | 10kV响水口线 | 响水口村2#变 | 200 | 0 | 红
20359 | 嘉祥公司 | 马村供电所 | 马村 | 10kV马村线 | 李西村#2变 | 400 | 0 | 红
20360 | 嘉祥公司 | 马村供电所 | 马村 | 10kV楚政线 | 马西南#2变 | 400 | 0 | 红
20361 | 嘉祥公司 | 马村供电所 | 马村 | 10kV响水口线 | 西陆村#2变 | 400 | 0 | 红
20362 | 嘉祥公司 | 马村供电所 | 马村 | 10kV山营线 | 刘桐梧村#2变 | 400 | 0 | 红
20363 | 嘉祥公司 | 马村供电所 | 马村 | 10kV响水口线 | 胡楼村4#变 | 200 | 0 | 红
20364 | 嘉祥公司 | 马村供电所 | 马村 | 10kV山营线 | 刘桐梧村#3变 | 200 | 0 | 红
20365 | 嘉祥公司 | 马村供电所 | 马村 | 10kV马村线 | 李北村2# | 200 | 0 | 红
20366 | 嘉祥公司 | 马村供电所 | 马村 | 10kV马村线 | 西李村#1变 | 400 | 0 | 红
20367 | 嘉祥公司 | 马村供电所 | 马村 | 10kV山营线 | 山北村#3变 | 200 | 0 | 红
20368 | 嘉祥公司 | 马村供电所 | 马村 | 10kV马村线 | 山前村3#变 | 200 | 0 | 红
20369 | 嘉祥公司 | 马村供电所 | 马村 | 10kV山营线 | 山前村3#变 | 200 | 0 | 红
20370 | 嘉祥公司 | 马村供电所 | 马村 | 10kV楚政线 | 马东村8#变 | 400 | 0 | 红
20371 | 嘉祥公司 | 马村供电所 | 马村 | 10kV楚政线 | 马东村9#变 | 200 | 0 | 红
20372 | 嘉祥公司 | 马村供电所 | 马村 | 10kV响水口线 | 马东村9#变 | 200 | 0 | 红
20373 | 嘉祥公司 | 马村供电所 | 马村 | 10kV楚政线 | 马东村#10变 | 400 | 0 | 红
20374 | 嘉祥公司 | 马村供电所 | 马村 | 10kV响水口线 | 杨刘村2#变 | 200 | 0 | 红
20375 | 嘉祥公司 | 马村供电所 | 马村 | 10kV楚政线 | 楚营村#2变 | 200 | 0 | 红
20376 | 嘉祥公司 | 马村供电所 | 马村 | 10kV响水口线 | 胡楼村2#变 | 200 | 0 | 红
20377 | 嘉祥公司 | 马村供电所 | 马村 | 10kV响水口线 | 胡楼村3#变 | 400 | 0 | 红
20378 | 嘉祥公司 | 马村供电所 | 马村 | 10kV楚常线 | 西常村2#变 | 200 | 0 | 红
20379 | 嘉祥公司 | 马村供电所 | 马村 | 10kV楚常线 | 后常村#2变 | 200 | 0 | 红
20380 | 嘉祥公司 | 马村供电所 | 马村 | 10kV楚政线 | 梨行村#2变 | 400 | 0 | 红
20381 | 嘉祥公司 | 马村供电所 | 马村 | 10kV响水口线 | 响水口村4#变 | 200 | 0 | 红
20382 | 嘉祥公司 | 马村供电所 | 马村 | 10kV马村线 | 李西村3#变 | 200 | 0 | 红
20383 | 嘉祥公司 | 马村供电所 | 马村 | 10kV马村线 | 王营村#3变 | 200 | 0 | 红
20384 | 嘉祥公司 | 马村供电所 | 马村 | 10kV响水口线 | 董王2#农变 | 200 | 0 | 红
20385 | 嘉祥公司 | 马村供电所 | 马村 | 10kV响水口线 | 陈楼村3#农变 | 200 | 0 | 红
20386 | 嘉祥公司 | 马村供电所 | 马村 | 10kV山营线 | 李庄3#农变 | 200 | 0 | 红
20387 | 嘉祥公司 | 马村供电所 | 马村 | 10kV响水口线 | 马村镇南陆村3#配变 | 200 | 0 | 红
20388 | 嘉祥公司 | 马村供电所 | 马村 | 10kV响水口线 | 马村镇南陆村#4配变 | 400 | 0 | 红
20389 | 嘉祥公司 | 马村供电所 | 马村 | 10kV楚常线 | 马村镇前常村2#配变 | 200 | 0 | 红
20390 | 嘉祥公司 | 马村供电所 | 马村 | 10kV响水口线 | 马村镇南陆村3#配变 | 200 | 0 | 红
20391 | 嘉祥公司 | 马村供电所 | 马村 | 10kV响水口线 | 马村镇南陆村#4配变 | 400 | 0 | 红
20392 | 嘉祥公司 | 马村供电所 | 马村 | 10kV楚常线 | 马村镇前常村2#配变 | 200 | 0 | 红
20393 | 嘉祥公司 | 马村供电所 | 马村 | 10kV山营线 | 马村镇李庄村4#配变 | 200 | 0 | 红
20394 | 嘉祥公司 | 马村供电所 | 马村 | 10kV山营线 | 马村镇李庄村5#配变 | 200 | 0 | 红
20395 | 嘉祥公司 | 马村供电所 | 马村 | 10kV山营线 | 马村镇李庄村6#配变 | 200 | 0 | 红
20396 | 嘉祥公司 | 马村供电所 | 马村 | 10kV响水口线 | 马村镇陈楼村#3配变 | 400 | 0 | 红
20397 | 嘉祥公司 | 马村供电所 | 马村 | 10kV响水口线 | 马村镇河店村2#配变 | 200 | 0 | 红
20398 | 嘉祥公司 | 马村供电所 | 马村 | 10kV楚常线 | 马村镇郭楼村3#配变 | 400 | 0 | 红
20399 | 嘉祥公司 | 马村供电所 | 马村 | 10kV楚政线 | 马村镇马西村#6配变 | 400 | 0 | 红
20400 | 嘉祥公司 | 马村供电所 | 马村 | 10kV楚政线 | 马村镇马西村#7配变 | 315 | 0 | 红
20401 | 嘉祥公司 | 马村供电所 | 马村 | 10kV山营线 | 马村镇楚营村#7配变 | 400 | 0 | 红
20402 | 嘉祥公司 | 马村供电所 | 马村 | 10kV响水口线 | 马村镇吕楼村3#配变 | 200 | 0 | 红
20403 | 嘉祥公司 | 马村供电所 | 马村 | 10kV楚政线 | 马村镇大碾王村3#配变 | 400 | 0 | 红
20404 | 嘉祥公司 | 马村供电所 | 马村 | 10kV响水口线 | 孟姑集镇响水口村5#配变 | 200 | 0 | 红
20405 | 嘉祥公司 | 马村供电所 | 马村 | 10kV楚政线 | 马村镇马东村12#配变 | 400 | 0 | 红
20406 | 嘉祥公司 | 马村供电所 | 马村 | 10kV马村线 | 马村镇李西村#4配变 | 200 | 0 | 红
20407 | 嘉祥公司 | 马村供电所 | 马村 | 10kV响水口线 | 马村镇南陆村5#配变 | 200 | 0 | 红
20408 | 嘉祥公司 | 马村供电所 | 马村 | 10kV马村线 | 马村镇黄庄村配变 | 200 | 0 | 红
20409 | 嘉祥公司 | 马村供电所 | 马村 | 10kV响水口线 | 马村镇西刘村#3配变 | 400 | 0 | 红
20410 | 嘉祥公司 | 马村供电所 | 马村 | 10kV响水口线 | 胡楼村#8变 | 400 | 0 | 红
20411 | 嘉祥公司 | 马村供电所 | 马村 | 10kV山营线 | 楚营村#8变 | 400 | 0 | 红
20412 | 嘉祥公司 | 马村供电所 | 马村 | 10kV马村线 | 韩寺村#2变 | 400 | 0 | 红
20413 | 嘉祥公司 | 马村供电所 | 马村 | 10kV山营线 | 韩寺村#2变 | 400 | 0 | 红
20414 | 嘉祥公司 | 马村供电所 | 马村 | 10kV山营线 | 韩寺村#3变 | 400 | 0 | 红
20415 | 嘉祥公司 | 马村供电所 | 马村 | 10kV楚政线 | 马西新村 | 400 | 0 | 红
20416 | 嘉祥公司 | 马村供电所 | 马村 | 10kV楚常线 | 西常村 | 400 | 0 | 红
20417 | 嘉祥公司 | 马村供电所 | 马村 | 10kV山营线 | 铁庄村 | 400 | 0 | 红
20418 | 嘉祥公司 | 马村供电所 | 马村 | 10kV楚政线 | 马东村（南变） | 400 | 0 | 红
20419 | 嘉祥公司 | 马村供电所 | 马村 | 10kV响水口线 | 董王村 | 200 | 0 | 红
20420 | 嘉祥公司 | 马村供电所 | 马村 | 10kV楚政线 | 陈楼村 | 200 | 0 | 红
20421 | 嘉祥公司 | 马村供电所 | 马村 | 10kV响水口线 | 陈楼村 | 200 | 0 | 红
20422 | 嘉祥公司 | 马村供电所 | 马村 | 10kV响水口线 | 吕楼村 | 300 | 0 | 红
20423 | 嘉祥公司 | 马村供电所 | 马村 | 10kV响水口线 | 河店村 | 400 | 0 | 红
20424 | 嘉祥公司 | 马村供电所 | 马村 | 10kV山营线 | 李庄村 | 400 | 0 | 红
20425 | 嘉祥公司 | 马村供电所 | 马村 | 10kV马村线 | 黄庄村2＃ | 400 | 0 | 红
20426 | 嘉祥公司 | 马村供电所 | 马村 | 10kV山营线 | 山东村 | 400 | 0 | 红
20427 | 嘉祥公司 | 马村供电所 | 马村 | 10kV楚政线 | 大碾王2# | 200 | 0 | 红
20428 | 嘉祥公司 | 马村供电所 | 马村 | 10kV马村线 | 李西村 | 200 | 0 | 红
20429 | 嘉祥公司 | 马村供电所 | 马村 | 10kV响水口线 | 马西西变 | 200 | 0 | 红
20430 | 嘉祥公司 | 马村供电所 | 马村 | 10kV山营线 | 后刘村 | 400 | 0 | 红
20431 | 嘉祥公司 | 马村供电所 | 马村 | 10kV楚政线 | 邓庄村 | 400 | 0 | 红
20432 | 嘉祥公司 | 马村供电所 | 马村 | 10kV响水口线 | 邓庄村 | 400 | 0 | 红
20433 | 嘉祥公司 | 马村供电所 | 马村 | 10kV山营线 | 楚营村 | 200 | 0 | 红
20434 | 嘉祥公司 | 马村供电所 | 马村 | 10kV山营线 | 马村山前村 | 400 | 0 | 红
20435 | 嘉祥公司 | 马村供电所 | 马村 | 10kV山营线 | 陈庄村 | 400 | 0 | 红
20436 | 嘉祥公司 | 马村供电所 | 马村 | 10kV山营线 | 刘桐梧村 | 200 | 0 | 红
20437 | 嘉祥公司 | 马村供电所 | 马村 | 10kV山营线 | 楚营村（东变） | 400 | 0 | 红
20438 | 嘉祥公司 | 马村供电所 | 马村 | 10kV马村线 | 王营村 | 400 | 0 | 红
20439 | 嘉祥公司 | 马村供电所 | 马村 | 10kV楚政线 | 马西村（北变） | 200 | 0 | 红
20440 | 嘉祥公司 | 马村供电所 | 马村 | 10kV楚政线 | 马西村（南变） | 250 | 0 | 红
20441 | 嘉祥公司 | 马村供电所 | 马村 | 10kV楚常线 | 后常村 | 200 | 0 | 红
20442 | 嘉祥公司 | 马村供电所 | 马村 | 10kV楚常线 | 前常村 | 200 | 0 | 红
20443 | 嘉祥公司 | 马村供电所 | 马村 | 10kV马村线 | 李中村 | 400 | 0 | 红
20444 | 嘉祥公司 | 马村供电所 | 马村 | 10kV山营线 | 楚营南变 | 400 | 0 | 红
20445 | 嘉祥公司 | 马村供电所 | 马村 | 10kV山营线 | 楚营村（北变） | 400 | 0 | 红
20446 | 嘉祥公司 | 马村供电所 | 马村 | 10kV响水口线 | 西刘村 | 200 | 0 | 红
20447 | 嘉祥公司 | 马村供电所 | 马村 | 10kV楚政线 | 响水口村 | 200 | 0 | 红
20448 | 嘉祥公司 | 马村供电所 | 马村 | 10kV响水口线 | 响水口村 | 200 | 0 | 红
20449 | 嘉祥公司 | 马村供电所 | 马村 | 10kV山营线 | 山北村 | 200 | 0 | 红
20450 | 嘉祥公司 | 马村供电所 | 马村 | 10kV马村线 | 马村倪堂村 | 400 | 0 | 红
20451 | 嘉祥公司 | 马村供电所 | 马村 | 10kV楚政线 | 马东村（西变） | 400 | 0 | 红
20452 | 嘉祥公司 | 马村供电所 | 马村 | 10kV楚政线 | 河南刘村 | 630 | 0 | 红
20453 | 嘉祥公司 | 马村供电所 | 马村 | 10kV山营线 | 山西村 | 400 | 0 | 红
20454 | 嘉祥公司 | 马村供电所 | 马村 | 10kV山营线 | 韩寺村 | 200 | 0 | 红
20455 | 嘉祥公司 | 马村供电所 | 马村 | 10kV马村线 | 宗庄村 | 200 | 0 | 红
20456 | 嘉祥公司 | 马村供电所 | 马村 | 10kV响水口线 | 胡楼村 | 200 | 0 | 红
20457 | 嘉祥公司 | 马村供电所 | 马村 | 10kV马村线 | 陶庄村2＃ | 200 | 0 | 红
20458 | 嘉祥公司 | 马村供电所 | 马村 | 10kV响水口线 | 杨刘村 | 200 | 0 | 红
20459 | 嘉祥公司 | 马村供电所 | 马村 | 10kV马村线 | 马东东变#3变 | 200 | 0 | 红
20460 | 嘉祥公司 | 马村供电所 | 马村 | 10kV山营线 | 梨行村#3变 | 400 | 0 | 红
20461 | 嘉祥公司 | 马村供电所 | 马村 | 10kV山营线 | 山东村#3变 | 400 | 0 | 红
20462 | 嘉祥公司 | 马村供电所 | 马村 | 10kV马村线 | 李中村#3变 | 400 | 0 | 红
20463 | 嘉祥公司 | 马村供电所 | 马村 | 10kV响水口线 | 吕楼村#4变 | 400 | 0 | 红
20464 | 嘉祥公司 | 马村供电所 | 马村 | 10kV响水口线 | 马村镇吕楼村#5变 | 200 | 0 | 红
20465 | 嘉祥公司 | 马村供电所 | 马村 | 10kV响水口线 | 马村镇南陆村#6变 | 200 | 0 | 红
20466 | 嘉祥公司 | 马村供电所 | 马村 | 10kV响水口线 | 马村镇马西村#9变 | 400 | 0 | 红
20467 | 嘉祥公司 | 马村供电所 | 马村 | 10kV楚政线 | 马村镇马西村#8变 | 400 | 0 | 红
20468 | 嘉祥公司 | 马村供电所 | 马村 | 10kV山营线 | 马村镇山北村#4变 | 200 | 0 | 红
20469 | 嘉祥公司 | 马村供电所 | 马村 | 10kV山营线 | 马村镇山西村#3变 | 400 | 0 | 红
20470 | 嘉祥公司 | 马村供电所 | 马村 | 10kV山营线 | 马村镇山东村#2变 | 400 | 0 | 红
20471 | 嘉祥公司 | 马村供电所 | 马村 | 10kV楚政线 | 马村镇马东村#15变 | 400 | 0 | 红
20472 | 嘉祥公司 | 马村供电所 | 马村 | 10kV山营线 | 马村镇山前村#4变 | 200 | 0 | 红
20473 | 嘉祥公司 | 马村供电所 | 马村 | 10kV山营线 | 马村镇韩寺村#4变 | 200 | 0 | 红
20474 | 嘉祥公司 | 马村供电所 | 马村 | 10kV响水口线 | 孟姑集镇响水口村#3变 | 400 | 0 | 红
20475 | 嘉祥公司 | 马村供电所 | 马村 | 10kV响水口线 | 马村镇西陆村村变 | 400 | 0 | 红
20476 | 嘉祥公司 | 马村供电所 | 马村 | 10kV马村线 | 马村镇李北村村变 | 400 | 0 | 红
20477 | 嘉祥公司 | 马村供电所 | 马村 | 10kV山营线 | 梨行村村变 | 400 | 0 | 红
20478 | 嘉祥公司 | 马村供电所 | 马村 | 10kV响水口线 | 胡楼南变 | 200 | 0 | 红
20479 | 嘉祥公司 | 张楼供电所 | 张楼镇 | 10kV旗运线 | 尹庄村#2变 | 200 | 0 | 红
20480 | 嘉祥公司 | 张楼供电所 | 张楼镇 | 10kV旗运线 | 运中村#2 | 400 | 0 | 红
20481 | 嘉祥公司 | 张楼供电所 | 张楼镇 | 10kV任庄线 | 任庄村#3 | 400 | 0 | 红
20482 | 嘉祥公司 | 张楼供电所 | 张楼镇 | 10kV任庄线 | 任庄村4#变 | 400 | 0 | 红
20483 | 嘉祥公司 | 张楼供电所 | 张楼镇 | 10kV旗运线 | 大张楼镇陈庄村 | 315 | 0 | 红
20484 | 嘉祥公司 | 张楼供电所 | 张楼镇 | 10kV旗运线 | 彭前村#2 | 160 | 0 | 红
20485 | 嘉祥公司 | 张楼供电所 | 张楼镇 | 10kV旗运线 | 彭中南变 | 200 | 0 | 红
20486 | 嘉祥公司 | 张楼供电所 | 张楼镇 | 10kV旗运线 | 大张楼镇红联村#2变 | 400 | 0 | 红
20487 | 嘉祥公司 | 张楼供电所 | 张楼镇 | 10kV旗运线 | 彭中村新 | 400 | 0 | 红
20488 | 嘉祥公司 | 张楼供电所 | 张楼镇 | 10kV旗运线 | 杨村东变 | 200 | 0 | 红
20489 | 嘉祥公司 | 张楼供电所 | 张楼镇 | 10kV任庄线 | 义和村#2变 | 400 | 0 | 红
20490 | 嘉祥公司 | 张楼供电所 | 张楼镇 | 10kV任庄线 | 新营村西公用变 | 400 | 0 | 红
20491 | 嘉祥公司 | 张楼供电所 | 张楼镇 | 10kV任庄线 | 大张楼镇任庄村#2 | 400 | 0 | 红
20492 | 嘉祥公司 | 张楼供电所 | 张楼镇 | 10kV林场线 | 滨湖花苑二期#2变 | 630 | 0 | 红
20493 | 嘉祥公司 | 张楼供电所 | 张楼镇 | 10kV林场线 | 滨湖花苑二期#4变 | 630 | 0 | 红
20494 | 嘉祥公司 | 张楼供电所 | 张楼镇 | 10kV林场线 | 滨湖社区#3 | 630 | 0 | 红
20495 | 嘉祥公司 | 张楼供电所 | 张楼镇 | 10kV任庄线 | 大张楼镇新营村#5变 | 400 | 0 | 红
20496 | 嘉祥公司 | 张楼供电所 | 张楼镇 | 10kV任庄线 | 联合#2公用变 | 200 | 0 | 红
20497 | 嘉祥公司 | 张楼供电所 | 张楼镇 | 10kV任庄线 | 张楼镇曙光村#2变 | 400 | 0 | 红
20498 | 嘉祥公司 | 张楼供电所 | 张楼镇 | 10kV张政线 | 张西村公用变 | 400 | 0 | 红
20499 | 嘉祥公司 | 张楼供电所 | 张楼镇 | 10kV张政线 | 临湖集北变 | 400 | 0 | 红
20500 | 嘉祥公司 | 张楼供电所 | 张楼镇 | 10kV张政线 | 张垓村5#变 | 400 | 0 | 红
20501 | 嘉祥公司 | 张楼供电所 | 张楼镇 | 10kV张政线 | 大张楼镇公用路灯变 | 400 | 0 | 红
20502 | 嘉祥公司 | 张楼供电所 | 张楼镇 | 10kV张政线 | 前高庄村南变 | 160 | 0 | 红
20503 | 嘉祥公司 | 张楼供电所 | 张楼镇 | 10kV张政线 | 庞庄村南变 | 200 | 0 | 红
20504 | 嘉祥公司 | 张楼供电所 | 张楼镇 | 10kV张政线 | 张东村公用变 | 400 | 0 | 红
20505 | 嘉祥公司 | 张楼供电所 | 张楼镇 | 10kV新庄线 | 四合村北变 | 200 | 0 | 红
20506 | 嘉祥公司 | 张楼供电所 | 张楼镇 | 10kV新庄线 | 石林村#2变 | 200 | 0 | 红
20507 | 嘉祥公司 | 张楼供电所 | 张楼镇 | 10kV引河线 | 运河中村2#变 | 200 | 0 | 红
20508 | 嘉祥公司 | 张楼供电所 | 张楼镇 | 10kV张政线 | 张垓村公用变 | 400 | 0 | 红
20509 | 嘉祥公司 | 张楼供电所 | 张楼镇 | 10kV桐庄线 | 任一村南变 | 200 | 0 | 红
20510 | 嘉祥公司 | 张楼供电所 | 张楼镇 | 10kV引河线 | 梁宝寺镇王场村 | 200 | 0 | 红
20511 | 嘉祥公司 | 张楼供电所 | 张楼镇 | 10kV引河线 | 王场村#3变 | 200 | 0 | 红
20512 | 嘉祥公司 | 张楼供电所 | 张楼镇 | 10kV任庄线 | 联合村#3变 | 200 | 0 | 红
20513 | 嘉祥公司 | 张楼供电所 | 张楼镇 | 10kV旗运线 | 新桥村#2变 | 200 | 0 | 红
20514 | 嘉祥公司 | 张楼供电所 | 张楼镇 | 10kV旗运线 | 杨村#3变 | 200 | 0 | 红
20515 | 嘉祥公司 | 张楼供电所 | 张楼镇 | 10kV新庄线 | 曹井村2#变 | 200 | 0 | 红
20516 | 嘉祥公司 | 张楼供电所 | 张楼镇 | 10kV张政线 | 张庙村1#变 | 200 | 0 | 红
20517 | 嘉祥公司 | 张楼供电所 | 张楼镇 | 10kV张政线 | 张楼镇张庙村#2公用 | 200 | 0 | 红
20518 | 嘉祥公司 | 张楼供电所 | 张楼镇 | 10kV新庄线 | 梁宝寺镇桐庄村#2变 | 200 | 0 | 红
20519 | 嘉祥公司 | 张楼供电所 | 张楼镇 | 10kV引河线 | 梁宝寺镇渡口村2号配变 | 200 | 0 | 红
20520 | 嘉祥公司 | 张楼供电所 | 张楼镇 | 10kV引河线 | 梁宝寺镇郭井村#2变 | 200 | 0 | 红
20521 | 嘉祥公司 | 张楼供电所 | 张楼镇 | 10kV新庄线 | 梁宝寺镇郭井村#3变 | 400 | 0 | 红
20522 | 嘉祥公司 | 张楼供电所 | 张楼镇 | 10kV旗运线 | 大张楼镇陈庄村#3变 | 200 | 0 | 红
20523 | 嘉祥公司 | 张楼供电所 | 张楼镇 | 10kV旗运线 | 大张楼镇陈庄村#4 | 200 | 0 | 红
20524 | 嘉祥公司 | 张楼供电所 | 张楼镇 | 10kV林场线 | 滨湖社区郝垓新村#1变 | 630 | 0 | 红
20525 | 嘉祥公司 | 张楼供电所 | 张楼镇 | 10kV张政线 | 临湖集村#3变 | 400 | 0 | 红
20526 | 嘉祥公司 | 张楼供电所 | 张楼镇 | 10kV旗运线 | 大张楼镇运山村#2变 | 200 | 0 | 红
20527 | 嘉祥公司 | 张楼供电所 | 张楼镇 | 10kV旗运线 | 大张楼镇运山村#3变 | 200 | 0 | 红
20528 | 嘉祥公司 | 张楼供电所 | 张楼镇 | 10kV旗运线 | 新李楼村#3变 | 200 | 0 | 红
20529 | 嘉祥公司 | 张楼供电所 | 张楼镇 | 10kV旗运线 | 大张楼镇新狄村#2变 | 200 | 0 | 红
20530 | 嘉祥公司 | 张楼供电所 | 张楼镇 | 10kV新庄线 | 梁宝寺镇新庄村2#变 | 400 | 0 | 红
20531 | 嘉祥公司 | 张楼供电所 | 张楼镇 | 10kV引河线 | 梁宝寺镇新建村#3变 | 200 | 0 | 红
20532 | 嘉祥公司 | 张楼供电所 | 张楼镇 | 10kV张政线 | 张东社区 | 630 | 0 | 红
20533 | 嘉祥公司 | 张楼供电所 | 张楼镇 | 10kV旗运线 | 大张楼镇运峰村#2变 | 200 | 0 | 红
20534 | 嘉祥公司 | 张楼供电所 | 张楼镇 | 10kV任庄线 | 大张楼镇联合村#4变 | 200 | 0 | 红
20535 | 嘉祥公司 | 张楼供电所 | 张楼镇 | 10kV新庄线 | 梁宝寺镇运新村2#变 | 200 | 0 | 红
20536 | 嘉祥公司 | 张楼供电所 | 张楼镇 | 10kV引河线 | 梁宝寺镇引河村#2变 | 400 | 0 | 红
20537 | 嘉祥公司 | 张楼供电所 | 张楼镇 | 10kV新庄线 | 梁宝寺镇四合村#3变 | 200 | 0 | 红
20538 | 嘉祥公司 | 张楼供电所 | 张楼镇 | 10kV引河线 | 10kV旗运线彭前村排灌1号台架变 | 400 | 0 | 红
20539 | 嘉祥公司 | 张楼供电所 | 张楼镇 | 10kV任庄线 | 10kV林场线新营村#6变 | 200 | 0 | 红
20540 | 嘉祥公司 | 张楼供电所 | 张楼镇 | 10kV任庄线 | 大张楼镇新营村#7变 | 400 | 0 | 红
20541 | 嘉祥公司 | 张楼供电所 | 张楼镇 | 10kV张政线 | 大张楼镇张东村1#变 | 400 | 0 | 红
20542 | 嘉祥公司 | 张楼供电所 | 张楼镇 | 10kV任庄线 | 大张楼镇新营村#8变 | 400 | 0 | 红
20543 | 嘉祥公司 | 张楼供电所 | 张楼镇 | 10kV张政线 | 大张楼镇前高庄村#3农变 | 400 | 0 | 红
20544 | 嘉祥公司 | 张楼供电所 | 张楼镇 | 10kV桐庄线 | 梁宝寺镇韩桥村3队 | 400 | 0 | 红
20545 | 嘉祥公司 | 张楼供电所 | 张楼镇 | 10kV张政线 | 马村镇张垓村#6配变 | 400 | 0 | 红
20546 | 嘉祥公司 | 张楼供电所 | 张楼镇 | 10kV张政线 | 马村镇张垓村7#配变 | 200 | 0 | 红
20547 | 嘉祥公司 | 张楼供电所 | 张楼镇 | 10kV旗运线 | 大张楼镇马龙岗村#2配变 | 400 | 0 | 红
20548 | 嘉祥公司 | 张楼供电所 | 张楼镇 | 10kV任庄线 | 新营村#1变 | 200 | 0 | 红
20549 | 嘉祥公司 | 张楼供电所 | 张楼镇 | 10kV旗运线 | 大张楼镇运联村#4变 | 200 | 0 | 红
20550 | 嘉祥公司 | 张楼供电所 | 张楼镇 | 10kV桐庄线 | 大张楼镇向阳村#2变 | 160 | 0 | 红
20551 | 嘉祥公司 | 张楼供电所 | 张楼镇 | 10kV张政线 | 马村镇张垓村9号配变 | 200 | 0 | 红
20552 | 嘉祥公司 | 张楼供电所 | 张楼镇 | 10kV旗运线 | 大张楼镇彭前村3号配变 | 400 | 0 | 红
20553 | 嘉祥公司 | 张楼供电所 | 张楼镇 | 10kV张政线 | 马村镇张垓村8号配变 | 200 | 0 | 红
20554 | 嘉祥公司 | 张楼供电所 | 张楼镇 | 10kV新庄线 | 梁宝寺镇四合村#4配变 | 200 | 0 | 红
20555 | 嘉祥公司 | 张楼供电所 | 张楼镇 | 10kV旗运线 | 大张楼镇彭中村4号配变 | 200 | 0 | 红
20556 | 嘉祥公司 | 张楼供电所 | 张楼镇 | 10kV新庄线 | 梁宝寺镇石林村3号配变 | 400 | 0 | 红
20557 | 嘉祥公司 | 张楼供电所 | 张楼镇 | 10kV桐庄线 | 梁宝寺镇韩桥村2号配变 | 200 | 0 | 红
20558 | 嘉祥公司 | 张楼供电所 | 张楼镇 | 10kV引河线 | 迎春村 | 200 | 0 | 红
20559 | 嘉祥公司 | 张楼供电所 | 张楼镇 | 10kV张政线 | 大张楼镇前高庄村4号配变 | 400 | 0 | 红
20560 | 嘉祥公司 | 张楼供电所 | 张楼镇 | 10kV旗运线 | 大张楼镇运联村5号配变 | 400 | 0 | 红
20561 | 嘉祥公司 | 张楼供电所 | 张楼镇 | 10kV任庄线 | 大张楼镇新营村10号配变 | 400 | 0 | 红
20562 | 嘉祥公司 | 张楼供电所 | 张楼镇 | 10kV旗运线 | 大张楼镇红联村4号配变 | 200 | 0 | 红
20563 | 嘉祥公司 | 张楼供电所 | 张楼镇 | 10kV旗运线 | 大张楼镇新商村#2变 | 200 | 0 | 红
20564 | 嘉祥公司 | 张楼供电所 | 张楼镇 | 10kV任庄线 | 大张楼镇任庄村#5变 | 400 | 0 | 红
20565 | 嘉祥公司 | 张楼供电所 | 张楼镇 | 10kV桐庄线 | 东张楼村4号配变 | 200 | 0 | 红
20566 | 嘉祥公司 | 张楼供电所 | 张楼镇 | 10kV旗运线 | 大张楼镇运韩村西#1配变 | 200 | 0 | 红
20567 | 嘉祥公司 | 张楼供电所 | 张楼镇 | 10kV引河线 | 梁宝寺镇王大雁村#1配变 | 200 | 0 | 红
20568 | 嘉祥公司 | 张楼供电所 | 张楼镇 | 10kV旗运线 | 红运村新 | 250 | 0 | 红
20569 | 嘉祥公司 | 张楼供电所 | 张楼镇 | 10kV旗运线 | 大张楼镇红运村#2变新 | 200 | 0 | 红
20570 | 嘉祥公司 | 张楼供电所 | 张楼镇 | 10kV旗运线 | 杨庄村#2变 | 200 | 0 | 红
20571 | 嘉祥公司 | 张楼供电所 | 张楼镇 | 10kV旗运线 | 杨庄村#3变 | 400 | 0 | 红
20572 | 嘉祥公司 | 张楼供电所 | 张楼镇 | 10kV引河线 | 梁宝寺镇王场村#2变 | 400 | 0 | 红
20573 | 嘉祥公司 | 张楼供电所 | 张楼镇 | 10kV引河线 | 运河中村（崮堆） | 200 | 0 | 红
20574 | 嘉祥公司 | 张楼供电所 | 张楼镇 | 10kV林场线 | 彭营村公用变 | 400 | 0 | 红
20575 | 嘉祥公司 | 张楼供电所 | 张楼镇 | 10kV新庄线 | 新庄村 | 200 | 0 | 红
20576 | 嘉祥公司 | 张楼供电所 | 张楼镇 | 10kV任庄线 | 联合村 | 200 | 0 | 红
20577 | 嘉祥公司 | 张楼供电所 | 张楼镇 | 10kV旗运线 | 运山村 | 200 | 0 | 红
20578 | 嘉祥公司 | 张楼供电所 | 张楼镇 | 10kV旗运线 | 杨庄村 | 200 | 0 | 红
20579 | 嘉祥公司 | 张楼供电所 | 张楼镇 | 10kV旗运线 | 红联村 | 400 | 0 | 红
20580 | 嘉祥公司 | 张楼供电所 | 张楼镇 | 10kV新庄线 | 梁宝寺镇红旗村 | 200 | 0 | 红
20581 | 嘉祥公司 | 张楼供电所 | 张楼镇 | 10kV桐庄线 | 梁宝寺镇向阳村五队1号配变 | 400 | 0 | 红
20582 | 嘉祥公司 | 张楼供电所 | 张楼镇 | 10kV桐庄线 | 东张楼村（西变） | 200 | 0 | 红
20583 | 嘉祥公司 | 张楼供电所 | 张楼镇 | 10kV张政线 | 聂庄村 | 200 | 0 | 红
20584 | 嘉祥公司 | 张楼供电所 | 张楼镇 | 10kV旗运线 | 张楼运联村#2公用 | 200 | 0 | 红
20585 | 嘉祥公司 | 张楼供电所 | 张楼镇 | 10kV旗运线 | 路庄村 | 400 | 0 | 红
20586 | 嘉祥公司 | 张楼供电所 | 张楼镇 | 10kV引河线 | 新建村 | 80 | 0 | 红
20587 | 嘉祥公司 | 张楼供电所 | 张楼镇 | 10kV旗运线 | 运韩村（东） | 200 | 0 | 红
20588 | 嘉祥公司 | 张楼供电所 | 张楼镇 | 10kV新庄线 | 新河村 | 200 | 0 | 红
20589 | 嘉祥公司 | 张楼供电所 | 张楼镇 | 10kV桐庄线 | 韩桥村 | 200 | 0 | 红
20590 | 嘉祥公司 | 张楼供电所 | 张楼镇 | 10kV引河线 | 桐庄乡学田村 | 200 | 0 | 红
20591 | 嘉祥公司 | 张楼供电所 | 张楼镇 | 10kV张政线 | 张垓村（东变） | 160 | 0 | 红
20592 | 嘉祥公司 | 张楼供电所 | 张楼镇 | 10kV引河线 | 韩集村 | 400 | 0 | 红
20593 | 嘉祥公司 | 张楼供电所 | 张楼镇 | 10kV新庄线 | 三合村 | 200 | 0 | 红
20594 | 嘉祥公司 | 张楼供电所 | 张楼镇 | 10kV任庄线 | 义和村 | 400 | 0 | 红
20595 | 嘉祥公司 | 张楼供电所 | 张楼镇 | 10kV旗运线 | 彭中村 | 315 | 0 | 红
20596 | 嘉祥公司 | 张楼供电所 | 张楼镇 | 10kV张政线 | 周楼村 | 200 | 0 | 红
20597 | 嘉祥公司 | 张楼供电所 | 张楼镇 | 10kV桐庄线 | 大张楼镇任三村 | 400 | 0 | 红
20598 | 嘉祥公司 | 张楼供电所 | 张楼镇 | 10kV旗运线 | 新陈楼村 | 200 | 0 | 红
20599 | 嘉祥公司 | 张楼供电所 | 张楼镇 | 10kV引河线 | 建华村 | 200 | 0 | 红
20600 | 嘉祥公司 | 张楼供电所 | 张楼镇 | 10kV引河线 | 大土井村 | 200 | 0 | 红
20601 | 嘉祥公司 | 张楼供电所 | 张楼镇 | 10kV新庄线 | 运新村 | 200 | 0 | 红
20602 | 嘉祥公司 | 张楼供电所 | 张楼镇 | 10kV新庄线 | 将台村 | 400 | 0 | 红
20603 | 嘉祥公司 | 张楼供电所 | 张楼镇 | 10kV任庄线 | 曙光村 | 500 | 0 | 红
20604 | 嘉祥公司 | 张楼供电所 | 张楼镇 | 10kV张政线 | 刘集村 | 200 | 0 | 红
20605 | 嘉祥公司 | 张楼供电所 | 张楼镇 | 10kV张政线 | 郝海村 | 200 | 0 | 红
20606 | 嘉祥公司 | 张楼供电所 | 张楼镇 | 10kV新庄线 | 桐庄村 | 200 | 0 | 红
20607 | 嘉祥公司 | 张楼供电所 | 张楼镇 | 10kV张政线 | 张东村 | 400 | 0 | 红
20608 | 嘉祥公司 | 张楼供电所 | 张楼镇 | 10kV桐庄线 | 大张楼镇任二村#2变 | 200 | 0 | 红
20609 | 嘉祥公司 | 张楼供电所 | 张楼镇 | 10kV旗运线 | 新李楼村 | 200 | 0 | 红
20610 | 嘉祥公司 | 张楼供电所 | 张楼镇 | 10kV旗运线 | 付庄村 | 315 | 0 | 红
20611 | 嘉祥公司 | 张楼供电所 | 张楼镇 | 10kV引河线 | 郭井村 | 200 | 0 | 红
20612 | 嘉祥公司 | 张楼供电所 | 张楼镇 | 10kV张政线 | 张垓村 | 400 | 0 | 红
20613 | 嘉祥公司 | 张楼供电所 | 张楼镇 | 10kV旗运线 | 彭后村 | 200 | 0 | 红
20614 | 嘉祥公司 | 张楼供电所 | 张楼镇 | 10kV旗运线 | 运中村 | 400 | 0 | 红
20615 | 嘉祥公司 | 张楼供电所 | 张楼镇 | 10kV任庄线 | 新营村（北） | 400 | 0 | 红
20616 | 嘉祥公司 | 张楼供电所 | 张楼镇 | 10kV张政线 | 前高庄村 | 400 | 0 | 红
20617 | 嘉祥公司 | 张楼供电所 | 张楼镇 | 10kV新庄线 | 石林村 | 200 | 0 | 红
20618 | 嘉祥公司 | 张楼供电所 | 张楼镇 | 10kV新庄线 | 梁宝寺镇八大方村 | 200 | 0 | 红
20619 | 嘉祥公司 | 张楼供电所 | 张楼镇 | 10kV任庄线 | 新营八队 | 200 | 0 | 红
20620 | 嘉祥公司 | 张楼供电所 | 张楼镇 | 10kV新庄线 | 梁宝寺镇白集村 | 200 | 0 | 红
20621 | 嘉祥公司 | 张楼供电所 | 张楼镇 | 10kV引河线 | 渡口村 | 200 | 0 | 红
20622 | 嘉祥公司 | 张楼供电所 | 张楼镇 | 10kV旗运线 | 陈庄村 | 400 | 0 | 红
20623 | 嘉祥公司 | 张楼供电所 | 张楼镇 | 10kV新庄线 | 板桥村 | 200 | 0 | 红
20624 | 嘉祥公司 | 张楼供电所 | 张楼镇 | 10kV旗运线 | 大张楼镇新桥村 | 200 | 0 | 红
20625 | 嘉祥公司 | 张楼供电所 | 张楼镇 | 10kV任庄线 | 大张楼镇新营村 | 400 | 0 | 红
20626 | 嘉祥公司 | 张楼供电所 | 张楼镇 | 10kV旗运线 | 新狄村 | 200 | 0 | 红
20627 | 嘉祥公司 | 张楼供电所 | 张楼镇 | 10kV引河线 | 坑塘村 | 160 | 0 | 红
20628 | 嘉祥公司 | 张楼供电所 | 张楼镇 | 10kV旗运线 | 运联村 | 200 | 0 | 红
20629 | 嘉祥公司 | 张楼供电所 | 张楼镇 | 10kV旗运线 | 尹庄村 | 200 | 0 | 红
20630 | 嘉祥公司 | 张楼供电所 | 张楼镇 | 10kV新庄线 | 梁宝寺镇曹井村 | 200 | 0 | 红
20631 | 嘉祥公司 | 张楼供电所 | 张楼镇 | 10kV张政线 | 庞庄村 | 200 | 0 | 红
20632 | 嘉祥公司 | 张楼供电所 | 张楼镇 | 10kV桐庄线 | 任一村 | 400 | 0 | 红
20633 | 嘉祥公司 | 张楼供电所 | 张楼镇 | 10kV桐庄线 | 向阳村 | 200 | 0 | 红
20634 | 嘉祥公司 | 张楼供电所 | 张楼镇 | 10kV任庄线 | 任庄 | 400 | 0 | 红
20635 | 嘉祥公司 | 张楼供电所 | 张楼镇 | 10kV张政线 | 马村张垓南变 | 315 | 0 | 红
20636 | 嘉祥公司 | 张楼供电所 | 张楼镇 | 10kV旗运线 | 马龙岗村 | 200 | 0 | 红
20637 | 嘉祥公司 | 张楼供电所 | 张楼镇 | 10kV旗运线 | 大张楼镇新韩庄村 | 200 | 0 | 红
20638 | 嘉祥公司 | 张楼供电所 | 张楼镇 | 10kV任庄线 | 新营村（南） | 400 | 0 | 红
20639 | 嘉祥公司 | 张楼供电所 | 张楼镇 | 10kV引河线 | 引河北村 | 400 | 0 | 红
20640 | 嘉祥公司 | 张楼供电所 | 张楼镇 | 10kV张政线 | 临湖集村 | 400 | 0 | 红
20641 | 嘉祥公司 | 张楼供电所 | 张楼镇 | 10kV张政线 | 前张楼村 | 200 | 0 | 红
20642 | 嘉祥公司 | 张楼供电所 | 张楼镇 | 10kV旗运线 | 彭西村 | 250 | 0 | 红
20643 | 嘉祥公司 | 张楼供电所 | 张楼镇 | 10kV旗运线 | 彭前村 | 200 | 0 | 红
20644 | 嘉祥公司 | 张楼供电所 | 张楼镇 | 10kV旗运线 | 新李庄村 | 400 | 0 | 红
20645 | 嘉祥公司 | 张楼供电所 | 张楼镇 | 10kV引河线 | 引河村 | 400 | 0 | 红
20646 | 嘉祥公司 | 张楼供电所 | 张楼镇 | 10kV新庄线 | 大路口村 | 100 | 0 | 红
20647 | 嘉祥公司 | 张楼供电所 | 张楼镇 | 10kV新庄线 | 燕尾河村 | 200 | 0 | 红
20648 | 嘉祥公司 | 张楼供电所 | 张楼镇 | 10kV桐庄线 | 大张楼镇东张楼村东变 | 200 | 0 | 红
20649 | 嘉祥公司 | 张楼供电所 | 张楼镇 | 10kV旗运线 | 运峰村 | 200 | 0 | 红
20650 | 嘉祥公司 | 张楼供电所 | 张楼镇 | 10kV旗运线 | 杨村 | 200 | 0 | 红
20651 | 嘉祥公司 | 张楼供电所 | 张楼镇 | 10kV林场线 | 新李楼村东变 | 200 | 0 | 红
20652 | 嘉祥公司 | 张楼供电所 | 张楼镇 | 10kV林场线 | 滨湖社区#1 | 630 | 0 | 红
20653 | 嘉祥公司 | 张楼供电所 | 张楼镇 | 10kV旗运线 | 大张楼镇彭中村#5变 | 200 | 0 | 红
20654 | 嘉祥公司 | 张楼供电所 | 张楼镇 | 10kV桐庄线 | 任二村3号变 | 200 | 0 | 红
20655 | 嘉祥公司 | 张楼供电所 | 张楼镇 | 10kV林场线 | 彭后村4号变 | 400 | 0 | 红
20656 | 嘉祥公司 | 张楼供电所 | 张楼镇 | 10kV张政线 | 临湖集村#5变 | 200 | 0 | 红
20657 | 嘉祥公司 | 张楼供电所 | 张楼镇 | 10kV张政线 | 临湖集村#4变 | 200 | 0 | 红
20658 | 嘉祥公司 | 张楼供电所 | 张楼镇 | 10kV旗运线 | 彭后村北变 | 400 | 0 | 红
20659 | 嘉祥公司 | 张楼供电所 | 张楼镇 | 10kV桐庄线 | 东张楼村西2号配变 | 200 | 0 | 红
20660 | 汶上公司 | 白石供电所 | 白石镇 | 10kV矿北Ⅱ线 | 10kV矿北Ⅱ线鹅厂1号台架变 | 400 | 0 | 红
20661 | 汶上公司 | 白石供电所 | 白石镇 | 10kV矿北Ⅱ线 | 10kV矿北Ⅱ线北合4号台架变 | 400 | 0 | 红
20662 | 汶上公司 | 白石供电所 | 白石镇 | 10kV毛村线 | 10kV毛村线孔辛庄1号台架变 | 400 | 0 | 红
20663 | 汶上公司 | 白石供电所 | 白石镇 | 10kV毛村线 | 10kV毛村线孔辛庄2号台架变 | 200 | 0 | 红
20664 | 汶上公司 | 白石供电所 | 白石镇 | 10kV毛村线 | 10kV毛村线后营东南6号台区 | 400 | 0 | 红
20665 | 汶上公司 | 白石供电所 | 白石镇 | 10kV毛村线 | 10kV毛村线崔河3号台架变 | 400 | 0 | 红
20666 | 汶上公司 | 白石供电所 | 白石镇 | 10kV武村线 | 10kV武村线郭林3号台架变 | 400 | 0 | 红
20667 | 汶上公司 | 白石供电所 | 白石镇 | 10kV西岗线 | 10kV西岗线纸坊3号台架变 | 200 | 0 | 红
20668 | 汶上公司 | 白石供电所 | 白石镇 | 10kV矿北Ⅱ线 | 10kV矿北Ⅱ线北俄南台 | 400 | 0 | 红
20669 | 汶上公司 | 白石供电所 | 白石镇 | 10kV毛村线 | 10kV毛村线村北支线#8变压器 | 400 | 0 | 红
20670 | 汶上公司 | 白石供电所 | 白石镇 | 10kV西岗线 | 庞楼南台（公变） | 400 | 0 | 红
20671 | 汶上公司 | 白石供电所 | 白石镇 | 10kV矿北Ⅱ线 | 李庄南台 | 160 | 0 | 红
20672 | 汶上公司 | 白石供电所 | 白石镇 | 10kV矿北Ⅱ线 | 后郑东台 | 200 | 0 | 红
20673 | 汶上公司 | 白石供电所 | 白石镇 | 10kV西岗线 | 夏村北台 | 200 | 0 | 红
20674 | 汶上公司 | 白石供电所 | 白石镇 | 10kV西岗线 | 贾村东台 | 200 | 0 | 红
20675 | 汶上公司 | 白石供电所 | 白石镇 | 10kV郑城线 | 前郑村北（公用） | 400 | 0 | 红
20676 | 汶上公司 | 白石供电所 | 白石镇 | 10kV郑城线 | 东岗南台 | 200 | 0 | 红
20677 | 汶上公司 | 白石供电所 | 白石镇 | 10kV毛村线 | 后营南台配变 | 400 | 0 | 红
20678 | 汶上公司 | 白石供电所 | 白石镇 | 10kV毛村线 | 东营南台配变 | 400 | 0 | 红
20679 | 汶上公司 | 白石供电所 | 白石镇 | 10kV武村线 | 郭林配电台区 | 160 | 0 | 红
20680 | 汶上公司 | 白石供电所 | 白石镇 | 10kV矿北Ⅱ线 | 供销社 | 315 | 0 | 红
20681 | 汶上公司 | 白石供电所 | 白石镇 | 10kV毛村线 | 白石东台 | 400 | 0 | 红
20682 | 汶上公司 | 白石供电所 | 白石镇 | 10kV康南线 | 李庄村 | 250 | 0 | 红
20683 | 汶上公司 | 白石供电所 | 白石镇 | 10kV矿北Ⅱ线 | 李庄村 | 100 | 0 | 红
20684 | 汶上公司 | 白石供电所 | 白石镇 | 10kV西岗线 | 10kV西岗线金村南台 | 200 | 0 | 红
20685 | 汶上公司 | 白石供电所 | 白石镇 | 10kV小楼线 | 刘鲁庄 | 200 | 0 | 红
20686 | 汶上公司 | 白石供电所 | 白石镇 | 10kV西岗线 | 10kV西岗线后楼3号台架变 | 400 | 0 | 红
20687 | 汶上公司 | 白石供电所 | 白石镇 | 10kV小楼线 | 南河3号台区 | 200 | 0 | 红
20688 | 汶上公司 | 白石供电所 | 白石镇 | 10kV小楼线 | 南河2号台区 | 400 | 0 | 红
20689 | 汶上公司 | 白石供电所 | 白石镇 | 10kV小楼线 | 10kV小楼线西泉村北台架 | 400 | 0 | 红
20690 | 汶上公司 | 白石供电所 | 白石镇 | 10kV矿北Ⅱ线 | 李庄 | 250 | 0 | 红
20691 | 汶上公司 | 白石供电所 | 白石镇 | 10kV矿北Ⅱ线 | 褚庄 | 200 | 0 | 红
20692 | 汶上公司 | 白石供电所 | 白石镇 | 10kV武村线 | 武村 | 400 | 0 | 红
20693 | 汶上公司 | 白石供电所 | 白石镇 | 10kV小楼线 | 西泉 | 160 | 0 | 红
20694 | 汶上公司 | 白石供电所 | 白石镇 | 10kV毛村线 | 毛村 | 160 | 0 | 红
20695 | 汶上公司 | 白石供电所 | 白石镇 | 10kV矿北Ⅱ线 | 鸿沟崖 | 200 | 0 | 红
20696 | 汶上公司 | 白石供电所 | 白石镇 | 10kV武村线 | 10kV武村线兴华寺照明台区 | 400 | 0 | 红
20697 | 汶上公司 | 白石供电所 | 白石镇 | 10kV毛村线 | 后营 | 400 | 0 | 红
20698 | 汶上公司 | 白石供电所 | 白石镇 | 10kV西岗线 | 贾村 | 315 | 0 | 红
20699 | 汶上公司 | 白石供电所 | 白石镇 | 10kV毛村线 | 路庄 | 400 | 0 | 红
20700 | 汶上公司 | 白石供电所 | 白石镇 | 10kV小楼线 | 满营 | 200 | 0 | 红
20701 | 汶上公司 | 白石供电所 | 白石镇 | 10kV矿北Ⅱ线 | 后郑 | 315 | 0 | 红
20702 | 汶上公司 | 白石供电所 | 白石镇 | 10kV西岗线 | 北泉东台 | 400 | 0 | 红
20703 | 汶上公司 | 白石供电所 | 白石镇 | 10kV小楼线 | 贾庄南台 | 400 | 0 | 红
20704 | 汶上公司 | 白石供电所 | 白石镇 | 10kV毛村线 | 白石北台 | 400 | 0 | 红
20705 | 汶上公司 | 白石供电所 | 白石镇 | 10kV毛村线 | 杨庄西台 | 200 | 0 | 红
20706 | 汶上公司 | 白石供电所 | 白石镇 | 10kV毛村线 | 毛村西台 | 315 | 0 | 红
20707 | 汶上公司 | 白石供电所 | 白石镇 | 10kV小楼线 | 卧佛山社区 | 500 | 0 | 红
20708 | 汶上公司 | 白石供电所 | 白石镇 | 10kV矿北Ⅱ线 | 后郑北台 | 200 | 0 | 红
20709 | 汶上公司 | 白石供电所 | 白石镇 | 10kV水牛山线 | 孟庄南台 | 250 | 0 | 红
20710 | 汶上公司 | 白石供电所 | 白石镇 | 10kV毛村线 | 路庄北台 | 200 | 0 | 红
20711 | 汶上公司 | 白石供电所 | 白石镇 | 10kV小楼线 | 满营东台 | 200 | 0 | 红
20712 | 汶上公司 | 白石供电所 | 白石镇 | 10kV郑城线 | 前郑东台 | 400 | 0 | 红
20713 | 汶上公司 | 白石供电所 | 白石镇 | 10kV小楼线 | 刘鲁庄西台 | 200 | 0 | 红
20714 | 汶上公司 | 白石供电所 | 白石镇 | 10kV小楼线 | 房庄东台 | 125 | 0 | 红
20715 | 汶上公司 | 白石供电所 | 白石镇 | 10kV西岗线 | 石材市场南台 | 200 | 0 | 红
20716 | 汶上公司 | 白石供电所 | 白石镇 | 10kV小楼线 | 10kV小楼线于堂北台 | 400 | 0 | 红
20717 | 汶上公司 | 白石供电所 | 白石镇 | 10kV小楼线 | 小楼村东台 | 200 | 0 | 红
20718 | 汶上公司 | 白石供电所 | 白石镇 | 10kV郑城线 | 东岗村 | 400 | 0 | 红
20719 | 汶上公司 | 白石供电所 | 白石镇 | 10kV西岗线 | 后楼西台 | 200 | 0 | 红
20720 | 汶上公司 | 白石供电所 | 白石镇 | 10kV西岗线 | 纸坊北台 | 200 | 0 | 红
20721 | 汶上公司 | 白石供电所 | 白石镇 | 10kV武村线 | 武村西台 | 200 | 0 | 红
20722 | 汶上公司 | 白石供电所 | 白石镇 | 10kV小楼线 | 南河西台 | 200 | 0 | 红
20723 | 汶上公司 | 白石供电所 | 白石镇 | 10kV西岗线 | 金村南台 | 200 | 0 | 红
20724 | 汶上公司 | 白石供电所 | 白石镇 | 10kV小楼线 | 小楼南台 | 400 | 0 | 红
20725 | 汶上公司 | 白石供电所 | 白石镇 | 10kV西岗线 | 北泉北台 | 200 | 0 | 红
20726 | 汶上公司 | 白石供电所 | 白石镇 | 10kV武村线 | 郭林南台 | 125 | 0 | 红
20727 | 汶上公司 | 白石供电所 | 白石镇 | 10kV毛村线 | 毛村东台 | 200 | 0 | 红
20728 | 汶上公司 | 白石供电所 | 白石镇 | 10kV西岗线 | 庞楼配电变压器 | 400 | 0 | 红
20729 | 汶上公司 | 白石供电所 | 白石镇 | 10kV武村线 | 郭林东台 | 200 | 0 | 红
20730 | 汶上公司 | 白石供电所 | 白石镇 | 10kV小楼线 | 房庄村 | 400 | 0 | 红
20731 | 汶上公司 | 白石供电所 | 白石镇 | 10kV小楼线 | 房庄北台 | 200 | 0 | 红
20732 | 汶上公司 | 白石供电所 | 白石镇 | 10kV矿北Ⅱ线 | 北合北台 | 200 | 0 | 红
20733 | 汶上公司 | 白石供电所 | 白石镇 | 10kV武村线 | 兴华寺北台 | 200 | 0 | 红
20734 | 汶上公司 | 白石供电所 | 白石镇 | 10kV西岗线 | 夏村中台200 | 200 | 0 | 红
20735 | 汶上公司 | 白石供电所 | 白石镇 | 10kV郑城线 | 马辛西台 | 315 | 0 | 红
20736 | 汶上公司 | 白石供电所 | 白石镇 | 10kV郑城线 | 前郑南 | 400 | 0 | 红
20737 | 汶上公司 | 白石供电所 | 白石镇 | 10kV武村线 | 10kV西岗线武村排灌2号台架变 | 160 | 0 | 红
20738 | 汶上公司 | 白石供电所 | 白石镇 | 10kV武村线 | 10kV西岗线武村排灌3号台架变 | 100 | 0 | 红
20739 | 汶上公司 | 白石供电所 | 白石镇 | 10kV西岗线 | 10kV西岗线夏村排灌2号台架变 | 100 | 0 | 红
20740 | 汶上公司 | 白石供电所 | 白石镇 | 10kV小楼线 | 10kV小楼线南泉村排灌3号台架变 | 80 | 0 | 红
20741 | 汶上公司 | 白石供电所 | 白石镇 | 10kV小楼线 | 10kV小楼线东泉村排灌1号台架变 | 200 | 0 | 红
20742 | 汶上公司 | 白石供电所 | 白石镇 | 10kV小楼线 | 10kV小楼线东泉村排灌2号台架变 | 100 | 0 | 红
20743 | 汶上公司 | 白石供电所 | 白石镇 | 10kV毛村线 | 10kV西岗线杨庄村排灌2号台架变 | 100 | 0 | 红
20744 | 汶上公司 | 白石供电所 | 白石镇 | 10kV武村线 | 10kV西岗线兴华寺村排灌3号台架变 | 100 | 0 | 红
20745 | 汶上公司 | 白石供电所 | 白石镇 | 10kV矿北Ⅱ线 | 10kV石场II线白石中400kV | 400 | 0 | 红
20746 | 汶上公司 | 白石供电所 | 白石镇 | 10kV毛村线 | 后营北 | 400 | 0 | 红
20747 | 汶上公司 | 白石供电所 | 白石镇 | 10kV武村线 | 10kV西岗线兴华寺排灌1号变 | 160 | 0 | 红
20748 | 汶上公司 | 白石供电所 | 白石镇 | 10kV毛村线 | 后营村南 | 500 | 0 | 红
20749 | 汶上公司 | 白石供电所 | 白石镇 | 10kV矿北Ⅱ线 | 褚庄北台 | 200 | 0 | 红
20750 | 汶上公司 | 白石供电所 | 白石镇 | 10kV小楼线 | 10kV小楼线侯庄东台 | 200 | 0 | 红
20751 | 汶上公司 | 白石供电所 | 白石镇 | 10kV矿北Ⅱ线 | 10kV矿北II线鸿沟崖照明#2 | 200 | 0 | 红
20752 | 汶上公司 | 白石供电所 | 白石镇 | 10kV小楼线 | 10kV小楼线小楼村照明5号 | 200 | 0 | 红
20753 | 汶上公司 | 白石供电所 | 白石镇 | 10kV小楼线 | 10kV小楼线小楼村照明6号 | 200 | 0 | 红
20754 | 汶上公司 | 白石供电所 | 白石镇 | 10kV水牛山线 | 10kV水牛山线孟庄#3 | 200 | 0 | 红
20755 | 汶上公司 | 白石供电所 | 白石镇 | 10kV矿北Ⅱ线 | 后郑村西 | 315 | 0 | 红
20756 | 汶上公司 | 白石供电所 | 白石镇 | 10kV矿北Ⅱ线 | 后郑村南 | 200 | 0 | 红
20757 | 汶上公司 | 白石供电所 | 白石镇 | 10kV郑城线 | 10kV石场I线东岗村照明#200 | 200 | 0 | 红
20758 | 汶上公司 | 白石供电所 | 白石镇 | 10kV小楼线 | 刘鲁庄北台 | 200 | 0 | 红
20759 | 汶上公司 | 白石供电所 | 白石镇 | 10kV水牛山线 | 10kV水牛山线房庄社区 | 200 | 0 | 红
20760 | 汶上公司 | 白石供电所 | 白石镇 | 10kV矿北Ⅱ线 | 10kV矿北II线李庄村北 | 200 | 0 | 红
20761 | 汶上公司 | 白石供电所 | 白石镇 | 10kV毛村线 | 10kV毛村线杨庄村西 | 200 | 0 | 红
20762 | 汶上公司 | 白石供电所 | 白石镇 | 10kV毛村线 | 10kV毛村线杨庄东 | 200 | 0 | 红
20763 | 汶上公司 | 白石供电所 | 白石镇 | 10kV西岗线 | 10kV西岗线贾村南台 | 200 | 0 | 红
20764 | 汶上公司 | 白石供电所 | 白石镇 | 10kV西岗线 | 10kV西岗线贾村西台 | 400 | 0 | 红
20765 | 汶上公司 | 白石供电所 | 白石镇 | 10kV西岗线 | 10kV西岗线贾村北台 | 200 | 0 | 红
20766 | 汶上公司 | 白石供电所 | 白石镇 | 10kV毛村线 | 10kV毛村线郭庄南台区 | 200 | 0 | 红
20767 | 汶上公司 | 白石供电所 | 白石镇 | 10kV毛村线 | 杨庄南台 | 200 | 0 | 红
20768 | 汶上公司 | 白石供电所 | 白石镇 | 10kV刘辛线 | 杨庄南台 | 200 | 0 | 红
20769 | 汶上公司 | 白石供电所 | 白石镇 | 10kV小楼线 | 10kV小楼线小楼7台变 | 200 | 0 | 红
20770 | 汶上公司 | 白石供电所 | 白石镇 | 10kV矿北Ⅱ线 | 10kV矿北Ⅱ线白石西营南台 | 400 | 0 | 红
20771 | 汶上公司 | 白石供电所 | 白石镇 | 10kV毛村线 | 10kV毛村线路辛4#配变 | 200 | 0 | 红
20772 | 汶上公司 | 白石供电所 | 白石镇 | 10kV毛村线 | 10kV毛村线路辛3#配变 | 200 | 0 | 红
20773 | 汶上公司 | 白石供电所 | 白石镇 | 10kV小楼线 | 10kV小楼线东泉南台架 | 200 | 0 | 红
20774 | 汶上公司 | 白石供电所 | 白石镇 | 10kV小楼线 | 10kV小楼线刘贾村西台 | 200 | 0 | 红
20775 | 汶上公司 | 白石供电所 | 白石镇 | 10kV毛村线 | 10kV毛村线白石村7号 | 200 | 0 | 红
20776 | 汶上公司 | 白石供电所 | 白石镇 | 10kV矿北Ⅱ线 | 10kV矿北II线白石商业街台架 | 400 | 0 | 红
20777 | 汶上公司 | 白石供电所 | 白石镇 | 10kV郑城线 | 10kV郑城线东岗4号台架 | 160 | 0 | 红
20778 | 汶上公司 | 白石供电所 | 白石镇 | 10kV毛村线 | 10kV毛村线毛村5号台架 | 400 | 0 | 红
20779 | 汶上公司 | 白石供电所 | 白石镇 | 10kV西岗线 | 10kV西岗线西岗南台 | 200 | 0 | 红
20780 | 汶上公司 | 白石供电所 | 白石镇 | 10kV西岗线 | 10kV西岗线庞楼村3号台区 | 400 | 0 | 红
20781 | 汶上公司 | 白石供电所 | 白石镇 | 10kV武村线 | 10kV武村线兴化寺3号台区 | 400 | 0 | 红
20782 | 汶上公司 | 白石供电所 | 白石镇 | 10kV武村线 | 10kV武村线武村3号台区 | 400 | 0 | 红
20783 | 汶上公司 | 白石供电所 | 白石镇 | 10kV小楼线 | 10kV小楼线西泉西台区 | 400 | 0 | 红
20784 | 汶上公司 | 白石供电所 | 白石镇 | 10kV小楼线 | 10kV小楼线西泉东台区 | 400 | 0 | 红
20785 | 汶上公司 | 白石供电所 | 白石镇 | 10kV毛村线 | 10kV毛村线杨庄6号台架 | 400 | 0 | 红
20786 | 汶上公司 | 白石供电所 | 白石镇 | 10kV毛村线 | 10kV毛村线杨庄2号台架 | 400 | 0 | 红
20787 | 汶上公司 | 白石供电所 | 白石镇 | 10kV矿北Ⅱ线 | 10kV矿北Ⅱ线李庄7号台架 | 400 | 0 | 红
20788 | 汶上公司 | 白石供电所 | 白石镇 | 10kV小楼线 | 10kV小楼线刘贾村7号台区 | 400 | 0 | 红
20789 | 汶上公司 | 白石供电所 | 白石镇 | 10kV矿北Ⅱ线 | 10kV矿北Ⅱ线红沟涯5号台区 | 400 | 0 | 红
20790 | 汶上公司 | 白石供电所 | 白石镇 | 10kV矿北Ⅱ线 | 10kV矿北Ⅱ线白石南台变压器 | 630 | 0 | 红
20791 | 汶上公司 | 白石供电所 | 白石镇 | 10kV矿北Ⅱ线 | 李庄北台 | 160 | 0 | 红
20792 | 汶上公司 | 白石供电所 | 白石镇 | 10kV西岗线 | 西岗西台 | 200 | 0 | 红
20793 | 汶上公司 | 白石供电所 | 白石镇 | 10kV毛村线 | 后营西台 | 200 | 0 | 红
20794 | 汶上公司 | 白石供电所 | 白石镇 | 10kV毛村线 | 白石西台 | 500 | 0 | 红
20795 | 汶上公司 | 白石供电所 | 白石镇 | 10kV水牛山线 | 孟庄 | 315 | 0 | 红
20796 | 汶上公司 | 白石供电所 | 白石镇 | 10kV西岗线 | 白石夏村 | 315 | 0 | 红
20797 | 汶上公司 | 白石供电所 | 白石镇 | 10kV毛村线 | 崔河 | 400 | 0 | 红
20798 | 汶上公司 | 白石供电所 | 白石镇 | 10kV郑城线 | 前郑 | 400 | 0 | 红
20799 | 汶上公司 | 白石供电所 | 白石镇 | 10kV郑城线 | 白石东岗照明 | 400 | 0 | 红
20800 | 汶上公司 | 白石供电所 | 白石镇 | 10kV毛村线 | 郭庄村配变 | 100 | 0 | 红
20801 | 汶上公司 | 白石供电所 | 白石镇 | 10kV小楼线 | 于堂 | 80 | 0 | 红
20802 | 汶上公司 | 白石供电所 | 白石镇 | 10kV小楼线 | 候庄 | 160 | 0 | 红
20803 | 汶上公司 | 白石供电所 | 白石镇 | 10kV西岗线 | 后楼 | 400 | 0 | 红
20804 | 汶上公司 | 白石供电所 | 白石镇 | 10kV小楼线 | 韩岗 | 200 | 0 | 红
20805 | 汶上公司 | 白石供电所 | 白石镇 | 10kV郑城线 | 马辛 | 400 | 0 | 红
20806 | 汶上公司 | 白石供电所 | 白石镇 | 10kV小楼线 | 东泉 | 250 | 0 | 红
20807 | 汶上公司 | 白石供电所 | 白石镇 | 10kV小楼线 | 贾庄 | 200 | 0 | 红
20808 | 汶上公司 | 白石供电所 | 白石镇 | 10kV西岗线 | 西岗村配变 | 250 | 0 | 红
20809 | 汶上公司 | 白石供电所 | 白石镇 | 10kV西岗线 | 北泉村 | 200 | 0 | 红
20810 | 汶上公司 | 白石供电所 | 白石镇 | 10kV西岗线 | 汶上县白石乡人民 | 400 | 0 | 红
20811 | 汶上公司 | 白石供电所 | 白石镇 | 10kV小楼线 | 小楼东台照明配变 | 315 | 0 | 红
20812 | 汶上公司 | 城区供电中心 | 汶上街道 | 10kV安达西线 | 10kV安达西线东门居委会新台区 | 400 | 0 | 红
20813 | 汶上公司 | 城区供电中心 | 汶上街道 | 10kV安达西线 | 10kV安达西线北门2号台区 | 200 | 0 | 红
20814 | 汶上公司 | 城区供电中心 | 汶上街道 | 10kV安达东线 | 10kV安达东线天龙市场3号箱变配变 | 400 | 0 | 红
20815 | 汶上公司 | 城区供电中心 | 汶上街道 | 10kV城东线 | 10kV城东线南门新村北台 | 315 | 0 | 红
20816 | 汶上公司 | 城区供电中心 | 汶上街道 | 10kV西环线 | 10kV西环线前周照明2台架变 | 400 | 0 | 红
20817 | 汶上公司 | 城区供电中心 | 汶上街道 | 10kV槚柏线 | 10kV槚柏线东贾尚书路东台架 | 315 | 0 | 红
20818 | 汶上公司 | 城区供电中心 | 汶上街道 | 10kV水厂西线 | 10kV水厂西线李岗河西村南台架变 | 400 | 0 | 红
20819 | 汶上公司 | 城区供电中心 | 汶上街道 | 10kV水厂西线 | 10kV水厂西线李岗河西配电室配变 | 315 | 0 | 红
20820 | 汶上公司 | 城区供电中心 | 汶上街道 | 10kV海纬Ⅱ线 | 10kV水厂西线阙庄南台 | 400 | 0 | 红
20821 | 汶上公司 | 城区供电中心 | 汶上街道 | 10kV柳杭线 | 10kV柳杭线伊海照明变压器 | 315 | 0 | 红
20822 | 汶上公司 | 城区供电中心 | 汶上街道 | 10kV柳杭线 | 10kV柳杭线阙庄5号台架变 | 400 | 0 | 红
20823 | 汶上公司 | 城区供电中心 | 汶上街道 | 10kV精良线 | 南门二队公变 | 630 | 0 | 红
20824 | 汶上公司 | 城区供电中心 | 汶上街道 | 10kV柳杭线 | 疃里敬老院台区 | 400 | 0 | 红
20825 | 汶上公司 | 城区供电中心 | 汶上街道 | 10kV东关线 | 东门北市北台区 | 125 | 0 | 红
20826 | 汶上公司 | 城区供电中心 | 汶上街道 | 10kV槚柏线 | 10kV槚柏线苑庄周村南台架变 | 400 | 0 | 红
20827 | 汶上公司 | 城区供电中心 | 汶上街道 | 10kV水厂西线 | 10kV水厂西线李岗河西北台架变 | 400 | 0 | 红
20828 | 汶上公司 | 城区供电中心 | 汶上街道 | 10kV水厂西线 | 10kV水厂西线李岗河西村中台架变 | 400 | 0 | 红
20829 | 汶上公司 | 城区供电中心 | 汶上街道 | 10kV水厂西线 | 10kV水厂西线李岗河东北台架 | 400 | 0 | 红
20830 | 汶上公司 | 城区供电中心 | 汶上街道 | 10kV圣桥线 | 10kV圣桥线柳杭照明东台 | 400 | 0 | 红
20831 | 汶上公司 | 城区供电中心 | 汶上街道 | 10kV圣桥线 | 草桥 | 400 | 0 | 红
20832 | 汶上公司 | 城区供电中心 | 汶上街道 | 10kV圣桥线 | 祥云社区 | 500 | 0 | 红
20833 | 汶上公司 | 城区供电中心 | 汶上街道 | 10kV柳杭线 | 伊海村北照明 | 200 | 0 | 红
20834 | 汶上公司 | 城区供电中心 | 汶上街道 | 10kV安达西线 | 东门居委会北市 | 630 | 0 | 红
20835 | 汶上公司 | 城区供电中心 | 汶上街道 | 10kV槚柏线 | 10kV槚柏线苑庄周村大队台架变 | 315 | 0 | 红
20836 | 汶上公司 | 城区供电中心 | 汶上街道 | 10kV圣桥线 | 10kV圣桥线柳杭 | 400 | 0 | 红
20837 | 汶上公司 | 城区供电中心 | 汶上街道 | 10kV圣桥线 | 后周照明公变 | 400 | 0 | 红
20838 | 汶上公司 | 城区供电中心 | 汶上街道 | 10kV槚柏线 | 10kV槚柏线西贾照明 | 315 | 0 | 红
20839 | 汶上公司 | 城区供电中心 | 汶上街道 | 10kV圣桥线 | 中周 | 400 | 0 | 红
20840 | 汶上公司 | 城区供电中心 | 汶上街道 | 10kV柳杭线 | 疃里 | 315 | 0 | 红
20841 | 汶上公司 | 城区供电中心 | 汶上街道 | 10kV精良线 | 百货大楼 | 400 | 0 | 红
20842 | 汶上公司 | 城区供电中心 | 汶上街道 | 10kV智谷西线 | 陈闸 | 400 | 0 | 红
20843 | 汶上公司 | 城区供电中心 | 汶上街道 | 10kV精良线 | 房家园 | 630 | 0 | 红
20844 | 汶上公司 | 城区供电中心 | 汶上街道 | 10kV槚柏线 | 东贾照明 | 400 | 0 | 红
20845 | 汶上公司 | 城区供电中心 | 汶上街道 | 10kV柳杭线 | 阙庄北台 | 400 | 0 | 红
20846 | 汶上公司 | 城区供电中心 | 汶上街道 | 10kV柳杭线 | 阙庄东台 | 400 | 0 | 红
20847 | 汶上公司 | 城区供电中心 | 汶上街道 | 10kV槚柏线 | 10kV槚柏线苑庄周村国道北台架 | 400 | 0 | 红
20848 | 汶上公司 | 城区供电中心 | 汶上街道 | 10kV槚柏线 | 10kV槚柏线东贾圣泽大街南台架 | 400 | 0 | 红
20849 | 汶上公司 | 城区供电中心 | 汶上街道 | 10kV圣桥线 | 10kV圣桥线后周北台 | 400 | 0 | 红
20850 | 汶上公司 | 城区供电中心 | 汶上街道 | 10kV东环线 | 小楼西台 | 315 | 0 | 红
20851 | 汶上公司 | 城区供电中心 | 汶上街道 | 10kV圣桥线 | 10kV圣桥线柳杭南台架 | 400 | 0 | 红
20852 | 汶上公司 | 城区供电中心 | 汶上街道 | 10kV柳杭线 | 疃里北台架 | 400 | 0 | 红
20853 | 汶上公司 | 城区供电中心 | 汶上街道 | 10kV柳杭线 | 疃里村中台架 | 400 | 0 | 红
20854 | 汶上公司 | 城区供电中心 | 汶上街道 | 10kV圣桥线 | 10kV圣桥线疃里西台架 | 400 | 0 | 红
20855 | 汶上公司 | 城区供电中心 | 汶上街道 | 10kV圣桥线 | 10kV圣桥线柳杭北台架 | 200 | 0 | 红
20856 | 汶上公司 | 城区供电中心 | 汶上街道 | 10kV圣桥线 | 10kV圣桥线中周大队 | 200 | 0 | 红
20857 | 汶上公司 | 城区供电中心 | 汶上街道 | 10kV槚柏线 | 10kV槚柏线苑庄周村东台架变 | 400 | 0 | 红
20858 | 汶上公司 | 城区供电中心 | 汶上街道 | 10kV隅首线 | 北门市场公变 | 200 | 0 | 红
20859 | 汶上公司 | 城区供电中心 | 汶上街道 | 10kV圣桥线 | 10kV圣桥线草桥台架 | 400 | 0 | 红
20860 | 汶上公司 | 城区供电中心 | 汶上街道 | 10kV小楼线 | 小楼西台 | 400 | 0 | 红
20861 | 汶上公司 | 城区供电中心 | 汶上街道 | 10kV林庄线 | 前周照明 | 400 | 0 | 红
20862 | 汶上公司 | 城区供电中心 | 汶上街道 | 10kV槚柏线 | 东贾（南台） | 315 | 0 | 红
20863 | 汶上公司 | 城区供电中心 | 汶上街道 | 10kV宝相线 | 中都市场西公变 | 400 | 0 | 红
20864 | 汶上公司 | 城区供电中心 | 汶上街道 | 10kV槚柏线 | 苑庄周村5号台架 | 200 | 0 | 红
20865 | 汶上公司 | 城区供电中心 | 汶上街道 | 10kV精良线 | 北门六队新台架 | 200 | 0 | 红
20866 | 汶上公司 | 城区供电中心 | 汶上街道 | 10kV槚柏线 | 西贾西台架 | 400 | 0 | 红
20867 | 汶上公司 | 城区供电中心 | 汶上街道 | 10kV柳杭线 | 10kV柳杭线伊海4号台区 | 200 | 0 | 红
20868 | 汶上公司 | 城区供电中心 | 汶上街道 | 10kV圣桥线 | 10kV圣桥线柳杭南台 | 400 | 0 | 红
20869 | 汶上公司 | 城区供电中心 | 汶上街道 | 10kV圣桥线 | 10kV圣桥线柳杭北台 | 400 | 0 | 红
20870 | 汶上公司 | 城区供电中心 | 汶上街道 | 10kV圣桥线 | 10kV圣桥线柳杭中台 | 400 | 0 | 红
20871 | 汶上公司 | 城区供电中心 | 汶上街道 | 10kV圣桥线 | 10kV圣桥线前周3号 | 400 | 0 | 红
20872 | 汶上公司 | 城区供电中心 | 汶上街道 | 10kV智谷东线 | 10kV智谷东线渠庄户3号台区 | 400 | 0 | 红
20873 | 汶上公司 | 城区供电中心 | 汶上街道 | 10kV智谷东线 | 渠庄户2号台区 | 400 | 0 | 红
20874 | 汶上公司 | 城区供电中心 | 汶上街道 | 10kV圣桥线 | 10kV圣桥线中周村1 | 400 | 0 | 红
20875 | 汶上公司 | 城区供电中心 | 汶上街道 | 10kV圣桥线 | 10kV圣桥线疃里7号公变 | 400 | 0 | 红
20876 | 汶上公司 | 城区供电中心 | 汶上街道 | 10kV安达东线 | 10kV隅首线天龙市场1号变 | 630 | 0 | 红
20877 | 汶上公司 | 城区供电中心 | 汶上街道 | 10kV安达东线 | 10kV隅首线天龙市场2号变 | 500 | 0 | 红
20878 | 汶上公司 | 城区供电中心 | 汶上街道 | 10kV宝相线 | 10kV宝相线宝相寺东台 | 200 | 0 | 红
20879 | 汶上公司 | 城区供电中心 | 汶上街道 | 10kV槚柏线 | 10kV槚柏线东槚7号公变 | 200 | 0 | 红
20880 | 汶上公司 | 城区供电中心 | 汶上街道 | 10kV宝相线 | 10kV宝相线党校新台区 | 400 | 0 | 红
20881 | 汶上公司 | 城区供电中心 | 汶上街道 | 10kV隅首线 | 10kV隅首线西贾北台架 | 400 | 0 | 红
20882 | 汶上公司 | 城区供电中心 | 汶上街道 | 10kV安达东线 | 10kV隅首线明星路3号 | 200 | 0 | 红
20883 | 汶上公司 | 城区供电中心 | 汶上街道 | 10kV柳杭线 | 10kV柳杭线周村南台 | 400 | 0 | 红
20884 | 汶上公司 | 城区供电中心 | 汶上街道 | 10kV柳杭线 | 10kV柳杭线周村 | 400 | 0 | 红
20885 | 汶上公司 | 城区供电中心 | 汶上街道 | 10kV柳杭线 | 10kV柳杭线伊海南台 | 200 | 0 | 红
20886 | 汶上公司 | 城区供电中心 | 汶上街道 | 10kV柳杭线 | 10kV柳杭线伊海北台 | 200 | 0 | 红
20887 | 汶上公司 | 城区供电中心 | 汶上街道 | 10kV宝相线 | 10kV宝相线步行街西公变 | 400 | 0 | 红
20888 | 汶上公司 | 次邱供电所 | 次邱镇 | 10kV次荣线 | 10kV次西线三楼胡楼 | 400 | 0 | 红
20889 | 汶上公司 | 城区供电中心 | 汶上街道 | 10kV槚柏线 | 10kV槚柏线西槚创业路南台架变 | 400 | 0 | 红
20890 | 汶上公司 | 城区供电中心 | 汶上街道 | 10kV槚柏线 | 10kV槚柏线西槚创业路中台架变 | 400 | 0 | 红
20891 | 汶上公司 | 城区供电中心 | 汶上街道 | 10kV槚柏线 | 10kV槚柏线西槚创业路北台架变 | 400 | 0 | 红
20892 | 汶上公司 | 城区供电中心 | 汶上街道 | 10kV槚柏线 | 10kV槚柏线东槚尚书路南台架变 | 400 | 0 | 红
20893 | 汶上公司 | 城区供电中心 | 汶上街道 | 10kV槚柏线 | 10kV槚柏线东槚尚书路北台架变 | 400 | 0 | 红
20894 | 汶上公司 | 城区供电中心 | 汶上街道 | 10kV槚柏线 | 10kV槚柏线东贾6号台架 | 400 | 0 | 红
20895 | 汶上公司 | 城区供电中心 | 汶上街道 | 10kV水厂东线 | 10kV水厂东线牛村东台 | 400 | 152.15 | 黄
20896 | 汶上公司 | 城区供电中心 | 汶上街道 | 10kV南环东线 | 10kV南环东线牛村宁民路北台区 | 400 | 157 | 黄
20897 | 汶上公司 | 城区供电中心 | 汶上街道 | 10kV槚柏线 | 10kV槚柏线东槚一中东校台架 | 200 | 0 | 红
20898 | 汶上公司 | 城区供电中心 | 汶上街道 | 10kV城中线 | 十七中公变 | 315 | 174.3 | 黄
20899 | 汶上公司 | 城区供电中心 | 汶上街道 | 10kV水厂东线 | 水厂东线牛村大队二号变 | 400 | 177.95 | 黄
20900 | 汶上公司 | 城区供电中心 | 汶上街道 | 10kV城东线 | 10kV城东线九队箱变 | 630 | 184 | 黄
20901 | 汶上公司 | 城区供电中心 | 汶上街道 | 10kV城东线 | 10kV城东线102G汽车九队家属院箱变配电变压器 | 400 | 200 | 黄
20902 | 汶上公司 | 城区供电中心 | 汶上街道 | 10kV精良线 | 隅首公变 | 315 | 0 | 红
20903 | 汶上公司 | 城区供电中心 | 汶上街道 | 10kV精良线 | 北门六七队 | 315 | 0 | 红
20904 | 汶上公司 | 城区供电中心 | 汶上街道 | 10kV圣桥线 | 10kV圣桥线草桥西配电室配电变压器 | 400 | 0 | 红
20905 | 汶上公司 | 城区供电中心 | 汶上街道 | 10kV隅首线 | 10kV隅首线18-18G宜家北新台架 | 630 | 0 | 红
20906 | 汶上公司 | 城区供电中心 | 汶上街道 | 10kV水厂东线 | 县社 | 400 | 220 | 黄
20907 | 汶上公司 | 城区供电中心 | 汶上街道 | 10kV精良线 | 西门七队照明 | 200 | 0 | 红
20908 | 汶上公司 | 城区供电中心 | 汶上街道 | 10kV水厂东线 | 10kV水厂东线牛村南台2号台变 | 400 | 239.91 | 黄
20909 | 汶上公司 | 城区供电中心 | 汶上街道 | 10kV槚柏线 | 10kV槚柏线苑庄周村配电室配电变压器 | 315 | 0 | 红
20910 | 汶上公司 | 城区供电中心 | 汶上街道 | 10kV精良线 | 食品公司 | 630 | 0 | 红
20911 | 汶上公司 | 城区供电中心 | 汶上街道 | 10kV城东线 | 10kV城东线镇中公变 | 500 | 256 | 黄
20912 | 汶上公司 | 城区供电中心 | 汶上街道 | 10kV西关线 | 前周四队照明 | 400 | 0 | 红
20913 | 汶上公司 | 城区供电中心 | 汶上街道 | 10kV隅首线 | 北门南台公变 | 630 | 0 | 红
20914 | 汶上公司 | 城区供电中心 | 汶上街道 | 10kV圣桥线 | 10kV圣桥线柳杭西配电室配电变压器 | 315 | 0 | 红
20915 | 汶上公司 | 城区供电中心 | 汶上街道 | 10kV圣桥线 | 10kV圣桥线疃里西台 | 400 | 0 | 红
20916 | 汶上公司 | 城区供电中心 | 汶上街道 | 10kV水厂东线 | 牛村南台 | 400 | 270 | 黄
20917 | 汶上公司 | 城区供电中心 | 汶上街道 | 10kV柳杭线 | 伊海村西台 | 200 | 0 | 红
20918 | 汶上公司 | 城区供电中心 | 汶上街道 | 10kV柳杭线 | 10kV柳杭线阙庄照明配电室 | 400 | 0 | 红
20919 | 汶上公司 | 城区供电中心 | 汶上街道 | 10kV水厂东线 | 牛村北台2 | 400 | 294 | 黄
20920 | 汶上公司 | 城区供电中心 | 汶上街道 | 10kV东环线 | 陈闸照明 | 400 | 0 | 红
20921 | 汶上公司 | 城区供电中心 | 汶上街道 | 10kV智谷东线 | 庄户照明 | 315 | 0 | 红
20922 | 汶上公司 | 城区供电中心 | 汶上街道 | 10kV槚柏线 | 10kV槚柏线西贾南台架变 | 400 | 0 | 红
20923 | 汶上公司 | 城区供电中心 | 汶上街道 | 10kV城东线 | 10kV城东线移动公变 | 500 | 361.01 | 黄
20924 | 汶上公司 | 城区供电中心 | 汶上街道 | 10kV水厂东线 | 10kV水厂东线牛村市政路台架变 | 630 | 471 | 黄
20925 | 汶上公司 | 城区供电中心 | 汶上街道 | 10kV水厂东线 | 10kV水厂东线牛村大队1号变 | 630 | 476.3 | 黄
20926 | 汶上公司 | 城区供电中心 | 汶上街道 | 10kV新政线 | 地方税务局 | 630 | 477.6 | 黄
20927 | 汶上公司 | 次邱供电所 | 次邱镇 | 10kV河里线 | 10kV河里线高庄北 | 200 | 0 | 红
20928 | 汶上公司 | 城区供电中心 | 汶上街道 | 10kV城西线 | 10kV城西线长乐湖南区东配电室1号配电变压器 | 800 | 637 | 黄
20929 | 汶上公司 | 次邱供电所 | 次邱镇 | 10kV白马线 | 徐村（南台） | 400 | 0 | 红
20930 | 汶上公司 | 次邱供电所 | 刘楼镇 | 10kV刘辛线 | 10kV刘辛线辛海南台 | 400 | 0 | 红
20931 | 汶上公司 | 次邱供电所 | 刘楼镇 | 10kV刘直线 | 10kV刘直线陈庄照明西台区 | 400 | 0 | 红
20932 | 汶上公司 | 次邱供电所 | 刘楼镇 | 10kV刘辛线 | 10kV刘辛线辛海西台 | 400 | 0 | 红
20933 | 汶上公司 | 次邱供电所 | 刘楼镇 | 10kV鲍楼线 | 吴堂台区配变 | 200 | 0 | 红
20934 | 汶上公司 | 次邱供电所 | 次邱镇 | 10kV白马线 | 徐村（徐村） | 315 | 0 | 红
20935 | 汶上公司 | 次邱供电所 | 次邱镇 | 10kV河里线 | 高庄南台（照明） | 200 | 0 | 红
20936 | 汶上公司 | 次邱供电所 | 刘楼镇 | 10kV刘辛线 | 杨庄西台二 | 200 | 0 | 红
20937 | 汶上公司 | 次邱供电所 | 次邱镇 | 10kV河里线 | 高庄东台 | 400 | 0 | 红
20938 | 汶上公司 | 次邱供电所 | 次邱镇 | 10kV河里线 | 10kV河里线高庄（西门） | 400 | 0 | 红
20939 | 汶上公司 | 次邱供电所 | 次邱镇 | 10kV河里线 | 次店村 | 400 | 0 | 红
20940 | 汶上公司 | 次邱供电所 | 次邱镇 | 10kV河里线 | 河里杨村（北台） | 200 | 0 | 红
20941 | 汶上公司 | 次邱供电所 | 刘楼镇 | 10kV刘北线 | 罗庄东台 | 400 | 0 | 红
20942 | 汶上公司 | 次邱供电所 | 次邱镇 | 10kV白马线 | 中店（前店） | 200 | 0 | 红
20943 | 汶上公司 | 次邱供电所 | 刘楼镇 | 10kV刘直线 | 刘楼东台 | 400 | 0 | 红
20944 | 汶上公司 | 次邱供电所 | 刘楼镇 | 10kV刘北线 | 10kV刘北线下王3号台区 | 200 | 0 | 红
20945 | 汶上公司 | 次邱供电所 | 刘楼镇 | 10kV刘北线 | 罗庄4#台区 | 200 | 0 | 红
20946 | 汶上公司 | 次邱供电所 | 次邱镇 | 10kV白马线 | 赵村（南台） | 200 | 0 | 红
20947 | 汶上公司 | 次邱供电所 | 次邱镇 | 10kV白马线 | 战湾村 | 200 | 0 | 红
20948 | 汶上公司 | 次邱供电所 | 次邱镇 | 10kV白马线 | 路楼（西台） | 200 | 0 | 红
20949 | 汶上公司 | 次邱供电所 | 次邱镇 | 10kV次西线 | 黄庄村东 | 200 | 0 | 红
20950 | 汶上公司 | 次邱供电所 | 刘楼镇 | 10kV鲍楼线 | 邵街南台 | 200 | 0 | 红
20951 | 汶上公司 | 次邱供电所 | 刘楼镇 | 10kV刘辛线 | 10kV刘辛线徐老庄台架5 | 400 | 0 | 红
20952 | 汶上公司 | 次邱供电所 | 刘楼镇 | 10kV鲍楼线 | 苑村南台架 | 200 | 0 | 红
20953 | 汶上公司 | 次邱供电所 | 次邱镇 | 10kV河里线 | 河里村（杨村） | 400 | 0 | 红
20954 | 汶上公司 | 次邱供电所 | 次邱镇 | 10kV白马线 | 10kV白马线中店照明 | 200 | 0 | 红
20955 | 汶上公司 | 次邱供电所 | 刘楼镇 | 10kV刘辛线 | 辛海#8变压器 | 200 | 0 | 红
20956 | 汶上公司 | 次邱供电所 | 次邱镇 | 10kV次西线 | 黄庄 | 315 | 0 | 红
20957 | 汶上公司 | 次邱供电所 | 次邱镇 | 10kV次北线 | 李太口（枣楼） | 80 | 0 | 红
20958 | 汶上公司 | 次邱供电所 | 刘楼镇 | 10kV鲍楼线 | 张庄南台 | 200 | 0 | 红
20959 | 汶上公司 | 次邱供电所 | 次邱镇 | 10kV河里线 | 10kV河里线次店北台 | 200 | 0 | 红
20960 | 汶上公司 | 次邱供电所 | 次邱镇 | 10kV次北线 | 王口村（西台） | 160 | 0 | 红
20961 | 汶上公司 | 次邱供电所 | 刘楼镇 | 10kV鲍楼线 | 邵老庄北台 | 400 | 0 | 红
20962 | 汶上公司 | 次邱供电所 | 次邱镇 | 10kV次北线 | 刘庄（廉庄中心） | 200 | 0 | 红
20963 | 汶上公司 | 次邱供电所 | 刘楼镇 | 10kV刘辛线 | 10kV刘辛线梁村#5台区 | 400 | 0 | 红
20964 | 汶上公司 | 次邱供电所 | 次邱镇 | 10kV白马线 | 战湾（东台） | 200 | 0 | 红
20965 | 汶上公司 | 次邱供电所 | 刘楼镇 | 10kV刘辛线 | 陈村北台区 | 400 | 0 | 红
20966 | 汶上公司 | 次邱供电所 | 次邱镇 | 10kV次南线 | 九队 | 160 | 0 | 红
20967 | 汶上公司 | 次邱供电所 | 次邱镇 | 10kV白马线 | 赵村（东台） | 400 | 0 | 红
20968 | 汶上公司 | 次邱供电所 | 次邱镇 | 10kV白马线 | 10kV白马线枣杭新中心 | 200 | 0 | 红
20969 | 汶上公司 | 次邱供电所 | 刘楼镇 | 10kV刘直线 | 黄庄西台 | 200 | 0 | 红
20970 | 汶上公司 | 次邱供电所 | 刘楼镇 | 10kV鲍楼线 | 孔庄（东台） | 400 | 0 | 红
20971 | 汶上公司 | 次邱供电所 | 次邱镇 | 10kV次北线 | 王口（中心） | 125 | 0 | 红
20972 | 汶上公司 | 次邱供电所 | 次邱镇 | 10kV白马线 | 徐村（北台） | 200 | 0 | 红
20973 | 汶上公司 | 次邱供电所 | 刘楼镇 | 10kV鲍楼线 | 鲍楼北台200kVA变压器 | 200 | 0 | 红
20974 | 汶上公司 | 次邱供电所 | 次邱镇 | 10kV白马线 | 枣杭东台 | 200 | 0 | 红
20975 | 汶上公司 | 次邱供电所 | 刘楼镇 | 10kV刘北线 | 刘楼西 | 200 | 0 | 红
20976 | 汶上公司 | 次邱供电所 | 次邱镇 | 10kV次西线 | 10kV次西线西温口街上#5 | 200 | 0 | 红
20977 | 汶上公司 | 次邱供电所 | 次邱镇 | 10kV河里线 | 贾村（东台） | 200 | 0 | 红
20978 | 汶上公司 | 次邱供电所 | 次邱镇 | 10kV次西线 | 沈堂（北台） | 200 | 0 | 红
20979 | 汶上公司 | 次邱供电所 | 次邱镇 | 10kV次西线 | 曹场（东台） | 200 | 0 | 红
20980 | 汶上公司 | 次邱供电所 | 刘楼镇 | 10kV鲍楼线 | 孔庄4#台区 | 400 | 0 | 红
20981 | 汶上公司 | 次邱供电所 | 次邱镇 | 10kV白马线 | 10kV白马线枣杭新北台 | 200 | 0 | 红
20982 | 汶上公司 | 次邱供电所 | 刘楼镇 | 10kV鲍楼线 | 后岗#3台区 | 200 | 0 | 红
20983 | 汶上公司 | 次邱供电所 | 刘楼镇 | 10kV刘北线 | 罗庄 | 200 | 0 | 红
20984 | 汶上公司 | 次邱供电所 | 次邱镇 | 10kV次西线 | 10kV次西线湖口南头 | 200 | 0 | 红
20985 | 汶上公司 | 次邱供电所 | 次邱镇 | 10kV次荣线 | 10kV次西线孙口北台 | 160 | 0 | 红
20986 | 汶上公司 | 次邱供电所 | 刘楼镇 | 10kV刘直线 | 10kV刘直线刘楼东2号台区 | 400 | 0 | 红
20987 | 汶上公司 | 次邱供电所 | 次邱镇 | 10kV次西线 | 湖口 | 200 | 0 | 红
20988 | 汶上公司 | 次邱供电所 | 次邱镇 | 10kV白马线 | 10kV白马线枣杭新南台 | 200 | 0 | 红
20989 | 汶上公司 | 次邱供电所 | 刘楼镇 | 10kV刘辛线 | 10kV刘辛线徐老庄7号台区 | 400 | 0 | 红
20990 | 汶上公司 | 次邱供电所 | 次邱镇 | 10kV河里线 | 高庄西台 | 400 | 0 | 红
20991 | 汶上公司 | 次邱供电所 | 次邱镇 | 10kV河里线 | 三关（台上） | 200 | 0 | 红
20992 | 汶上公司 | 次邱供电所 | 次邱镇 | 10kV白马线 | 白马河（东台） | 160 | 0 | 红
20993 | 汶上公司 | 次邱供电所 | 次邱镇 | 10kV白马线 | 徐村（孔庄） | 315 | 0 | 红
20994 | 汶上公司 | 次邱供电所 | 次邱镇 | 10kV白马线 | 白马河（单庄） | 160 | 0 | 红
20995 | 汶上公司 | 次邱供电所 | 次邱镇 | 10kV河里线 | 10kV河里线李魏村南台架变 | 200 | 0 | 红
20996 | 汶上公司 | 次邱供电所 | 次邱镇 | 10kV次西线 | 黄庄西台区 | 100 | 0 | 红
20997 | 汶上公司 | 次邱供电所 | 次邱镇 | 10kV河里线 | 田庄（东台） | 160 | 0 | 红
20998 | 汶上公司 | 次邱供电所 | 次邱镇 | 10kV次北线 | 东南（东台） | 400 | 0 | 红
20999 | 汶上公司 | 次邱供电所 | 刘楼镇 | 10kV刘辛线 | 新河头东台 | 200 | 0 | 红
21000 | 汶上公司 | 次邱供电所 | 次邱镇 | 10kV次西线 | 郑楼 | 160 | 0 | 红
21001 | 汶上公司 | 次邱供电所 | 次邱镇 | 10kV河里线 | 李卫村北台 | 200 | 0 | 红
21002 | 汶上公司 | 次邱供电所 | 刘楼镇 | 10kV刘直线 | 10kV刘直线陈庄8号台区 | 200 | 0 | 红
21003 | 汶上公司 | 次邱供电所 | 次邱镇 | 10kV白马线 | 白马河 | 400 | 0 | 红
21004 | 汶上公司 | 次邱供电所 | 次邱镇 | 10kV次北线 | 东南（肖庄） | 200 | 0 | 红
21005 | 汶上公司 | 次邱供电所 | 刘楼镇 | 10kV刘辛线 | 陈村南台 | 200 | 0 | 红
21006 | 汶上公司 | 次邱供电所 | 次邱镇 | 10kV次西线 | 黑马沟 | 160 | 0 | 红
21007 | 汶上公司 | 次邱供电所 | 刘楼镇 | 10kV刘北线 | 上王北台 | 200 | 0 | 红
21008 | 汶上公司 | 次邱供电所 | 次邱镇 | 10kV次西线 | 沈堂（东台） | 200 | 0 | 红
21009 | 汶上公司 | 次邱供电所 | 次邱镇 | 10kV白马线 | 10kV白马线白马河新北台 | 200 | 0 | 红
21010 | 汶上公司 | 次邱供电所 | 次邱镇 | 10kV白马线 | 白马河（南台） | 125 | 0 | 红
21011 | 汶上公司 | 次邱供电所 | 刘楼镇 | 10kV刘北线 | 西杨集东台 | 400 | 0 | 红
21012 | 汶上公司 | 次邱供电所 | 次邱镇 | 10kV次南线 | 六队 | 200 | 0 | 红
21013 | 汶上公司 | 次邱供电所 | 次邱镇 | 10kV河里线 | 河里村西 | 100 | 0 | 红
21014 | 汶上公司 | 次邱供电所 | 次邱镇 | 10kV河里线 | 马庄村 | 200 | 0 | 红
21015 | 汶上公司 | 次邱供电所 | 次邱镇 | 10kV白马线 | 枣杭南台 | 200 | 0 | 红
21016 | 汶上公司 | 次邱供电所 | 次邱镇 | 10kV次荣线 | 东温口（南） | 200 | 0 | 红
21017 | 汶上公司 | 次邱供电所 | 次邱镇 | 10kV次北线 | 刘庄（刘庄中心） | 160 | 0 | 红
21018 | 汶上公司 | 次邱供电所 | 刘楼镇 | 10kV刘北线 | 罗庄西台 | 200 | 0 | 红
21019 | 汶上公司 | 次邱供电所 | 次邱镇 | 10kV河里线 | 张桥 | 200 | 0 | 红
21020 | 汶上公司 | 次邱供电所 | 次邱镇 | 10kV次西线 | 次邱西温口照明（北台） | 200 | 0 | 红
21021 | 汶上公司 | 次邱供电所 | 刘楼镇 | 10kV刘辛线 | 侯村东台台架 | 200 | 0 | 红
21022 | 汶上公司 | 次邱供电所 | 次邱镇 | 10kV次荣线 | 孙口东 | 200 | 0 | 红
21023 | 汶上公司 | 次邱供电所 | 次邱镇 | 10kV次北线 | 西北 | 315 | 0 | 红
21024 | 汶上公司 | 次邱供电所 | 次邱镇 | 10kV次荣线 | 10kV次西线三楼 | 250 | 0 | 红
21025 | 汶上公司 | 次邱供电所 | 次邱镇 | 10kV白马线 | 枣杭中心 | 250 | 0 | 红
21026 | 汶上公司 | 次邱供电所 | 次邱镇 | 10kV次北线 | 栓庄 | 400 | 0 | 红
21027 | 汶上公司 | 次邱供电所 | 次邱镇 | 10kV河里线 | 河里村（贾村） | 250 | 0 | 红
21028 | 汶上公司 | 次邱供电所 | 刘楼镇 | 10kV刘直线 | 陈庄东台区 | 200 | 0 | 红
21029 | 汶上公司 | 次邱供电所 | 刘楼镇 | 10kV刘北线 | 10kV刘北线刘楼西2号台区 | 200 | 0 | 红
21030 | 汶上公司 | 次邱供电所 | 次邱镇 | 10kV次西线 | 沈堂（南台） | 125 | 0 | 红
21031 | 汶上公司 | 次邱供电所 | 次邱镇 | 10kV白马线 | 孔庄（北台） | 200 | 0 | 红
21032 | 汶上公司 | 次邱供电所 | 次邱镇 | 10kV次西线 | 黑马沟西台 | 200 | 0 | 红
21033 | 汶上公司 | 次邱供电所 | 刘楼镇 | 10kV刘直线 | 10kV刘直线孔庄6号台区 | 200 | 0 | 红
21034 | 汶上公司 | 次邱供电所 | 次邱镇 | 10kV河里线 | 段庄 | 125 | 0 | 红
21035 | 汶上公司 | 次邱供电所 | 刘楼镇 | 10kV刘辛线 | 徐老庄（南台） | 400 | 0 | 红
21036 | 汶上公司 | 次邱供电所 | 刘楼镇 | 10kV刘辛线 | 徐老庄北台二 | 200 | 0 | 红
21037 | 汶上公司 | 次邱供电所 | 次邱镇 | 10kV次西线 | 10kV次西线湖口西 | 200 | 0 | 红
21038 | 汶上公司 | 次邱供电所 | 次邱镇 | 10kV白马线 | 10kV白马线白马河新南台 | 200 | 0 | 红
21039 | 汶上公司 | 次邱供电所 | 刘楼镇 | 10kV刘辛线 | 侯村北 | 200 | 0 | 红
21040 | 汶上公司 | 次邱供电所 | 次邱镇 | 10kV次北线 | 刘庄村（刘庄） | 125 | 0 | 红
21041 | 汶上公司 | 次邱供电所 | 刘楼镇 | 10kV刘辛线 | 辛河头 | 250 | 0 | 红
21042 | 汶上公司 | 次邱供电所 | 刘楼镇 | 10kV刘北线 | 西杨集4#台区 | 200 | 0 | 红
21043 | 汶上公司 | 次邱供电所 | 次邱镇 | 10kV次南线 | 10kV次西线次邱八队 | 200 | 0 | 红
21044 | 汶上公司 | 次邱供电所 | 次邱镇 | 10kV次荣线 | 孙口西 | 200 | 0 | 红
21045 | 汶上公司 | 次邱供电所 | 次邱镇 | 10kV次荣线 | 10kV次西线西温口#6（贾湾） | 200 | 0 | 红
21046 | 汶上公司 | 次邱供电所 | 刘楼镇 | 10kV刘北线 | 上王#3台区 | 200 | 0 | 红
21047 | 汶上公司 | 次邱供电所 | 次邱镇 | 10kV河里线 | 前凡村 | 400 | 0 | 红
21048 | 汶上公司 | 次邱供电所 | 次邱镇 | 10kV白马线 | 路楼（北台） | 200 | 0 | 红
21049 | 汶上公司 | 次邱供电所 | 次邱镇 | 10kV次荣线 | 10kV次西线三楼刘楼 | 200 | 0 | 红
21050 | 汶上公司 | 次邱供电所 | 次邱镇 | 10kV次北线 | 周庄（西台） | 125 | 0 | 红
21051 | 汶上公司 | 次邱供电所 | 刘楼镇 | 10kV刘辛线 | 辛海#7变压器 | 200 | 0 | 红
21052 | 汶上公司 | 次邱供电所 | 刘楼镇 | 10kV刘辛线 | 10kV刘辛线牛村北台 | 400 | 0 | 红
21053 | 汶上公司 | 次邱供电所 | 次邱镇 | 10kV次北线 | 刘庄（魏庄） | 80 | 0 | 红
21054 | 汶上公司 | 次邱供电所 | 次邱镇 | 10kV河里线 | 后凡村 | 400 | 0 | 红
21055 | 汶上公司 | 次邱供电所 | 次邱镇 | 10kV次北线 | 刘庄村（郭庄） | 200 | 0 | 红
21056 | 汶上公司 | 次邱供电所 | 次邱镇 | 10kV次西线 | 沈堂（小周） | 125 | 0 | 红
21057 | 汶上公司 | 次邱供电所 | 刘楼镇 | 10kV刘北线 | 罗庄#5台区 | 400 | 0 | 红
21058 | 汶上公司 | 次邱供电所 | 次邱镇 | 10kV河里线 | 次店（南台） | 200 | 0 | 红
21059 | 汶上公司 | 郭仓供电所 | 郭仓镇 | 10kV李官线 | 黄庄北 | 315 | 0 | 红
21060 | 汶上公司 | 郭仓供电所 | 郭仓镇 | 10kV李官线 | 10kV李官线续村台架 | 400 | 0 | 红
21061 | 汶上公司 | 郭仓供电所 | 郭仓镇 | 10kV李官线 | 10kV李官线宋村南台架 | 200 | 0 | 红
21062 | 汶上公司 | 郭仓供电所 | 郭仓镇 | 10kV李官线 | 10kV李官线黄庄南2号台架变 | 400 | 0 | 红
21063 | 汶上公司 | 郭仓供电所 | 郭仓镇 | 10kV李官线 | 10kV李官线西海西照明变压器 | 200 | 0 | 红
21064 | 汶上公司 | 郭仓供电所 | 郭仓镇 | 10kV李官线 | 10kV李官线黄庄北2号台架变 | 400 | 0 | 红
21065 | 汶上公司 | 郭仓供电所 | 郭仓镇 | 10kV李官线 | 杨庄南 | 200 | 0 | 红
21066 | 汶上公司 | 郭仓供电所 | 郭仓镇 | 10kV李官线 | 10kV李官线杨庄北3# | 200 | 0 | 红
21067 | 汶上公司 | 郭仓供电所 | 郭仓镇 | 10kV莲花线 | 沙沟南 | 200 | 0 | 红
21068 | 汶上公司 | 郭仓供电所 | 郭仓镇 | 10kV李官线 | 杨庄（南2） | 315 | 0 | 红
21069 | 汶上公司 | 郭仓供电所 | 郭仓镇 | 10kV李官线 | 杨庄（北2） | 200 | 0 | 红
21070 | 汶上公司 | 郭仓供电所 | 郭仓镇 | 10kV莲花线 | 10kV莲花线沙沟中台架 | 200 | 0 | 红
21071 | 汶上公司 | 郭仓供电所 | 郭仓镇 | 10kV李官线 | 东海 | 200 | 0 | 红
21072 | 汶上公司 | 郭仓供电所 | 郭仓镇 | 10kV李官线 | 李官(杨村) | 200 | 0 | 红
21073 | 汶上公司 | 郭仓供电所 | 郭仓镇 | 10kV李官线 | 西海照明 | 200 | 0 | 红
21074 | 汶上公司 | 郭仓供电所 | 郭仓镇 | 10kV李官线 | 10kV李官线檀楼西照明变压器 | 200 | 0 | 红
21075 | 汶上公司 | 郭仓供电所 | 郭仓镇 | 10kV李官线 | 10kV李官线李村南台架变 | 400 | 0 | 红
21076 | 汶上公司 | 郭仓供电所 | 郭仓镇 | 10kV李官线 | 高村（南） | 200 | 0 | 红
21077 | 汶上公司 | 郭仓供电所 | 郭仓镇 | 10kV莲花线 | 10kV莲花线沙沟南2号台架变 | 400 | 0 | 红
21078 | 汶上公司 | 郭仓供电所 | 郭仓镇 | 10kV李官线 | 10kV李官线杨庄照明 | 315 | 0 | 红
21079 | 汶上公司 | 郭仓供电所 | 郭仓镇 | 10kV李官线 | 徐堂官庄照明 | 400 | 0 | 红
21080 | 汶上公司 | 郭仓供电所 | 郭仓镇 | 10kV李官线 | 宋村照明 | 200 | 0 | 红
21081 | 汶上公司 | 郭仓供电所 | 郭仓镇 | 10kV李官线 | 10kV李官线李官西北照明变压器 | 200 | 0 | 红
21082 | 汶上公司 | 郭楼供电所 | 郭楼镇 | 10kV郭北线 | 10kV郭北线梁庞庄南台架 | 400 | 0 | 红
21083 | 汶上公司 | 郭楼供电所 | 郭楼镇 | 10kV郭东线 | 后沙西 | 200 | 0 | 红
21084 | 汶上公司 | 郭楼供电所 | 郭楼镇 | 10kV郭东线 | 大李庄 | 400 | 0 | 红
21085 | 汶上公司 | 郭楼供电所 | 郭楼镇 | 10kV郭西线 | 小古墩 | 250 | 0 | 红
21086 | 汶上公司 | 郭楼供电所 | 郭楼镇 | 10kV张辛线 | 郝营中 | 200 | 0 | 红
21087 | 汶上公司 | 郭楼供电所 | 郭楼镇 | 10kV张辛线 | 10kV张辛线西海子南台区台架变 | 400 | 0 | 红
21088 | 汶上公司 | 郭楼供电所 | 郭楼镇 | 10kV郭西线 | 小古墩东台区 | 200 | 0 | 红
21089 | 汶上公司 | 郭楼供电所 | 郭楼镇 | 10kV郭东线 | 10kV郭东线后沙村东400变 | 400 | 0 | 红
21090 | 汶上公司 | 郭楼供电所 | 郭楼镇 | 10kV张辛线 | 马店照明 | 200 | 0 | 红
21091 | 汶上公司 | 郭楼供电所 | 郭楼镇 | 10kV张辛线 | 陈海南 | 200 | 0 | 红
21092 | 汶上公司 | 郭楼供电所 | 郭楼镇 | 10kV郭北线 | 姜店南台 | 250 | 0 | 红
21093 | 汶上公司 | 郭楼供电所 | 郭楼镇 | 10kV郭东线 | 后沙东台 | 250 | 0 | 红
21094 | 汶上公司 | 郭楼供电所 | 郭楼镇 | 10kV张辛线 | 张辛庄南台 | 200 | 0 | 红
21095 | 汶上公司 | 郭楼供电所 | 郭楼镇 | 10kV张辛线 | 10kV张辛线陈海村中1号台架 | 400 | 0 | 红
21096 | 汶上公司 | 郭楼供电所 | 郭楼镇 | 10kV郭北线 | 东海寺 | 200 | 0 | 红
21097 | 汶上公司 | 郭楼供电所 | 郭楼镇 | 10kV张辛线 | 马店北 | 200 | 0 | 红
21098 | 汶上公司 | 郭楼供电所 | 郭楼镇 | 10kV郭东线 | 10kV郭东线大李庄村北台架 | 400 | 0 | 红
21099 | 汶上公司 | 郭楼供电所 | 郭楼镇 | 10kV张辛线 | 营墙 | 160 | 0 | 红
21100 | 汶上公司 | 郭楼供电所 | 郭楼镇 | 10kV郭北线 | 10kV郭西线姜店东照明 | 200 | 0 | 红
21101 | 汶上公司 | 郭楼供电所 | 郭楼镇 | 10kV郭东线 | 10kV郭东线大李庄南变压器 | 200 | 0 | 红
21102 | 汶上公司 | 郭楼供电所 | 郭楼镇 | 10kV郭东线 | 王府庄 | 200 | 0 | 红
21103 | 汶上公司 | 郭楼供电所 | 郭楼镇 | 10kV郭北线 | 高庄西 | 200 | 0 | 红
21104 | 汶上公司 | 郭楼供电所 | 郭楼镇 | 10kV张辛线 | 10kV张辛线张马庄村南2号台架 | 400 | 0 | 红
21105 | 汶上公司 | 郭楼供电所 | 郭楼镇 | 10kV郭北线 | 10kV郭北线郑村北台 | 400 | 0 | 红
21106 | 汶上公司 | 郭楼供电所 | 郭楼镇 | 10kV郭东线 | 毛庙北台架 | 200 | 0 | 红
21107 | 汶上公司 | 郭楼供电所 | 郭楼镇 | 10kV郭北线 | 小赵北 | 200 | 0 | 红
21108 | 汶上公司 | 郭楼供电所 | 郭楼镇 | 10kV郭北线 | 10kV郭西线姜店西南台区 | 160 | 0 | 红
21109 | 汶上公司 | 郭楼供电所 | 郭楼镇 | 10kV郭北线 | 10kV郭北线梁庞庄村东台架 | 315 | 0 | 红
21110 | 汶上公司 | 郭楼供电所 | 郭楼镇 | 10kV郭北线 | 梁庞庄北 | 200 | 0 | 红
21111 | 汶上公司 | 郭楼供电所 | 郭楼镇 | 10kV郭东线 | 崔元西 | 400 | 0 | 红
21112 | 汶上公司 | 郭楼供电所 | 郭楼镇 | 10kV梁西Ⅱ线 | 张庄 | 100 | 0 | 红
21113 | 汶上公司 | 南旺供电所 | 南旺镇 | 10kV旺园线 | 南旺镇观音阁社区2#变 | 80 | 0 | 红
21114 | 汶上公司 | 南旺供电所 | 南旺镇 | 10kV寺前线 | 大店子二（北） | 400 | 0 | 红
21115 | 汶上公司 | 南旺供电所 | 南旺镇 | 10kV柳林线 | 10kV柳林线柳林四西南 | 400 | 0 | 红
21116 | 汶上公司 | 南旺供电所 | 南旺镇 | 10kV寺前线 | 10kV寺前线大店子二中 | 400 | 0 | 红
21117 | 汶上公司 | 南旺供电所 | 南旺镇 | 10kV杏林线 | 宋庄南东 | 200 | 0 | 红
21118 | 汶上公司 | 南旺供电所 | 南旺镇 | 10kV杏林线 | 10kV杏林线宋庄南照明 | 400 | 0 | 红
21119 | 汶上公司 | 南旺供电所 | 南旺镇 | 10kV杏林线 | 10kV杏林线宋庄南村3号变 | 400 | 0 | 红
21120 | 汶上公司 | 南旺供电所 | 南旺镇 | 10kV十闸线 | 白庄南 | 200 | 0 | 红
21121 | 汶上公司 | 南旺供电所 | 南旺镇 | 10kV十闸线 | 三里堡一北照明 | 200 | 0 | 红
21122 | 汶上公司 | 南旺供电所 | 南旺镇 | 10kV杏林线 | 10kV杏林线宋庄南村4号变 | 400 | 0 | 红
21123 | 汶上公司 | 南旺供电所 | 南旺镇 | 10kV店子线 | 小店子一7号台区 | 400 | 0 | 红
21124 | 汶上公司 | 南旺供电所 | 南旺镇 | 10kV寺前线 | 10kV寺前线寺前一西北变 | 400 | 0 | 红
21125 | 汶上公司 | 南旺供电所 | 南旺镇 | 10kV店子线 | 0000436755小店一村 | 200 | 0 | 红
21126 | 汶上公司 | 南旺供电所 | 南旺镇 | 10kV寺前线 | 10kV寺前线寺前三东 | 400 | 0 | 红
21127 | 汶上公司 | 南旺供电所 | 南旺镇 | 10kV杏林线 | 10kV杏林线杏林北台区 | 200 | 0 | 红
21128 | 汶上公司 | 南旺供电所 | 南旺镇 | 10kV杏林线 | 辛庄 | 125 | 0 | 红
21129 | 汶上公司 | 南旺供电所 | 南旺镇 | 10kV柳林线 | 10kV柳林线柳林1南变压器 | 400 | 0 | 红
21130 | 汶上公司 | 南旺供电所 | 南旺镇 | 10kV柳林线 | 10kV柳林线柳林一配电变压器 | 400 | 0 | 红
21131 | 汶上公司 | 南旺供电所 | 南旺镇 | 10kV十闸线 | 十闸南（五队） | 400 | 0 | 红
21132 | 汶上公司 | 南旺供电所 | 南旺镇 | 10kV杏林线 | 林庄 | 200 | 0 | 红
21133 | 汶上公司 | 南旺供电所 | 南旺镇 | 10kV柳林线 | 柳林四村 | 400 | 0 | 红
21134 | 汶上公司 | 南旺供电所 | 南旺镇 | 10kV杏林线 | 辛庄北 | 200 | 0 | 红
21135 | 汶上公司 | 汶上开发区供电所 | 中都街道 | 10kV梁西Ⅱ线 | 刘铺 | 315 | 0 | 红
21136 | 汶上公司 | 汶上开发区供电所 | 中都街道 | 10kV银星东线 | 刘黑村一 | 400 | 0 | 红
21137 | 汶上公司 | 汶上开发区供电所 | 中都街道 | 10kV吉祥线 | 孟庄照明 | 400 | 0 | 红
21138 | 汶上公司 | 汶上开发区供电所 | 中都街道 | 10kV梁西Ⅱ线 | 雷村2号台架 | 200 | 0 | 红
21139 | 汶上公司 | 汶上开发区供电所 | 中都街道 | 10kV梁西Ⅱ线 | 雷村 | 315 | 0 | 红
21140 | 汶上公司 | 汶上开发区供电所 | 中都街道 | 10kV园直线 | 桥口照明 | 400 | 0 | 红
21141 | 汶上公司 | 汶上开发区供电所 | 中都街道 | 10kV吉祥线 | 10kV吉祥线鹿庄2号 | 400 | 0 | 红
21142 | 汶上公司 | 汶上开发区供电所 | 中都街道 | 10kV鸿福线 | 骆庄 | 400 | 0 | 红
21143 | 汶上公司 | 汶上开发区供电所 | 中都街道 | 10kV梁西Ⅱ线 | 刘铺2号台架 | 200 | 0 | 红
21144 | 汶上公司 | 汶上开发区供电所 | 中都街道 | 10kV吉祥线 | 鹿庄3照明 | 200 | 0 | 红
21145 | 汶上公司 | 汶上开发区供电所 | 中都街道 | 10kV梁西Ⅱ线 | 张庄2号台架 | 200 | 0 | 红
21146 | 汶上公司 | 汶上开发区供电所 | 中都街道 | 10kV吉祥线 | 前集 | 400 | 0 | 红
21147 | 汶上公司 | 汶上开发区供电所 | 中都街道 | 10kV吉祥线 | 孟庄二照明 | 400 | 0 | 红
21148 | 汶上公司 | 汶上开发区供电所 | 中都街道 | 10kV吉祥线 | 鹿庄村 | 315 | 0 | 红
21149 | 汶上公司 | 汶上开发区供电所 | 中都街道 | 10kV吉祥线 | 10kV吉祥线张杭村3号照明 | 200 | 0 | 红
21150 | 汶上公司 | 汶上开发区供电所 | 中都街道 | 10kV银星东线 | 刘黑村二 | 160 | 0 | 红
21151 | 汶上公司 | 汶上开发区供电所 | 中都街道 | 10kV银星东线 | 李街村(村东南) | 100 | 0 | 红
21152 | 汶上公司 | 汶上开发区供电所 | 中都街道 | 10kV鸿福线 | 10kV鸿福线曹堂2 | 200 | 0 | 红
21153 | 汶上公司 | 杨店供电所 | 杨店镇 | 10kV泉东线 | 韩街村 | 200 | 0 | 红
21154 | 汶上公司 | 杨店供电所 | 杨店镇 | 10kV泉东线 | 10kV泉东线申街台架 | 200 | 0 | 红
21155 | 汶上公司 | 杨店供电所 | 杨店镇 | 10kV泉东线 | 桥东台架南台 | 200 | 0 | 红
21156 | 汶上公司 | 杨店供电所 | 杨店镇 | 10kV泉东线 | 桥东台架北台 | 200 | 0 | 红
21157 | 汶上公司 | 杨店供电所 | 杨店镇 | 10kV泉东线 | 桥东村 | 100 | 0 | 红
21158 | 汶上公司 | 杨店供电所 | 杨店镇 | 10kV泉东线 | 申街 | 200 | 0 | 红
21159 | 汶上公司 | 杨店供电所 | 杨店镇 | 10kV泉东线 | 庙口(杜村) | 200 | 0 | 红
21160 | 汶上公司 | 杨店供电所 | 杨店镇 | 10kV泉东线 | 郭街村 | 125 | 0 | 红
21161 | 汶上公司 | 杨店供电所 | 杨店镇 | 10kV泉东线 | 袁庄台架 | 200 | 0 | 红
21162 | 汶上公司 | 杨店供电所 | 杨店镇 | 10kV泉东线 | 10kV泉东线桥东台架 | 200 | 0 | 红
21163 | 汶上公司 | 杨店供电所 | 军屯乡 | 10kV刘辛线 | 杨庄 | 100 | 0 | 红
21164 | 汶上公司 | 寅寺供电所 | 寅寺镇 | 10kV王府庄线 | 栓西 | 400 | 0 | 红
21165 | 汶上公司 | 寅寺供电所 | 寅寺镇 | 10kV胡楼线 | 王楼四 | 400 | 0 | 红
21166 | 汶上公司 | 寅寺供电所 | 寅寺镇 | 10kV何湾线 | 何湾东台 | 315 | 0 | 红
21167 | 汶上公司 | 寅寺供电所 | 寅寺镇 | 10kV王府庄线 | 栓西#1 | 315 | 0 | 红
21168 | 汶上公司 | 寅寺供电所 | 寅寺镇 | 10kV侯之门线 | 东石楼东 | 200 | 0 | 红
21169 | 汶上公司 | 寅寺供电所 | 寅寺镇 | 10kV郭化Ⅱ线 | 曹合庄 | 200 | 0 | 红
21170 | 汶上公司 | 寅寺供电所 | 寅寺镇 | 10kV王府庄线 | 栓东（西） | 400 | 0 | 红
21171 | 汶上公司 | 寅寺供电所 | 寅寺镇 | 10kV寅东线 | 东草 | 200 | 0 | 红
21172 | 汶上公司 | 寅寺供电所 | 寅寺镇 | 10kV侯之门线 | 10kV侯之门线后王庄北台区 | 400 | 0 | 红
21173 | 汶上公司 | 寅寺供电所 | 寅寺镇 | 10kV胡楼线 | 胡楼 | 160 | 0 | 红
21174 | 汶上公司 | 寅寺供电所 | 寅寺镇 | 10kV周村线 | 东周 | 315 | 0 | 红
21175 | 汶上公司 | 寅寺供电所 | 寅寺镇 | 10kV胡楼线 | 王楼三 | 200 | 0 | 红
21176 | 汶上公司 | 寅寺供电所 | 寅寺镇 | 10kV郭化Ⅰ线 | 西寅寺（西） | 200 | 0 | 红
21177 | 汶上公司 | 寅寺供电所 | 寅寺镇 | 10kV郭化Ⅱ线 | 路楼南 | 200 | 0 | 红
21178 | 汶上公司 | 寅寺供电所 | 寅寺镇 | 10kV化工线 | 胡庄 | 200 | 0 | 红
21179 | 汶上公司 | 寅寺供电所 | 寅寺镇 | 10kV王府庄线 | 10kV王府庄线栓西村（村西） | 400 | 0 | 红
21180 | 汶上公司 | 寅寺供电所 | 寅寺镇 | 10kV侯之门线 | 10kV候之门线林堂北变压器 | 400 | 0 | 红
21181 | 汶上公司 | 寅寺供电所 | 寅寺镇 | 10kV侯之门线 | 东寅寺（东） | 400 | 0 | 红
21182 | 汶上公司 | 寅寺供电所 | 寅寺镇 | 10kV何湾线 | 何湾 | 315 | 0 | 红
21183 | 汶上公司 | 寅寺供电所 | 寅寺镇 | 10kV胡楼线 | 胡楼线王堂（三）变压器 | 200 | 0 | 红
21184 | 汶上公司 | 寅寺供电所 | 寅寺镇 | 10kV周村线 | 10kV周村线东李（南）台架 | 200 | 0 | 红
21185 | 汶上公司 | 寅寺供电所 | 寅寺镇 | 10kV胡楼线 | 胡楼村中台 | 200 | 0 | 红
21186 | 汶上公司 | 寅寺供电所 | 寅寺镇 | 10kV郭化Ⅱ线 | 路楼北 | 200 | 0 | 红
21187 | 汶上公司 | 寅寺供电所 | 寅寺镇 | 10kV胡楼线 | 10kV胡楼线王楼（五） | 315 | 0 | 红
21188 | 汶上公司 | 寅寺供电所 | 寅寺镇 | 10kV周村线 | 10kV周村线高何庄 | 200 | 0 | 红
21189 | 汶上公司 | 寅寺供电所 | 寅寺镇 | 10kV侯之门线 | 林堂村 | 200 | 0 | 红
21190 | 汶上公司 | 寅寺供电所 | 寅寺镇 | 10kV周村线 | 10kV周村线李岗 | 200 | 0 | 红
21191 | 汶上公司 | 寅寺供电所 | 寅寺镇 | 10kV周村线 | 东李2 | 160 | 0 | 红
21192 | 汶上公司 | 寅寺供电所 | 寅寺镇 | 10kV周村线 | 10Kv周村线东周村（中）台架 | 200 | 0 | 红
21193 | 汶上公司 | 寅寺供电所 | 寅寺镇 | 10kV王府庄线 | 栓东 | 200 | 0 | 红
21194 | 汶上公司 | 寅寺供电所 | 寅寺镇 | 10kV次北线 | 周庄 | 400 | 0 | 红
21195 | 汶上公司 | 寅寺供电所 | 寅寺镇 | 10kV周村线 | 10Kv周村线西周村（中）台架 | 200 | 0 | 红
21196 | 汶上公司 | 寅寺供电所 | 寅寺镇 | 10kV胡楼线 | 寅西线王楼 | 250 | 0 | 红
21197 | 汶上公司 | 寅寺供电所 | 寅寺镇 | 10kV郭化Ⅱ线 | 路楼 | 315 | 0 | 红
21198 | 汶上公司 | 寅寺供电所 | 寅寺镇 | 10kV周村线 | 西场（中） | 200 | 0 | 红
21199 | 汶上公司 | 寅寺供电所 | 寅寺镇 | 10kV周村线 | 西李（东） | 200 | 0 | 红
21200 | 汶上公司 | 寅寺供电所 | 寅寺镇 | 10kV白马线 | 路楼 | 160 | 0 | 红
21201 | 汶上公司 | 寅寺供电所 | 寅寺镇 | 10kV寅寺线 | 北王村 | 200 | 0 | 红
21202 | 汶上公司 | 寅寺供电所 | 寅寺镇 | 10kV胡楼线 | 孔楼 | 200 | 0 | 红
21203 | 汶上公司 | 寅寺供电所 | 寅寺镇 | 10kV周村线 | 10kV周村线东李（中）台架 | 200 | 0 | 红
21204 | 汶上公司 | 寅寺供电所 | 寅寺镇 | 10kV何湾线 | 10kV河湾线马口北台区 | 400 | 0 | 红
21205 | 汶上公司 | 寅寺供电所 | 寅寺镇 | 10kV何湾线 | 10kV河湾线河湾西南 | 400 | 0 | 红
21206 | 汶上公司 | 寅寺供电所 | 寅寺镇 | 10kV周村线 | 东李#1 | 400 | 0 | 红
21207 | 汶上公司 | 寅寺供电所 | 寅寺镇 | 10kV寅东线 | 草桥西村北台 | 160 | 0 | 红
21208 | 汶上公司 | 寅寺供电所 | 寅寺镇 | 10kV侯之门线 | 侯之门南 | 400 | 0 | 红
21209 | 汶上公司 | 寅寺供电所 | 寅寺镇 | 10kV王府庄线 | 栓西（中） | 200 | 0 | 红
21210 | 汶上公司 | 寅寺供电所 | 寅寺镇 | 10kV郭化Ⅰ线 | 10kV寅寺线东寅寺村（村西） | 400 | 0 | 红
21211 | 汶上公司 | 寅寺供电所 | 寅寺镇 | 10kV周村线 | 10kV周村线东李（东台） | 400 | 0 | 红
21212 | 汶上公司 | 寅寺供电所 | 寅寺镇 | 10kV侯之门线 | 工办（北） | 200 | 0 | 红
21213 | 汶上公司 | 寅寺供电所 | 寅寺镇 | 10kV何湾线 | 10kV河湾线马口南台 | 200 | 0 | 红
21214 | 汶上公司 | 寅寺供电所 | 寅寺镇 | 10kV寅东线 | 草桥前村 | 200 | 0 | 红
21215 | 汶上公司 | 寅寺供电所 | 寅寺镇 | 10kV侯之门线 | 10kV侯之门东石楼台架（中） | 400 | 0 | 红
21216 | 汶上公司 | 寅寺供电所 | 寅寺镇 | 10kV寅东线 | 前沙 | 160 | 0 | 红
21217 | 汶上公司 | 寅寺供电所 | 寅寺镇 | 10kV郭化Ⅰ线 | 西寅寺村 | 400 | 0 | 红
21218 | 汶上公司 | 寅寺供电所 | 寅寺镇 | 10kV周村线 | 东李西台 | 400 | 0 | 红
21219 | 汶上公司 | 郭仓供电所 | 郭仓镇 | 10kV隋村线 | 10kV隋村线供电所台区 | 400 | 0 | 红
21220 | 汶上公司 | 寅寺供电所 | 寅寺镇 | 10kV侯之门线 | 10kV候之门线后王庄西 | 400 | 0 | 红
21221 | 汶上公司 | 郭仓供电所 | 郭仓镇 | 10kV刘庄线 | 10kV刘庄线夏庄北台架变 | 400 | 0 | 红
21222 | 汶上公司 | 郭仓供电所 | 郭仓镇 | 10kV工业线 | 10kV工业线任仓西台架变 | 400 | 0 | 红
21223 | 汶上公司 | 郭仓供电所 | 郭仓镇 | 10kV工业线 | 王庄社区南箱变 | 630 | 0 | 红
21224 | 汶上公司 | 寅寺供电所 | 寅寺镇 | 10kV周村线 | 前李（新） | 200 | 0 | 红
21225 | 汶上公司 | 郭仓供电所 | 郭仓镇 | 10kV工业线 | 10kV工业线任仓北台架变 | 400 | 0 | 红
21226 | 汶上公司 | 寅寺供电所 | 寅寺镇 | 10kV何湾线 | 10kV河湾线马口中台 | 400 | 0 | 红
21227 | 汶上公司 | 郭仓供电所 | 郭仓镇 | 10kV刘庄线 | 10kV刘庄线陈堂于嘴北台架变 | 400 | 0 | 红
21228 | 汶上公司 | 寅寺供电所 | 寅寺镇 | 10kV何湾线 | 10kV河湾线小楼（中） | 400 | 0 | 红
21229 | 汶上公司 | 苑庄供电所 | 苑庄镇 | 10kV刘辛线 | 陈村 | 250 | 0 | 红
21230 | 汶上公司 | 郭仓供电所 | 郭仓镇 | 10kV工业线 | 王庄社区（北） | 315 | 0 | 红
21231 | 汶上公司 | 苑庄供电所 | 苑庄镇 | 10kV马庄线 | 10kV马庄线西牧地北台 | 200 | 0 | 红
21232 | 汶上公司 | 苑庄供电所 | 苑庄镇 | 10kV马庄线 | 10kV马庄线东牧北台区 | 200 | 0 | 红
21233 | 汶上公司 | 苑庄供电所 | 苑庄镇 | 10kV马庄线 | 西牧综合 | 200 | 0 | 红
21234 | 汶上公司 | 苑庄供电所 | 苑庄镇 | 10kV李官线 | 高村 | 400 | 0 | 红
21235 | 汶上公司 | 苑庄供电所 | 苑庄镇 | 10kV马庄线 | 10kV马庄线梁庄中台 | 200 | 0 | 红
21236 | 汶上公司 | 苑庄供电所 | 苑庄镇 | 10kV马庄线 | 梁庄照明北台 | 200 | 0 | 红
21237 | 汶上公司 | 次邱供电所 | 次邱镇 | 10kV次西线 | 郑楼东台 | 200 | 20 | 黄
21238 | 汶上公司 | 郭楼供电所 | 郭楼镇 | 10kV郭北线 | 北坝南 | 200 | 20 | 黄
21239 | 汶上公司 | 义桥供电所 | 义桥镇 | 10kV李官线 | 李村 | 200 | 20 | 黄
21240 | 汶上公司 | 寅寺供电所 | 寅寺镇 | 10kV侯之门线 | 侯之门村 | 315 | 20 | 黄
21241 | 汶上公司 | 郭仓供电所 | 郭仓镇 | 10kV刘庄线 | 刘庄照明配电室 | 400 | 0 | 红
21242 | 汶上公司 | 次邱供电所 | 刘楼镇 | 10kV鲍楼线 | 苑村3号台区 | 400 | 20.5 | 黄
21243 | 汶上公司 | 郭仓供电所 | 郭仓镇 | 10kV隋村线 | 乔村 | 200 | 0 | 红
21244 | 汶上公司 | 郭仓供电所 | 郭仓镇 | 10kV刘庄线 | 干河头照明变压器 | 315 | 0 | 红
21245 | 汶上公司 | 郭仓供电所 | 郭仓镇 | 10kV隋村线 | 隋村照明 | 200 | 0 | 红
21246 | 汶上公司 | 次邱供电所 | 次邱镇 | 10kV白马线 | 高里照明 | 200 | 20.94 | 黄
21247 | 汶上公司 | 次邱供电所 | 次邱镇 | 10kV次西线 | 曹场 | 200 | 21 | 黄
21248 | 汶上公司 | 次邱供电所 | 次邱镇 | 10kV河里线 | 河里杨村（东台） | 200 | 21 | 黄
21249 | 汶上公司 | 寅寺供电所 | 寅寺镇 | 10kV何湾线 | 小楼 | 160 | 21 | 黄
21250 | 汶上公司 | 郭楼供电所 | 郭楼镇 | 10kV张辛线 | 10kV张辛线杨集村正南 | 200 | 21.5 | 黄
21251 | 汶上公司 | 郭仓供电所 | 郭仓镇 | 10kV工业线 | 大庄（南） | 200 | 0 | 红
21252 | 汶上公司 | 郭仓供电所 | 郭仓镇 | 10kV杨庄线 | 徐堂庙西 | 400 | 0 | 红
21253 | 汶上公司 | 次邱供电所 | 次邱镇 | 10kV次西线 | 沈堂（西台） | 200 | 21.75 | 黄
21254 | 汶上公司 | 次邱供电所 | 刘楼镇 | 10kV刘辛线 | 杨庄东台 | 200 | 22 | 黄
21255 | 汶上公司 | 郭仓供电所 | 郭仓镇 | 10kV刘庄线 | 夏庄照明 | 200 | 0 | 红
21256 | 汶上公司 | 郭仓供电所 | 郭仓镇 | 10kV隋村线 | 韦楼照明2 | 200 | 0 | 红
21257 | 汶上公司 | 郭仓供电所 | 郭仓镇 | 10kV刘庄线 | 夏庄东2 | 200 | 0 | 红
21258 | 汶上公司 | 郭仓供电所 | 郭仓镇 | 10kV刘庄线 | 干河头西照明 | 200 | 0 | 红
21259 | 汶上公司 | 郭楼供电所 | 郭楼镇 | 10kV郭东线 | 王府庄北 | 200 | 22 | 黄
21260 | 汶上公司 | 南旺供电所 | 南旺镇 | 10kV寺前线 | 太平西 | 200 | 22 | 黄
21261 | 汶上公司 | 郭仓供电所 | 郭仓镇 | 10kV刘庄线 | 10kV刘庄线大刘庄排灌3号台架变 | 100 | 0 | 红
21262 | 汶上公司 | 南旺供电所 | 南旺镇 | 10kV柳林线 | 柳林三新 | 200 | 22 | 黄
21263 | 汶上公司 | 郭仓供电所 | 郭仓镇 | 10kV刘庄线 | 10kV刘庄线刘庄西照明变压器 | 200 | 0 | 红
21264 | 汶上公司 | 郭仓供电所 | 郭仓镇 | 10kV杨庄线 | 10kV杨庄线徐堂北照明变压器 | 200 | 0 | 红
21265 | 汶上公司 | 杨店供电所 | 杨店镇 | 10kV泉东线 | 10kV泉东线杨庄子台区 | 160 | 22.03 | 黄
21266 | 汶上公司 | 郭仓供电所 | 郭仓镇 | 10kV工业线 | 10kV工业线任仓东照明变压器 | 200 | 0 | 红
21267 | 汶上公司 | 郭仓供电所 | 郭仓镇 | 10kV刘庄线 | 10kV刘庄线刘庄南台区 | 400 | 0 | 红
21268 | 汶上公司 | 郭仓供电所 | 郭仓镇 | 10kV刘庄线 | 10kV刘庄线刘庄南二台区 | 400 | 0 | 红
21269 | 汶上公司 | 次邱供电所 | 刘楼镇 | 10kV刘直线 | 小坝口照明（II）台架 | 200 | 22.5 | 黄
21270 | 汶上公司 | 次邱供电所 | 次邱镇 | 10kV次北线 | 10kV次北线李太口南台区 | 200 | 23 | 黄
21271 | 汶上公司 | 郭仓供电所 | 郭仓镇 | 10kV杨庄线 | 10kV杨庄线徐堂东2号台架 | 400 | 0 | 红
21272 | 汶上公司 | 郭仓供电所 | 郭仓镇 | 10kV杨庄线 | 10kV杨庄线徐堂西2号台架 | 400 | 0 | 红
21273 | 汶上公司 | 次邱供电所 | 刘楼镇 | 10kV刘北线 | 下王南台 | 200 | 23.465 | 黄
21274 | 汶上公司 | 次邱供电所 | 刘楼镇 | 10kV鲍楼线 | 吴堂西台 | 200 | 24 | 黄
21275 | 汶上公司 | 郭仓供电所 | 郭仓镇 | 10kV隋村线 | 10kV隋村线桥村北台架 | 400 | 0 | 红
21276 | 汶上公司 | 郭仓供电所 | 郭仓镇 | 10kV隋村线 | 10kV隋村线乔村东台架 | 400 | 0 | 红
21277 | 汶上公司 | 郭仓供电所 | 郭仓镇 | 10kV刘庄线 | 10kV刘庄线陈堂北台架 | 400 | 0 | 红
21278 | 汶上公司 | 郭仓供电所 | 郭仓镇 | 10kV刘庄线 | 10kV刘庄线陈堂西台架 | 400 | 0 | 红
21279 | 汶上公司 | 郭仓供电所 | 郭仓镇 | 10kV隋村线 | 10kV隋村线苏村南台架 | 200 | 0 | 红
21280 | 汶上公司 | 郭仓供电所 | 郭仓镇 | 10kV隋村线 | 10kV隋村线苏村候庄台架 | 400 | 0 | 红
21281 | 汶上公司 | 郭仓供电所 | 郭仓镇 | 10kV隋村线 | 10kV隋村线苏村台架 | 400 | 0 | 红
21282 | 汶上公司 | 郭仓供电所 | 郭仓镇 | 10kV刘庄线 | 10kV刘庄线陈堂台架 | 315 | 0 | 红
21283 | 汶上公司 | 次邱供电所 | 刘楼镇 | 10kV刘直线 | 10kV刘直线陈庄7号台区 | 200 | 25 | 黄
21284 | 汶上公司 | 郭仓供电所 | 郭仓镇 | 10kV刘庄线 | 刘庄（东） | 200 | 0 | 红
21285 | 汶上公司 | 郭楼供电所 | 郭楼镇 | 10kV郭北线 | 北坝村西台 | 200 | 25 | 黄
21286 | 汶上公司 | 郭仓供电所 | 郭仓镇 | 10kV工业线 | 大庄 | 315 | 0 | 红
21287 | 汶上公司 | 郭仓供电所 | 郭仓镇 | 10kV杨庄线 | 徐堂东 | 200 | 0 | 红
21288 | 汶上公司 | 郭仓供电所 | 郭仓镇 | 10kV杨庄线 | 徐堂西照明变压器 | 200 | 0 | 红
21289 | 汶上公司 | 郭仓供电所 | 郭仓镇 | 10kV隋村线 | 韦楼 | 160 | 0 | 红
21290 | 汶上公司 | 郭仓供电所 | 郭仓镇 | 10kV工业线 | 孙场 | 200 | 0 | 红
21291 | 汶上公司 | 郭楼供电所 | 郭楼镇 | 10kV张辛线 | 10kV张辛线杨集村北台架 | 200 | 25 | 黄
21292 | 汶上公司 | 南旺供电所 | 南旺镇 | 10kV寺前线 | 大店子二西 | 250 | 25 | 黄
21293 | 汶上公司 | 杨店供电所 | 杨店镇 | 10kV泉东线 | 袁庄北台 | 200 | 25 | 黄
21294 | 汶上公司 | 寅寺供电所 | 寅寺镇 | 10kV寅东线 | 10kV寅东线前草（北台） | 400 | 25 | 黄
21295 | 汶上公司 | 次邱供电所 | 次邱镇 | 10kV次西线 | 湖口南台 | 160 | 26 | 黄
21296 | 汶上公司 | 郭仓供电所 | 郭仓镇 | 10kV李官线 | 陈庄照明 | 200 | 26 | 黄
21297 | 汶上公司 | 郭楼供电所 | 郭楼镇 | 10kV美和Ⅰ线 | 10kV张辛线古城照明配电变压器 | 400 | 26 | 黄
21298 | 汶上公司 | 次邱供电所 | 次邱镇 | 10kV白马线 | 枣杭北台 | 200 | 27 | 黄
21299 | 汶上公司 | 南旺供电所 | 南旺镇 | 10kV寺前线 | 10kV寺前线太平南 | 200 | 27 | 黄
21300 | 汶上公司 | 次邱供电所 | 次邱镇 | 10kV次北线 | 西北北台 | 400 | 27.63 | 黄
21301 | 汶上公司 | 寅寺供电所 | 寅寺镇 | 10kV侯之门线 | 10kV候之门线东石楼（东南） | 400 | 28.92 | 黄
21302 | 汶上公司 | 次邱供电所 | 次邱镇 | 10kV白马线 | 赵村 | 315 | 29.65 | 黄
21303 | 汶上公司 | 次邱供电所 | 次邱镇 | 10kV次北线 | 李太口村（东台） | 400 | 30 | 黄
21304 | 汶上公司 | 次邱供电所 | 次邱镇 | 10kV次北线 | 刘庄（郭庄中心） | 200 | 30 | 黄
21305 | 汶上公司 | 次邱供电所 | 刘楼镇 | 10kV刘辛线 | 辛海#9台区 | 200 | 30 | 黄
21306 | 汶上公司 | 寅寺供电所 | 寅寺镇 | 10kV侯之门线 | 东石楼北 | 200 | 30 | 黄
21307 | 汶上公司 | 寅寺供电所 | 寅寺镇 | 10kV周村线 | 10Kv周村线前李村（中）台架 | 200 | 30 | 黄
21308 | 汶上公司 | 次邱供电所 | 刘楼镇 | 10kV刘辛线 | 凡亭台区配变 | 200 | 32 | 黄
21309 | 汶上公司 | 次邱供电所 | 次邱镇 | 10kV次北线 | 刘庄（廉庄） | 100 | 32 | 黄
21310 | 汶上公司 | 郭仓供电所 | 郭仓镇 | 10kV李官线 | 10kV李官线路茅滩南 | 80 | 32 | 黄
21311 | 汶上公司 | 次邱供电所 | 次邱镇 | 10kV白马线 | 中店村（南台） | 160 | 32.15 | 黄
21312 | 汶上公司 | 次邱供电所 | 刘楼镇 | 10kV刘北线 | 西杨集3#台区 | 200 | 32.975 | 黄
21313 | 汶上公司 | 次邱供电所 | 次邱镇 | 10kV河里线 | 10kV河里线次店新南 | 200 | 33 | 黄
21314 | 汶上公司 | 郭楼供电所 | 郭楼镇 | 10kV张辛线 | 10kV张辛线马店西 | 400 | 33 | 黄
21315 | 汶上公司 | 寅寺供电所 | 寅寺镇 | 10kV郭化Ⅱ线 | 曹何庄中 | 200 | 33.65 | 黄
21316 | 汶上公司 | 次邱供电所 | 次邱镇 | 10kV次西线 | 黄庄（新北台） | 200 | 35 | 黄
21317 | 汶上公司 | 南旺供电所 | 南旺镇 | 10kV十闸线 | 10kV十闸线十闸东北（五队） | 200 | 35 | 黄
21318 | 汶上公司 | 寅寺供电所 | 寅寺镇 | 10kV寅寺线 | 苏庄 | 125 | 38 | 黄
21319 | 汶上公司 | 次邱供电所 | 刘楼镇 | 10kV刘辛线 | 杨庄北台 | 200 | 39.45 | 黄
21320 | 汶上公司 | 寅寺供电所 | 寅寺镇 | 10kV何湾线 | 10Kv河湾线何湾北台（东） | 400 | 39.57 | 黄
21321 | 汶上公司 | 次邱供电所 | 刘楼镇 | 10kV刘北线 | 罗庄南台 | 200 | 40 | 黄
21322 | 汶上公司 | 郭楼供电所 | 郭楼镇 | 10kV郭北线 | 姜店西 | 200 | 40 | 黄
21323 | 汶上公司 | 郭楼供电所 | 郭楼镇 | 10kV张辛线 | 杨集 | 200 | 40 | 黄
21324 | 汶上公司 | 南旺供电所 | 南旺镇 | 10kV杏林线 | 10kV杏林线宋庄南村2号变 | 400 | 40.9 | 黄
21325 | 汶上公司 | 次邱供电所 | 次邱镇 | 10kV次西线 | 10kV次西线沈堂（周庄）九队 | 400 | 40.95 | 黄
21326 | 汶上公司 | 寅寺供电所 | 寅寺镇 | 10kV胡楼线 | 胡楼线王堂（四）变压器 | 200 | 41 | 黄
21327 | 汶上公司 | 次邱供电所 | 刘楼镇 | 10kV鲍楼线 | 鲍楼 | 400 | 41.65 | 黄
21328 | 汶上公司 | 次邱供电所 | 次邱镇 | 10kV次西线 | 黄庄（新东台） | 200 | 42 | 黄
21329 | 汶上公司 | 次邱供电所 | 刘楼镇 | 10kV刘北线 | 李大庄照明（Ⅱ） | 160 | 42.03 | 黄
21330 | 汶上公司 | 次邱供电所 | 次邱镇 | 10kV次西线 | 黑马沟南台 | 160 | 42.5 | 黄
21331 | 汶上公司 | 次邱供电所 | 刘楼镇 | 10kV刘直线 | 小坝口台架四200kVA变压器 | 200 | 42.5 | 黄
21332 | 汶上公司 | 次邱供电所 | 次邱镇 | 10kV次北线 | 王口（郭庄） | 80 | 42.58 | 黄
21333 | 汶上公司 | 次邱供电所 | 次邱镇 | 10kV次荣线 | 东温口 | 160 | 42.95 | 黄
21334 | 汶上公司 | 郭楼供电所 | 郭楼镇 | 10kV郭北线 | 北坝东照明变 | 80 | 43 | 黄
21335 | 汶上公司 | 南旺供电所 | 南旺镇 | 10kV寺前线 | 寺前四村 | 200 | 43 | 黄
21336 | 汶上公司 | 寅寺供电所 | 寅寺镇 | 10kV周村线 | 西场 | 125 | 43.615 | 黄
21337 | 汶上公司 | 次邱供电所 | 次邱镇 | 10kV次荣线 | 东温口（北） | 200 | 44.58 | 黄
21338 | 汶上公司 | 寅寺供电所 | 寅寺镇 | 10kV周村线 | 罗汉庙 | 200 | 44.7 | 黄
21339 | 汶上公司 | 次邱供电所 | 刘楼镇 | 10kV刘辛线 | 10kV刘辛线徐老庄东台区 | 400 | 45 | 黄
21340 | 汶上公司 | 郭楼供电所 | 郭楼镇 | 10kV郭西线 | 王楼南台（200kVA） | 200 | 45 | 黄
21341 | 汶上公司 | 郭楼供电所 | 郭楼镇 | 10kV张辛线 | 邓庄 | 80 | 45 | 黄
21342 | 汶上公司 | 南旺供电所 | 南旺镇 | 10kV蜀山线 | 东村东台 | 200 | 46 | 黄
21343 | 汶上公司 | 郭仓供电所 | 郭仓镇 | 10kV李官线 | 路毛北 | 200 | 48 | 黄
21344 | 汶上公司 | 郭楼供电所 | 郭楼镇 | 10kV张辛线 | 张马庄 | 400 | 49 | 黄
21345 | 汶上公司 | 杨店供电所 | 杨店镇 | 10kV泉东线 | 庙口东台 | 400 | 49 | 黄
21346 | 汶上公司 | 次邱供电所 | 刘楼镇 | 10kV鲍楼线 | 张庄#3台区 | 400 | 49.5 | 黄
21347 | 汶上公司 | 郭楼供电所 | 郭楼镇 | 10kV郭东线 | 10kV郭东线马店侯庄台区 | 200 | 51 | 黄
21348 | 汶上公司 | 郭楼供电所 | 郭楼镇 | 10kV郭北线 | 姜店照明变 | 400 | 51 | 黄
21349 | 汶上公司 | 郭楼供电所 | 郭楼镇 | 10kV张辛线 | 郝营村 | 400 | 51 | 黄
21350 | 汶上公司 | 苑庄供电所 | 苑庄镇 | 10kV马庄线 | 马庄北台 | 400 | 53 | 黄
21351 | 汶上公司 | 郭楼供电所 | 郭楼镇 | 10kV郭东线 | 10kV郭北线孙庄村北台架 | 200 | 55 | 黄
21352 | 汶上公司 | 寅寺供电所 | 寅寺镇 | 10kV王府庄线 | 王付庄 | 160 | 55 | 黄
21353 | 汶上公司 | 南旺供电所 | 南旺镇 | 10kV十闸线 | 三里卜一西 | 200 | 56 | 黄
21354 | 汶上公司 | 郭楼供电所 | 郭楼镇 | 10kV张辛线 | 郝营南照明 | 250 | 57 | 黄
21355 | 汶上公司 | 郭楼供电所 | 郭楼镇 | 10kV郭东线 | 10kV郭东线孙庄村东北台架 | 200 | 57 | 黄
21356 | 汶上公司 | 郭楼供电所 | 郭楼镇 | 10kV郭北线 | 侯仓 | 200 | 57.5 | 黄
21357 | 汶上公司 | 次邱供电所 | 次邱镇 | 10kV次北线 | 双楼村 | 200 | 58 | 黄
21358 | 汶上公司 | 次邱供电所 | 次邱镇 | 10kV次北线 | 谷桥（北台） | 160 | 58 | 黄
21359 | 汶上公司 | 次邱供电所 | 刘楼镇 | 10kV刘辛线 | 10kV刘辛线侯村5号台区 | 200 | 58.5 | 黄
21360 | 汶上公司 | 次邱供电所 | 次邱镇 | 10kV次南线 | 农场新台区 | 200 | 59 | 黄
21361 | 汶上公司 | 郭楼供电所 | 郭楼镇 | 10kV张辛线 | 陈海东台区 | 200 | 59 | 黄
21362 | 汶上公司 | 次邱供电所 | 刘楼镇 | 10kV刘直线 | 陈庄4#台区 | 200 | 60 | 黄
21363 | 汶上公司 | 南旺供电所 | 南旺镇 | 10kV十闸线 | 十闸南（学校） | 400 | 60 | 黄
21364 | 汶上公司 | 寅寺供电所 | 寅寺镇 | 10kV何湾线 | 小楼柱上变 | 200 | 60 | 黄
21365 | 汶上公司 | 郭仓供电所 | 郭仓镇 | 10kV李官线 | 杨寺 | 200 | 60.18 | 黄
21366 | 汶上公司 | 义桥供电所 | 义桥镇 | 10kV河里线 | 张村 | 315 | 61 | 黄
21367 | 汶上公司 | 南旺供电所 | 南旺镇 | 10kV杏林线 | 10kV十闸线林庄东台台架 | 200 | 61.2 | 黄
21368 | 汶上公司 | 次邱供电所 | 刘楼镇 | 10kV刘辛线 | 10kV刘辛线辛海6号台区 | 400 | 62.05 | 黄
21369 | 汶上公司 | 寅寺供电所 | 寅寺镇 | 10kV侯之门线 | 10kV侯之门线东寅寺（北台） | 400 | 62.74 | 黄
21370 | 汶上公司 | 次邱供电所 | 次邱镇 | 10kV次北线 | 东南北台 | 200 | 63 | 黄
21371 | 汶上公司 | 次邱供电所 | 刘楼镇 | 10kV刘直线 | 黄庄东台 | 200 | 64 | 黄
21372 | 汶上公司 | 次邱供电所 | 刘楼镇 | 10kV刘直线 | 10kV刘直线黄庄3号台区 | 400 | 64 | 黄
21373 | 汶上公司 | 次邱供电所 | 次邱镇 | 10kV次荣线 | 西温口贾湾 | 200 | 64.78 | 黄
21374 | 汶上公司 | 郭楼供电所 | 郭楼镇 | 10kV郭北线 | 高庄商业街 | 200 | 65 | 黄
21375 | 汶上公司 | 次邱供电所 | 刘楼镇 | 10kV刘辛线 | 梁村南台 | 400 | 65.6 | 黄
21376 | 汶上公司 | 杨店供电所 | 杨店镇 | 10kV泉东线 | 庙口西台 | 315 | 68 | 黄
21377 | 汶上公司 | 寅寺供电所 | 寅寺镇 | 10kV侯之门线 | 东石楼村 | 315 | 68.26 | 黄
21378 | 汶上公司 | 寅寺供电所 | 寅寺镇 | 10kV胡楼线 | 王楼（台架） | 200 | 69 | 黄
21379 | 汶上公司 | 汶上开发区供电所 | 中都街道 | 10kV银星东线 | 10kV辛店线刘黑村三照明 | 200 | 69.44 | 黄
21380 | 汶上公司 | 次邱供电所 | 次邱镇 | 10kV次西线 | 西温口（西台） | 250 | 70.04 | 黄
21381 | 汶上公司 | 南旺供电所 | 南旺镇 | 10kV十闸线 | 10kV十闸线白庄台区 | 400 | 70.2 | 黄
21382 | 汶上公司 | 次邱供电所 | 刘楼镇 | 10kV刘北线 | 10kV刘北线西杨集5号台区 | 400 | 70.25 | 黄
21383 | 汶上公司 | 郭楼供电所 | 郭楼镇 | 10kV张辛线 | 邓庄东照明 | 200 | 71 | 黄
21384 | 汶上公司 | 次邱供电所 | 次邱镇 | 10kV白马线 | 中店（北台） | 200 | 72 | 黄
21385 | 汶上公司 | 寅寺供电所 | 寅寺镇 | 10kV寅东线 | 东草中 | 200 | 72 | 黄
21386 | 汶上公司 | 寅寺供电所 | 寅寺镇 | 10kV周村线 | 西李村 | 160 | 72.4 | 黄
21387 | 汶上公司 | 南旺供电所 | 南旺镇 | 10kV寺前线 | 寺前一东南 | 400 | 73.575 | 黄
21388 | 汶上公司 | 次邱供电所 | 刘楼镇 | 10kV鲍楼线 | 邵老庄 | 400 | 74 | 黄
21389 | 汶上公司 | 寅寺供电所 | 寅寺镇 | 10kV周村线 | 10kV周村线西周（北） | 400 | 74 | 黄
21390 | 汶上公司 | 寅寺供电所 | 寅寺镇 | 10kV何湾线 | 尚庄 | 125 | 75 | 黄
21391 | 汶上公司 | 次邱供电所 | 刘楼镇 | 10kV刘直线 | 陈庄南 | 400 | 75.48 | 黄
21392 | 汶上公司 | 苑庄供电所 | 苑庄镇 | 10kV马庄线 | 马庄社区 | 315 | 75.98 | 黄
21393 | 汶上公司 | 次邱供电所 | 刘楼镇 | 10kV刘辛线 | 10kV刘辛线辛海东台 | 400 | 76 | 黄
21394 | 汶上公司 | 寅寺供电所 | 寅寺镇 | 10kV寅东线 | 10kV寅东线腰楼村（中台） | 400 | 76 | 黄
21395 | 汶上公司 | 南旺供电所 | 南旺镇 | 10kV柳林线 | 柳林一东 | 200 | 77 | 黄
21396 | 汶上公司 | 次邱供电所 | 次邱镇 | 10kV次西线 | 闫高庄中心台区 | 125 | 78 | 黄
21397 | 汶上公司 | 次邱供电所 | 刘楼镇 | 10kV刘辛线 | 梁村东台 | 400 | 79.9 | 黄
21398 | 汶上公司 | 次邱供电所 | 刘楼镇 | 10kV刘北线 | 西杨集 | 315 | 80 | 黄
21399 | 汶上公司 | 南旺供电所 | 南旺镇 | 10kV寺前线 | 寺前二（100） | 400 | 80 | 黄
21400 | 汶上公司 | 南旺供电所 | 南旺镇 | 10kV寺前线 | 大店子二 | 400 | 81 | 黄
21401 | 汶上公司 | 康驿供电所 | 康驿镇 | 10kV康南线 | 10kV康南线上岗（王堂）台架 | 400 | 0 | 红
21402 | 汶上公司 | 康驿供电所 | 康驿镇 | 10kV康直线 | 10kV康直线寨子照明北 | 400 | 0 | 红
21403 | 汶上公司 | 康驿供电所 | 康驿镇 | 10kV康直线 | 寨子照明1号台区 | 400 | 0 | 红
21404 | 汶上公司 | 康驿供电所 | 康驿镇 | 10kV康直线 | 寨子照明2号台区 | 400 | 0 | 红
21405 | 汶上公司 | 康驿供电所 | 康驿镇 | 10kV康直线 | 寨子西台1号台区 | 400 | 0 | 红
21406 | 汶上公司 | 康驿供电所 | 康驿镇 | 10kV康南线 | 10kV康南线范街东二 | 200 | 0 | 红
21407 | 汶上公司 | 康驿供电所 | 康驿镇 | 10kV康宋线 | 10kV康宋线宋庄北台 | 400 | 0 | 红
21408 | 汶上公司 | 康驿供电所 | 康驿镇 | 10kV康东线 | 10kV康东线康庄5号台变照明 | 400 | 0 | 红
21409 | 汶上公司 | 康驿供电所 | 康驿镇 | 10kV康宋线 | 10kV康宋线宋庄南台 | 200 | 0 | 红
21410 | 汶上公司 | 康驿供电所 | 康驿镇 | 10kV康东线 | 10kV康东线康庄6号台变照明 | 400 | 0 | 红
21411 | 汶上公司 | 康驿供电所 | 康驿镇 | 10kV康南线 | 10kV康南线范街北台 | 400 | 0 | 红
21412 | 汶上公司 | 康驿供电所 | 康驿镇 | 10kV康南线 | 10kV康南线李庄北台 | 400 | 0 | 红
21413 | 汶上公司 | 康驿供电所 | 康驿镇 | 10kV康南线 | 10kV康南线后石三号照明 | 400 | 0 | 红
21414 | 汶上公司 | 康驿供电所 | 康驿镇 | 10kV康北线 | 10kV康北线颜珠照明变 | 400 | 0 | 红
21415 | 汶上公司 | 康驿供电所 | 康驿镇 | 10kV康北线 | 10kV康北线后刘#2台架变 | 200 | 0 | 红
21416 | 汶上公司 | 康驿供电所 | 康驿镇 | 10kV康南线 | 10kV康南线三十里铺6号 | 400 | 0 | 红
21417 | 汶上公司 | 康驿供电所 | 康驿镇 | 10kV康北线 | 10kV康北线前赵西南 | 400 | 0 | 红
21418 | 汶上公司 | 康驿供电所 | 康驿镇 | 10kV康北线 | 10kV康北线刘王2号 | 200 | 0 | 红
21419 | 汶上公司 | 康驿供电所 | 康驿镇 | 10kV康宋线 | 10kV康宋线徐海4号 | 400 | 0 | 红
21420 | 汶上公司 | 康驿供电所 | 康驿镇 | 10kV康宋线 | 10kV康宋线徐海3号 | 200 | 0 | 红
21421 | 汶上公司 | 康驿供电所 | 康驿镇 | 10kV康南线 | 范街照明 | 160 | 0 | 红
21422 | 汶上公司 | 康驿供电所 | 康驿镇 | 10kV康宋线 | 10kV康宋线金街照明 | 400 | 0 | 红
21423 | 汶上公司 | 康驿供电所 | 康驿镇 | 10kV康宋线 | 金街西 | 400 | 0 | 红
21424 | 汶上公司 | 康驿供电所 | 康驿镇 | 10kV康西线 | 10kV康西线苏桥北二照明 | 400 | 0 | 红
21425 | 汶上公司 | 康驿供电所 | 康驿镇 | 10kV康东线 | 康庄北台 | 200 | 0 | 红
21426 | 汶上公司 | 康驿供电所 | 康驿镇 | 10kV康南线 | 前石西台照明 | 400 | 0 | 红
21427 | 汶上公司 | 康驿供电所 | 康驿镇 | 10kV康西线 | 邵庄中照明 | 250 | 0 | 红
21428 | 汶上公司 | 康驿供电所 | 康驿镇 | 10kV康直线 | 康达社区一 | 400 | 0 | 红
21429 | 汶上公司 | 康驿供电所 | 康驿镇 | 10kV康北线 | 小邵村 | 200 | 0 | 红
21430 | 汶上公司 | 康驿供电所 | 康驿镇 | 10kV康宋线 | 董庄村 | 200 | 0 | 红
21431 | 汶上公司 | 康驿供电所 | 康驿镇 | 10kV康东线 | 西唐阳村 | 200 | 0 | 红
21432 | 汶上公司 | 康驿供电所 | 康驿镇 | 10kV康东线 | 西凡村 | 125 | 0 | 红
21433 | 汶上公司 | 康驿供电所 | 康驿镇 | 10kV康达线 | 康南 | 400 | 0 | 红
21434 | 汶上公司 | 康驿供电所 | 康驿镇 | 10kV康南线 | 三十里铺 | 400 | 0 | 红
21435 | 汶上公司 | 康驿供电所 | 康驿镇 | 10kV康宋线 | 前徐东台 | 400 | 0 | 红
21436 | 汶上公司 | 康驿供电所 | 康驿镇 | 10kV康西线 | 邵庄东照明 | 200 | 0 | 红
21437 | 汶上公司 | 康驿供电所 | 康驿镇 | 10kV康南线 | 三十里铺 | 400 | 0 | 红
21438 | 汶上公司 | 康驿供电所 | 康驿镇 | 10kV康南线 | 秦街西台 | 400 | 0 | 红
21439 | 汶上公司 | 康驿供电所 | 康驿镇 | 10kV康达线 | 康北东台（三） | 400 | 0 | 红
21440 | 汶上公司 | 康驿供电所 | 康驿镇 | 10kV康南线 | 王堂东台 | 400 | 0 | 红
21441 | 汶上公司 | 康驿供电所 | 康驿镇 | 10kV康宋线 | 万庄 | 200 | 0 | 红
21442 | 汶上公司 | 康驿供电所 | 康驿镇 | 10kV康东线 | 大唐西南照明 | 200 | 0 | 红
21443 | 汶上公司 | 康驿供电所 | 康驿镇 | 10kV康东线 | 大唐西东台照明 | 200 | 0 | 红
21444 | 汶上公司 | 康驿供电所 | 康驿镇 | 10kV康东线 | 大唐中北台照明 | 400 | 0 | 红
21445 | 汶上公司 | 康驿供电所 | 康驿镇 | 10kV康东线 | 大唐东西台照明 | 400 | 0 | 红
21446 | 汶上公司 | 康驿供电所 | 康驿镇 | 10kV康西线 | 邵庄南台照明 | 200 | 0 | 红
21447 | 汶上公司 | 康驿供电所 | 康驿镇 | 10kV康宋线 | 前徐村西照明 | 200 | 0 | 红
21448 | 汶上公司 | 康驿供电所 | 康驿镇 | 10kV康北线 | 大沟西台照明 | 200 | 0 | 红
21449 | 汶上公司 | 康驿供电所 | 康驿镇 | 10kV康西线 | 英张二照明 | 200 | 0 | 红
21450 | 汶上公司 | 康驿供电所 | 康驿镇 | 10kV康南线 | 范街东台照明 | 200 | 0 | 红
21451 | 汶上公司 | 康驿供电所 | 康驿镇 | 10kV康北线 | 前赵南台 | 200 | 0 | 红
21452 | 汶上公司 | 康驿供电所 | 康驿镇 | 10kV康西线 | 赵营南台 | 160 | 0 | 红
21453 | 汶上公司 | 康驿供电所 | 康驿镇 | 10kV康西线 | 付沟东台 | 200 | 0 | 红
21454 | 汶上公司 | 康驿供电所 | 康驿镇 | 10kV康东线 | 李集照明三 | 200 | 0 | 红
21455 | 汶上公司 | 康驿供电所 | 康驿镇 | 10kV康直线 | 寨子南台照明 | 200 | 0 | 红
21456 | 汶上公司 | 康驿供电所 | 康驿镇 | 10kV康直线 | 寨子西台照明变压器 | 200 | 0 | 红
21457 | 汶上公司 | 康驿供电所 | 康驿镇 | 10kV康宋线 | 万庄 | 125 | 0 | 红
21458 | 汶上公司 | 康驿供电所 | 康驿镇 | 10kV康西线 | 10kV庄户北台照明公变 | 200 | 0 | 红
21459 | 汶上公司 | 康驿供电所 | 康驿镇 | 10kV康东线 | 解庄北台公变 | 400 | 0 | 红
21460 | 汶上公司 | 康驿供电所 | 康驿镇 | 10kV康南线 | 庙东西台 | 200 | 0 | 红
21461 | 汶上公司 | 康驿供电所 | 康驿镇 | 10kV康宋线 | 徐海北台 | 200 | 0 | 红
21462 | 汶上公司 | 康驿供电所 | 康驿镇 | 10kV康北线 | 瓦房照明 | 200 | 0 | 红
21463 | 汶上公司 | 康驿供电所 | 康驿镇 | 10kV康西线 | 赵营北台 | 200 | 0 | 红
21464 | 汶上公司 | 康驿供电所 | 康驿镇 | 10kV康南线 | 李庄东台 | 200 | 0 | 红
21465 | 汶上公司 | 康驿供电所 | 康驿镇 | 10kV康南线 | 上岗照明 | 400 | 0 | 红
21466 | 汶上公司 | 康驿供电所 | 康驿镇 | 10kV康东线 | 西唐阳西台 | 400 | 0 | 红
21467 | 汶上公司 | 康驿供电所 | 康驿镇 | 10kV康东线 | 西唐阳东台 | 400 | 0 | 红
21468 | 汶上公司 | 康驿供电所 | 康驿镇 | 10kV康北线 | 李元东台 | 200 | 0 | 红
21469 | 汶上公司 | 康驿供电所 | 康驿镇 | 10kV康西线 | 胡庄南台台架200 | 200 | 0 | 红
21470 | 汶上公司 | 康驿供电所 | 康驿镇 | 10kV康东线 | 西凡北台照明 | 200 | 0 | 红
21471 | 汶上公司 | 康驿供电所 | 康驿镇 | 10kV康南线 | 三十里铺西二 | 160 | 0 | 红
21472 | 汶上公司 | 康驿供电所 | 康驿镇 | 10kV康直线 | 康北西台配电变压器 | 500 | 0 | 红
21473 | 汶上公司 | 康驿供电所 | 康驿镇 | 10kV康宋线 | 曾堂中台台架 | 200 | 0 | 红
21474 | 汶上公司 | 康驿供电所 | 康驿镇 | 10kV康西线 | 袁庄西台台架 | 200 | 0 | 红
21475 | 汶上公司 | 康驿供电所 | 康驿镇 | 10kV康东线 | 东唐阳三号照明 | 200 | 0 | 红
21476 | 汶上公司 | 康驿供电所 | 康驿镇 | 10kV康东线 | 东唐阳一号照明 | 200 | 0 | 红
21477 | 汶上公司 | 康驿供电所 | 康驿镇 | 10kV康西线 | 邵庄五号照明 | 200 | 0 | 红
21478 | 汶上公司 | 康驿供电所 | 康驿镇 | 10kV康北线 | 小邵五号 | 200 | 0 | 红
21479 | 汶上公司 | 康驿供电所 | 康驿镇 | 10kV康北线 | 小邵四号照明 | 200 | 0 | 红
21480 | 汶上公司 | 康驿供电所 | 康驿镇 | 10kV康北线 | 麻窝三号 | 200 | 0 | 红
21481 | 汶上公司 | 康驿供电所 | 康驿镇 | 10kV康北线 | 瓦房二号 | 200 | 0 | 红
21482 | 汶上公司 | 康驿供电所 | 康驿镇 | 10kV康达线 | 康中三号 | 200 | 0 | 红
21483 | 汶上公司 | 康驿供电所 | 康驿镇 | 10kV康东线 | 10kV康东线康庄三号 | 200 | 0 | 红
21484 | 汶上公司 | 康驿供电所 | 康驿镇 | 10kV康东线 | 10kV康东线李集西南 | 125 | 0 | 红
21485 | 汶上公司 | 康驿供电所 | 康驿镇 | 10kV康北线 | 10kV康北线肖庄三号 | 160 | 0 | 红
21486 | 汶上公司 | 康驿供电所 | 康驿镇 | 10kV康宋线 | 10kV康宋线张街照明二 | 400 | 0 | 红
21487 | 汶上公司 | 康驿供电所 | 康驿镇 | 10kV康宋线 | 10kV康宋线黄庄村照明配电变压器 | 400 | 0 | 红
21488 | 汶上公司 | 康驿供电所 | 康驿镇 | 10kV康宋线 | 10kV康宋线后徐东台照明配电变压器 | 400 | 0 | 红
21489 | 汶上公司 | 康驿供电所 | 康驿镇 | 10kV康宋线 | 10kV康宋线周庄二号 | 200 | 0 | 红
21490 | 汶上公司 | 康驿供电所 | 康驿镇 | 10kV康南线 | 10kV康南线后石二号照明 | 250 | 0 | 红
21491 | 汶上公司 | 康驿供电所 | 康驿镇 | 10kV康宋线 | 10kV康宋线曾堂闫庄 | 200 | 0 | 红
21492 | 汶上公司 | 康驿供电所 | 康驿镇 | 10kV康达线 | 10kV康直线康南村 | 200 | 0 | 红
21493 | 汶上公司 | 康驿供电所 | 康驿镇 | 10kV康南线 | 10kV康南线高庄村西 | 200 | 0 | 红
21494 | 汶上公司 | 康驿供电所 | 康驿镇 | 10kV康西线 | 10kV康西线苏桥村北1 | 200 | 0 | 红
21495 | 汶上公司 | 康驿供电所 | 康驿镇 | 10kV康南线 | 10kV康南线高庄村东 | 200 | 0 | 红
21496 | 汶上公司 | 康驿供电所 | 康驿镇 | 10kV康西线 | 10kV康西线刘庄村北2 | 200 | 0 | 红
21497 | 汶上公司 | 康驿供电所 | 康驿镇 | 10kV康西线 | 10kV康西线邵庄村北 | 200 | 0 | 红
21498 | 汶上公司 | 康驿供电所 | 康驿镇 | 10kV康北线 | 10kV康北线大沟西台变照明 | 200 | 0 | 红
21499 | 汶上公司 | 康驿供电所 | 康驿镇 | 10kV康宋线 | 10kV康宋线金街3#台变照明 | 200 | 0 | 红
21500 | 汶上公司 | 康驿供电所 | 康驿镇 | 10kV康宋线 | 10kV康宋线金街4#台变照明 | 200 | 0 | 红
21501 | 汶上公司 | 康驿供电所 | 康驿镇 | 10kV康西线 | 10kV康西线苏桥南2台变照明 | 250 | 0 | 红
21502 | 汶上公司 | 康驿供电所 | 康驿镇 | 10kV康西线 | 10kV康西线赵营4台变照明 | 200 | 0 | 红
21503 | 汶上公司 | 康驿供电所 | 康驿镇 | 10kV康西线 | 10kV康西线赵营5台变照明 | 200 | 0 | 红
21504 | 汶上公司 | 康驿供电所 | 康驿镇 | 10kV康宋线 | 10kV康宋线黄庄2号 | 200 | 0 | 红
21505 | 汶上公司 | 康驿供电所 | 康驿镇 | 10kV康东线 | 10kV康东线薛庙四号 | 200 | 0 | 红
21506 | 汶上公司 | 康驿供电所 | 康驿镇 | 10kV康东线 | 10KV康东线薛庙三号 | 200 | 0 | 红
21507 | 汶上公司 | 康驿供电所 | 康驿镇 | 10kV康达线 | 10kV康直线康中五号 | 400 | 0 | 红
21508 | 汶上公司 | 康驿供电所 | 康驿镇 | 10kV康宋线 | 10kV康宋线后徐三号 | 200 | 0 | 红
21509 | 汶上公司 | 康驿供电所 | 康驿镇 | 10kV康北线 | 10kV康北线肖庄五号台区 | 200 | 0 | 红
21510 | 汶上公司 | 康驿供电所 | 康驿镇 | 10kV康东线 | 10kV康东线康庄4号台变照明 | 200 | 0 | 红
21511 | 汶上公司 | 康驿供电所 | 康驿镇 | 10kV康东线 | 10kV康东线西凡3号台变照明 | 200 | 0 | 红
21512 | 汶上公司 | 康驿供电所 | 康驿镇 | 10kV康东线 | 10kV康东线李集6号台变照明 | 400 | 0 | 红
21513 | 汶上公司 | 康驿供电所 | 康驿镇 | 10kV康东线 | 10kV康东线李集7号台变照明 | 400 | 0 | 红
21514 | 汶上公司 | 康驿供电所 | 康驿镇 | 10kV康东线 | 10kV康东线东凡3号台变照明 | 200 | 0 | 红
21515 | 汶上公司 | 康驿供电所 | 康驿镇 | 10kV康东线 | 10kV康东线东凡4号台变照明 | 200 | 0 | 红
21516 | 汶上公司 | 康驿供电所 | 康驿镇 | 10kV康东线 | 10kV康东线东凡5号台变照明 | 200 | 0 | 红
21517 | 汶上公司 | 康驿供电所 | 康驿镇 | 10kV康北线 | 10kV康北线后刘3#台架变 | 400 | 0 | 红
21518 | 汶上公司 | 康驿供电所 | 康驿镇 | 10kV康北线 | 10kV康北线李园3#变 | 400 | 0 | 红
21519 | 汶上公司 | 康驿供电所 | 康驿镇 | 10kV康北线 | 10kV康北线麻窝5#台变 | 200 | 0 | 红
21520 | 汶上公司 | 康驿供电所 | 康驿镇 | 10kV康北线 | 10kV康北线麻窝6#台变 | 200 | 0 | 红
21521 | 汶上公司 | 康驿供电所 | 康驿镇 | 10kV康北线 | 10kV康北线麻窝4#台区变 | 200 | 0 | 红
21522 | 汶上公司 | 康驿供电所 | 康驿镇 | 10kV康东线 | 10kV康东线辛庄北台区 | 400 | 0 | 红
21523 | 汶上公司 | 康驿供电所 | 康驿镇 | 10kV康北线 | 10kV康北线麻窝西台变压器 | 400 | 0 | 红
21524 | 汶上公司 | 康驿供电所 | 康驿镇 | 10kV康北线 | 10kV康北线麻窝东台变压器 | 400 | 0 | 红
21525 | 汶上公司 | 康驿供电所 | 康驿镇 | 10kV康西线 | 10kV康西线刘庄北台 | 400 | 0 | 红
21526 | 汶上公司 | 康驿供电所 | 康驿镇 | 10kV康西线 | 10kV康西线水店照明2号 | 400 | 0 | 红
21527 | 汶上公司 | 康驿供电所 | 康驿镇 | 10kV康西线 | 10kV康西线水店照明3号 | 400 | 0 | 红
21528 | 汶上公司 | 康驿供电所 | 康驿镇 | 10kV康西线 | 10kV康西线水店照明4号 | 400 | 0 | 红
21529 | 汶上公司 | 康驿供电所 | 康驿镇 | 10kV康宋线 | 10kV康宋线陈街东台照明 | 400 | 0 | 红
21530 | 汶上公司 | 康驿供电所 | 康驿镇 | 10kV康宋线 | 10kV康宋线陈街北台照明 | 400 | 0 | 红
21531 | 汶上公司 | 康驿供电所 | 康驿镇 | 10kV康东线 | 10kV康东线辛庄村照明 | 400 | 0 | 红
21532 | 汶上公司 | 康驿供电所 | 康驿镇 | 10kV康东线 | 10kV康东线辛庄3号照明 | 400 | 0 | 红
21533 | 汶上公司 | 康驿供电所 | 康驿镇 | 10kV康宋线 | 10kV康宋线陈街3#照明 | 400 | 0 | 红
21534 | 汶上公司 | 康驿供电所 | 康驿镇 | 10kV康南线 | 10kV康南线庙东村照明台区 | 400 | 0 | 红
21535 | 汶上公司 | 康驿供电所 | 康驿镇 | 10kV康东线 | 10kV康东线东唐阳5号照明 | 400 | 0 | 红
21536 | 汶上公司 | 康驿供电所 | 康驿镇 | 10kV康西线 | 10kV康西线水店8号照明 | 400 | 0 | 红
21537 | 汶上公司 | 康驿供电所 | 康驿镇 | 10kV康西线 | 10kV康西线水店10号照明 | 400 | 0 | 红
21538 | 汶上公司 | 康驿供电所 | 康驿镇 | 10kV康西线 | 10kV康西线水店7号照明 | 400 | 0 | 红
21539 | 汶上公司 | 康驿供电所 | 康驿镇 | 10kV康西线 | 10kV康西线水店6号照明 | 400 | 0 | 红
21540 | 汶上公司 | 康驿供电所 | 康驿镇 | 10kV康西线 | 10kV康西线水店9号照明 | 400 | 0 | 红
21541 | 汶上公司 | 康驿供电所 | 康驿镇 | 10kV康西线 | 10kV康西线苏桥北照明 | 200 | 0 | 红
21542 | 汶上公司 | 康驿供电所 | 康驿镇 | 10kV康南线 | 10kV康南线蒋街村中台 | 400 | 0 | 红
21543 | 汶上公司 | 康驿供电所 | 康驿镇 | 10kV康南线 | 10kV康南线寨子号照明 | 200 | 0 | 红
21544 | 汶上公司 | 康驿供电所 | 康驿镇 | 10kV康北线 | 10kV康北线小邵6号照明台区 | 400 | 0 | 红
21545 | 汶上公司 | 康驿供电所 | 康驿镇 | 10kV康北线 | 10kV康北线小邵7号照明台区 | 400 | 0 | 红
21546 | 汶上公司 | 康驿供电所 | 康驿镇 | 10kV康直线 | 10kV康直线康达社区5号照明 | 630 | 0 | 红
21547 | 汶上公司 | 康驿供电所 | 康驿镇 | 10kV康西线 | 10kV康西线邵庄村6号照明台区 | 400 | 0 | 红
21548 | 汶上公司 | 康驿供电所 | 康驿镇 | 10kV康西线 | 10kV康西线邵庄村7号照明台区 | 400 | 0 | 红
21549 | 汶上公司 | 康驿供电所 | 康驿镇 | 10kV康西线 | 10kV康西线袁庄村5号照明 | 200 | 0 | 红
21550 | 汶上公司 | 康驿供电所 | 康驿镇 | 10kV康西线 | 10kV康西线邵庄村8号照明台区 | 200 | 0 | 红
21551 | 汶上公司 | 康驿供电所 | 康驿镇 | 10kV康北线 | 10kV康北线小邵8号照明台区 | 200 | 0 | 红
21552 | 汶上公司 | 康驿供电所 | 康驿镇 | 10kV康北线 | 10kV康北线小邵9号照明台区 | 200 | 0 | 红
21553 | 汶上公司 | 康驿供电所 | 康驿镇 | 10kV康西线 | 10kV康西线谭庄村2号照明台区 | 400 | 0 | 红
21554 | 汶上公司 | 康驿供电所 | 康驿镇 | 10kV康西线 | 10kV康西线谭庄村3号照明台区 | 400 | 0 | 红
21555 | 汶上公司 | 康驿供电所 | 康驿镇 | 10kV康宋线 | 10kV康宋线后徐1号台区 | 400 | 0 | 红
21556 | 汶上公司 | 康驿供电所 | 康驿镇 | 10kV康东线 | 10kV康东线西唐阳南台 | 400 | 0 | 红
21557 | 汶上公司 | 康驿供电所 | 康驿镇 | 10kV康东线 | 10kV康东线李集东台 | 400 | 0 | 红
21558 | 汶上公司 | 康驿供电所 | 康驿镇 | 10kV康西线 | 10kV康西线胡庄照明 | 315 | 0 | 红
21559 | 汶上公司 | 康驿供电所 | 康驿镇 | 10kV康直线 | 10kV康直线康北村 | 400 | 0 | 红
21560 | 汶上公司 | 康驿供电所 | 康驿镇 | 10kV康宋线 | 10kV康宋线前徐西台 | 400 | 0 | 红
21561 | 汶上公司 | 康驿供电所 | 康驿镇 | 10kV康东线 | 10kV康东线解庄照明5号 | 400 | 0 | 红
21562 | 汶上公司 | 康驿供电所 | 康驿镇 | 10kV康西线 | 10kV康西线庄户照明 | 400 | 0 | 红
21563 | 汶上公司 | 康驿供电所 | 康驿镇 | 10kV康西线 | 10kV康西线庄户东台照明 | 400 | 0 | 红
21564 | 汶上公司 | 康驿供电所 | 康驿镇 | 10kV康东线 | 10kV康东线西唐阳东台 | 200 | 0 | 红
21565 | 汶上公司 | 康驿供电所 | 康驿镇 | 10kV康宋线 | 前徐北台照明变压器 | 200 | 0 | 红
21566 | 汶上公司 | 康驿供电所 | 康驿镇 | 10kV康达线 | 康中社区2号照明箱变1配电变压器 | 500 | 0 | 红
21567 | 汶上公司 | 康驿供电所 | 康驿镇 | 10kV康北线 | 10kV康北线小邵1号 | 400 | 0 | 红
21568 | 汶上公司 | 康驿供电所 | 康驿镇 | 10kV康北线 | 10kV康北线肖庄二号 | 200 | 0 | 红
21569 | 汶上公司 | 康驿供电所 | 康驿镇 | 10kV康北线 | 10kV康北线小邵2号 | 400 | 0 | 红
21570 | 汶上公司 | 康驿供电所 | 康驿镇 | 10kV康北线 | 10kV康北线小邵东台 | 400 | 0 | 红
21571 | 汶上公司 | 康驿供电所 | 康驿镇 | 10kV康北线 | 10kV康北线小邵10号 | 400 | 0 | 红
21572 | 汶上公司 | 康驿供电所 | 康驿镇 | 10kV康北线 | 10kV康北线小邵3号 | 400 | 0 | 红
21573 | 汶上公司 | 康驿供电所 | 康驿镇 | 10kV康北线 | 10kV康北线肖庄西台 | 400 | 0 | 红
21574 | 汶上公司 | 康驿供电所 | 康驿镇 | 10kV康北线 | 10kV康北线肖庄南台 | 200 | 0 | 红
21575 | 汶上公司 | 康驿供电所 | 康驿镇 | 10kV康东线 | 10kV康东线西唐阳2号 | 400 | 0 | 红
21576 | 汶上公司 | 康驿供电所 | 康驿镇 | 10kV康东线 | 10kV康东线西唐阳1号 | 400 | 0 | 红
21577 | 汶上公司 | 康驿供电所 | 康驿镇 | 10kV康西线 | 10kV康西线袁庄6号 | 200 | 0 | 红
21578 | 汶上公司 | 康驿供电所 | 康驿镇 | 10kV康西线 | 10kV康西线胡庄3号 | 400 | 0 | 红
21579 | 汶上公司 | 康驿供电所 | 康驿镇 | 10kV康南线 | 10kV康南线秦街南台 | 200 | 0 | 红
21580 | 汶上公司 | 康驿供电所 | 康驿镇 | 10kV康南线 | 10kV康南线秦街西北台 | 200 | 0 | 红
21581 | 汶上公司 | 康驿供电所 | 康驿镇 | 10kV康宋线 | 万庄3号 | 400 | 0 | 红
21582 | 汶上公司 | 康驿供电所 | 康驿镇 | 10kV康宋线 | 曾堂闫庄 | 200 | 0 | 红
21583 | 汶上公司 | 康驿供电所 | 康驿镇 | 10kV康东线 | 东凡南台 | 400 | 0 | 红
21584 | 汶上公司 | 康驿供电所 | 康驿镇 | 10kV康东线 | 李集村 | 400 | 0 | 红
21585 | 汶上公司 | 康驿供电所 | 康驿镇 | 10kV康宋线 | 金街东 | 200 | 0 | 红
21586 | 汶上公司 | 康驿供电所 | 康驿镇 | 10kV康东线 | 大唐阳东村 | 125 | 0 | 红
21587 | 汶上公司 | 康驿供电所 | 康驿镇 | 10kV康北线 | 后刘村 | 250 | 0 | 红
21588 | 汶上公司 | 康驿供电所 | 康驿镇 | 10kV康北线 | 玉皇庙 | 200 | 0 | 红
21589 | 汶上公司 | 康驿供电所 | 康驿镇 | 10kV康北线 | 刘王村 | 200 | 0 | 红
21590 | 汶上公司 | 康驿供电所 | 康驿镇 | 10kV康南线 | 高庄村 | 315 | 0 | 红
21591 | 汶上公司 | 康驿供电所 | 康驿镇 | 10kV康宋线 | 曾堂村 | 315 | 0 | 红
21592 | 汶上公司 | 康驿供电所 | 康驿镇 | 10kV康北线 | 大沟村 | 200 | 0 | 红
21593 | 汶上公司 | 康驿供电所 | 康驿镇 | 10kV康宋线 | 徐海照明 | 250 | 0 | 红
21594 | 汶上公司 | 康驿供电所 | 康驿镇 | 10kV康宋线 | 周庄照明 | 200 | 0 | 红
21595 | 汶上公司 | 康驿供电所 | 康驿镇 | 10kV康西线 | 谭庄照明 | 400 | 0 | 红
21596 | 汶上公司 | 康驿供电所 | 康驿镇 | 10kV康南线 | 秦街村 | 200 | 0 | 红
21597 | 汶上公司 | 康驿供电所 | 康驿镇 | 10kV康东线 | 薛庙村 | 160 | 0 | 红
21598 | 汶上公司 | 康驿供电所 | 康驿镇 | 10kV康北线 | 李元村 | 160 | 0 | 红
21599 | 汶上公司 | 康驿供电所 | 康驿镇 | 10kV康东线 | 东凡章 | 250 | 0 | 红
21600 | 汶上公司 | 康驿供电所 | 康驿镇 | 10kV康东线 | 大唐阳西村 | 315 | 0 | 红
21601 | 汶上公司 | 康驿供电所 | 康驿镇 | 10kV康西线 | 邵庄西照明 | 315 | 0 | 红
21602 | 汶上公司 | 康驿供电所 | 康驿镇 | 10kV康西线 | 苏桥南照明 | 200 | 0 | 红
21603 | 汶上公司 | 康驿供电所 | 康驿镇 | 10kV康东线 | 康庄村 | 200 | 0 | 红
21604 | 汶上公司 | 康驿供电所 | 康驿镇 | 10kV康北线 | 前赵照明 | 160 | 0 | 红
21605 | 汶上公司 | 康驿供电所 | 康驿镇 | 10kV康西线 | 水店东照明 | 400 | 0 | 红
21606 | 汶上公司 | 康驿供电所 | 康驿镇 | 10kV康南线 | 后石村 | 200 | 0 | 红
21607 | 汶上公司 | 康驿供电所 | 康驿镇 | 10kV康北线 | 小邵村西台 | 200 | 0 | 红
21608 | 汶上公司 | 康驿供电所 | 康驿镇 | 10kV康西线 | 刘庄照明 | 400 | 0 | 红
21609 | 汶上公司 | 康驿供电所 | 康驿镇 | 10kV康达线 | 康南村 | 400 | 0 | 红
21610 | 汶上公司 | 康驿供电所 | 康驿镇 | 10kV康北线 | 前王村 | 400 | 0 | 红
21611 | 汶上公司 | 康驿供电所 | 康驿镇 | 10kV康东线 | 东唐阳村 | 160 | 0 | 红
21612 | 汶上公司 | 康驿供电所 | 康驿镇 | 10kV康东线 | 大唐阳中村 | 100 | 0 | 红
21613 | 汶上公司 | 康驿供电所 | 康驿镇 | 10kV康西线 | 付沟照明 | 160 | 0 | 红
21614 | 汶上公司 | 康驿供电所 | 康驿镇 | 10kV康西线 | 赵营照明 | 250 | 0 | 红
21615 | 汶上公司 | 康驿供电所 | 康驿镇 | 10kV康宋线 | 后徐村 | 250 | 0 | 红
21616 | 汶上公司 | 南旺供电所 | 南旺镇 | 10kV寺前线 | 寺前二 | 400 | 81.2 | 黄
21617 | 汶上公司 | 次邱供电所 | 刘楼镇 | 10kV刘辛线 | 侯村6号台区 | 200 | 82 | 黄
21618 | 汶上公司 | 郭楼供电所 | 郭楼镇 | 10kV张辛线 | 10kV张辛线李村西台区 | 200 | 82 | 黄
21619 | 汶上公司 | 次邱供电所 | 刘楼镇 | 10kV刘直线 | 陈庄台架 | 200 | 83 | 黄
21620 | 汶上公司 | 郭楼供电所 | 郭楼镇 | 10kV郭东线 | 10kV郭东线王府庄正北 | 200 | 83 | 黄
21621 | 汶上公司 | 寅寺供电所 | 寅寺镇 | 10kV寅东线 | 10kV寅东线信庄(中)变压器 | 200 | 83.5 | 黄
21622 | 汶上公司 | 次邱供电所 | 次邱镇 | 10kV次西线 | 肖庄中心 | 160 | 84 | 黄
21623 | 汶上公司 | 次邱供电所 | 刘楼镇 | 10kV刘直线 | 10kV刘北线小坝口6号 | 200 | 84 | 黄
21624 | 汶上公司 | 寅寺供电所 | 寅寺镇 | 10kV胡楼线 | 10kV胡楼线吕庄（北） | 400 | 84.2 | 黄
21625 | 汶上公司 | 南旺供电所 | 南旺镇 | 10kV寺前线 | 寺前一南 | 400 | 85 | 黄
21626 | 汶上公司 | 南旺供电所 | 南旺镇 | 10kV蜀山线 | 柳林二东（新） | 200 | 87 | 黄
21627 | 汶上公司 | 南旺供电所 | 南旺镇 | 10kV寺前线 | 大店子一中 | 200 | 87 | 黄
21628 | 汶上公司 | 寅寺供电所 | 寅寺镇 | 10kV胡楼线 | 吕庄（南） | 200 | 87 | 黄
21629 | 汶上公司 | 次邱供电所 | 刘楼镇 | 10kV刘辛线 | 梁村北台 | 400 | 88.5 | 黄
21630 | 汶上公司 | 次邱供电所 | 次邱镇 | 10kV次西线 | 肖庄 | 160 | 89 | 黄
21631 | 汶上公司 | 杨店供电所 | 杨店镇 | 10kV泉东线 | 10kV泉东线韩街台架 | 200 | 89 | 黄
21632 | 汶上公司 | 寅寺供电所 | 寅寺镇 | 10kV何湾线 | 10kV河湾线官庄 | 200 | 89 | 黄
21633 | 汶上公司 | 次邱供电所 | 刘楼镇 | 10kV刘辛线 | 侯村#4台区 | 200 | 90 | 黄
21634 | 汶上公司 | 次邱供电所 | 次邱镇 | 10kV白马线 | 高里（中心） | 200 | 90.925 | 黄
21635 | 汶上公司 | 郭楼供电所 | 郭楼镇 | 10kV郭东线 | 张庄村南200变 | 200 | 92 | 黄
21636 | 汶上公司 | 郭楼供电所 | 郭楼镇 | 10kV郭北线 | 范庙南台区 | 160 | 92 | 黄
21637 | 汶上公司 | 寅寺供电所 | 寅寺镇 | 10kV寅东线 | 10kV寅东线西草西 | 200 | 92 | 黄
21638 | 汶上公司 | 寅寺供电所 | 寅寺镇 | 10kV何湾线 | 东石楼南 | 315 | 92.06 | 黄
21639 | 汶上公司 | 杨店供电所 | 杨店镇 | 10kV泉东线 | 张保庄 | 400 | 92.2 | 黄
21640 | 汶上公司 | 南旺供电所 | 南旺镇 | 10kV十闸线 | 10kV十闸线十闸东北(一队2号) | 400 | 93 | 黄
21641 | 汶上公司 | 次邱供电所 | 刘楼镇 | 10kV刘北线 | 李大庄台区 | 400 | 95.13 | 黄
21642 | 汶上公司 | 义桥供电所 | 义桥镇 | 10kV张辛线 | 李村 | 200 | 96 | 黄
21643 | 汶上公司 | 寅寺供电所 | 寅寺镇 | 10kV寅东线 | 10kV寅东线前沙村东变压器 | 200 | 96 | 黄
21644 | 汶上公司 | 苑庄供电所 | 苑庄镇 | 10kV马庄线 | 红庙综合台区 | 315 | 96 | 黄
21645 | 汶上公司 | 次邱供电所 | 次邱镇 | 10kV河里线 | 路桥村 | 400 | 96.91 | 黄
21646 | 汶上公司 | 次邱供电所 | 次邱镇 | 10kV次南线 | 次丘村东台 | 200 | 97 | 黄
21647 | 汶上公司 | 郭楼供电所 | 郭楼镇 | 10kV郭北线 | 郭楼镇十五中 | 200 | 97 | 黄
21648 | 汶上公司 | 郭楼供电所 | 郭楼镇 | 10kV张辛线 | 李村北台 | 200 | 97 | 黄
21649 | 汶上公司 | 郭楼供电所 | 郭楼镇 | 10kV郭北线 | 10kV郭北线供销社家园 | 160 | 97 | 黄
21650 | 汶上公司 | 南旺供电所 | 南旺镇 | 10kV寺前线 | 寺前三（新） | 400 | 97 | 黄
21651 | 汶上公司 | 南旺供电所 | 南旺镇 | 10kV寺前线 | 寺前四新 | 200 | 98.48 | 黄
21652 | 汶上公司 | 次邱供电所 | 次邱镇 | 10kV次北线 | 10kV次北线周庄东台 | 315 | 98.6 | 黄
21653 | 汶上公司 | 次邱供电所 | 次邱镇 | 10kV次北线 | 李太口照明（西台） | 160 | 99 | 黄
21654 | 汶上公司 | 次邱供电所 | 次邱镇 | 10kV次北线 | 10kV次北线李太口北台区 | 200 | 100 | 黄
21655 | 汶上公司 | 郭楼供电所 | 郭楼镇 | 10kV郭东线 | 张庄 | 200 | 100 | 黄
21656 | 汶上公司 | 南旺供电所 | 南旺镇 | 10kV柳林线 | 柳林三 | 400 | 100 | 黄
21657 | 汶上公司 | 次邱供电所 | 次邱镇 | 10kV河里线 | 张桥东台 | 200 | 101 | 黄
21658 | 汶上公司 | 郭楼供电所 | 郭楼镇 | 10kV张辛线 | 后烟 | 400 | 101.5 | 黄
21659 | 汶上公司 | 郭楼供电所 | 郭楼镇 | 10kV郭西线 | 王楼北 | 200 | 102 | 黄
21660 | 汶上公司 | 郭楼供电所 | 郭楼镇 | 10kV郭东线 | 康村西 | 200 | 102.32 | 黄
21661 | 汶上公司 | 次邱供电所 | 次邱镇 | 10kV河里线 | 10kV河里线张村南台 | 400 | 103 | 黄
21662 | 汶上公司 | 南旺供电所 | 南旺镇 | 10kV杏林线 | 杏林 | 160 | 103 | 黄
21663 | 汶上公司 | 寅寺供电所 | 寅寺镇 | 10kV周村线 | 西周 | 400 | 103 | 黄
21664 | 汶上公司 | 郭楼供电所 | 郭楼镇 | 10kV郭北线 | 郑村 | 400 | 104 | 黄
21665 | 汶上公司 | 南旺供电所 | 南旺镇 | 10kV店子线 | 10kV寺前线小店子一东南 | 200 | 104 | 黄
21666 | 汶上公司 | 次邱供电所 | 次邱镇 | 10kV次西线 | 西温口（中心） | 250 | 104.5 | 黄
21667 | 汶上公司 | 次邱供电所 | 次邱镇 | 10kV次西线 | 黄庄村北 | 160 | 107 | 黄
21668 | 汶上公司 | 次邱供电所 | 刘楼镇 | 10kV鲍楼线 | 苑村 | 200 | 107 | 黄
21669 | 汶上公司 | 南旺供电所 | 南旺镇 | 10kV店子线 | 10kV寺前线小店子二北台 | 200 | 108 | 黄
21670 | 汶上公司 | 次邱供电所 | 次邱镇 | 10kV次南线 | 尹村 | 200 | 109 | 黄
21671 | 汶上公司 | 次邱供电所 | 刘楼镇 | 10kV鲍楼线 | 前岗台区 | 200 | 109 | 黄
21672 | 汶上公司 | 郭仓供电所 | 郭仓镇 | 10kV莲花线 | 八里桥照明 | 200 | 110 | 黄
21673 | 汶上公司 | 郭仓供电所 | 郭仓镇 | 10kV李官线 | 李官 | 250 | 110 | 黄
21674 | 汶上公司 | 郭楼供电所 | 郭楼镇 | 10kV郭北线 | 侯仓村北台区 | 200 | 110 | 黄
21675 | 汶上公司 | 南旺供电所 | 南旺镇 | 10kV寺前线 | 寺前三南 | 400 | 110 | 黄
21676 | 汶上公司 | 次邱供电所 | 刘楼镇 | 10kV鲍楼线 | 邵街台区 | 250 | 110.5 | 黄
21677 | 汶上公司 | 次邱供电所 | 次邱镇 | 10kV次北线 | 西南中心 | 160 | 111 | 黄
21678 | 汶上公司 | 次邱供电所 | 次邱镇 | 10kV次荣线 | 10kV次西线东温口东台 | 200 | 111.5 | 黄
21679 | 汶上公司 | 次邱供电所 | 次邱镇 | 10kV次北线 | 西南村 | 200 | 112 | 黄
21680 | 汶上公司 | 南旺供电所 | 南旺镇 | 10kV寺前线 | 大店子一 | 160 | 112 | 黄
21681 | 汶上公司 | 苑庄供电所 | 苑庄镇 | 10kV马庄线 | 10kV马庄线红庙西台 | 200 | 112 | 黄
21682 | 汶上公司 | 次邱供电所 | 刘楼镇 | 10kV刘直线 | 小坝口 | 315 | 112.65 | 黄
21683 | 汶上公司 | 次邱供电所 | 次邱镇 | 10kV次北线 | 谷桥中心 | 400 | 114 | 黄
21684 | 汶上公司 | 郭楼供电所 | 郭楼镇 | 10kV张辛线 | 10kV张辛线后烟店东台架 | 200 | 114 | 黄
21685 | 汶上公司 | 南旺供电所 | 南旺镇 | 10kV十闸线 | 10kV十闸线三里卜一4号台区 | 200 | 116 | 黄
21686 | 汶上公司 | 南旺供电所 | 南旺镇 | 10kV杏林线 | 辛庄南 | 200 | 117 | 黄
21687 | 汶上公司 | 次邱供电所 | 刘楼镇 | 10kV刘辛线 | 陈村东台区 | 200 | 117.1 | 黄
21688 | 汶上公司 | 郭楼供电所 | 郭楼镇 | 10kV郭北线 | 10kV郭北线蔚村南台区 | 400 | 118 | 黄
21689 | 汶上公司 | 寅寺供电所 | 寅寺镇 | 10kV寅东线 | 腰楼村北 | 200 | 119 | 黄
21690 | 汶上公司 | 南旺供电所 | 南旺镇 | 10kV寺前线 | 大店子一东南 | 400 | 120 | 黄
21691 | 汶上公司 | 寅寺供电所 | 寅寺镇 | 10kV寅东线 | 信庄（中） | 200 | 120 | 黄
21692 | 汶上公司 | 郭楼供电所 | 郭楼镇 | 10kV郭西线 | 丁庙 | 400 | 121 | 黄
21693 | 汶上公司 | 南旺供电所 | 南旺镇 | 10kV寺前线 | 寺前一中 | 400 | 121 | 黄
21694 | 汶上公司 | 郭楼供电所 | 郭楼镇 | 10kV张辛线 | 10kV张辛线李村正南台区 | 400 | 122 | 黄
21695 | 汶上公司 | 次邱供电所 | 次邱镇 | 10kV次荣线 | 朱庄（北台） | 200 | 123 | 黄
21696 | 汶上公司 | 寅寺供电所 | 寅寺镇 | 10kV何湾线 | 10KV河湾线河湾北台区 | 400 | 123.755 | 黄
21697 | 汶上公司 | 次邱供电所 | 次邱镇 | 10kV白马线 | 中店（新） | 200 | 124 | 黄
21698 | 汶上公司 | 郭楼供电所 | 郭楼镇 | 10kV郭东线 | 后沙村西 | 200 | 124 | 黄
21699 | 汶上公司 | 郭楼供电所 | 郭楼镇 | 10kV张辛线 | 10kV张辛线郝营村南3号台架 | 400 | 124 | 黄
21700 | 汶上公司 | 郭楼供电所 | 郭楼镇 | 10kV郭东线 | 10kV郭东线康村东北台架 | 200 | 124 | 黄
21701 | 汶上公司 | 次邱供电所 | 刘楼镇 | 10kV刘辛线 | 牛村西台 | 400 | 125 | 黄
21702 | 汶上公司 | 郭楼供电所 | 郭楼镇 | 10kV郭北线 | 10kV郭北线高庄东台 | 400 | 125 | 黄
21703 | 汶上公司 | 寅寺供电所 | 寅寺镇 | 10kV胡楼线 | 王堂 | 200 | 125.78 | 黄
21704 | 汶上公司 | 郭楼供电所 | 郭楼镇 | 10kV鲍楼线 | 张庄 | 200 | 126 | 黄
21705 | 汶上公司 | 郭楼供电所 | 郭楼镇 | 10kV张辛线 | 张辛庄北400变 | 400 | 128 | 黄
21706 | 汶上公司 | 郭楼供电所 | 郭楼镇 | 10kV张辛线 | 10kV张辛线郝营村东2号台架 | 400 | 128 | 黄
21707 | 汶上公司 | 苑庄供电所 | 苑庄镇 | 10kV马庄线 | 10kV马庄线红庙南台变压器 | 200 | 128 | 黄
21708 | 汶上公司 | 寅寺供电所 | 寅寺镇 | 10kV侯之门线 | 10kV侯之门线后王庄村 | 400 | 128.25 | 黄
21709 | 汶上公司 | 次邱供电所 | 刘楼镇 | 10kV刘直线 | 10kV刘直线陈庄6号台区 | 400 | 128.45 | 黄
21710 | 汶上公司 | 次邱供电所 | 次邱镇 | 10kV白马线 | 10kV白马线马口西台 | 200 | 129 | 黄
21711 | 汶上公司 | 次邱供电所 | 次邱镇 | 10kV次南线 | 农场 | 200 | 129 | 黄
21712 | 汶上公司 | 郭仓供电所 | 郭仓镇 | 10kV泉西线 | 孙村照明 | 400 | 129 | 黄
21713 | 汶上公司 | 寅寺供电所 | 寅寺镇 | 10kV胡楼线 | 10kV胡楼线吕庄（何桥） | 400 | 129.1 | 黄
21714 | 汶上公司 | 南旺供电所 | 南旺镇 | 10kV杏林线 | 南旺杏林照明台区 | 400 | 129.5 | 黄
21715 | 汶上公司 | 寅寺供电所 | 寅寺镇 | 10kV胡楼线 | 10kV胡楼线王堂一 | 400 | 130 | 黄
21716 | 汶上公司 | 郭楼供电所 | 郭楼镇 | 10kV郭东线 | 10kV郭东线水口村西台架 | 200 | 130 | 黄
21717 | 汶上公司 | 城区供电中心 | 汶上街道 | 10kV水厂西线 | 10kV水厂西线李岗河东配电室配变 | 400 | 130 | 黄
21718 | 汶上公司 | 次邱供电所 | 次邱镇 | 10kV白马线 | 马口南台 | 200 | 130 | 黄
21719 | 汶上公司 | 次邱供电所 | 次邱镇 | 10kV次荣线 | 孙口村 | 400 | 130 | 黄
21720 | 汶上公司 | 次邱供电所 | 次邱镇 | 10kV河里线 | 李韦村 | 200 | 130 | 黄
21721 | 汶上公司 | 次邱供电所 | 次邱镇 | 10kV白马线 | 10kV白马线马口东台 | 200 | 130 | 黄
21722 | 汶上公司 | 次邱供电所 | 次邱镇 | 10kV次南线 | 次丘村南台 | 200 | 130 | 黄
21723 | 汶上公司 | 次邱供电所 | 次邱镇 | 10kV次北线 | 西北（东台） | 200 | 130 | 黄
21724 | 汶上公司 | 杨店供电所 | 杨店镇 | 10kV泉东线 | 庙口仿古街综合台区（南） | 315 | 130 | 黄
21725 | 汶上公司 | 次邱供电所 | 次邱镇 | 10kV次南线 | 次丘村 | 315 | 130 | 黄
21726 | 汶上公司 | 郭楼供电所 | 郭楼镇 | 10kV张辛线 | 10kV张辛线陈海东窑台架 | 200 | 130 | 黄
21727 | 汶上公司 | 郭楼供电所 | 郭楼镇 | 10kV郭东线 | 10kV郭东线康村西南台架 | 200 | 130 | 黄
21728 | 汶上公司 | 郭楼供电所 | 郭楼镇 | 10kV郭北线 | 北坝中照明变 | 400 | 130 | 黄
21729 | 汶上公司 | 寅寺供电所 | 寅寺镇 | 10kV化工线 | 周庄（中） | 200 | 130 | 黄
21730 | 汶上公司 | 寅寺供电所 | 寅寺镇 | 10kV周村线 | 10kV周村线西李村（村北） | 400 | 130 | 黄
21731 | 汶上公司 | 次邱供电所 | 次邱镇 | 10kV河里线 | 三关（申庄） | 200 | 130 | 黄
21732 | 汶上公司 | 次邱供电所 | 刘楼镇 | 10kV鲍楼线 | 前岗南台 | 200 | 130 | 黄
21733 | 汶上公司 | 次邱供电所 | 次邱镇 | 10kV河里线 | 田庄村 | 250 | 130 | 黄
21734 | 汶上公司 | 郭仓供电所 | 郭仓镇 | 10kV莲花线 | 沙沟檀楼 | 360 | 130 | 黄
21735 | 汶上公司 | 次邱供电所 | 刘楼镇 | 10kV刘辛线 | 牛村北台二 | 400 | 130 | 黄
21736 | 汶上公司 | 次邱供电所 | 刘楼镇 | 10kV刘辛线 | 10kV刘辛线辛海北台2 | 400 | 130 | 黄
21737 | 汶上公司 | 次邱供电所 | 次邱镇 | 10kV次西线 | 10kV次西线肖庄西 | 200 | 130 | 黄
21738 | 汶上公司 | 次邱供电所 | 刘楼镇 | 10kV刘辛线 | 10kV刘辛线徐老庄（西台） | 400 | 130 | 黄
21739 | 汶上公司 | 次邱供电所 | 刘楼镇 | 10kV刘辛线 | 10kV刘辛线牛村#8台区 | 400 | 130 | 黄
21740 | 汶上公司 | 南旺供电所 | 南旺镇 | 10kV十闸线 | 10kV十闸线十闸东南（七队） | 400 | 130 | 黄
21741 | 汶上公司 | 南旺供电所 | 南旺镇 | 10kV柳林线 | 10kV柳林线柳林三南 | 400 | 130 | 黄
21742 | 汶上公司 | 南旺供电所 | 南旺镇 | 10kV寺前线 | 大店子二村（100） | 400 | 130 | 黄
21743 | 汶上公司 | 次邱供电所 | 刘楼镇 | 10kV鲍楼线 | 刘楼社区Ⅱ | 315 | 130 | 黄
21744 | 汶上公司 | 次邱供电所 | 刘楼镇 | 10kV刘北线 | 下王北台 | 200 | 130 | 黄
21745 | 汶上公司 | 郭楼供电所 | 郭楼镇 | 10kV郭北线 | 10kV郭北线小赵庄南照明台架变 | 400 | 130 | 黄
21746 | 汶上公司 | 次邱供电所 | 刘楼镇 | 10kV刘北线 | 李大庄#3台区 | 200 | 130 | 黄
21747 | 汶上公司 | 次邱供电所 | 刘楼镇 | 10kV刘辛线 | 10kV刘辛线牛村#7台区 | 400 | 130 | 黄
21748 | 汶上公司 | 次邱供电所 | 刘楼镇 | 10kV刘北线 | 李大庄#4台区 | 200 | 130 | 黄
21749 | 汶上公司 | 南旺供电所 | 南旺镇 | 10kV杏林线 | 杏林西 | 200 | 130 | 黄
21750 | 汶上公司 | 郭楼供电所 | 郭楼镇 | 10kV张辛线 | 胡庙照明 | 400 | 130 | 黄
21751 | 汶上公司 | 杨店供电所 | 杨店镇 | 10kV泉东线 | 袁庄 | 400 | 130 | 黄
21752 | 汶上公司 | 寅寺供电所 | 寅寺镇 | 10kV周村线 | 10kV周村线罗汉庙（南台） | 400 | 130 | 黄
21753 | 汶上公司 | 南旺供电所 | 南旺镇 | 10kV寺前线 | 10kV寺前线大店子一9号台架 | 400 | 130 | 黄
21754 | 汶上公司 | 汶上开发区供电所 | 中都街道 | 10kV吉祥线 | 张杭二 | 400 | 130 | 黄
21755 | 汶上公司 | 次邱供电所 | 刘楼镇 | 10kV刘直线 | 小坝口北台 | 400 | 130 | 黄
21756 | 汶上公司 | 南站供电所 | 南站街道 | 10kV镇北线 | 10kV镇北线潘村南台架变 | 400 | 0 | 红
21757 | 汶上公司 | 南站供电所 | 南站街道 | 10kV镇北线 | 10kV镇北线西王村中台架变 | 400 | 0 | 红
21758 | 汶上公司 | 南站供电所 | 南站街道 | 10kV程寺线 | 10kV程寺线代庄南台架变 | 400 | 0 | 红
21759 | 汶上公司 | 南站供电所 | 南站街道 | 10kV棉厂线 | 10kV棉厂线宋铺北台架变 | 200 | 0 | 红
21760 | 汶上公司 | 南站供电所 | 南站街道 | 10kV尚庄线 | 10kV尚庄线后李尹东台架变 | 200 | 0 | 红
21761 | 汶上公司 | 南站供电所 | 南站街道 | 10kV尚庄线 | 10kV尚庄线王庄东台架变 | 400 | 0 | 红
21762 | 汶上公司 | 南站供电所 | 南站街道 | 10kV李尹线 | 10kV李尹线石村北台架变 | 400 | 0 | 红
21763 | 汶上公司 | 南站供电所 | 南站街道 | 10kV程寺线 | 10kV程寺线程寺东台架变 | 200 | 0 | 红
21764 | 汶上公司 | 南站供电所 | 南站街道 | 10kV镇北线 | 10kV镇北线野庄大队中台架 | 400 | 0 | 红
21765 | 汶上公司 | 南站供电所 | 南站街道 | 10kV龙集线 | 10kV龙集线伊村北台架变 | 400 | 0 | 红
21766 | 汶上公司 | 南站供电所 | 南站街道 | 10kV龙集线 | 10kV龙集线伊村南台架变 | 400 | 0 | 红
21767 | 汶上公司 | 南站供电所 | 南站街道 | 10kV镇北线 | 10kV镇北线南站北村（北仓库） | 400 | 0 | 红
21768 | 汶上公司 | 南站供电所 | 南站街道 | 10kV尚庄线 | 东李尹（村中） | 250 | 0 | 红
21769 | 汶上公司 | 南站供电所 | 南站街道 | 10kV镇北线 | 潘村北台 | 400 | 0 | 红
21770 | 汶上公司 | 南站供电所 | 南站街道 | 10kV程寺线 | 大街北台 | 200 | 0 | 红
21771 | 汶上公司 | 南站供电所 | 南站街道 | 10kV程寺线 | 程寺李楼（台架） | 100 | 0 | 红
21772 | 汶上公司 | 南站供电所 | 南站街道 | 10kV龙集线 | 鹅河照明（台架） | 400 | 0 | 红
21773 | 汶上公司 | 南站供电所 | 南站街道 | 10kV尚庄线 | 王庄（南台） | 160 | 0 | 红
21774 | 汶上公司 | 南站供电所 | 南站街道 | 10kV镇北线 | 王村照明配变1 | 250 | 0 | 红
21775 | 汶上公司 | 南站供电所 | 南站街道 | 10kV龙集线 | 赵庙前楼村 | 200 | 0 | 红
21776 | 汶上公司 | 南站供电所 | 南站街道 | 10kV龙集线 | 龙集村（西） | 160 | 0 | 红
21777 | 汶上公司 | 南站供电所 | 南站街道 | 10kV龙集线 | 漕流照明（西） | 160 | 0 | 红
21778 | 汶上公司 | 南站供电所 | 南站街道 | 10kV尚庄线 | 后李尹村中（集） | 200 | 0 | 红
21779 | 汶上公司 | 南站供电所 | 南站街道 | 10kV镇北线 | 南站北村（小学） | 400 | 0 | 红
21780 | 汶上公司 | 南站供电所 | 南站街道 | 10kV龙集线 | 高胡同村 | 400 | 0 | 红
21781 | 汶上公司 | 南站供电所 | 南站街道 | 10kV尚庄线 | 西李尹村北台架 | 400 | 0 | 红
21782 | 汶上公司 | 南站供电所 | 南站街道 | 10kV镇北线 | 南站北村（工台） | 400 | 0 | 红
21783 | 汶上公司 | 南站供电所 | 南站街道 | 10kV尚庄线 | 后李尹村（北） | 250 | 0 | 红
21784 | 汶上公司 | 南站供电所 | 南站街道 | 10kV程寺线 | 代庄村南 | 160 | 0 | 红
21785 | 汶上公司 | 南站供电所 | 南站街道 | 10kV棉厂线 | 宋铺村 | 315 | 0 | 红
21786 | 汶上公司 | 南站供电所 | 南站街道 | 10kV李尹线 | 石村（北） | 315 | 0 | 红
21787 | 汶上公司 | 南站供电所 | 南站街道 | 10kV程寺线 | 刘庄（北台架） | 200 | 0 | 红
21788 | 汶上公司 | 南站供电所 | 南站街道 | 10kV程寺线 | 刘庄（南台架） | 200 | 0 | 红
21789 | 汶上公司 | 南站供电所 | 南站街道 | 10kV程寺线 | 代庄（北台架） | 200 | 0 | 红
21790 | 汶上公司 | 南站供电所 | 南站街道 | 10kV程寺线 | 齐高（台架） | 400 | 0 | 红
21791 | 汶上公司 | 南站供电所 | 南站街道 | 10kV镇北线 | 野庄（北台架） | 200 | 0 | 红
21792 | 汶上公司 | 南站供电所 | 南站街道 | 10kV镇北线 | 野庄（南台架） | 200 | 0 | 红
21793 | 汶上公司 | 南站供电所 | 南站街道 | 10kV镇北线 | 北村村西 | 400 | 0 | 红
21794 | 汶上公司 | 南站供电所 | 南站街道 | 10kV镇北线 | 南村西南台架 | 400 | 0 | 红
21795 | 汶上公司 | 南站供电所 | 南站街道 | 10kV尚庄线 | 黄北南台架照明 | 400 | 0 | 红
21796 | 汶上公司 | 南站供电所 | 南站街道 | 10kV尚庄线 | 黄南北台架照明 | 200 | 0 | 红
21797 | 汶上公司 | 南站供电所 | 南站街道 | 10kV尚庄线 | 黄北北台 | 200 | 0 | 红
21798 | 汶上公司 | 南站供电所 | 南站街道 | 10kV镇北线 | 何楼台架 | 200 | 0 | 红
21799 | 汶上公司 | 南站供电所 | 南站街道 | 10kV程寺线 | 程寺村中台架 | 200 | 0 | 红
21800 | 汶上公司 | 南站供电所 | 南站街道 | 10kV尚庄线 | 后李尹南台架 | 200 | 0 | 红
21801 | 汶上公司 | 南站供电所 | 南站街道 | 10kV尚庄线 | 后李尹村委照明 | 200 | 0 | 红
21802 | 汶上公司 | 南站供电所 | 南站街道 | 10kV尚庄线 | 王庄北台架 | 200 | 0 | 红
21803 | 汶上公司 | 南站供电所 | 南站街道 | 10kV镇北线 | 南村隅首 | 400 | 0 | 红
21804 | 汶上公司 | 南站供电所 | 南站街道 | 10kV龙集线 | 龙集台架（西南） | 200 | 0 | 红
21805 | 汶上公司 | 南站供电所 | 南站街道 | 10kV尚庄线 | 西尚（台架） | 200 | 0 | 红
21806 | 汶上公司 | 南站供电所 | 南站街道 | 10kV龙集线 | 赵庙后（台架） | 200 | 0 | 红
21807 | 汶上公司 | 南站供电所 | 南站街道 | 10kV尚庄线 | 后李尹（东台架） | 200 | 0 | 红
21808 | 汶上公司 | 南站供电所 | 南站街道 | 10kV程寺线 | 程寺（西台架） | 200 | 0 | 红
21809 | 汶上公司 | 南站供电所 | 南站街道 | 10kV镇北线 | 西王村（南台架） | 200 | 0 | 红
21810 | 汶上公司 | 南站供电所 | 南站街道 | 10kV镇北线 | 西王村（北台架） | 200 | 0 | 红
21811 | 汶上公司 | 南站供电所 | 南站街道 | 10kV棉厂线 | 宋铺（台架） | 400 | 0 | 红
21812 | 汶上公司 | 南站供电所 | 南站街道 | 10kV龙集线 | 李街（台架） | 200 | 0 | 红
21813 | 汶上公司 | 南站供电所 | 南站街道 | 10kV龙集线 | 10KV龙集线高胡同（北台架） | 200 | 0 | 红
21814 | 汶上公司 | 南站供电所 | 南站街道 | 10kV尚庄线 | 10KV尚庄线后李尹（西台架） | 400 | 0 | 红
21815 | 汶上公司 | 南站供电所 | 南站街道 | 10kV李尹线 | 10KV李尹线石村（东台架） | 400 | 0 | 红
21816 | 汶上公司 | 南站供电所 | 南站街道 | 10kV李尹线 | 10kV李尹线石村西北台架 | 400 | 0 | 红
21817 | 汶上公司 | 南站供电所 | 南站街道 | 10kV尚庄线 | 10kV尚庄线石村西南台区 | 400 | 0 | 红
21818 | 汶上公司 | 南站供电所 | 南站街道 | 10kV尚庄线 | 10kV尚庄线黄南村台架 | 315 | 0 | 红
21819 | 汶上公司 | 南站供电所 | 南站街道 | 10kV镇北线 | 10kV镇北线南站南村台架 | 200 | 0 | 红
21820 | 汶上公司 | 南站供电所 | 南站街道 | 10kV镇北线 | 10kV镇北线北村6号公变 | 400 | 0 | 红
21821 | 汶上公司 | 南站供电所 | 南站街道 | 10kV龙集线 | 10kV龙集线漕流（西南台架） | 200 | 0 | 红
21822 | 汶上公司 | 南站供电所 | 南站街道 | 10kV镇北线 | 10kV镇北线南站北村（隅首东7号）台区 | 400 | 0 | 红
21823 | 汶上公司 | 南站供电所 | 南站街道 | 10kV镇北线 | 10kV镇北线南站北村（二队8号）台区 | 400 | 0 | 红
21824 | 汶上公司 | 南站供电所 | 南站街道 | 10kV程寺线 | 10kV程寺线南站南村（雪仙东6号）台区 | 400 | 0 | 红
21825 | 汶上公司 | 南站供电所 | 南站街道 | 10kV程寺线 | 10kV程寺线大街村中台架 | 200 | 0 | 红
21826 | 汶上公司 | 南站供电所 | 南站街道 | 10kV程寺线 | 10kV程寺线南站大街4#（南台架） | 400 | 0 | 红
21827 | 汶上公司 | 南站供电所 | 南站街道 | 10kV程寺线 | 10kV程寺线南站大街5#(村西台架) | 200 | 0 | 红
21828 | 汶上公司 | 南站供电所 | 南站街道 | 10kV程寺线 | 10kV程寺线南站董王庄3#（西南台架） | 200 | 0 | 红
21829 | 汶上公司 | 南站供电所 | 南站街道 | 10kV程寺线 | 10kV程寺线南站戴庄3#（北2台架） | 200 | 0 | 红
21830 | 汶上公司 | 南站供电所 | 南站街道 | 10kV尚庄线 | 10kV尚庄线黄北村3（黄北孔街） | 400 | 0 | 红
21831 | 汶上公司 | 南站供电所 | 南站街道 | 10kV龙集线 | 10kV龙集线漕流村5#（漕流村东北） | 200 | 0 | 红
21832 | 汶上公司 | 南站供电所 | 南站街道 | 10kV尚庄线 | 10kV尚庄线黄北村4#（黄北村委） | 400 | 0 | 红
21833 | 汶上公司 | 南站供电所 | 南站街道 | 10kV尚庄线 | 10kV尚庄线黄北村5#（黄北村西南） | 200 | 0 | 红
21834 | 汶上公司 | 南站供电所 | 南站街道 | 10kV镇北线 | 10kV镇北线南站南村（食品西台架） | 400 | 0 | 红
21835 | 汶上公司 | 南站供电所 | 南站街道 | 10kV镇北线 | 10kV镇北线南村8号台区 | 400 | 0 | 红
21836 | 汶上公司 | 南站供电所 | 南站街道 | 10kV镇北线 | 10kV镇北线南村9号台区 | 400 | 0 | 红
21837 | 汶上公司 | 南站供电所 | 南站街道 | 10kV尚庄线 | 10kV尚庄线西李尹4号台区 | 200 | 0 | 红
21838 | 汶上公司 | 南站供电所 | 南站街道 | 10kV尚庄线 | 10kV尚庄线西李尹5号台区 | 200 | 0 | 红
21839 | 汶上公司 | 南站供电所 | 南站街道 | 10kV尚庄线 | 10kV尚庄线西李尹6#（西南台架） | 200 | 0 | 红
21840 | 汶上公司 | 南站供电所 | 南站街道 | 10kV尚庄线 | 10kV尚庄线东李尹（西台架） | 400 | 0 | 红
21841 | 汶上公司 | 南站供电所 | 南站街道 | 10kV龙集线 | 10kV龙集线徐大庄（北台架） | 200 | 0 | 红
21842 | 汶上公司 | 南站供电所 | 南站街道 | 10kV龙集线 | 10kV龙集线龙集东台架（5号） | 400 | 0 | 红
21843 | 汶上公司 | 南站供电所 | 南站街道 | 10kV程寺线 | 10kV程寺线齐高（东台架） | 400 | 0 | 红
21844 | 汶上公司 | 南站供电所 | 南站街道 | 10kV龙集线 | 10kV龙集线高胡同南台架 | 200 | 0 | 红
21845 | 汶上公司 | 南站供电所 | 南站街道 | 10kV镇北线 | 10kV镇北线北村西北 | 400 | 0 | 红
21846 | 汶上公司 | 南站供电所 | 南站街道 | 10kV程寺线 | 10kV程寺线南村东北 | 400 | 0 | 红
21847 | 汶上公司 | 南站供电所 | 南站街道 | 10kV镇北线 | 成村（台架） | 400 | 0 | 红
21848 | 汶上公司 | 南站供电所 | 南站街道 | 10kV李尹线 | 石村（台架） | 400 | 0 | 红
21849 | 汶上公司 | 南站供电所 | 南站街道 | 10kV尚庄线 | 西李尹（南台架） | 400 | 0 | 红
21850 | 汶上公司 | 南站供电所 | 南站街道 | 10kV尚庄线 | 东尚（台架） | 200 | 0 | 红
21851 | 汶上公司 | 南站供电所 | 南站街道 | 10kV龙集线 | 龙集（台架） | 200 | 0 | 红
21852 | 汶上公司 | 南站供电所 | 南站街道 | 10kV龙集线 | 徐大庄（南台架） | 200 | 0 | 红
21853 | 汶上公司 | 南站供电所 | 南站街道 | 10kV龙集线 | 漕流（南台架） | 400 | 0 | 红
21854 | 汶上公司 | 南站供电所 | 南站街道 | 10kV龙集线 | 漕流（北台架） | 400 | 0 | 红
21855 | 汶上公司 | 南站供电所 | 南站街道 | 10kV龙集线 | 赵庙（北台架） | 200 | 0 | 红
21856 | 汶上公司 | 南站供电所 | 南站街道 | 10kV龙集线 | 曹村（台架） | 200 | 0 | 红
21857 | 汶上公司 | 南站供电所 | 南站街道 | 10kV龙集线 | 李街村 | 400 | 0 | 红
21858 | 汶上公司 | 南站供电所 | 南站街道 | 10kV镇北线 | 南站北村照明（卫生） | 400 | 0 | 红
21859 | 汶上公司 | 南站供电所 | 南站街道 | 10kV龙集线 | 龙集村（东） | 160 | 0 | 红
21860 | 汶上公司 | 南站供电所 | 南站街道 | 10kV程寺线 | 齐高村东南 | 160 | 0 | 红
21861 | 汶上公司 | 南站供电所 | 南站街道 | 10kV尚庄线 | 西尚庄村 | 160 | 0 | 红
21862 | 汶上公司 | 南站供电所 | 南站街道 | 10kV镇北线 | 野庄（西） | 200 | 0 | 红
21863 | 汶上公司 | 南站供电所 | 南站街道 | 10kV龙集线 | 赵庙村西 | 160 | 0 | 红
21864 | 汶上公司 | 南站供电所 | 南站街道 | 10kV尚庄线 | 王庄村（东南） | 160 | 0 | 红
21865 | 汶上公司 | 南站供电所 | 南站街道 | 10kV龙集线 | 鹅河村（南） | 100 | 0 | 红
21866 | 汶上公司 | 南站供电所 | 南站街道 | 10kV程寺线 | 南站南村（食品） | 315 | 0 | 红
21867 | 汶上公司 | 南站供电所 | 南站街道 | 10kV镇北线 | 南站南村（卫南） | 400 | 0 | 红
21868 | 汶上公司 | 南站供电所 | 南站街道 | 10kV尚庄线 | 石村（南台） | 315 | 0 | 红
21869 | 汶上公司 | 南站供电所 | 南站街道 | 10kV镇北线 | 何楼村 | 160 | 0 | 红
21870 | 汶上公司 | 南站供电所 | 南站街道 | 10kV镇北线 | 西王村（南） | 200 | 0 | 红
21871 | 汶上公司 | 南站供电所 | 南站街道 | 10kV程寺线 | 程寺照明（南） | 160 | 0 | 红
21872 | 汶上公司 | 南站供电所 | 南站街道 | 10kV镇北线 | 10kV镇北线成村北台架变 | 400 | 0 | 红
21873 | 汶上公司 | 南站供电所 | 南站街道 | 10kV镇北线 | 潘村 | 400 | 0 | 红
21874 | 汶上公司 | 南站供电所 | 南站街道 | 10kV尚庄线 | 东尚村 | 100 | 0 | 红
21875 | 汶上公司 | 南站供电所 | 南站街道 | 10kV程寺线 | 程寺1照明变压器 | 400 | 0 | 红
21876 | 汶上公司 | 南站供电所 | 南站街道 | 10kV龙集线 | 曹村 | 200 | 0 | 红
21877 | 汶上公司 | 南站供电所 | 南站街道 | 10kV龙集线 | 漕流村（东） | 160 | 0 | 红
21878 | 汶上公司 | 南站供电所 | 南站街道 | 10kV尚庄线 | 黄南村南台 | 160 | 0 | 红
21879 | 汶上公司 | 汶上开发区供电所 | 中都街道 | 10kV梁西Ⅰ线 | 李海一照明 | 400 | 0 | 红
21880 | 汶上公司 | 郭楼供电所 | 郭楼镇 | 10kV郭东线 | 10kV郭东线毛庙台架变 | 400 | 130 | 黄
21881 | 汶上公司 | 汶上开发区供电所 | 中都街道 | 10kV梁西Ⅰ线 | 10kV吉祥线李海三照明台区 | 400 | 0 | 红
21882 | 汶上公司 | 汶上开发区供电所 | 中都街道 | 10kV梁西Ⅰ线 | 田庄照明 | 400 | 0 | 红
21883 | 汶上公司 | 汶上开发区供电所 | 中都街道 | 10kV梁西Ⅰ线 | 田庄东2照明 | 400 | 0 | 红
21884 | 汶上公司 | 汶上开发区供电所 | 中都街道 | 10kV梁西Ⅰ线 | 10kV吉祥线孙庄一台区 | 400 | 0 | 红
21885 | 汶上公司 | 郭楼供电所 | 郭楼镇 | 10kV郭北线 | 蔚村 | 250 | 130 | 黄
21886 | 汶上公司 | 杨店供电所 | 杨店镇 | 10kV泉东线 | 10kV泉东线张保庄南台架 | 630 | 130 | 黄
21887 | 汶上公司 | 汶上开发区供电所 | 中都街道 | 10kV梁西Ⅰ线 | 田庄中台照明 | 400 | 0 | 红
21888 | 汶上公司 | 寅寺供电所 | 寅寺镇 | 10kV侯之门线 | 10kV候之门线东石楼（西） | 400 | 130 | 黄
21889 | 汶上公司 | 汶上开发区供电所 | 中都街道 | 10kV隆兴线 | 10kV辛店线关帝一配电变压器 | 400 | 0 | 红
21890 | 汶上公司 | 次邱供电所 | 次邱镇 | 10kV白马线 | 高里（北台） | 200 | 130 | 黄
21891 | 汶上公司 | 汶上开发区供电所 | 中都街道 | 10kV隆兴线 | 10kV辛店线关帝二台架 | 400 | 0 | 红
21892 | 汶上公司 | 南旺供电所 | 南旺镇 | 10kV十闸线 | 三里卜二西 | 200 | 130 | 黄
21893 | 汶上公司 | 寅寺供电所 | 寅寺镇 | 10kV郭化Ⅰ线 | 10kV候之门线西寅寺中变压器 | 400 | 130 | 黄
21894 | 汶上公司 | 郭楼供电所 | 郭楼镇 | 10kV张辛线 | 胡庙西台架 | 200 | 130 | 黄
21895 | 汶上公司 | 寅寺供电所 | 寅寺镇 | 10kV周村线 | 10kV周村线西李村（村南） | 400 | 130 | 黄
21896 | 汶上公司 | 汶上开发区供电所 | 中都街道 | 10kV梁西Ⅰ线 | 10kV吉祥线李海二照明台区 | 400 | 0 | 红
21897 | 汶上公司 | 次邱供电所 | 次邱镇 | 10kV白马线 | 10kV白马线徐村社区北2-1变压器 | 315 | 130 | 黄
21898 | 汶上公司 | 南旺供电所 | 南旺镇 | 10kV寺前线 | 寺前一东北 | 400 | 130 | 黄
21899 | 汶上公司 | 南旺供电所 | 南旺镇 | 10kV寺前线 | 寺前二北 | 400 | 130 | 黄
21900 | 汶上公司 | 次邱供电所 | 次邱镇 | 10kV次西线 | 姬庄 | 250 | 130 | 黄
21901 | 汶上公司 | 汶上开发区供电所 | 中都街道 | 10kV梁西Ⅰ线 | 田庄西台照明 | 160 | 0 | 红
21902 | 汶上公司 | 郭仓供电所 | 郭仓镇 | 10kV李官线 | 黄庄南 | 400 | 130 | 黄
21903 | 汶上公司 | 汶上开发区供电所 | 中都街道 | 10kV梁西Ⅰ线 | 10kV梁西Ⅰ线樊村4号台区 | 400 | 0 | 红
21904 | 汶上公司 | 汶上开发区供电所 | 中都街道 | 10kV梁西Ⅰ线 | 10kV梁西Ⅰ线樊村3号台区 | 400 | 0 | 红
21905 | 汶上公司 | 汶上开发区供电所 | 中都街道 | 10kV梁西Ⅰ线 | 姬村一照明 | 200 | 0 | 红
21906 | 汶上公司 | 汶上开发区供电所 | 中都街道 | 10kV梁西Ⅰ线 | 孙庄三照明 | 200 | 0 | 红
21907 | 汶上公司 | 汶上开发区供电所 | 中都街道 | 10kV隆兴线 | 关帝东台照明 | 200 | 0 | 红
21908 | 汶上公司 | 汶上开发区供电所 | 中都街道 | 10kV梁西Ⅰ线 | 西周南台照明 | 200 | 0 | 红
21909 | 汶上公司 | 汶上开发区供电所 | 中都街道 | 10kV梁西Ⅰ线 | 姬村三照明 | 125 | 0 | 红
21910 | 汶上公司 | 南旺供电所 | 南旺镇 | 10kV寺前线 | 10kV寺前线寺前二新 | 400 | 130 | 黄
21911 | 汶上公司 | 南旺供电所 | 南旺镇 | 10kV杏林线 | 10kV十闸线田楼台区 | 400 | 130 | 黄
21912 | 汶上公司 | 郭楼供电所 | 郭楼镇 | 10kV郭东线 | 崔元北400变 | 400 | 130 | 黄
21913 | 汶上公司 | 汶上开发区供电所 | 中都街道 | 10kV梁西Ⅰ线 | 姬村东照明 | 200 | 0 | 红
21914 | 汶上公司 | 汶上开发区供电所 | 中都街道 | 10kV梁西Ⅰ线 | 10kV吉祥线姬村2号台区 | 200 | 0 | 红
21915 | 汶上公司 | 汶上开发区供电所 | 中都街道 | 10kV梁西Ⅰ线 | 孙庄二照明 | 400 | 0 | 红
21916 | 汶上公司 | 汶上开发区供电所 | 中都街道 | 10kV梁西Ⅰ线 | 樊村 | 160 | 0 | 红
21917 | 汶上公司 | 次邱供电所 | 次邱镇 | 10kV白马线 | 孔庄（南台） | 400 | 130 | 黄
21918 | 汶上公司 | 汶上开发区供电所 | 中都街道 | 10kV梁西Ⅰ线 | 姬村二 | 160 | 0 | 红
21919 | 汶上公司 | 汶上开发区供电所 | 中都街道 | 10kV梁西Ⅰ线 | 10kV吉祥线姬村3号台区 | 200 | 33.47 | 黄
21920 | 汶上公司 | 次邱供电所 | 刘楼镇 | 10kV鲍楼线 | 后岗 | 400 | 130 | 黄
21921 | 汶上公司 | 寅寺供电所 | 寅寺镇 | 10kV寅东线 | 10kV寅东线前草（南） | 315 | 130 | 黄
21922 | 汶上公司 | 汶上开发区供电所 | 中都街道 | 10kV梁西Ⅰ线 | 樊村二 | 400 | 180.99 | 黄
21923 | 汶上公司 | 次邱供电所 | 刘楼镇 | 10kV刘辛线 | 10kV刘辛线侯村8号台区 | 400 | 130 | 黄
21924 | 汶上公司 | 南旺供电所 | 南旺镇 | 10kV十闸线 | 十闸东北（一队） | 400 | 130 | 黄
21925 | 汶上公司 | 杨店供电所 | 军屯乡 | 10kV军南线 | 10kV军南线魏阳中台架变 | 400 | 0 | 红
21926 | 汶上公司 | 杨店供电所 | 军屯乡 | 10kV军北线 | 10kV军北线商集东台架变 | 400 | 0 | 红
21927 | 汶上公司 | 杨店供电所 | 军屯乡 | 10kV军东线 | 10kV军东线军屯村台架 | 400 | 0 | 红
21928 | 汶上公司 | 杨店供电所 | 军屯乡 | 10kV军北线 | 10kV军北线东曹台区 | 400 | 0 | 红
21929 | 汶上公司 | 杨店供电所 | 军屯乡 | 10kV军南线 | 10kV军南线庄户台区 | 400 | 0 | 红
21930 | 汶上公司 | 寅寺供电所 | 寅寺镇 | 10kV侯之门线 | 东寅寺村 | 315 | 130 | 黄
21931 | 汶上公司 | 杨店供电所 | 杨店镇 | 10kV杨北线 | 10kV杨北线沟东村 | 400 | 0 | 红
21932 | 汶上公司 | 杨店供电所 | 杨店镇 | 10kV杨南线 | 10kV杨南线王村商业街 | 400 | 0 | 红
21933 | 汶上公司 | 杨店供电所 | 杨店镇 | 10kV杨东线 | 10kV杨东线彩山东台区 | 400 | 0 | 红
21934 | 汶上公司 | 杨店供电所 | 杨店镇 | 10kV杨北线 | 10kV杨北线沟西村东台架 | 400 | 0 | 红
21935 | 汶上公司 | 杨店供电所 | 杨店镇 | 10kV杨东线 | 10kV杨东线彩山西台区 | 400 | 0 | 红
21936 | 汶上公司 | 杨店供电所 | 军屯乡 | 10kV军北线 | 10kV军北线北陶南台架 | 400 | 0 | 红
21937 | 汶上公司 | 杨店供电所 | 军屯乡 | 10kV军东线 | 10kV军东线军屯东台架 | 400 | 0 | 红
21938 | 汶上公司 | 杨店供电所 | 杨店镇 | 10kV杨南线 | 杨店商业街 | 400 | 0 | 红
21939 | 汶上公司 | 杨店供电所 | 军屯乡 | 10kV军北线 | 10kV军北线北陶东台架 | 400 | 0 | 红
21940 | 汶上公司 | 郭楼供电所 | 郭楼镇 | 10kV美和Ⅰ线 | 10kV张辛线古城北台区 | 400 | 130 | 黄
21941 | 汶上公司 | 南旺供电所 | 南旺镇 | 10kV十闸线 | 10kV十闸线十闸东南(九队) | 400 | 130 | 黄
21942 | 汶上公司 | 杨店供电所 | 军屯乡 | 10kV军北线 | 李集（新） | 200 | 0 | 红
21943 | 汶上公司 | 杨店供电所 | 军屯乡 | 10kV军北线 | 东曹照明（南台） | 200 | 0 | 红
21944 | 汶上公司 | 杨店供电所 | 军屯乡 | 10kV军东线 | 南留照明南台 | 200 | 0 | 红
21945 | 汶上公司 | 杨店供电所 | 杨店镇 | 10kV杨北线 | 沟西台架 | 200 | 0 | 红
21946 | 汶上公司 | 杨店供电所 | 杨店镇 | 10kV杨北线 | 张海南台 | 400 | 0 | 红
21947 | 汶上公司 | 杨店供电所 | 军屯乡 | 10kV军北线 | 南陶社区（东） | 630 | 0 | 红
21948 | 汶上公司 | 杨店供电所 | 军屯乡 | 10kV军北线 | 南陶社区西 | 400 | 0 | 红
21949 | 汶上公司 | 杨店供电所 | 杨店镇 | 10kV杨南线 | 王楼社区 | 315 | 0 | 红
21950 | 汶上公司 | 杨店供电所 | 杨店镇 | 10kV杨南线 | 路村社区 | 160 | 0 | 红
21951 | 汶上公司 | 杨店供电所 | 军屯乡 | 10kV军东线 | 10kV军东线军屯西台 | 400 | 0 | 红
21952 | 汶上公司 | 杨店供电所 | 军屯乡 | 10kV军北线 | 北陶 | 315 | 0 | 红
21953 | 汶上公司 | 次邱供电所 | 刘楼镇 | 10kV刘辛线 | 10kV刘辛线牛村南台 | 400 | 130 | 黄
21954 | 汶上公司 | 郭楼供电所 | 郭楼镇 | 10kV郭北线 | 南坝中台照明 | 400 | 130 | 黄
21955 | 汶上公司 | 次邱供电所 | 次邱镇 | 10kV次西线 | 姬庄（西台） | 400 | 130 | 黄
21956 | 汶上公司 | 南旺供电所 | 南旺镇 | 10kV蜀山线 | 柳林二村80 | 400 | 130 | 黄
21957 | 汶上公司 | 杨店供电所 | 军屯乡 | 10kV军东线 | 赵桥 | 200 | 0 | 红
21958 | 汶上公司 | 杨店供电所 | 杨店镇 | 10kV杨东线 | 郑村照明 | 400 | 0 | 红
21959 | 汶上公司 | 杨店供电所 | 杨店镇 | 10kV杨东线 | 彩山村 | 400 | 0 | 红
21960 | 汶上公司 | 杨店供电所 | 杨店镇 | 10kV杨北线 | 王海东台 | 315 | 0 | 红
21961 | 汶上公司 | 杨店供电所 | 杨店镇 | 10kV杨东线 | 陈堂西台 | 200 | 0 | 红
21962 | 汶上公司 | 杨店供电所 | 军屯乡 | 10kV军北线 | 戚姬南台 | 315 | 0 | 红
21963 | 汶上公司 | 杨店供电所 | 军屯乡 | 10kV军北线 | 解庄村 | 200 | 0 | 红
21964 | 汶上公司 | 杨店供电所 | 军屯乡 | 10kV军南线 | 军屯二 | 200 | 0 | 红
21965 | 汶上公司 | 杨店供电所 | 军屯乡 | 10kV军东线 | 北留 | 400 | 0 | 红
21966 | 汶上公司 | 杨店供电所 | 杨店镇 | 10kV杨北线 | 曹营台架 | 200 | 0 | 红
21967 | 汶上公司 | 次邱供电所 | 刘楼镇 | 10kV刘北线 | 大坝口 | 400 | 130 | 黄
21968 | 汶上公司 | 杨店供电所 | 军屯乡 | 10kV军北线 | 10kV军北线孔庄台架 | 200 | 0 | 红
21969 | 汶上公司 | 杨店供电所 | 军屯乡 | 10kV军南线 | 李庄（照明） | 100 | 0 | 红
21970 | 汶上公司 | 杨店供电所 | 军屯乡 | 10kV军北线 | 张村(照明) | 315 | 0 | 红
21971 | 汶上公司 | 杨店供电所 | 军屯乡 | 10kV军东线 | 军屯北照明 | 400 | 0 | 红
21972 | 汶上公司 | 杨店供电所 | 军屯乡 | 10kV军北线 | 松山西（照明） | 200 | 0 | 红
21973 | 汶上公司 | 杨店供电所 | 军屯乡 | 10kV军北线 | 商集北台（照明） | 200 | 0 | 红
21974 | 汶上公司 | 杨店供电所 | 杨店镇 | 10kV杨西线 | 杨店台架 | 200 | 0 | 红
21975 | 汶上公司 | 郭楼供电所 | 郭楼镇 | 10kV郭东线 | 张庄村东400变 | 400 | 130 | 黄
21976 | 汶上公司 | 杨店供电所 | 军屯乡 | 10kV军北线 | 桃花园社区东1#（315） | 315 | 0 | 红
21977 | 汶上公司 | 次邱供电所 | 次邱镇 | 10kV次北线 | 东南村 | 250 | 130 | 黄
21978 | 汶上公司 | 杨店供电所 | 军屯乡 | 10kV军南线 | 锦秀佳苑东#01变（400） | 630 | 0 | 红
21979 | 汶上公司 | 杨店供电所 | 杨店镇 | 10kV杨北线 | 孟海东台 | 400 | 0 | 红
21980 | 汶上公司 | 杨店供电所 | 军屯乡 | 10kV军东线 | 北留北台 | 400 | 0 | 红
21981 | 汶上公司 | 杨店供电所 | 军屯乡 | 10kV军北线 | 军屯新村（西台） | 200 | 0 | 红
21982 | 汶上公司 | 杨店供电所 | 军屯乡 | 10kV军北线 | 军屯新村（东台） | 200 | 0 | 红
21983 | 汶上公司 | 次邱供电所 | 次邱镇 | 10kV河里线 | 河里杨村（南台） | 400 | 130 | 黄
21984 | 汶上公司 | 南旺供电所 | 南旺镇 | 10kV蜀山线 | 10kV柳林线柳林二南台 | 400 | 130 | 黄
21985 | 汶上公司 | 杨店供电所 | 杨店镇 | 10kV杨南线 | 张楼台架 | 200 | 0 | 红
21986 | 汶上公司 | 寅寺供电所 | 寅寺镇 | 10kV王府庄线 | 10kV王府庄线崔辛庄中台 | 400 | 130 | 黄
21987 | 汶上公司 | 杨店供电所 | 杨店镇 | 10kV杨南线 | 10kV杨南线鲁王村照明台架 | 400 | 0 | 红
21988 | 汶上公司 | 次邱供电所 | 刘楼镇 | 10kV刘直线 | 10kV刘直线孔庄南台 | 400 | 130 | 黄
21989 | 汶上公司 | 杨店供电所 | 军屯乡 | 10kV军南线 | 10kV军南线魏阳南台 | 200 | 0 | 红
21990 | 汶上公司 | 杨店供电所 | 军屯乡 | 10kV军南线 | 10kV军南线李庄南台 | 200 | 0 | 红
21991 | 汶上公司 | 杨店供电所 | 军屯乡 | 10kV军北线 | 10kV军北线任庄北台 | 200 | 0 | 红
21992 | 汶上公司 | 杨店供电所 | 军屯乡 | 10kV军北线 | 10kV军北线解庄东台 | 200 | 0 | 红
21993 | 汶上公司 | 杨店供电所 | 军屯乡 | 10kV军北线 | 10kV军北线解庄西台 | 200 | 0 | 红
21994 | 汶上公司 | 杨店供电所 | 军屯乡 | 10kV军北线 | 10kV军北线李集村北台 | 200 | 0 | 红
21995 | 汶上公司 | 杨店供电所 | 杨店镇 | 10kV杨南线 | 10kV杨南线王村西台台架 | 200 | 0 | 红
21996 | 汶上公司 | 杨店供电所 | 杨店镇 | 10kV杨北线 | 10kV杨北线王海北台 | 400 | 0 | 红
21997 | 汶上公司 | 杨店供电所 | 军屯乡 | 10kV军北线 | 10kV军北线武寨子西台 | 200 | 0 | 红
21998 | 汶上公司 | 杨店供电所 | 军屯乡 | 10kV军北线 | 10kV军北线任庄南台 | 200 | 0 | 红
21999 | 汶上公司 | 杨店供电所 | 杨店镇 | 10kV杨北线 | 10kV杨北线孟海台架 | 400 | 0 | 红
22000 | 汶上公司 | 杨店供电所 | 杨店镇 | 10kV杨北线 | 10kV杨北线曹营村 | 400 | 0 | 红
22001 | 汶上公司 | 杨店供电所 | 军屯乡 | 10kV军北线 | 杨庄 | 315 | 0 | 红
22002 | 汶上公司 | 南旺供电所 | 南旺镇 | 10kV十闸线 | 十闸南（三队） | 400 | 130 | 黄
22003 | 汶上公司 | 杨店供电所 | 军屯乡 | 10kV军东线 | 10kV军东线南留东台台架 | 200 | 0 | 红
22004 | 汶上公司 | 杨店供电所 | 军屯乡 | 10kV军东线 | 10kV军东线南留西台台架 | 200 | 0 | 红
22005 | 汶上公司 | 杨店供电所 | 军屯乡 | 10kV军东线 | 10kV军东线军屯建筑台架 | 200 | 0 | 红
22006 | 汶上公司 | 寅寺供电所 | 寅寺镇 | 10kV侯之门线 | 10kV侯之门线寅阳社区4#配电变压器 | 315 | 130 | 黄
22007 | 汶上公司 | 杨店供电所 | 军屯乡 | 10kV军北线 | 10kV军北线北陶北台 | 400 | 0 | 红
22008 | 汶上公司 | 杨店供电所 | 军屯乡 | 10kV军北线 | 10kV军北线杨庄东台 | 200 | 0 | 红
22009 | 汶上公司 | 郭楼供电所 | 郭楼镇 | 10kV张辛线 | 杨集南台 | 400 | 130 | 黄
22010 | 汶上公司 | 杨店供电所 | 军屯乡 | 10kV军东线 | 10kV军东线马山西台 | 400 | 0 | 红
22011 | 汶上公司 | 杨店供电所 | 军屯乡 | 10kV军东线 | 10kV军东线马山东台 | 400 | 0 | 红
22012 | 汶上公司 | 杨店供电所 | 军屯乡 | 10kV军北线 | 10kV军北线寨里东台 | 400 | 0 | 红
22013 | 汶上公司 | 杨店供电所 | 军屯乡 | 10kV军北线 | 10kV军北线李集 | 400 | 0 | 红
22014 | 汶上公司 | 杨店供电所 | 军屯乡 | 10kV军北线 | 10kV军北线戚姬中台 | 400 | 0 | 红
22015 | 汶上公司 | 杨店供电所 | 军屯乡 | 10kV军北线 | 10kV军北线戚姬东台 | 400 | 0 | 红
22016 | 汶上公司 | 杨店供电所 | 军屯乡 | 10kV军北线 | 10kV军北线松山3号台区 | 200 | 0 | 红
22017 | 汶上公司 | 杨店供电所 | 军屯乡 | 10kV军北线 | 10kV军北线东曹3号台区 | 200 | 0 | 红
22018 | 汶上公司 | 杨店供电所 | 军屯乡 | 10kV军北线 | 10kV军北线王庄2号台区 | 200 | 0 | 红
22019 | 汶上公司 | 杨店供电所 | 军屯乡 | 10kV军东线 | 10kV军东线梅山2号台区 | 200 | 0 | 红
22020 | 汶上公司 | 杨店供电所 | 军屯乡 | 10kV军南线 | 10kV军南线王大 | 400 | 0 | 红
22021 | 汶上公司 | 杨店供电所 | 军屯乡 | 10kV军南线 | 10kV军南线王大西台 | 400 | 0 | 红
22022 | 汶上公司 | 杨店供电所 | 杨店镇 | 10kV杨东线 | 10kV杨东线陈堂北台架 | 400 | 0 | 红
22023 | 汶上公司 | 杨店供电所 | 军屯乡 | 10kV军北线 | 10kV军北线曹湖 | 400 | 0 | 红
22024 | 汶上公司 | 杨店供电所 | 军屯乡 | 10kV军北线 | 10kV军北线寨里西台架 | 200 | 0 | 红
22025 | 汶上公司 | 杨店供电所 | 杨店镇 | 10kV杨东线 | 10kV杨东线彩山南台 | 400 | 0 | 红
22026 | 汶上公司 | 杨店供电所 | 杨店镇 | 10kV杨东线 | 10kV杨东线彩山北台 | 400 | 0 | 红
22027 | 汶上公司 | 南旺供电所 | 南旺镇 | 10kV杏林线 | 10kV杏林线田楼大队台区 | 400 | 130 | 黄
22028 | 汶上公司 | 杨店供电所 | 军屯乡 | 10kV军南线 | 10kV军南线魏阳北台架 | 200 | 0 | 红
22029 | 汶上公司 | 杨店供电所 | 军屯乡 | 10kV军北线 | 10kV军北线云尾南台 | 400 | 0 | 红
22030 | 汶上公司 | 杨店供电所 | 军屯乡 | 10kV军北线 | 10kV军北线云尾北台 | 400 | 0 | 红
22031 | 汶上公司 | 杨店供电所 | 杨店镇 | 10kV杨南线 | 10kV杨南线鲁王村北台架 | 400 | 0 | 红
22032 | 汶上公司 | 杨店供电所 | 杨店镇 | 10kV杨北线 | 10kV杨北线张海西北台架 | 400 | 0 | 红
22033 | 汶上公司 | 杨店供电所 | 杨店镇 | 10kV杨北线 | 10kV杨北线张海东北台架 | 400 | 0 | 红
22034 | 汶上公司 | 杨店供电所 | 军屯乡 | 10kV军北线 | 10kV军北线王庄南台台架 | 400 | 0 | 红
22035 | 汶上公司 | 杨店供电所 | 军屯乡 | 10kV军北线 | 10kV军北线王庄北台台架 | 200 | 0 | 红
22036 | 汶上公司 | 次邱供电所 | 次邱镇 | 10kV河里线 | 10kV河里线段庄东台 | 400 | 130 | 黄
22037 | 汶上公司 | 南旺供电所 | 南旺镇 | 10kV蜀山线 | 东村北台（新） | 400 | 130 | 黄
22038 | 汶上公司 | 杨店供电所 | 军屯乡 | 10kV军北线 | 10kV军北线北陶西北台架 | 400 | 0 | 红
22039 | 汶上公司 | 杨店供电所 | 军屯乡 | 10kV军北线 | 10kV军北线北陶西南台架 | 400 | 0 | 红
22040 | 汶上公司 | 杨店供电所 | 杨店镇 | 10kV杨东线 | 10kV杨东线陈堂南台台架 | 400 | 0 | 红
22041 | 汶上公司 | 杨店供电所 | 杨店镇 | 10kV杨东线 | 10kV杨东线陈堂西北台区 | 200 | 0 | 红
22042 | 汶上公司 | 杨店供电所 | 军屯乡 | 10kV军东线 | 10kV军东线山庄西台架 | 200 | 0 | 红
22043 | 汶上公司 | 杨店供电所 | 军屯乡 | 10kV军东线 | 10kV军东线赵桥东台 | 200 | 0 | 红
22044 | 汶上公司 | 杨店供电所 | 军屯乡 | 10kV军北线 | 10kV军北线武寨子东台 | 200 | 0 | 红
22045 | 汶上公司 | 杨店供电所 | 军屯乡 | 10kV军东线 | 10kV军东线马山东南台 | 400 | 0 | 红
22046 | 汶上公司 | 杨店供电所 | 军屯乡 | 10kV军北线 | 10kV军北线云尾东台 | 400 | 0 | 红
22047 | 汶上公司 | 杨店供电所 | 军屯乡 | 10kV军东线 | 10kV军东线南留北台 | 400 | 0 | 红
22048 | 汶上公司 | 杨店供电所 | 军屯乡 | 10kV军北线 | 10kV军北线戚姬西南台 | 400 | 0 | 红
22049 | 汶上公司 | 杨店供电所 | 军屯乡 | 10kV军北线 | 10kV军北线戚姬东北台 | 400 | 0 | 红
22050 | 汶上公司 | 杨店供电所 | 杨店镇 | 10kV杨北线 | 10kV杨北线曹营西台 | 400 | 0 | 红
22051 | 汶上公司 | 杨店供电所 | 杨店镇 | 10kV杨东线 | 胡村照明台架 | 400 | 0 | 红
22052 | 汶上公司 | 杨店供电所 | 杨店镇 | 10kV杨东线 | 宫村照明台架 | 400 | 0 | 红
22053 | 汶上公司 | 杨店供电所 | 军屯乡 | 10kV军南线 | 锦秀佳苑西#01变 | 630 | 0 | 红
22054 | 汶上公司 | 杨店供电所 | 军屯乡 | 10kV军北线 | 解庄北 | 400 | 0 | 红
22055 | 汶上公司 | 杨店供电所 | 杨店镇 | 10kV杨东线 | 钱村西台 | 400 | 0 | 红
22056 | 汶上公司 | 杨店供电所 | 杨店镇 | 10kV杨北线 | 王海西台 | 400 | 0 | 红
22057 | 汶上公司 | 杨店供电所 | 杨店镇 | 10kV杨南线 | 张楼 | 400 | 0 | 红
22058 | 汶上公司 | 杨店供电所 | 杨店镇 | 10kV杨东线 | 陈堂东台 | 400 | 0 | 红
22059 | 汶上公司 | 杨店供电所 | 军屯乡 | 10kV军北线 | 商集村 | 160 | 0 | 红
22060 | 汶上公司 | 杨店供电所 | 军屯乡 | 10kV军南线 | 孔路庄 | 200 | 0 | 红
22061 | 汶上公司 | 杨店供电所 | 军屯乡 | 10kV军东线 | 乡直 | 400 | 0 | 红
22062 | 汶上公司 | 杨店供电所 | 杨店镇 | 10kV杨东线 | 钱村东台 | 400 | 0 | 红
22063 | 汶上公司 | 杨店供电所 | 杨店镇 | 10kV杨北线 | 沟西村 | 250 | 0 | 红
22064 | 汶上公司 | 杨店供电所 | 杨店镇 | 10kV杨北线 | 张海北台 | 400 | 0 | 红
22065 | 汶上公司 | 杨店供电所 | 军屯乡 | 10kV军北线 | 戚姬北台 | 315 | 0 | 红
22066 | 汶上公司 | 杨店供电所 | 军屯乡 | 10kV军东线 | 马山村 | 400 | 0 | 红
22067 | 汶上公司 | 杨店供电所 | 军屯乡 | 10kV军北线 | 王庄 | 200 | 0 | 红
22068 | 汶上公司 | 杨店供电所 | 军屯乡 | 10kV军北线 | 松山 | 200 | 0 | 红
22069 | 汶上公司 | 杨店供电所 | 军屯乡 | 10kV军北线 | 任庄 | 250 | 0 | 红
22070 | 汶上公司 | 杨店供电所 | 军屯乡 | 10kV军东线 | 南留照明 | 315 | 0 | 红
22071 | 汶上公司 | 杨店供电所 | 杨店镇 | 10kV杨西线 | 卫生院 | 400 | 0 | 红
22072 | 汶上公司 | 杨店供电所 | 杨店镇 | 10kV杨北线 | 郑海 | 315 | 0 | 红
22073 | 汶上公司 | 杨店供电所 | 杨店镇 | 10kV杨南线 | 王村社区 | 200 | 0 | 红
22074 | 汶上公司 | 义桥供电所 | 义桥镇 | 10kV义西线 | 10kV义西线柳杭头中台 | 200 | 0 | 红
22075 | 汶上公司 | 义桥供电所 | 义桥镇 | 10kV义东线 | 10kV义东线王村北台 | 400 | 0 | 红
22076 | 汶上公司 | 义桥供电所 | 义桥镇 | 10kV义北线 | 10kV义北线辛庄照明台 | 400 | 0 | 红
22077 | 汶上公司 | 义桥供电所 | 义桥镇 | 10kV义东线 | 10kV义东线孔楼照明 | 400 | 0 | 红
22078 | 汶上公司 | 义桥供电所 | 义桥镇 | 10kV义北线 | 沈营村南台 | 400 | 0 | 红
22079 | 汶上公司 | 义桥供电所 | 义桥镇 | 10kV义直线 | 10kV义直线冯庄南台2 | 400 | 0 | 红
22080 | 汶上公司 | 义桥供电所 | 义桥镇 | 10kV义西线 | 张村北台架变 | 400 | 0 | 红
22081 | 汶上公司 | 义桥供电所 | 义桥镇 | 10kV义南线 | 10kV义南线沈营照明 | 400 | 0 | 红
22082 | 汶上公司 | 义桥供电所 | 义桥镇 | 10kV义直线 | 冯庄照明五 | 400 | 0 | 红
22083 | 汶上公司 | 义桥供电所 | 义桥镇 | 10kV义东线 | 10kV义东线白店照明 | 400 | 0 | 红
22084 | 汶上公司 | 义桥供电所 | 义桥镇 | 10kV义西线 | 10kV义西线柳村照明 | 200 | 0 | 红
22085 | 汶上公司 | 义桥供电所 | 义桥镇 | 10kV义南线 | 10kV义南线乡驻地南台 | 400 | 0 | 红
22086 | 汶上公司 | 义桥供电所 | 义桥镇 | 10kV义北线 | 10kV义北线辛庄东台 | 400 | 0 | 红
22087 | 汶上公司 | 义桥供电所 | 义桥镇 | 10kV义南线 | 10kV义南线东芦庄北照明台架 | 400 | 0 | 红
22088 | 汶上公司 | 义桥供电所 | 义桥镇 | 10kV义东线 | 10kV义东线杨街西台柱上变 | 400 | 0 | 红
22089 | 汶上公司 | 义桥供电所 | 义桥镇 | 10kV义东线 | 后张吾小沙庄 | 200 | 0 | 红
22090 | 汶上公司 | 义桥供电所 | 义桥镇 | 10kV义直线 | 10kV义直线唐庄村 | 400 | 0 | 红
22091 | 汶上公司 | 义桥供电所 | 义桥镇 | 10kV义直线 | 10kV义直线唐庄东台 | 400 | 0 | 红
22092 | 汶上公司 | 义桥供电所 | 义桥镇 | 10kV义西线 | 义西线张村6号台区 | 200 | 0 | 红
22093 | 汶上公司 | 义桥供电所 | 义桥镇 | 10kV义东线 | 后张吾照明二 | 200 | 0 | 红
22094 | 汶上公司 | 义桥供电所 | 义桥镇 | 10kV义东线 | 东孙吾3 | 400 | 0 | 红
22095 | 汶上公司 | 义桥供电所 | 义桥镇 | 10kV义直线 | 冯庄村北台 | 200 | 0 | 红
22096 | 汶上公司 | 义桥供电所 | 义桥镇 | 10kV义南线 | 东芦庄南台 | 200 | 0 | 红
22097 | 汶上公司 | 义桥供电所 | 义桥镇 | 10kV义南线 | 西芦庄南台 | 200 | 0 | 红
22098 | 汶上公司 | 义桥供电所 | 义桥镇 | 10kV义西线 | 崔西西台 | 200 | 0 | 红
22099 | 汶上公司 | 义桥供电所 | 义桥镇 | 10kV义北线 | 孙汪照明东台 | 400 | 0 | 红
22100 | 汶上公司 | 义桥供电所 | 义桥镇 | 10kV义东线 | 前张吾南台 | 200 | 0 | 红
22101 | 汶上公司 | 义桥供电所 | 义桥镇 | 10kV义东线 | 西孙吾北台 | 160 | 0 | 红
22102 | 汶上公司 | 义桥供电所 | 义桥镇 | 10kV义东线 | 杨街照明 | 125 | 0 | 红
22103 | 汶上公司 | 义桥供电所 | 义桥镇 | 10kV义西线 | 柳杭头 | 100 | 0 | 红
22104 | 汶上公司 | 南旺供电所 | 南旺镇 | 10kV旺园线 | 10kV旺园线白庄（供电所）台区 | 400 | 130 | 黄
22105 | 汶上公司 | 郭楼供电所 | 郭楼镇 | 10kV郭东线 | 10kV郭东线康村东南台架 | 400 | 130 | 黄
22106 | 汶上公司 | 义桥供电所 | 义桥镇 | 10kV义东线 | 杨学庄 | 160 | 0 | 红
22107 | 汶上公司 | 义桥供电所 | 义桥镇 | 10kV义东线 | 西孙吾 | 160 | 0 | 红
22108 | 汶上公司 | 义桥供电所 | 义桥镇 | 10kV义直线 | 冯庄照明 | 250 | 0 | 红
22109 | 汶上公司 | 义桥供电所 | 义桥镇 | 10kV义东线 | 东孙吾村 | 200 | 0 | 红
22110 | 汶上公司 | 义桥供电所 | 义桥镇 | 10kV义东线 | 后张吾 | 400 | 0 | 红
22111 | 汶上公司 | 义桥供电所 | 义桥镇 | 10kV义直线 | 马西村 | 160 | 0 | 红
22112 | 汶上公司 | 义桥供电所 | 义桥镇 | 10kV义西线 | 古路沟 | 260 | 0 | 红
22113 | 汶上公司 | 义桥供电所 | 义桥镇 | 10kV义西线 | 沙庄 | 125 | 0 | 红
22114 | 汶上公司 | 义桥供电所 | 义桥镇 | 10kV义东线 | 孔楼村 | 160 | 0 | 红
22115 | 汶上公司 | 义桥供电所 | 义桥镇 | 10kV义北线 | 北辛庄南台照明台架 | 200 | 0 | 红
22116 | 汶上公司 | 义桥供电所 | 义桥镇 | 10kV义东线 | 白店南台 | 160 | 0 | 红
22117 | 汶上公司 | 义桥供电所 | 义桥镇 | 10kV义西线 | 张村东台 | 200 | 0 | 红
22118 | 汶上公司 | 义桥供电所 | 义桥镇 | 10kV义东线 | 西孙吾南台2 | 200 | 0 | 红
22119 | 汶上公司 | 义桥供电所 | 义桥镇 | 10kV义南线 | 10kV义南线义中北台公变 | 200 | 0 | 红
22120 | 汶上公司 | 义桥供电所 | 义桥镇 | 10kV义南线 | 义东西台 | 200 | 0 | 红
22121 | 汶上公司 | 义桥供电所 | 义桥镇 | 10kV义东线 | 兴隆庄东台 | 200 | 0 | 红
22122 | 汶上公司 | 义桥供电所 | 义桥镇 | 10kV义东线 | 周学南台 | 200 | 0 | 红
22123 | 汶上公司 | 义桥供电所 | 义桥镇 | 10kV义东线 | 前张吾西台 | 200 | 0 | 红
22124 | 汶上公司 | 义桥供电所 | 义桥镇 | 10kV义东线 | 前张吾东台 | 200 | 0 | 红
22125 | 汶上公司 | 义桥供电所 | 义桥镇 | 10kV义西线 | 柳杭头北台 | 200 | 0 | 红
22126 | 汶上公司 | 义桥供电所 | 义桥镇 | 10kV义东线 | 孔楼西台2 | 200 | 0 | 红
22127 | 汶上公司 | 义桥供电所 | 义桥镇 | 10kV义东线 | 杨学北台 | 200 | 0 | 红
22128 | 汶上公司 | 义桥供电所 | 义桥镇 | 10kV义东线 | 孔楼东三 | 200 | 0 | 红
22129 | 汶上公司 | 义桥供电所 | 义桥镇 | 10kV义东线 | 孔楼东二 | 200 | 0 | 红
22130 | 汶上公司 | 义桥供电所 | 义桥镇 | 10kV义东线 | 孔楼东四 | 200 | 0 | 红
22131 | 汶上公司 | 义桥供电所 | 义桥镇 | 10kV义东线 | 东孙吾北台 | 200 | 0 | 红
22132 | 汶上公司 | 义桥供电所 | 义桥镇 | 10kV义西线 | 义西南台 | 200 | 0 | 红
22133 | 汶上公司 | 义桥供电所 | 义桥镇 | 10kV义南线 | 义中南台 | 200 | 0 | 红
22134 | 汶上公司 | 义桥供电所 | 义桥镇 | 10kV义东线 | 后张吾照明三 | 200 | 0 | 红
22135 | 汶上公司 | 义桥供电所 | 义桥镇 | 10kV义东线 | 白店照明三 | 200 | 0 | 红
22136 | 汶上公司 | 义桥供电所 | 义桥镇 | 10kV义南线 | 东芦照明三 | 200 | 0 | 红
22137 | 汶上公司 | 义桥供电所 | 义桥镇 | 10kV义东线 | 杨街照明三 | 200 | 0 | 红
22138 | 汶上公司 | 义桥供电所 | 义桥镇 | 10kV义东线 | 徐学照明三 | 200 | 0 | 红
22139 | 汶上公司 | 义桥供电所 | 义桥镇 | 10kV义西线 | 10kV义西线张村（四） | 400 | 0 | 红
22140 | 汶上公司 | 义桥供电所 | 义桥镇 | 10kV义西线 | 10kV义西线沙庄（二） | 200 | 0 | 红
22141 | 汶上公司 | 义桥供电所 | 义桥镇 | 10kV义东线 | 10kV义东线前张吾市场二台架变 | 200 | 0 | 红
22142 | 汶上公司 | 义桥供电所 | 义桥镇 | 10kV义东线 | 前张吾南台二 | 200 | 0 | 红
22143 | 汶上公司 | 义桥供电所 | 义桥镇 | 10kV义直线 | 10kV义直线焦街2# | 200 | 0 | 红
22144 | 汶上公司 | 义桥供电所 | 义桥镇 | 10kV义直线 | 10kV义直线唐庄照明三 | 200 | 0 | 红
22145 | 汶上公司 | 义桥供电所 | 义桥镇 | 10kV义东线 | 10kV义东线前张吾市场三 | 200 | 0 | 红
22146 | 汶上公司 | 义桥供电所 | 义桥镇 | 10kV义西线 | 10kV义西线崔西照明三 | 200 | 0 | 红
22147 | 汶上公司 | 义桥供电所 | 义桥镇 | 10kV义西线 | 10kV义西线崔东照明三 | 200 | 0 | 红
22148 | 汶上公司 | 义桥供电所 | 义桥镇 | 10kV义东线 | 10kV义东线后张吾照明四 | 200 | 0 | 红
22149 | 汶上公司 | 义桥供电所 | 义桥镇 | 10kV义直线 | 10kV义直线唐庄照明四 | 200 | 0 | 红
22150 | 汶上公司 | 义桥供电所 | 义桥镇 | 10kV义东线 | 东孙吾4# | 200 | 0 | 红
22151 | 汶上公司 | 义桥供电所 | 义桥镇 | 10kV义东线 | 东孙吾5# | 200 | 0 | 红
22152 | 汶上公司 | 义桥供电所 | 义桥镇 | 10kV义直线 | 马北3# | 200 | 0 | 红
22153 | 汶上公司 | 义桥供电所 | 义桥镇 | 10kV义西线 | 张村5# | 200 | 0 | 红
22154 | 汶上公司 | 义桥供电所 | 义桥镇 | 10kV义西线 | 10kV义西线曹村3#变压器 | 200 | 0 | 红
22155 | 汶上公司 | 义桥供电所 | 义桥镇 | 10kV义西线 | 10kV义西线曹村4#变压器 | 200 | 0 | 红
22156 | 汶上公司 | 义桥供电所 | 义桥镇 | 10kV义西线 | 10kV义西线柳杭头4#变压器 | 200 | 0 | 红
22157 | 汶上公司 | 义桥供电所 | 义桥镇 | 10kV义东线 | 10kV义东线徐学照明二 | 400 | 0 | 红
22158 | 汶上公司 | 义桥供电所 | 义桥镇 | 10kV义南线 | 10kV义南线义东照明 | 400 | 0 | 红
22159 | 汶上公司 | 义桥供电所 | 义桥镇 | 10kV义直线 | 10kV义直线孙汪照明六台区 | 200 | 0 | 红
22160 | 汶上公司 | 义桥供电所 | 义桥镇 | 10kV义北线 | 10kV义直线孙汪照明五台区 | 200 | 0 | 红
22161 | 汶上公司 | 义桥供电所 | 义桥镇 | 10kV义南线 | 10kV义南线西芦庄1号台架变 | 400 | 0 | 红
22162 | 汶上公司 | 义桥供电所 | 义桥镇 | 10kV义直线 | 10kV义直线马北南台 | 400 | 0 | 红
22163 | 汶上公司 | 义桥供电所 | 义桥镇 | 10kV义直线 | 10kV义直线马北照明 | 400 | 0 | 红
22164 | 汶上公司 | 义桥供电所 | 义桥镇 | 10kV义西线 | 10kV义西线曹村南台 | 400 | 0 | 红
22165 | 汶上公司 | 义桥供电所 | 义桥镇 | 10kV义直线 | 马西照明西台 | 200 | 0 | 红
22166 | 汶上公司 | 义桥供电所 | 义桥镇 | 10kV义北线 | 10kV义北线马南照明台架 | 400 | 0 | 红
22167 | 汶上公司 | 义桥供电所 | 义桥镇 | 10kV义北线 | 10kV义北线马南北台 | 400 | 0 | 红
22168 | 汶上公司 | 义桥供电所 | 义桥镇 | 10kV义西线 | 10kV义西线曹村照明台区 | 400 | 0 | 红
22169 | 汶上公司 | 义桥供电所 | 义桥镇 | 10kV义西线 | 10kV义西线沙庄台区 | 200 | 0 | 红
22170 | 汶上公司 | 义桥供电所 | 义桥镇 | 10kV义直线 | 10kV义直线马北4号台区 | 400 | 0 | 红
22171 | 汶上公司 | 义桥供电所 | 义桥镇 | 10kV义西线 | 10kV义西线古路沟3号台区 | 200 | 0 | 红
22172 | 汶上公司 | 义桥供电所 | 义桥镇 | 10kV义直线 | 10kV义直线马西3号台区 | 400 | 0 | 红
22173 | 汶上公司 | 义桥供电所 | 义桥镇 | 10kV义南线 | 10kV义南线西芦庄4号台区 | 200 | 0 | 红
22174 | 汶上公司 | 义桥供电所 | 义桥镇 | 10kV义南线 | 10kV义南线西芦庄5号台区 | 200 | 0 | 红
22175 | 汶上公司 | 寅寺供电所 | 寅寺镇 | 10kV周村线 | 10kV周村线前李（南） | 400 | 130 | 黄
22176 | 汶上公司 | 义桥供电所 | 义桥镇 | 10kV义直线 | 10kV义直线焦街3北台 | 400 | 0 | 红
22177 | 汶上公司 | 义桥供电所 | 义桥镇 | 10kV义直线 | 10kV义直线冯庄西台4# | 400 | 0 | 红
22178 | 汶上公司 | 义桥供电所 | 义桥镇 | 10kV义西线 | 10kV义西线崔西北台照明 | 400 | 0 | 红
22179 | 汶上公司 | 义桥供电所 | 义桥镇 | 10kV义西线 | 10kV义东线崔西4号 | 400 | 0 | 红
22180 | 汶上公司 | 义桥供电所 | 义桥镇 | 10kV义西线 | 10kV义西线崔东4号 | 400 | 0 | 红
22181 | 汶上公司 | 义桥供电所 | 义桥镇 | 10kV义东线 | 10kV义东线兴隆庄三号（西台） | 400 | 0 | 红
22182 | 汶上公司 | 义桥供电所 | 义桥镇 | 10kV义东线 | 10kV义东线前张吾8 | 200 | 0 | 红
22183 | 汶上公司 | 义桥供电所 | 义桥镇 | 10kV义西线 | 徐村社区4#配电室2#配电变压器 | 1000 | 0 | 红
22184 | 汶上公司 | 义桥供电所 | 义桥镇 | 10kV义西线 | 徐村社区3#配电室2#配电变压器 | 1000 | 0 | 红
22185 | 汶上公司 | 义桥供电所 | 义桥镇 | 10kV义西线 | 张村 | 250 | 0 | 红
22186 | 汶上公司 | 义桥供电所 | 义桥镇 | 10kV义东线 | 10kV义东线后张吾小沙庄台架 | 400 | 0 | 红
22187 | 汶上公司 | 义桥供电所 | 义桥镇 | 10kV义北线 | 10kV义北线沈营二号台架变 | 400 | 0 | 红
22188 | 汶上公司 | 义桥供电所 | 义桥镇 | 10kV义东线 | 10kV义东线驻驾圈二号台架变 | 400 | 0 | 红
22189 | 汶上公司 | 义桥供电所 | 义桥镇 | 10kV义东线 | 10kV义东线刘学3号北台 | 400 | 0 | 红
22190 | 汶上公司 | 义桥供电所 | 义桥镇 | 10kV义东线 | 10kV义东线刘学4号南台 | 400 | 0 | 红
22191 | 汶上公司 | 义桥供电所 | 义桥镇 | 10kV义东线 | 10kV义东线杨街4号台区 | 400 | 0 | 红
22192 | 汶上公司 | 义桥供电所 | 义桥镇 | 10kV义北线 | 10kV义直线孙汪东台2号 | 400 | 0 | 红
22193 | 汶上公司 | 义桥供电所 | 义桥镇 | 10kV义北线 | 10kV义直线孙汪南台 | 400 | 0 | 红
22194 | 汶上公司 | 义桥供电所 | 义桥镇 | 10kV义直线 | 10kV义直线孙汪西台1号台架 | 400 | 0 | 红
22195 | 汶上公司 | 义桥供电所 | 义桥镇 | 10kV义北线 | 10kV义直线孙汪照明4 | 200 | 0 | 红
22196 | 汶上公司 | 义桥供电所 | 义桥镇 | 10kV义直线 | 10kV义直线驻架圈北台 | 400 | 0 | 红
22197 | 汶上公司 | 义桥供电所 | 义桥镇 | 10kV义东线 | 前张吾照明九 | 400 | 0 | 红
22198 | 汶上公司 | 义桥供电所 | 义桥镇 | 10kV义南线 | 西芦庄西台照明台架 | 400 | 0 | 红
22199 | 汶上公司 | 义桥供电所 | 义桥镇 | 10kV义东线 | 兴隆庄 | 100 | 0 | 红
22200 | 汶上公司 | 义桥供电所 | 义桥镇 | 10kV义东线 | 徐学村 | 250 | 0 | 红
22201 | 汶上公司 | 义桥供电所 | 义桥镇 | 10kV义南线 | 义中 | 315 | 0 | 红
22202 | 汶上公司 | 义桥供电所 | 义桥镇 | 10kV义东线 | 孔楼东台照明 | 200 | 0 | 红
22203 | 汶上公司 | 义桥供电所 | 义桥镇 | 10kV义西线 | 义西村 | 160 | 0 | 红
22204 | 汶上公司 | 义桥供电所 | 义桥镇 | 10kV义北线 | 孙汪北台照明 | 315 | 0 | 红
22205 | 汶上公司 | 义桥供电所 | 义桥镇 | 10kV义东线 | 前张吾村 | 250 | 0 | 红
22206 | 汶上公司 | 义桥供电所 | 义桥镇 | 10kV义西线 | 崔东 | 160 | 0 | 红
22207 | 汶上公司 | 义桥供电所 | 义桥镇 | 10kV义西线 | 浣村 | 160 | 0 | 红
22208 | 汶上公司 | 义桥供电所 | 义桥镇 | 10kV义东线 | 王村 | 160 | 0 | 红
22209 | 汶上公司 | 次邱供电所 | 次邱镇 | 10kV次西线 | 西温口东 | 400 | 130 | 黄
22210 | 汶上公司 | 郭楼供电所 | 郭楼镇 | 10kV张辛线 | 10kV张辛线马店广场照明新 | 400 | 130 | 黄
22211 | 汶上公司 | 南旺供电所 | 南旺镇 | 10kV十闸线 | 10kV十闸线十闸北二队 | 400 | 130 | 黄
22212 | 汶上公司 | 南旺供电所 | 南旺镇 | 10kV十闸线 | 十闸北（三队） | 400 | 130 | 黄
22213 | 汶上公司 | 汶上开发区供电所 | 中都街道 | 10kV吉祥线 | 张杭照明 | 400 | 130 | 黄
22214 | 汶上公司 | 南旺供电所 | 南旺镇 | 10kV杏林线 | 10kV杏林线宋庄南村1号变 | 400 | 130 | 黄
22215 | 汶上公司 | 次邱供电所 | 刘楼镇 | 10kV刘辛线 | 10kV刘辛线牛村东台 | 400 | 130 | 黄
22216 | 汶上公司 | 南旺供电所 | 南旺镇 | 10kV十闸线 | 梁庄配变 | 400 | 130 | 黄
22217 | 汶上公司 | 寅寺供电所 | 寅寺镇 | 10kV寅东线 | 草桥西村 | 400 | 130 | 黄
22218 | 汶上公司 | 次邱供电所 | 刘楼镇 | 10kV刘直线 | 10kV刘直线孔庄台区 | 400 | 130 | 黄
22219 | 汶上公司 | 南旺供电所 | 南旺镇 | 10kV店子线 | 10kV店子线小店子二6号台架 | 400 | 130 | 黄
22220 | 汶上公司 | 次邱供电所 | 次邱镇 | 10kV次北线 | 西南（东台） | 400 | 130 | 黄
22221 | 汶上公司 | 南旺供电所 | 南旺镇 | 10kV寺前线 | 10kV寺前线太平村 | 400 | 130 | 黄
22222 | 汶上公司 | 次邱供电所 | 次邱镇 | 10kV次荣线 | 10kV次西线东温口东台架 | 400 | 130 | 黄
22223 | 汶上公司 | 南旺供电所 | 南旺镇 | 10kV柳林线 | 10kV柳林线柳林四5号台架变 | 400 | 130 | 黄
22224 | 汶上公司 | 次邱供电所 | 刘楼镇 | 10kV刘辛线 | 10kV刘辛线侯村7号台区 | 400 | 130 | 黄
22225 | 汶上公司 | 郭仓供电所 | 郭仓镇 | 10kV李官线 | 王茅滩1 | 400 | 130 | 黄
22226 | 汶上公司 | 次邱供电所 | 次邱镇 | 10kV河里线 | 10kV河里线付村集南明 | 400 | 130 | 黄
22227 | 汶上公司 | 郭楼供电所 | 郭楼镇 | 10kV美和Ⅰ线 | 10kV张辛线郭楼镇陈楼南台区 | 400 | 130 | 黄
22228 | 汶上公司 | 南旺供电所 | 南旺镇 | 10kV寺前线 | 寺前一北台 | 400 | 130 | 黄
22229 | 汶上公司 | 次邱供电所 | 次邱镇 | 10kV次南线 | 次丘村西台 | 400 | 130 | 黄
22230 | 汶上公司 | 南旺供电所 | 南旺镇 | 10kV杏林线 | 南旺四东 | 315 | 130 | 黄
22231 | 汶上公司 | 南旺供电所 | 南旺镇 | 10kV柳林线 | 10kV柳林线柳林三西南 | 400 | 130 | 黄
22232 | 汶上公司 | 寅寺供电所 | 寅寺镇 | 10kV侯之门线 | 寅阳社区2# | 315 | 130 | 黄
22233 | 汶上公司 | 南旺供电所 | 南旺镇 | 10kV十闸线 | 梁庄新 | 400 | 130 | 黄
22234 | 汶上公司 | 次邱供电所 | 刘楼镇 | 10kV刘直线 | 10kV刘直线孔庄5#台区 | 400 | 130 | 黄
22235 | 汶上公司 | 郭楼供电所 | 郭楼镇 | 10kV张辛线 | 西海子 | 400 | 130 | 黄
22236 | 汶上公司 | 南旺供电所 | 南旺镇 | 10kV十闸线 | 10kV十闸线十闸南一队 | 400 | 130 | 黄
22237 | 汶上公司 | 次邱供电所 | 次邱镇 | 10kV河里线 | 高庄 | 400 | 130 | 黄
22238 | 汶上公司 | 寅寺供电所 | 寅寺镇 | 10kV胡楼线 | 10kV胡楼线王堂三 | 400 | 130 | 黄
22239 | 汶上公司 | 郭楼供电所 | 郭楼镇 | 10kV郭东线 | 崔元东 | 400 | 130 | 黄
22240 | 汶上公司 | 南旺供电所 | 南旺镇 | 10kV柳林线 | 10kV柳林线柳林三村东南 | 400 | 130 | 黄
22241 | 汶上公司 | 次邱供电所 | 次邱镇 | 10kV次荣线 | 荣庙 | 400 | 130 | 黄
22242 | 汶上公司 | 次邱供电所 | 刘楼镇 | 10kV刘北线 | 10kV刘北线大坝口西台 | 400 | 130 | 黄
22243 | 汶上公司 | 南旺供电所 | 南旺镇 | 10kV寺前线 | 大店子二（辛庄二台区） | 400 | 130 | 黄
22244 | 汶上公司 | 苑庄供电所 | 苑庄镇 | 10kV马庄线 | 梁庄村 | 400 | 130 | 黄
22245 | 汶上公司 | 南旺供电所 | 南旺镇 | 10kV寺前线 | 10kV寺前线寺前一（梁庄东） | 400 | 130 | 黄
22246 | 汶上公司 | 次邱供电所 | 刘楼镇 | 10kV刘直线 | 刘楼中心街 | 400 | 130 | 黄
22247 | 汶上公司 | 郭楼供电所 | 郭楼镇 | 10kV郭北线 | 高庄商业街东 | 400 | 130 | 黄
22248 | 汶上公司 | 苑庄供电所 | 苑庄镇 | 10kV马庄线 | 10kV马堂线张楼中台 | 400 | 130 | 黄
22249 | 汶上公司 | 次邱供电所 | 刘楼镇 | 10kV刘北线 | 大坝口#5台区 | 400 | 130 | 黄
22250 | 汶上公司 | 寅寺供电所 | 寅寺镇 | 10kV寅东线 | 信庄配变 | 315 | 130 | 黄
22251 | 汶上公司 | 南旺供电所 | 南旺镇 | 10kV店子线 | 10kV店子线小店子二7号台架 | 400 | 130 | 黄
22252 | 汶上公司 | 南旺供电所 | 南旺镇 | 10kV店子线 | 10kV寺前线小店子二照明配电 | 400 | 130 | 黄
22253 | 汶上公司 | 南旺供电所 | 南旺镇 | 10kV十闸线 | 10kV十闸线三里卜一5号台架变 | 400 | 130 | 黄
22254 | 汶上公司 | 南旺供电所 | 南旺镇 | 10kV寺前线 | 寺前一西 | 400 | 130 | 黄
22255 | 汶上公司 | 南旺供电所 | 南旺镇 | 10kV杏林线 | 宋庄北 | 400 | 130 | 黄
22256 | 汶上公司 | 南旺供电所 | 南旺镇 | 10kV寺前线 | 10kV寺前线大店子二（辛庄） | 400 | 130 | 黄
22257 | 汶上公司 | 南旺供电所 | 南旺镇 | 10kV杏林线 | 西村 | 400 | 130 | 黄
22258 | 汶上公司 | 南旺供电所 | 南旺镇 | 10kV店子线 | 小店子一（河东） | 400 | 130 | 黄
22259 | 汶上公司 | 南旺供电所 | 南旺镇 | 10kV蜀山线 | 东村北台 | 400 | 130 | 黄
22260 | 汶上公司 | 南旺供电所 | 南旺镇 | 10kV寺前线 | 寺前三 | 400 | 130 | 黄
22261 | 汶上公司 | 郭楼供电所 | 郭楼镇 | 10kV郭东线 | 10kV郭东线孙庄村南北台架 | 400 | 130 | 黄
22262 | 汶上公司 | 次邱供电所 | 刘楼镇 | 10kV刘辛线 | 樊亭东台区 | 400 | 130 | 黄
22263 | 汶上公司 | 南旺供电所 | 南旺镇 | 10kV十闸线 | 十闸南（七队） | 400 | 130 | 黄
22264 | 汶上公司 | 南旺供电所 | 南旺镇 | 10kV寺前线 | 10kV寺前线太平东一台区 | 400 | 130 | 黄
22265 | 汶上公司 | 南旺供电所 | 南旺镇 | 10kV杏林线 | 杏林南新 | 400 | 130 | 黄
22266 | 汶上公司 | 寅寺供电所 | 寅寺镇 | 10kV前林线 | 前林楼村 | 315 | 130 | 黄
22267 | 汶上公司 | 次邱供电所 | 刘楼镇 | 10kV刘北线 | 10kV刘北线下王井4台区 | 400 | 130 | 黄
22268 | 汶上公司 | 寅寺供电所 | 寅寺镇 | 10kV侯之门线 | 寅阳社区1# | 400 | 130 | 黄
22269 | 汶上公司 | 次邱供电所 | 刘楼镇 | 10kV刘北线 | 大坝口南台 | 400 | 130 | 黄
22270 | 汶上公司 | 寅寺供电所 | 寅寺镇 | 10kV侯之门线 | 10kV侯之门线侯之门西变压器 | 400 | 130 | 黄
22271 | 汶上公司 | 南旺供电所 | 南旺镇 | 10kV十闸线 | 10kV十闸线十闸北七队 | 400 | 130 | 黄
22272 | 汶上公司 | 南旺供电所 | 南旺镇 | 10kV十闸线 | 十闸北（八队） | 400 | 130 | 黄
22273 | 汶上公司 | 寅寺供电所 | 寅寺镇 | 10kV侯之门线 | 10kV候之门线候之门北变压器 | 400 | 130 | 黄
22274 | 汶上公司 | 次邱供电所 | 次邱镇 | 10kV次西线 | 阎高庄 | 400 | 130 | 黄
22275 | 汶上公司 | 寅寺供电所 | 寅寺镇 | 10kV王府庄线 | 崔辛庄 | 400 | 130 | 黄
22276 | 汶上公司 | 次邱供电所 | 刘楼镇 | 10kV刘辛线 | 10kV刘辛线侯村南台 | 400 | 130 | 黄
22277 | 汶上公司 | 南旺供电所 | 南旺镇 | 10kV寺前线 | 寺前四西 | 400 | 130 | 黄
22278 | 汶上公司 | 郭楼供电所 | 郭楼镇 | 10kV郭北线 | 10KV郭北线蔚村东台区 | 400 | 130 | 黄
22279 | 汶上公司 | 次邱供电所 | 次邱镇 | 10kV河里线 | 10kV河里线高庄（南门） | 400 | 130 | 黄
22280 | 汶上公司 | 郭楼供电所 | 郭楼镇 | 10kV郭东线 | 10kV郭东线水口二台架变 | 400 | 130 | 黄
22281 | 汶上公司 | 次邱供电所 | 刘楼镇 | 10kV刘辛线 | 10kV刘辛线徐老庄台架6 | 400 | 130 | 黄
22282 | 汶上公司 | 南旺供电所 | 南旺镇 | 10kV十闸线 | 白庄新 | 400 | 130 | 黄
22283 | 汶上公司 | 南旺供电所 | 南旺镇 | 10kV杏林线 | 10kV杏林线南旺西村大队 | 400 | 130 | 黄
22284 | 汶上公司 | 南旺供电所 | 南旺镇 | 10kV寺前线 | 10kV寺前线大店子一7号台架 | 400 | 130 | 黄
22285 | 汶上公司 | 次邱供电所 | 次邱镇 | 10kV次荣线 | 荣庙东台 | 400 | 130 | 黄
22286 | 汶上公司 | 南旺供电所 | 南旺镇 | 10kV寺前线 | 10kV寺前线寺前一东台 | 400 | 130 | 黄
22287 | 汶上公司 | 南旺供电所 | 南旺镇 | 10kV十闸线 | 10kV十闸线十闸东南（六队） | 400 | 130 | 黄
22288 | 汶上公司 | 南旺供电所 | 南旺镇 | 10kV店子线 | 10kV店子线小店子二村 | 400 | 130 | 黄
22289 | 汶上公司 | 南旺供电所 | 南旺镇 | 10kV寺前线 | 10kV寺前线寺前一西南 | 400 | 130 | 黄
22290 | 汶上公司 | 南旺供电所 | 南旺镇 | 10kV杏林线 | 10kV十闸线田楼（北）台台区 | 400 | 130 | 黄
22291 | 汶上公司 | 南旺供电所 | 南旺镇 | 10kV十闸线 | 10kV十闸线十闸东北（四队） | 400 | 130 | 黄
22292 | 汶上公司 | 郭楼供电所 | 郭楼镇 | 10kV郭西线 | 10kV郭西线林黄照明台架变 | 400 | 130 | 黄
22293 | 汶上公司 | 南旺供电所 | 南旺镇 | 10kV十闸线 | 10kV十闸线三里卜二1号台架变 | 400 | 130 | 黄
22294 | 汶上公司 | 次邱供电所 | 刘楼镇 | 10kV鲍楼线 | 天庙台区 | 400 | 130 | 黄
22295 | 汶上公司 | 南旺供电所 | 南旺镇 | 10kV寺前线 | 寺前四南 | 400 | 130 | 黄
22296 | 汶上公司 | 南旺供电所 | 南旺镇 | 10kV柳林线 | 柳林四北 | 400 | 130 | 黄
22297 | 汶上公司 | 南旺供电所 | 南旺镇 | 10kV杏林线 | 10kV十闸线西村新台区 | 400 | 130 | 黄
22298 | 汶上公司 | 南旺供电所 | 南旺镇 | 10kV十闸线 | 10kV十闸线十闸北（大队）新 | 400 | 130 | 黄
22299 | 汶上公司 | 郭楼供电所 | 郭楼镇 | 10kV郭北线 | 10kV郭北线镇直南台 | 400 | 130 | 黄
22300 | 汶上公司 | 南旺供电所 | 南旺镇 | 10kV柳林线 | 10kV柳林线柳林一中 | 400 | 130 | 黄
22301 | 汶上公司 | 次邱供电所 | 刘楼镇 | 10kV刘辛线 | 梁村西台 | 400 | 130 | 黄
22302 | 汶上公司 | 郭楼供电所 | 郭楼镇 | 10kV郭东线 | 10kV郭东线后沙南台区 | 400 | 130 | 黄
22303 | 汶上公司 | 南旺供电所 | 南旺镇 | 10kV蜀山线 | 东村中台 | 400 | 130 | 黄
22304 | 汶上公司 | 次邱供电所 | 次邱镇 | 10kV次荣线 | 荣庙南台 | 400 | 130 | 黄
22305 | 汶上公司 | 寅寺供电所 | 寅寺镇 | 10kV王府庄线 | 10kV王府庄线王府庄（东） | 400 | 130 | 黄
22306 | 汶上公司 | 南旺供电所 | 南旺镇 | 10kV十闸线 | 十闸北（桥头） | 400 | 130 | 黄
22307 | 汶上公司 | 寅寺供电所 | 寅寺镇 | 10kV侯之门线 | 工办 | 400 | 130 | 黄
22308 | 汶上公司 | 南旺供电所 | 南旺镇 | 10kV杏林线 | 杏林东 | 400 | 130 | 黄
22309 | 汶上公司 | 南旺供电所 | 南旺镇 | 10kV十闸线 | 三里卜一 | 400 | 130 | 黄
22310 | 汶上公司 | 南旺供电所 | 南旺镇 | 10kV店子线 | 小店子二（东台） | 400 | 130 | 黄
22311 | 汶上公司 | 南旺供电所 | 南旺镇 | 10kV店子线 | 小店子一村（东北） | 400 | 130 | 黄
22312 | 汶上公司 | 南旺供电所 | 南旺镇 | 10kV店子线 | 小店子一（学校） | 400 | 130 | 黄
22313 | 汶上公司 | 南旺供电所 | 南旺镇 | 10kV旺园线 | 白庄5号公变 | 400 | 130 | 黄
22314 | 汶上公司 | 郭楼供电所 | 郭楼镇 | 10kV郭北线 | 10kV郭西线郭楼镇侯仓3号台架 | 400 | 130 | 黄
22315 | 汶上公司 | 南旺供电所 | 南旺镇 | 10kV蜀山线 | 10kV柳林线柳林二北台 | 400 | 130 | 黄
22316 | 汶上公司 | 南旺供电所 | 南旺镇 | 10kV十闸线 | 10kV十闸线梁庄4号台区 | 400 | 130 | 黄
22317 | 汶上公司 | 郭仓供电所 | 郭仓镇 | 10kV李官线 | 10kV李官线张茅滩台架变 | 400 | 130 | 黄
22318 | 汶上公司 | 南旺供电所 | 南旺镇 | 10kV寺前线 | 10kV寺前线太平东台 | 400 | 130 | 黄
22319 | 汶上公司 | 次邱供电所 | 刘楼镇 | 10kV鲍楼线 | 10kV鲍楼线前岗3号台区 | 400 | 130 | 黄
22320 | 汶上公司 | 次邱供电所 | 刘楼镇 | 10kV鲍楼线 | 后岗西台 | 400 | 130 | 黄
22321 | 汶上公司 | 南旺供电所 | 南旺镇 | 10kV十闸线 | 10kV十闸线三里卜二2号台架变 | 400 | 130 | 黄
22322 | 汶上公司 | 南旺供电所 | 南旺镇 | 10kV店子线 | 0000435847小店子一村400 | 400 | 130 | 黄
22323 | 汶上公司 | 次邱供电所 | 刘楼镇 | 10kV鲍楼线 | 小坝口市场#2台区 | 400 | 130 | 黄
22324 | 汶上公司 | 郭楼供电所 | 郭楼镇 | 10kV郭西线 | 10kV郭西线张坝口北 | 400 | 130 | 黄
22325 | 汶上公司 | 南旺供电所 | 南旺镇 | 10kV蜀山线 | 10kV柳林线东村东北 | 400 | 130 | 黄
22326 | 汶上公司 | 南旺供电所 | 南旺镇 | 10kV店子线 | 10kV店子线小店子二8号台架 | 400 | 130 | 黄
22327 | 汶上公司 | 南旺供电所 | 南旺镇 | 10kV杏林线 | 南旺四 | 400 | 130 | 黄
22328 | 汶上公司 | 苑庄供电所 | 苑庄镇 | 10kV高村线 | 大秦西台 | 200 | 0 | 红
22329 | 汶上公司 | 苑庄供电所 | 苑庄镇 | 10kV高村线 | 大秦东台 | 200 | 0 | 红
22330 | 汶上公司 | 苑庄供电所 | 苑庄镇 | 10kV高村线 | 10kV高村线高村中台2 | 200 | 0 | 红
22331 | 汶上公司 | 苑庄供电所 | 苑庄镇 | 10kV李村线 | 陈村 | 400 | 0 | 红
22332 | 汶上公司 | 苑庄供电所 | 苑庄镇 | 10kV丁庄线 | 前苑西台 | 400 | 0 | 红
22333 | 汶上公司 | 苑庄供电所 | 苑庄镇 | 10kV李村线 | 陈村正南台区 | 400 | 0 | 红
22334 | 汶上公司 | 苑庄供电所 | 苑庄镇 | 10kV李村线 | 陈村北台新 | 400 | 0 | 红
22335 | 汶上公司 | 苑庄供电所 | 苑庄镇 | 10kV李村线 | 界牌何庄 | 400 | 0 | 红
22336 | 汶上公司 | 苑庄供电所 | 苑庄镇 | 10kV高村线 | 10kV高村线中小南台架新 | 400 | 0 | 红
22337 | 汶上公司 | 南旺供电所 | 南旺镇 | 10kV蜀山线 | 柳林二 | 400 | 130 | 黄
22338 | 汶上公司 | 苑庄供电所 | 苑庄镇 | 10kV马堂线 | 10kV马堂线辛庄综合台架变 | 400 | 0 | 红
22339 | 汶上公司 | 苑庄供电所 | 苑庄镇 | 10kV高村线 | 10kV高村线白东南台 | 400 | 0 | 红
22340 | 汶上公司 | 苑庄供电所 | 苑庄镇 | 10kV李村线 | 10kV李村线王庄北台（新） | 400 | 0 | 红
22341 | 汶上公司 | 汶上开发区供电所 | 中都街道 | 10kV鸿福线 | 曹堂照明 | 630 | 130 | 黄
22342 | 汶上公司 | 苑庄供电所 | 苑庄镇 | 10kV李村线 | 王庄西南台区 | 200 | 0 | 红
22343 | 汶上公司 | 次邱供电所 | 次邱镇 | 10kV河里线 | 10kV河里线付村集（河北） | 400 | 130 | 黄
22344 | 汶上公司 | 寅寺供电所 | 寅寺镇 | 10kV胡楼线 | 10kV胡楼线孔楼（南） | 400 | 130 | 黄
22345 | 汶上公司 | 苑庄供电所 | 苑庄镇 | 10kV高村线 | 后小秦综合台区（北） | 400 | 0 | 红
22346 | 汶上公司 | 苑庄供电所 | 苑庄镇 | 10kV高村线 | 前小秦综合台区（北） | 200 | 0 | 红
22347 | 汶上公司 | 苑庄供电所 | 苑庄镇 | 10kV马堂线 | 孔楼东台 | 200 | 0 | 红
22348 | 汶上公司 | 苑庄供电所 | 苑庄镇 | 10kV马堂线 | 水坡东台 | 200 | 0 | 红
22349 | 汶上公司 | 苑庄供电所 | 苑庄镇 | 10kV小楼线 | 陈村 | 400 | 0 | 红
22350 | 汶上公司 | 苑庄供电所 | 苑庄镇 | 10kV李村线 | 王庄西台 | 400 | 0 | 红
22351 | 汶上公司 | 郭楼供电所 | 郭楼镇 | 10kV郭北线 | 南坝北台 | 400 | 130 | 黄
22352 | 汶上公司 | 苑庄供电所 | 苑庄镇 | 10kV丁庄线 | 前苑综合南台 | 500 | 0 | 红
22353 | 汶上公司 | 苑庄供电所 | 苑庄镇 | 10kV高村线 | 高村 | 400 | 0 | 红
22354 | 汶上公司 | 苑庄供电所 | 苑庄镇 | 10kV高村线 | 大秦村 | 315 | 0 | 红
22355 | 汶上公司 | 苑庄供电所 | 苑庄镇 | 10kV毕村线 | 毕村综合台区 | 315 | 0 | 红
22356 | 汶上公司 | 苑庄供电所 | 苑庄镇 | 10kV高村线 | 前小秦村 | 200 | 0 | 红
22357 | 汶上公司 | 苑庄供电所 | 苑庄镇 | 10kV马堂线 | 尹村照明 | 315 | 0 | 红
22358 | 汶上公司 | 郭仓供电所 | 郭仓镇 | 10kV李官线 | 10kV李官线门茅滩照明 | 400 | 130 | 黄
22359 | 汶上公司 | 苑庄供电所 | 苑庄镇 | 10kV马堂线 | 官庄 | 315 | 0 | 红
22360 | 汶上公司 | 苑庄供电所 | 苑庄镇 | 10kV高村线 | 周村齐庄 | 160 | 0 | 红
22361 | 汶上公司 | 苑庄供电所 | 苑庄镇 | 10kV马堂线 | 田村照明东台 | 200 | 0 | 红
22362 | 汶上公司 | 苑庄供电所 | 苑庄镇 | 10kV李村线 | 李村南台 | 400 | 0 | 红
22363 | 汶上公司 | 苑庄供电所 | 苑庄镇 | 10kV马堂线 | 辛庄南台 | 200 | 0 | 红
22364 | 汶上公司 | 苑庄供电所 | 苑庄镇 | 10kV马堂线 | 尹村东台 | 200 | 0 | 红
22365 | 汶上公司 | 苑庄供电所 | 苑庄镇 | 10kV马堂线 | 尹村北台 | 200 | 0 | 红
22366 | 汶上公司 | 苑庄供电所 | 苑庄镇 | 10kV马堂线 | 马堂侯村北台 | 400 | 0 | 红
22367 | 汶上公司 | 苑庄供电所 | 苑庄镇 | 10kV高村线 | 白东北台 | 200 | 0 | 红
22368 | 汶上公司 | 苑庄供电所 | 苑庄镇 | 10kV高村线 | 高村北台 | 200 | 0 | 红
22369 | 汶上公司 | 苑庄供电所 | 苑庄镇 | 10kV高村线 | 白中北台 | 200 | 0 | 红
22370 | 汶上公司 | 苑庄供电所 | 苑庄镇 | 10kV马堂线 | 朱村西台 | 200 | 0 | 红
22371 | 汶上公司 | 苑庄供电所 | 苑庄镇 | 10kV毕村线 | 毕村北台 | 200 | 0 | 红
22372 | 汶上公司 | 苑庄供电所 | 苑庄镇 | 10kV丁庄线 | 丁庄北台 | 200 | 0 | 红
22373 | 汶上公司 | 苑庄供电所 | 苑庄镇 | 10kV马堂线 | 西马南台 | 200 | 0 | 红
22374 | 汶上公司 | 苑庄供电所 | 苑庄镇 | 10kV高村线 | 前小东台 | 200 | 0 | 红
22375 | 汶上公司 | 苑庄供电所 | 苑庄镇 | 10kV毕村线 | 东马西台 | 200 | 0 | 红
22376 | 汶上公司 | 苑庄供电所 | 苑庄镇 | 10kV丁庄线 | 苑庄照明东台 | 400 | 0 | 红
22377 | 汶上公司 | 苑庄供电所 | 苑庄镇 | 10kV丁庄线 | 苑庄照明北台 | 400 | 0 | 红
22378 | 汶上公司 | 南旺供电所 | 南旺镇 | 10kV杏林线 | 南旺三东 | 400 | 130 | 黄
22379 | 汶上公司 | 苑庄供电所 | 苑庄镇 | 10kV高村线 | 后小照明南台 | 200 | 0 | 红
22380 | 汶上公司 | 苑庄供电所 | 苑庄镇 | 10kV李村线 | 李村照明南台 | 315 | 0 | 红
22381 | 汶上公司 | 苑庄供电所 | 苑庄镇 | 10kV高村线 | 高村东照明 | 400 | 0 | 红
22382 | 汶上公司 | 苑庄供电所 | 苑庄镇 | 10kV丁庄线 | 前苑供销社 | 400 | 0 | 红
22383 | 汶上公司 | 苑庄供电所 | 苑庄镇 | 10kV马堂线 | 中马社区 | 400 | 0 | 红
22384 | 汶上公司 | 苑庄供电所 | 苑庄镇 | 10kV马堂线 | 孙庄照明 | 200 | 0 | 红
22385 | 汶上公司 | 苑庄供电所 | 苑庄镇 | 10kV高村线 | 高村南台 | 200 | 0 | 红
22386 | 汶上公司 | 苑庄供电所 | 苑庄镇 | 10kV李村线 | 王庄东台 | 200 | 0 | 红
22387 | 汶上公司 | 苑庄供电所 | 苑庄镇 | 10kV李村线 | 界牌东台 | 200 | 0 | 红
22388 | 汶上公司 | 苑庄供电所 | 苑庄镇 | 10kV高村线 | 大秦村北一 | 200 | 0 | 红
22389 | 汶上公司 | 苑庄供电所 | 苑庄镇 | 10kV高村线 | 大秦村南一 | 200 | 0 | 红
22390 | 汶上公司 | 次邱供电所 | 次邱镇 | 10kV白马线 | 龙泉花园#2变 | 500 | 130 | 黄
22391 | 汶上公司 | 苑庄供电所 | 苑庄镇 | 10kV马堂线 | 10kV马堂线官庄东南 | 315 | 0 | 红
22392 | 汶上公司 | 苑庄供电所 | 苑庄镇 | 10kV马堂线 | 10kV马堂线官庄西北 | 200 | 0 | 红
22393 | 汶上公司 | 苑庄供电所 | 苑庄镇 | 10kV马堂线 | 10kV马堂线水坡西台架 | 315 | 0 | 红
22394 | 汶上公司 | 苑庄供电所 | 苑庄镇 | 10kV马堂线 | 10kV马堂线中马台区 | 200 | 0 | 红
22395 | 汶上公司 | 苑庄供电所 | 苑庄镇 | 10kV高村线 | 10kV高村线杨村支线杨村南台 | 200 | 0 | 红
22396 | 汶上公司 | 苑庄供电所 | 苑庄镇 | 10kV高村线 | 10kV高村线白中支线白中南台 | 200 | 0 | 红
22397 | 汶上公司 | 苑庄供电所 | 苑庄镇 | 10kV高村线 | 10kV高村线前小小学台区 | 200 | 0 | 红
22398 | 汶上公司 | 苑庄供电所 | 苑庄镇 | 10kV毕村线 | 10kV毕村线毕村照明 | 200 | 0 | 红
22399 | 汶上公司 | 苑庄供电所 | 苑庄镇 | 10kV毕村线 | 10kV毕村线毕村照明台架 | 200 | 0 | 红
22400 | 汶上公司 | 苑庄供电所 | 苑庄镇 | 10kV高村线 | 10kV高村线陆村西台架 | 200 | 0 | 红
22401 | 汶上公司 | 苑庄供电所 | 苑庄镇 | 10kV毕村线 | 10kV毕村线高家演马台架 | 200 | 0 | 红
22402 | 汶上公司 | 南旺供电所 | 南旺镇 | 10kV杏林线 | 南旺三变压器 | 630 | 130 | 黄
22403 | 汶上公司 | 苑庄供电所 | 苑庄镇 | 10kV李村线 | 10kV李村线陈村南台 | 200 | 0 | 红
22404 | 汶上公司 | 苑庄供电所 | 苑庄镇 | 10kV丁庄线 | 10kV丁庄线丁庄南台 | 400 | 0 | 红
22405 | 汶上公司 | 苑庄供电所 | 苑庄镇 | 10kV李村线 | 10kV李村线王庄济北大道台区 | 200 | 0 | 红
22406 | 汶上公司 | 苑庄供电所 | 苑庄镇 | 10kV高村线 | 10kV高村线高村东北台区 | 200 | 0 | 红
22407 | 汶上公司 | 苑庄供电所 | 苑庄镇 | 10kV马堂线 | 10kV马堂线西马东南台区 | 200 | 0 | 红
22408 | 汶上公司 | 次邱供电所 | 刘楼镇 | 10kV刘直线 | 10kV刘直线乡政府3号台区 | 630 | 130 | 黄
22409 | 汶上公司 | 苑庄供电所 | 苑庄镇 | 10kV李村线 | 10kV李村线前苑台区 | 400 | 0 | 红
22410 | 汶上公司 | 苑庄供电所 | 苑庄镇 | 10kV丁庄线 | 10kV丁庄线后苑北台 | 400 | 0 | 红
22411 | 汶上公司 | 苑庄供电所 | 苑庄镇 | 10kV马堂线 | 10kV马堂线侯村东台区 | 400 | 0 | 红
22412 | 汶上公司 | 苑庄供电所 | 苑庄镇 | 10kV毕村线 | 10kV毕村线东马村 | 400 | 0 | 红
22413 | 汶上公司 | 苑庄供电所 | 苑庄镇 | 10kV马堂线 | 10kV马堂线马堂东台区 | 400 | 0 | 红
22414 | 汶上公司 | 苑庄供电所 | 苑庄镇 | 10kV丁庄线 | 10kV丁庄线后作西台区 | 400 | 0 | 红
22415 | 汶上公司 | 苑庄供电所 | 苑庄镇 | 10kV李村线 | 10kV李村线李村老学校台区 | 400 | 0 | 红
22416 | 汶上公司 | 苑庄供电所 | 苑庄镇 | 10kV丁庄线 | 10kV丁庄线苑庄南台 | 400 | 0 | 红
22417 | 汶上公司 | 苑庄供电所 | 苑庄镇 | 10kV毕村线 | 10kV毕村线毕村西(环村路) | 200 | 0 | 红
22418 | 汶上公司 | 苑庄供电所 | 苑庄镇 | 10kV毕村线 | 10kV毕村线毕村村东台区 | 400 | 0 | 红
22419 | 汶上公司 | 苑庄供电所 | 苑庄镇 | 10kV毕村线 | 10kV毕村线毕村村西台区 | 80 | 0 | 红
22420 | 汶上公司 | 苑庄供电所 | 苑庄镇 | 10kV丁庄线 | 10kV丁庄线丁庄西台区 | 400 | 0 | 红
22421 | 汶上公司 | 苑庄供电所 | 苑庄镇 | 10kV丁庄线 | 10kV丁庄线后苑南台区 | 400 | 0 | 红
22422 | 汶上公司 | 城区供电中心 | 汶上街道 | 10kV辛店线 | 闫村回迁南区变压器2 | 800 | 130 | 黄
22423 | 汶上公司 | 苑庄供电所 | 苑庄镇 | 10kV马堂线 | 10kV马堂线林楼照明 | 400 | 0 | 红
22424 | 汶上公司 | 苑庄供电所 | 苑庄镇 | 10kV马堂线 | 10kV马堂线马堂照明北台 | 400 | 0 | 红
22425 | 汶上公司 | 苑庄供电所 | 苑庄镇 | 10kV丁庄线 | 10kV丁庄线后作南台区 | 200 | 0 | 红
22426 | 汶上公司 | 苑庄供电所 | 苑庄镇 | 10kV高村线 | 10kV高村线齐庄西台区 | 200 | 0 | 红
22427 | 汶上公司 | 苑庄供电所 | 苑庄镇 | 10kV马堂线 | 10kV马堂线孙庄西台 | 200 | 0 | 红
22428 | 汶上公司 | 郭楼供电所 | 郭楼镇 | 10kV美和Ⅰ线 | 10kV美和Ⅱ线美和B区1号配电室2号变配变 | 800 | 130 | 黄
22429 | 汶上公司 | 苑庄供电所 | 苑庄镇 | 10kV马堂线 | 10kV马堂线田村北台(3#) | 200 | 0 | 红
22430 | 汶上公司 | 苑庄供电所 | 苑庄镇 | 10kV马堂线 | 10kV马堂线田庄东南台架(4#) | 200 | 0 | 红
22431 | 汶上公司 | 苑庄供电所 | 苑庄镇 | 10kV马堂线 | 10kV马堂线沙岗西台架(6#) | 200 | 0 | 红
22432 | 汶上公司 | 苑庄供电所 | 苑庄镇 | 10kV马堂线 | 10kV马堂线沙岗北台(5#) | 400 | 0 | 红
22433 | 汶上公司 | 苑庄供电所 | 苑庄镇 | 10kV马堂线 | 10kV马堂线北坡北区照明 | 400 | 0 | 红
22434 | 汶上公司 | 苑庄供电所 | 苑庄镇 | 10kV马堂线 | 10kV马堂线北坡西台 | 400 | 0 | 红
22435 | 汶上公司 | 苑庄供电所 | 苑庄镇 | 10kV高村线 | 白西照明南台 | 200 | 0 | 红
22436 | 汶上公司 | 苑庄供电所 | 苑庄镇 | 10kV高村线 | 10kV高村线前小西台架 | 400 | 0 | 红
22437 | 汶上公司 | 苑庄供电所 | 苑庄镇 | 10kV马堂线 | 10kV马堂线水坡东南 | 400 | 0 | 红
22438 | 汶上公司 | 苑庄供电所 | 苑庄镇 | 10kV马堂线 | 10kV马堂线水坡西北 | 400 | 0 | 红
22439 | 汶上公司 | 苑庄供电所 | 苑庄镇 | 10kV马堂线 | 10kV马堂线官村村委台区 | 400 | 0 | 红
22440 | 汶上公司 | 苑庄供电所 | 苑庄镇 | 10kV马堂线 | 10kV马堂线官村综合北台 | 200 | 0 | 红
22441 | 汶上公司 | 苑庄供电所 | 苑庄镇 | 10kV高村线 | 10kV高村线前小西南台 | 400 | 0 | 红
22442 | 汶上公司 | 苑庄供电所 | 苑庄镇 | 10kV高村线 | 10kV高村线前小东南台 | 200 | 0 | 红
22443 | 汶上公司 | 苑庄供电所 | 苑庄镇 | 10kV丁庄线 | 苑庄村综合西台 | 400 | 0 | 红
22444 | 汶上公司 | 苑庄供电所 | 苑庄镇 | 10kV马堂线 | 官庄南台 | 200 | 0 | 红
22445 | 汶上公司 | 苑庄供电所 | 苑庄镇 | 10kV马堂线 | 孔楼照明 | 160 | 0 | 红
22446 | 汶上公司 | 苑庄供电所 | 苑庄镇 | 10kV高村线 | 白中村 | 200 | 0 | 红
22447 | 汶上公司 | 苑庄供电所 | 苑庄镇 | 10kV高村线 | 白东村 | 200 | 0 | 红
22448 | 汶上公司 | 城区供电中心 | 汶上街道 | 10kV辛店线 | 闫村回迁南区#3公变 | 1000 | 130 | 黄
22449 | 汶上公司 | 南旺供电所 | 南旺镇 | 10kV十闸线 | 观音阁1#(1#) | 1000 | 130 | 黄
22450 | 汶上公司 | 苑庄供电所 | 苑庄镇 | 10kV丁庄线 | 丁庄村 | 315 | 0 | 红
22451 | 汶上公司 | 苑庄供电所 | 苑庄镇 | 10kV毕村线 | 东马中台区 | 315 | 0 | 红
22452 | 汶上公司 | 苑庄供电所 | 苑庄镇 | 10kV高村线 | 大秦南 | 315 | 0 | 红
22453 | 汶上公司 | 苑庄供电所 | 苑庄镇 | 10kV丁庄线 | 苑庄照明 | 250 | 0 | 红
22454 | 汶上公司 | 苑庄供电所 | 苑庄镇 | 10kV马堂线 | 朱村照明 | 125 | 0 | 红
22455 | 汶上公司 | 苑庄供电所 | 苑庄镇 | 10kV马堂线 | 田村 | 200 | 0 | 红
22456 | 汶上公司 | 苑庄供电所 | 苑庄镇 | 10kV丁庄线 | 前苑400 | 630 | 0 | 红
22457 | 汶上公司 | 苑庄供电所 | 苑庄镇 | 10kV马堂线 | 马堂村 | 400 | 0 | 红
22458 | 汶上公司 | 苑庄供电所 | 苑庄镇 | 10kV李村线 | 小王庄照明 | 200 | 0 | 红
22459 | 汶上公司 | 苑庄供电所 | 苑庄镇 | 10kV马堂线 | 官庄村 | 400 | 0 | 红
22460 | 汶上公司 | 苑庄供电所 | 苑庄镇 | 10kV高村线 | 后小秦村综合台区 | 400 | 0 | 红
22461 | 汶上公司 | 苑庄供电所 | 苑庄镇 | 10kV李村线 | 王庄综合 | 200 | 0 | 红
22462 | 汶上公司 | 苑庄供电所 | 苑庄镇 | 10kV高村线 | 白西村 | 315 | 0 | 红
22463 | 汶上公司 | 苑庄供电所 | 苑庄镇 | 10kV丁庄线 | 前作村 | 400 | 0 | 红
22464 | 汶上公司 | 苑庄供电所 | 苑庄镇 | 10kV丁庄线 | 后苑村 | 400 | 0 | 红
22465 | 汶上公司 | 苑庄供电所 | 苑庄镇 | 10kV李村线 | 李村综合北台 | 200 | 0 | 红
22466 | 汶上公司 | 苑庄供电所 | 苑庄镇 | 10kV马堂线 | 马堂（延成） | 400 | 0 | 红
22467 | 汶上公司 | 苑庄供电所 | 苑庄镇 | 10kV丁庄线 | 后作村 | 400 | 0 | 红
22468 | 汶上公司 | 苑庄供电所 | 苑庄镇 | 10kV马堂线 | 水坡（郭庄） | 200 | 0 | 红
22469 | 汶上公司 | 苑庄供电所 | 苑庄镇 | 10kV高村线 | 杨村综合 | 200 | 0 | 红
22470 | 泗水公司 | 泗水县城区供电中心 | 代家庄村 | 10kV代家庄线 | 代家庄 | 315 | 0 | 红
22471 | 泗水公司 | 泗水县城区供电中心 | 圣源湖社区 | 10kV房家楼线 | 国尊府锦园#1配电室#1变压器 | 1000 | 0 | 红
22472 | 泗水公司 | 泗水县城区供电中心 | 圣源湖社区 | 10kV房家楼线 | 国尊府锦园#2配电室#4变压器 | 1000 | 0 | 红
22473 | 泗水公司 | 泗水县城区供电中心 | 西涧沟村 | 10kV音义线 | 西涧沟西变变压器 | 400 | 0 | 红
22474 | 泗水公司 | 泗水县城区供电中心 | 圣源湖社区 | 10kV房家楼线 | 三发尚城#3配电室#1变压器 | 1000 | 0 | 红
22475 | 泗水公司 | 泗水县城区供电中心 | 北尚舒村 | 10kV长山庄线 | 10kV长山庄线北尚舒村6号台架变 | 400 | 0 | 红
22476 | 泗水公司 | 泗水县城区供电中心 | 西高村 | 10kV长山庄线 | 10kV长山庄线西高9号台架变 | 400 | 0 | 红
22477 | 泗水公司 | 泗水县城区供电中心 | 半截楼村 | 10kV山前线 | 半截楼村3号台架变 | 200 | 0 | 红
22478 | 泗水公司 | 泗水县城区供电中心 | 圣源湖社区 | 10kV福临城Ⅱ线 | 福临城四期1号配电室#3配变 | 1000 | 0 | 红
22479 | 泗水公司 | 泗水县城区供电中心 | 清真寺街村 | 10kV济河线 | 清真二东变变压器 | 400 | 0 | 红
22480 | 泗水公司 | 泗水县城区供电中心 | 清真寺街村 | 10kV幸福村线 | 10kV泗城四街公变变压器 | 400 | 0 | 红
22481 | 泗水公司 | 泗水县城区供电中心 | 东涧沟村 | 10kV幸福村线 | 东涧沟公变变压器 | 400 | 0 | 红
22482 | 泗水公司 | 泗水县城区供电中心 | 孙家庄村 | 10kV济河线 | 10kV孙家庄公变变压器 | 400 | 0 | 红
22483 | 泗水公司 | 泗水县城区供电中心 | 火神庙村 | 10kV中兴南线 | 10kV苗馆家属院2号台区 | 400 | 0 | 红
22484 | 泗水公司 | 泗水县城区供电中心 | 沙胡同村 | 10kV山前线 | 10kV山前线沙胡同7号台架变 | 400 | 0 | 红
22485 | 泗水公司 | 泗水县城区供电中心 | 沙胡同村 | 10kV山前线 | 10kV山前线沙胡同6号台架变 | 400 | 0 | 红
22486 | 泗水公司 | 泗水县城区供电中心 | 大鲍村 | 10kV鲍村线 | 10kV大鲍村8号台区 | 200 | 0 | 红
22487 | 泗水公司 | 泗水县城区供电中心 | 北玉沟前村 | 10kV圣昭南线 | 10kV北玉沟前村5号台区 | 400 | 0 | 红
22488 | 泗水公司 | 泗水县城区供电中心 | 尖山村 | 10kV尖山工业线 | 10kV小山前村4号台区 | 200 | 0 | 红
22489 | 泗水公司 | 泗水县城区供电中心 | 樊家庄村 | 10kV龙湾线 | 10kV龙湾线凡家庄西变柱上变压器 | 400 | 0 | 红
22490 | 泗水公司 | 泗水县城区供电中心 | 礼泉村 | 10kV礼泉线 | 10kV礼泉10号台区 | 400 | 0 | 红
22491 | 泗水公司 | 泗水县城区供电中心 | 光明社区 | 10kV市中线 | 广播局家属院箱变箱式变1号配变 | 200 | 0 | 红
22492 | 泗水公司 | 泗水县城区供电中心 | 新兴社区 | 10kV中兴南线 | 信用社家属院1号配变 | 400 | 0 | 红
22493 | 泗水公司 | 泗水县城区供电中心 | 仲子社区 | 10kV鲍村线 | 10kV鲍村线东关街排灌1号台架变 | 100 | 0 | 红
22494 | 泗水公司 | 泗水县城区供电中心 | 大沟崖村 | 10kV龙湾线 | 10kV龙湾线任家庄2号台架变 | 400 | 0 | 红
22495 | 泗水公司 | 泗水县城区供电中心 | 东立石村 | 10kV珍珠泉线 | 10kV珍珠泉线东立石西变 | 400 | 0 | 红
22496 | 泗水公司 | 泗水县城区供电中心 | 圣源湖社区 | 10kV开发区线 | 交通局家属院台架变 | 400 | 0 | 红
22497 | 泗水公司 | 泗水县城区供电中心 | 舜发社区 | 10kV开发区线 | 10kV开发区线泗水镇家属院东变 | 400 | 0 | 红
22498 | 泗水公司 | 泗水县城区供电中心 | 舜发社区 | 10kV开发区线 | 政协家属院 | 100 | 0 | 红
22499 | 泗水公司 | 泗水县城区供电中心 | 西高村 | 10kV长山庄线 | 西高西变 | 160 | 0 | 红
22500 | 泗水公司 | 泗水县城区供电中心 | 新兴社区 | 10kV工业小区线 | 计划委家属院 | 100 | 0 | 红
22501 | 泗水公司 | 泗水县城区供电中心 | 新兴社区 | 10kV工业小区线 | 县社家属院 | 400 | 0 | 红
22502 | 泗水公司 | 泗水县城区供电中心 | 小鲍村 | 10kV珍珠泉线 | 小鲍村台变 | 400 | 0 | 红
22503 | 泗水公司 | 泗水县城区供电中心 | 光明社区 | 10kV市南线 | 外贸家属院 | 100 | 0 | 红
22504 | 泗水公司 | 泗水县城区供电中心 | 礼泉村 | 10kV礼泉线 | 10kV河东三街 | 200 | 0 | 红
22505 | 泗水公司 | 泗水县城区供电中心 | 穆家庄村 | 10kV珍珠泉线 | 穆家庄中变 | 160 | 0 | 红
22506 | 泗水公司 | 泗水县城区供电中心 | 丰收社区 | 10kV幸福村线 | 幸福2公变S | 200 | 0 | 红
22507 | 泗水公司 | 泗水县城区供电中心 | 古城社区 | 10kV古城线 | 古城#7公变 | 400 | 0 | 红
22508 | 泗水公司 | 泗水县城区供电中心 | 五里庙村 | 10kV龙湾线 | 五里庙西变 | 200 | 0 | 红
22509 | 泗水公司 | 泗水县城区供电中心 | 南玉沟村 | 10kV代家庄线 | 10kV南玉沟南变 | 200 | 0 | 红
22510 | 泗水公司 | 泗水县城区供电中心 | 北孙徐村 | 10kV龙湾线 | 北孙徐东变 | 200 | 0 | 红
22511 | 泗水公司 | 泗水县城区供电中心 | 凤凰岭村 | 10kV长山庄线 | 凤凰岭北变 | 100 | 0 | 红
22512 | 泗水公司 | 泗水县城区供电中心 | 北彭家庄村 | 10kV龙湾线 | 10kV龙湾线北彭家庄3号台架变 | 400 | 0 | 红
22513 | 泗水公司 | 泗水县城区供电中心 | 北玉沟前村 | 10kV圣昭南线 | 10kV金庄镇玉前村4号台区 | 200 | 0 | 红
22514 | 泗水公司 | 泗水县城区供电中心 | 孙家庄村 | 10kV济河线 | 孙家庄村5号公变（煤改电） | 400 | 0 | 红
22515 | 泗水公司 | 泗水县城区供电中心 | 仲子社区 | 10kV幸福村线 | 10kV幸福村线幸福村南台架变 | 200 | 0 | 红
22516 | 泗水公司 | 泗水县城区供电中心 | 西音义村 | 10kV圣和北线 | 10kV音义线西音义6号台区 | 200 | 0 | 红
22517 | 泗水公司 | 泗水县城区供电中心 | 何家庄村 | 10kV山前线 | 10kV山前线南关新村2号台架变 | 200 | 0 | 红
22518 | 泗水公司 | 泗水县城区供电中心 | 火神庙村 | 10kV工业小区线 | 10kV济河街道青年路#3台架变 | 200 | 0 | 红
22519 | 泗水公司 | 泗水县城区供电中心 | 南彭家村 | 10kV龙湾线 | 10kV龙湾线南彭村2号台架变 | 200 | 0 | 红
22520 | 泗水公司 | 泗水县城区供电中心 | 鲍东庄村 | 10kV鲍村线 | 10kV鲍东庄村4号台架变 | 400 | 0 | 红
22521 | 泗水公司 | 泗水县城区供电中心 | 南临泗村 | 10kV永兴北线 | 10kV南临泗6#台区 | 400 | 0 | 红
22522 | 泗水公司 | 泗水县城区供电中心 | 东涧沟村 | 10kV珍珠泉线 | 东涧沟开发区 | 315 | 0 | 红
22523 | 泗水公司 | 泗水县城区供电中心 | 龙城社区 | 10kV圣德南线 | 10kV龙城美墅#1变 | 1000 | 0 | 红
22524 | 泗水公司 | 泗水县城区供电中心 | 盛泉社区 | 10kV中兴南线 | 10kV火车站家属院 | 400 | 0 | 红
22525 | 泗水公司 | 泗水县城区供电中心 | 西音义村 | 10kV圣和北线 | 10kV西音义村8号台区（煤改电） | 400 | 0 | 红
22526 | 泗水公司 | 泗水县城区供电中心 | 穆家庄村 | 10kV珍珠泉线 | 穆家庄5#公变 | 200 | 0 | 红
22527 | 泗水公司 | 泗水县城区供电中心 | 石佛庄村 | 10kV龙湾线 | 石佛北变 | 200 | 0 | 红
22528 | 泗水公司 | 泗水县城区供电中心 | 礼泉村 | 10kV礼泉线 | 礼泉#2变 | 400 | 0 | 红
22529 | 泗水公司 | 泗水县城区供电中心 | 西涧沟村 | 10kV音义线 | 西涧沟东变 | 200 | 0 | 红
22530 | 泗水公司 | 泗水县城区供电中心 | 马家坡村 | 10kV王庄工业线 | 10kV马家坡3号公变 | 200 | 0 | 红
22531 | 泗水公司 | 泗水县城区供电中心 | 东音义村 | 10kV音义线 | 东音义6#变 | 200 | 0 | 红
22532 | 泗水公司 | 泗水县城区供电中心 | 龙城社区 | 10kV中兴南线 | 公安局家属院S | 200 | 0 | 红
22533 | 泗水公司 | 泗水县城区供电中心 | 金裕社区 | 10kV人民南线 | 10kV人民南线实验小学家属院箱变 | 630 | 0 | 红
22534 | 泗水公司 | 泗水县城区供电中心 | 党家庙村 | 10kV鲍村线 | 泗水城郊党家庙台变 | 200 | 0 | 红
22535 | 泗水公司 | 泗水县城区供电中心 | 龙城社区 | 10kV圣德南线 | 10kV龙城美墅#4变 | 1000 | 0 | 红
22536 | 泗水公司 | 泗水县城区供电中心 | 圣源湖社区 | 10kV福临城西线 | 欧洲城二期#2变 | 1000 | 0 | 红
22537 | 泗水公司 | 泗水县城区供电中心 | 金裕社区 | 10kV市中线 | 商贸城公变 | 400 | 0 | 红
22538 | 泗水公司 | 泗水县城区供电中心 | 圣源湖社区 | 10kV福临城Ⅱ线 | 10kV福临城西区#1变 | 1000 | 0 | 红
22539 | 泗水公司 | 泗水县城区供电中心 | 小鲍村 | 10kV珍珠泉线 | 小鲍村#4台架 | 200 | 0 | 红
22540 | 泗水公司 | 泗水县城区供电中心 | 舜发社区 | 10kV开发区线 | 10kV文化路2#台区 | 200 | 0 | 红
22541 | 泗水公司 | 泗水县城区供电中心 | 鲍王庄村 | 10kV礼泉线 | 鲍王庄 | 630 | 0 | 红
22542 | 泗水公司 | 泗水县城区供电中心 | 丰收社区 | 10kV幸福村线 | 10kV联通公司家属院 | 400 | 0 | 红
22543 | 泗水公司 | 泗水县城区供电中心 | 杨家庄村 | 10kV鲍村线 | 10kV杨家庄村8号台架变 | 200 | 0 | 红
22544 | 泗水公司 | 泗水县城区供电中心 | 西王家庄村 | 10kV建设西线 | 西王庄台区新增北变 | 200 | 0 | 红
22545 | 泗水公司 | 泗水县城区供电中心 | 卧牛庄村 | 10kV山前线 | 10kV卧牛庄西变 | 200 | 0 | 红
22546 | 泗水公司 | 泗水县城区供电中心 | 凤凰岭村 | 10kV长山庄线 | 凤凰岭中变 | 400 | 0 | 红
22547 | 泗水公司 | 泗水县城区供电中心 | 金泉社区 | 10kV珍珠泉线 | 西洼 | 200 | 0 | 红
22548 | 泗水公司 | 泗水县城区供电中心 | 南玉沟村 | 10kV代家庄线 | 10kV南玉沟村#5台区 | 200 | 0 | 红
22549 | 泗水公司 | 泗水县城区供电中心 | 东曲泗村 | 10kV珍珠泉线 | 东曲泗 | 400 | 0 | 红
22550 | 泗水公司 | 泗水县城区供电中心 | 古城社区 | 10kV古城线 | 一街北变 | 200 | 0 | 红
22551 | 泗水公司 | 泗水县城区供电中心 | 常盼余村 | 10kV长山庄线 | 10kV长山庄西变 | 200 | 0 | 红
22552 | 泗水公司 | 泗水县城区供电中心 | 何家庄村 | 10kV中兴南线 | 火车站公变 | 200 | 0 | 红
22553 | 泗水公司 | 泗水县城区供电中心 | 龙湾套村 | 10kV龙湾线 | 龙湾套北变 | 260 | 0 | 红
22554 | 泗水公司 | 泗水县城区供电中心 | 大鲍村 | 10kV鲍村线 | 大鲍村 | 315 | 0 | 红
22555 | 泗水公司 | 泗水县城区供电中心 | 东高村 | 10kV长山庄线 | 东高中变 | 200 | 0 | 红
22556 | 泗水公司 | 泗水县城区供电中心 | 常盼余村 | 10kV长山庄线 | 长山庄 | 80 | 0 | 红
22557 | 泗水公司 | 泗水县城区供电中心 | 尖山村 | 10kV尖山工业线 | 10kV小山前村公变 | 200 | 0 | 红
22558 | 泗水公司 | 泗水县城区供电中心 | 龙湾套村 | 10kV龙湾线 | 龙湾套南变 | 200 | 0 | 红
22559 | 泗水公司 | 泗水县城区供电中心 | 丰收社区 | 10kV古城线 | 工腾房地产开发1号 | 500 | 0 | 红
22560 | 泗水公司 | 泗水县城区供电中心 | 罗家湾村 | 10kV龙湾线 | 罗家湾东变 | 200 | 0 | 红
22561 | 泗水公司 | 泗水县城区供电中心 | 古城社区 | 10kV古城线 | 考棚街西变 | 400 | 0 | 红
22562 | 泗水公司 | 泗水县城区供电中心 | 东乔家村 | 10kV永兴北线 | 乔家村西变 | 200 | 0 | 红
22563 | 泗水公司 | 泗水县城区供电中心 | 常盼余村 | 10kV长山庄线 | 10kV潘家庄东变 | 200 | 0 | 红
22564 | 泗水公司 | 泗水县城区供电中心 | 南彭家庄村 | 10kV龙湾线 | 南彭 | 80 | 0 | 红
22565 | 泗水公司 | 泗水县城区供电中心 | 古城社区 | 10kV古城线 | 一街公变S | 200 | 0 | 红
22566 | 泗水公司 | 泗水县城区供电中心 | 西高村 | 10kV长山庄线 | 10kV西高#4 | 200 | 0 | 红
22567 | 泗水公司 | 泗水县城区供电中心 | 东高村 | 10kV长山庄线 | 东高西变 | 400 | 0 | 红
22568 | 泗水公司 | 泗水县城区供电中心 | 罗家湾村 | 10kV龙湾线 | 罗家湾南变 | 200 | 0 | 红
22569 | 泗水公司 | 泗水县城区供电中心 | 西音义村 | 10kV圣和北线 | 10kV西音义台架 | 200 | 0 | 红
22570 | 泗水公司 | 泗水县城区供电中心 | 尖山村 | 10kV尖山工业线 | 尖山 | 400 | 0 | 红
22571 | 泗水公司 | 泗水县城区供电中心 | 南关村 | 10kV济河线 | 六街S | 200 | 0 | 红
22572 | 泗水公司 | 泗水县城区供电中心 | 古城社区 | 10kV古城线 | 古城2公变S | 400 | 0 | 红
22573 | 泗水公司 | 泗水县城区供电中心 | 礼泉村 | 10kV鲍村线 | 礼泉#1变 | 400 | 0 | 红
22574 | 泗水公司 | 泗水县城区供电中心 | 尖山村 | 10kV尖山工业线 | 尖山南变 | 200 | 0 | 红
22575 | 泗水公司 | 泗水县城区供电中心 | 中曲泗村 | 10kV珍珠泉线 | 10kV中曲泗西变 | 200 | 0 | 红
22576 | 泗水公司 | 泗水县城区供电中心 | 石佛庄村 | 10kV龙湾线 | 10kV龙湾线石佛东变台架 | 400 | 0 | 红
22577 | 泗水公司 | 泗水县城区供电中心 | 西涧沟村 | 10kV福临城Ⅱ线 | 玄帝庙北（新） | 200 | 0 | 红
22578 | 泗水公司 | 泗水县城区供电中心 | 圣源湖社区 | 10kV福临城西线 | 10kV欧洲城三期#3配电室变压器 | 1000 | 0 | 红
22579 | 泗水公司 | 泗水县城区供电中心 | 鲁舒村 | 10kV长山庄线 | 10kV鲍村线鲁舒村排灌1号台架变 | 100 | 0 | 红
22580 | 泗水公司 | 泗水县城区供电中心 | 鲍王庄村 | 10kV珍珠泉线 | 10kV鲍村线鲍王村排灌1号台架变 | 100 | 0 | 红
22581 | 泗水公司 | 泗水县城区供电中心 | 凤凰岭村 | 10kV长山庄线 | 10kV长山庄线凤凰岭4号台架变 | 400 | 0 | 红
22582 | 泗水公司 | 泗水县城区供电中心 | 半截楼村 | 10kV尖山工业线 | 半截楼北变 | 400 | 0 | 红
22583 | 泗水公司 | 泗水县城区供电中心 | 鲍王庄村 | 10kV礼泉线 | 鲍王公变 | 315 | 0 | 红
22584 | 泗水公司 | 泗水县城区供电中心 | 东音义村 | 10kV音义线 | 东意义西变 | 315 | 0 | 红
22585 | 泗水公司 | 泗水县城区供电中心 | 古城社区 | 10kV古城线 | 古城1公变S | 250 | 0 | 红
22586 | 泗水公司 | 泗水县城区供电中心 | 舜发社区 | 10kV开发区线 | 组织部家属院 | 100 | 0 | 红
22587 | 泗水公司 | 泗水县城区供电中心 | 西曲泗村 | 10kV珍珠泉线 | 西曲寺北变 | 200 | 0 | 红
22588 | 泗水公司 | 泗水县城区供电中心 | 清真寺街村 | 10kV济河线 | 清真寺街（济河线） | 400 | 0 | 红
22589 | 泗水公司 | 泗水县城区供电中心 | 韩家庄村 | 10kV工业小区线 | 政府西家属院S | 400 | 0 | 红
22590 | 泗水公司 | 泗水县城区供电中心 | 孙家庄村 | 10kV济河线 | 一建家属院S | 200 | 0 | 红
22591 | 泗水公司 | 泗水县城区供电中心 | 西立石村 | 10kV珍珠泉线 | 西立石 | 400 | 0 | 红
22592 | 泗水公司 | 泗水县城区供电中心 | 舜发社区 | 10kV开发区线 | 泗水镇家属院S | 200 | 0 | 红
22593 | 泗水公司 | 泗水县城区供电中心 | 白仲泉村 | 10kV龙湾线 | 白仲泉北变 | 200 | 0 | 红
22594 | 泗水公司 | 泗水县城区供电中心 | 大沟崖村 | 10kV龙湾线 | 大沟崖 | 125 | 0 | 红
22595 | 泗水公司 | 泗水县城区供电中心 | 北彭家庄村 | 10kV龙湾线 | 北彭西变 | 160 | 0 | 红
22596 | 泗水公司 | 泗水县城区供电中心 | 光明社区 | 10kV市南线 | 粮局转运站配变 | 100 | 0 | 红
22597 | 泗水公司 | 泗水县城区供电中心 | 龙城社区 | 10kV圣德南线 | 龙城御园配电变压器S | 2600 | 0 | 红
22598 | 泗水公司 | 泗水县城区供电中心 | 五里庙村 | 10kV龙湾线 | 10kV龙湾线五里庙村5号台区 | 400 | 0 | 红
22599 | 泗水公司 | 泗水县城区供电中心 | 东乔家村 | 10kV永兴北线 | 金庄镇乔家村3#台区 | 100 | 0 | 红
22600 | 泗水公司 | 泗水县城区供电中心 | 龙城社区 | 10kV圣德南线 | 龙城御园#7配电变压器 | 800 | 0 | 红
22601 | 泗水公司 | 泗水县城区供电中心 | 代家庄村 | 10kV代家庄线 | 10kV代家庄线代家庄#4台架变（煤改电） | 400 | 0 | 红
22602 | 泗水公司 | 泗水县城区供电中心 | 代家庄村 | 10kV代家庄线 | 10kV代家庄线代家庄#5台架变（煤改电） | 200 | 0 | 红
22603 | 泗水公司 | 泗水县城区供电中心 | 小鲍村 | 10kV珍珠泉线 | 10kV鲍村线小鲍村排灌1号台架变 | 100 | 0 | 红
22604 | 泗水公司 | 泗水县城区供电中心 | 龙湾套村 | 10kV龙湾线 | 0kV龙湾线龙湾套村排灌1号台架变 | 100 | 0 | 红
22605 | 泗水公司 | 泗水县城区供电中心 | 圣源湖社区 | 10kV福临城Ⅱ线 | 10kV福临城西区#4配电室#1 | 1000 | 0 | 红
22606 | 泗水公司 | 泗水县城区供电中心 | 礼泉村 | 10kV礼泉线 | 礼泉配电变压器 | 400 | 0 | 红
22607 | 泗水公司 | 泗水县城区供电中心 | 鲍东庄村 | 10kV鲍村线 | 鲍东庄东变 | 200 | 0 | 红
22608 | 泗水公司 | 泗水县城区供电中心 | 北尚舒村 | 10kV长山庄线 | 北尚舒 | 200 | 0 | 红
22609 | 泗水公司 | 泗水县城区供电中心 | 鲁舒村 | 10kV长山庄线 | 鲁舒北变 | 400 | 0 | 红
22610 | 泗水公司 | 泗水县城区供电中心 | 东音义村 | 10kV音义线 | 东音义4#变 | 400 | 0 | 红
22611 | 泗水公司 | 泗水县城区供电中心 | 杨家庄村 | 10kV鲍村线 | 杨家庄#2变 | 200 | 0 | 红
22612 | 泗水公司 | 泗水县城区供电中心 | 西音义村 | 10kV珍珠泉线 | 西立石南变 | 400 | 0 | 红
22613 | 泗水公司 | 泗水县城区供电中心 | 穆家庄村 | 10kV珍珠泉线 | 10kV穆家庄西变 | 200 | 0 | 红
22614 | 泗水公司 | 泗水县城区供电中心 | 新兴社区 | 10kV市南线 | 柘沟家属院 | 80 | 0 | 红
22615 | 泗水公司 | 泗水县城区供电中心 | 新兴社区 | 10kV工业小区线 | 市政公司家属院（开发区）S | 400 | 0 | 红
22616 | 泗水公司 | 泗水县城区供电中心 | 何家庄村 | 10kV市南线 | 10kV泗城镇南外环南公变 | 200 | 0 | 红
22617 | 泗水公司 | 泗水县城区供电中心 | 舜发社区 | 10kV开发区线 | 纪委家属院 | 400 | 0 | 红
22618 | 泗水公司 | 泗水县城区供电中心 | 礼泉村 | 10kV鲍村线 | 礼泉大队 | 630 | 0 | 红
22619 | 泗水公司 | 泗水县城区供电中心 | 南尚舒村 | 10kV长山庄线 | 10kV南尚舒北变 | 200 | 0 | 红
22620 | 泗水公司 | 泗水县城区供电中心 | 鲁舒村 | 10kV长山庄线 | 鲁舒5# | 200 | 0 | 红
22621 | 泗水公司 | 泗水县城区供电中心 | 东高村 | 10kV长山庄线 | 东高东变 | 200 | 0 | 红
22622 | 泗水公司 | 泗水县城区供电中心 | 光明社区 | 10kV济河线 | 六街南变S | 200 | 0 | 红
22623 | 泗水公司 | 泗水县城区供电中心 | 半截楼村 | 10kV山前线 | 半截楼 | 315 | 0 | 红
22624 | 泗水公司 | 泗水县城区供电中心 | 西高村 | 10kV长山庄线 | 10kV西高#5 | 200 | 0 | 红
22625 | 泗水公司 | 泗水县城区供电中心 | 清真寺街村 | 10kV幸福村线 | 幸福3公变 | 400 | 0 | 红
22626 | 泗水公司 | 泗水县城区供电中心 | 北玉沟前村 | 10kV金城线 | 玉前 | 200 | 0 | 红
22627 | 泗水公司 | 泗水县城区供电中心 | 穆家庄村 | 10kV珍珠泉线 | 穆家庄4#公变 | 200 | 0 | 红
22628 | 泗水公司 | 泗水县城区供电中心 | 北玉沟后村 | 10kV圣金Ⅰ线 | 北玉沟东变 | 200 | 0 | 红
22629 | 泗水公司 | 泗水县城区供电中心 | 北玉沟后村 | 10kV圣金Ⅰ线 | 北玉沟南变 | 200 | 0 | 红
22630 | 泗水公司 | 泗水县城区供电中心 | 火神庙村 | 10kV幸福村线 | 百货大楼公变S | 200 | 0 | 红
22631 | 泗水公司 | 泗水县城区供电中心 | 东王家庄村 | 10kV龙城线 | 东王 | 80 | 0 | 红
22632 | 泗水公司 | 泗水县城区供电中心 | 徐家楼村 | 10kV珍珠泉线 | 10kV徐家楼北变 | 200 | 0 | 红
22633 | 泗水公司 | 泗水县城区供电中心 | 西王家庄村 | 10kV建设西线 | 西王 | 315 | 0 | 红
22634 | 泗水公司 | 泗水县城区供电中心 | 圣源湖社区 | 10kV福临城西线 | 海情圣地#1公变S | 1000 | 0 | 红
22635 | 泗水公司 | 泗水县城区供电中心 | 圣源湖社区 | 10kV圣德北线 | 欧洲城小区#2S | 1000 | 0 | 红
22636 | 泗水公司 | 泗水县城区供电中心 | 金泉社区 | 10kV珍珠泉线 | 10kV珍珠泉线10G东洼村2#公变柱上变压器 | 100 | 0 | 红
22637 | 泗水公司 | 泗水县城区供电中心 | 尖山村 | 10kV尖山工业线 | 尖山东变 | 200 | 0 | 红
22638 | 泗水公司 | 泗水县城区供电中心 | 白仲泉村 | 10kV龙湾线 | 10kV龙湾线白仲泉3号台区 | 400 | 0 | 红
22639 | 泗水公司 | 泗水县城区供电中心 | 东高村 | 10kV长山庄线 | 10kV东高村4#公变 | 200 | 0 | 红
22640 | 泗水公司 | 泗水县城区供电中心 | 龙城社区 | 10kV圣德南线 | 龙城御园#1配电变压器S | 3000 | 0 | 红
22641 | 泗水公司 | 泗水县城区供电中心 | 五里庙村 | 10kV龙湾线 | 10kV龙湾线140G五里庙西2变 | 200 | 0 | 红
22642 | 泗水公司 | 泗水县城区供电中心 | 五里庙村 | 10kV龙湾线 | 10kV龙湾线五里庙分支线01G五里庙东2变 | 400 | 0 | 红
22643 | 泗水公司 | 泗水县城区供电中心 | 南临泗村 | 10kV永兴北线 | 南临泗东变 | 200 | 0 | 红
22644 | 泗水公司 | 泗水县城区供电中心 | 清真寺街村 | 10kV幸福村线 | 10kV四街北变 | 200 | 0 | 红
22645 | 泗水公司 | 泗水县城区供电中心 | 火神庙村 | 10kV工业小区线 | 小区2公变 | 400 | 0 | 红
22646 | 泗水公司 | 泗水县城区供电中心 | 丰收社区 | 10kV古城线 | 府前花园公变S | 200 | 0 | 红
22647 | 泗水公司 | 泗水县城区供电中心 | 杨家庄村 | 10kV鲍村线 | 杨家庄#1变 | 400 | 0 | 红
22648 | 泗水公司 | 泗水县城区供电中心 | 凤凰岭村 | 10kV长山庄线 | 10kV鲍村线凤凰岭南变 | 200 | 0 | 红
22649 | 泗水公司 | 泗水县城区供电中心 | 丰收社区 | 10kV幸福村线 | 幸福1公变 | 200 | 0 | 红
22650 | 泗水公司 | 泗水县城区供电中心 | 鲁舒村 | 10kV长山庄线 | 鲁舒中变 | 200 | 0 | 红
22651 | 泗水公司 | 泗水县城区供电中心 | 西曲泗村 | 10kV珍珠泉线 | 西曲泗 | 400 | 0 | 红
22652 | 泗水公司 | 泗水县城区供电中心 | 北彭家庄村 | 10kV龙湾线 | 北彭东变 | 160 | 0 | 红
22653 | 泗水公司 | 泗水县城区供电中心 | 孙家庄村 | 10kV济河线 | 孙家庄北变400 | 400 | 0 | 红
22654 | 泗水公司 | 泗水县城区供电中心 | 南尚舒村 | 10kV长山庄线 | 南尚夫 | 315 | 0 | 红
22655 | 泗水公司 | 泗水县城区供电中心 | 西涧沟村 | 10kV音义线 | 西涧沟中变 | 400 | 0 | 红
22656 | 泗水公司 | 泗水县城区供电中心 | 杨家庄村 | 10kV鲍村线 | 杨家庄#3变 | 250 | 0 | 红
22657 | 泗水公司 | 泗水县城区供电中心 | 杨家庄村 | 10kV鲍村线 | 10kV鲍村线杨家庄#6台架变 | 500 | 0 | 红
22658 | 泗水公司 | 泗水县城区供电中心 | 新兴社区 | 10kV工业小区线 | 县委家属院 | 200 | 0 | 红
22659 | 泗水公司 | 泗水县城区供电中心 | 东仲都村 | 10kV龙湾线 | 北尧湾北变 | 100 | 0 | 红
22660 | 泗水公司 | 泗水县城区供电中心 | 金泉社区 | 10kV珍珠泉线 | 东洼 | 200 | 0 | 红
22661 | 泗水公司 | 泗水县城区供电中心 | 鲍东庄村 | 10kV鲍村线 | 鲍东庄公变 | 200 | 0 | 红
22662 | 泗水公司 | 泗水县城区供电中心 | 南尚舒村 | 10kV长山庄线 | 10kV南尚舒东变 | 200 | 0 | 红
22663 | 泗水公司 | 泗水县城区供电中心 | 沙胡同村 | 10kV山前线 | 南变3号公变 | 100 | 0 | 红
22664 | 泗水公司 | 泗水县城区供电中心 | 光明社区 | 10kV市中线 | 电力君泰小区S | 400 | 0 | 红
22665 | 泗水公司 | 泗水县城区供电中心 | 火神庙村 | 10kV工业小区线 | 泗河路南变S | 200 | 0 | 红
22666 | 泗水公司 | 泗水县城区供电中心 | 马家坡村 | 10kV王庄工业线 | 马家坡 | 200 | 0 | 红
22667 | 泗水公司 | 泗水县城区供电中心 | 西音义村 | 10kV圣和北线 | 10kV西音义东变 | 200 | 0 | 红
22668 | 泗水公司 | 泗水县城区供电中心 | 鲍王庄村 | 10kV礼泉线 | 鲍王庄公变#2 | 200 | 0 | 红
22669 | 泗水公司 | 泗水县城区供电中心 | 大鲍村 | 10kV鲍村线 | 10kV大鲍村北变 | 200 | 0 | 红
22670 | 泗水公司 | 泗水县城区供电中心 | 穆家庄村 | 10kV珍珠泉线 | 穆家庄#6公变 | 200 | 0 | 红
22671 | 泗水公司 | 泗水县城区供电中心 | 新兴社区 | 10kV工业小区线 | 县政府东家属院 | 200 | 0 | 红
22672 | 泗水公司 | 泗水县城区供电中心 | 北玉沟后村 | 10kV圣金Ⅰ线 | 北玉沟 | 400 | 0 | 红
22673 | 泗水公司 | 泗水县城区供电中心 | 东立石村 | 10kV珍珠泉线 | 东立石 | 250 | 0 | 红
22674 | 泗水公司 | 泗水县城区供电中心 | 鲍王庄村 | 10kV礼泉线 | 鲍王开发区 | 200 | 0 | 红
22675 | 泗水公司 | 泗水县城区供电中心 | 圣源湖社区 | 10kV圣德北线 | 欧洲城小区配电变压器S | 1000 | 0 | 红
22676 | 泗水公司 | 泗水县城区供电中心 | 常盼余村 | 10kV长山庄线 | 余家庄 | 200 | 0 | 红
22677 | 泗水公司 | 泗水县城区供电中心 | 代家庄村 | 10kV代家庄线 | 10kV代家庄公变 | 200 | 0 | 红
22678 | 泗水公司 | 泗水县城区供电中心 | 何家庄村 | 10kV中兴南线 | 玄帝庙南变 | 250 | 0 | 红
22679 | 泗水公司 | 泗水县城区供电中心 | 鲁舒村 | 10kV长山庄线 | 鲁舒南变 | 100 | 0 | 红
22680 | 泗水公司 | 泗水县城区供电中心 | 南玉沟村 | 10kV代家庄线 | 10kV南玉沟村4#台区 | 200 | 0 | 红
22681 | 泗水公司 | 泗水县城区供电中心 | 南临泗村 | 10kV永兴北线 | 南临泗北变 | 160 | 0 | 红
22682 | 泗水公司 | 泗水县城区供电中心 | 石佛庄村 | 10kV龙湾线 | 石佛 | 100 | 0 | 红
22683 | 泗水公司 | 泗水县城区供电中心 | 西音义村 | 10kV圣和北线 | 西音义南变 | 315 | 0 | 红
22684 | 泗水公司 | 泗水县城区供电中心 | 沙胡同村 | 10kV山前线 | 10kV夹山头村北变 | 200 | 0 | 红
22685 | 泗水公司 | 泗水县城区供电中心 | 古城社区 | 10kV古城线 | 西关街S | 250 | 0 | 红
22686 | 泗水公司 | 泗水县城区供电中心 | 古城社区 | 10kV古城线 | 古城4公变 | 500 | 0 | 红
22687 | 泗水公司 | 泗水县城区供电中心 | 南玉沟村 | 10kV代家庄线 | 南玉沟 | 160 | 0 | 红
22688 | 泗水公司 | 泗水县城区供电中心 | 东音义村 | 10kV音义线 | 东意义东变 | 315 | 0 | 红
22689 | 泗水公司 | 泗水县城区供电中心 | 南关村 | 10kV工业小区线 | 南关新村S | 80 | 0 | 红
22690 | 泗水公司 | 泗水县城区供电中心 | 鲍王庄村 | 10kV鲍村线 | 鲍王庄东变 | 200 | 0 | 红
22691 | 泗水公司 | 泗水县城区供电中心 | 白仲泉村 | 10kV龙湾线 | 白仲泉 | 160 | 0 | 红
22692 | 泗水公司 | 泗水县城区供电中心 | 杨家庄村 | 10kV鲍村线 | 杨家庄4#变 | 200 | 0 | 红
22693 | 泗水公司 | 泗水县城区供电中心 | 何家庄村 | 10kV山前线 | 南外环北公变S | 200 | 0 | 红
22694 | 泗水公司 | 泗水县城区供电中心 | 东高村 | 10kV长山庄线 | 10kV东高村6#公变 | 200 | 0 | 红
22695 | 泗水公司 | 泗水县城区供电中心 | 马家坡村 | 10kV王庄工业线 | **坡南变 | 250 | 0 | 红
22696 | 泗水公司 | 泗水县城区供电中心 | 古城社区 | 10kV古城线 | 考棚街北变S | 400 | 0 | 红
22697 | 泗水公司 | 泗水县城区供电中心 | 大鲍村 | 10kV鲍村线 | 大鲍村南变 | 100 | 0 | 红
22698 | 泗水公司 | 泗水县城区供电中心 | 何家庄村 | 10kV市南线 | 何家庄 | 400 | 0 | 红
22699 | 泗水公司 | 泗水县城区供电中心 | 南玉沟村 | 10kV代家庄线 | 10kV王庄工业线南玉沟6号台架变 | 200 | 0 | 红
22700 | 泗水公司 | 泗水县城区供电中心 | 罗家湾村 | 10kV龙湾线 | 10kV龙湾线罗家湾4号台架变 | 200 | 0 | 红
22701 | 泗水公司 | 泗水县城区供电中心 | 礼泉村 | 10kV鲍村线 | 10kV济河街道泗河路#2台架变 | 400 | 0 | 红
22702 | 泗水公司 | 泗水县城区供电中心 | 西涧沟村 | 10kV音义线 | 10kV西涧沟村4号台架变 | 200 | 0 | 红
22703 | 泗水公司 | 泗水县城区供电中心 | 北尚舒村 | 10kV长山庄线 | 10kV北尚舒4号台架变 | 200 | 0 | 红
22704 | 泗水公司 | 泗水县城区供电中心 | 北彭家庄村 | 10kV龙湾线 | 10kV北澎村3号台架变 | 200 | 0 | 红
22705 | 泗水公司 | 泗水县城区供电中心 | 尖山村 | 10kV尖山工业线 | 10kV尖山村7号台架变 | 200 | 0 | 红
22706 | 泗水公司 | 泗水县城区供电中心 | 西音义村 | 10kV圣和北线 | 10kV西音义村10号台变（煤改电） | 400 | 0 | 红
22707 | 泗水公司 | 泗水县城区供电中心 | 石佛庄村 | 10kV龙湾线 | 10kV石佛村3号台架变 | 200 | 0 | 红
22708 | 泗水公司 | 泗水县城区供电中心 | 樊家庄村 | 10kV龙湾线 | 10kV樊家庄3号台架变 | 200 | 0 | 红
22709 | 泗水公司 | 泗水县城区供电中心 | 盛泉社区 | 10kV圣德南线 | 10kV圣德南线壹公馆小区西#3箱变 | 630 | 0 | 红
22710 | 泗水公司 | 泗水县城区供电中心 | 圣源湖社区 | 10kV福临城Ⅱ线 | 10kV公用线福临城西区3号变压器 | 2000 | 0 | 红
22711 | 泗水公司 | 泗水县城区供电中心 | 仲子社区 | 10kV幸福村线 | 10kV幸福村线商业局公变 | 630 | 0 | 红
22712 | 泗水公司 | 泗水县城区供电中心 | 金裕社区 | 10kV市中线 | 10kV泗河街道中兴路3#台架变 | 400 | 0 | 红
22713 | 泗水公司 | 泗水县城区供电中心 | 东立石村 | 10kV珍珠泉线 | 10kV珍珠泉线东立石村3号台架变 | 200 | 0 | 红
22714 | 泗水公司 | 泗水县城区供电中心 | 穆家庄村 | 10kV珍珠泉线 | 10kV济河街道光明路2#台架变 | 200 | 0 | 红
22715 | 泗水公司 | 泗水县城区供电中心 | 盛泉社区 | 10kV圣德南线 | 10kV圣德南线壹公馆小区#10配变 | 800 | 0 | 红
22716 | 泗水公司 | 泗水县城区供电中心 | 清真寺街村 | 10kV幸福村线 | 10kV幸福村线华联公变 | 630 | 0 | 红
22717 | 泗水公司 | 泗水县城区供电中心 | 仲子社区 | 10kV中兴南线 | 10kV泗城三街公变 | 200 | 0 | 红
22718 | 泗水公司 | 泗水县城区供电中心 | 礼泉村 | 10kV鲍村线 | 10kV济河街道开发区1#台架变 | 400 | 0 | 红
22719 | 泗水公司 | 泗水县城区供电中心 | 滨河社区 | 10kV市中线 | 10kV济河街道中兴路1#台架变 | 400 | 0 | 红
22720 | 泗水公司 | 泗水县城区供电中心 | 尖山村 | 10kV尖山工业线 | 尖山北变#2 | 200 | 0 | 红
22721 | 泗水公司 | 泗水县城区供电中心 | 常盼余村 | 10kV长山庄线 | 10kV鲍村线潘家庄3号台架变 | 200 | 0 | 红
22722 | 泗水公司 | 泗水县城区供电中心 | 鲍王庄村 | 10kV礼泉线 | 10kV鲍村线鲍王庄8号台架变 | 400 | 0 | 红
22723 | 泗水公司 | 泗水县城区供电中心 | 光明社区 | 10kV济河线 | 10kV济河街道健康路#2台架变 | 200 | 0 | 红
22724 | 泗水公司 | 泗水县城区供电中心 | 马家坡村 | 10kV王庄工业线 | 10kV金庄镇马家坡4#台区（煤改电） | 200 | 0 | 红
22725 | 泗水公司 | 泗水县城区供电中心 | 西音义村 | 10kV圣和北线 | 10kV西音义村9号台区（煤改电） | 400 | 0 | 红
22726 | 泗水公司 | 泗水县城区供电中心 | 西曲泗村 | 10kV珍珠泉线 | 10kV珍珠泉线西曲泗#3台区 | 200 | 0 | 红
22727 | 泗水公司 | 泗水县城区供电中心 | 西涧沟村 | 10kV音义线 | 10kV西涧沟村5号台架变 | 200 | 0 | 红
22728 | 泗水公司 | 泗水县城区供电中心 | 沙胡同村 | 10kV山前线 | 10kV山前线沙胡同5号台架变 | 200 | 0 | 红
22729 | 泗水公司 | 泗水县城区供电中心 | 古城社区 | 10kV古城线 | 考棚街S | 400 | 0 | 红
22730 | 泗水公司 | 泗水县城区供电中心 | 光明社区 | 10kV市中线 | 市政公司家属院S | 200 | 0 | 红
22731 | 泗水公司 | 泗水县城区供电中心 | 南玉沟村 | 10kV代家庄线 | 10kV南玉沟村#3台区 | 200 | 0 | 红
22732 | 泗水公司 | 泗水县城区供电中心 | 北玉沟前村 | 10kV金城线 | 玉前西变 | 400 | 0 | 红
22733 | 泗水公司 | 泗水县城区供电中心 | 丰收社区 | 10kV市中线 | 市中3公变S | 200 | 0 | 红
22734 | 泗水公司 | 泗水县城区供电中心 | 东高村 | 10kV长山庄线 | 10kV东高村7#公变 | 400 | 0 | 红
22735 | 泗水公司 | 泗水县城区供电中心 | 罗家湾村 | 10kV龙湾线 | 罗家湾 | 200 | 0 | 红
22736 | 泗水公司 | 泗水县城区供电中心 | 大沟崖村 | 10kV龙湾线 | 10kV龙湾线任家庄东变 | 200 | 0 | 红
22737 | 泗水公司 | 泗水县城区供电中心 | 韩家庄村 | 10kV开发区线 | 韩家庄S | 315 | 0 | 红
22738 | 泗水公司 | 泗水县城区供电中心 | 仲子社区 | 10kV幸福村线 | 东关街公变S | 300 | 0 | 红
22739 | 泗水公司 | 泗水县城区供电中心 | 徐家楼村 | 10kV珍珠泉线 | 10kV徐家楼南变 | 200 | 0 | 红
22740 | 泗水公司 | 泗水县城区供电中心 | 清真寺街村 | 10kV幸福村线 | 幸福3#南变S | 400 | 0 | 红
22741 | 泗水公司 | 泗水县城区供电中心 | 杨家庄村 | 10kV礼泉线 | 杨家庄#5变 | 400 | 0 | 红
22742 | 泗水公司 | 泗水县城区供电中心 | 房家楼村 | 10kV音义线 | 房家楼 | 200 | 0 | 红
22743 | 泗水公司 | 泗水县城区供电中心 | 火神庙村 | 10kV工业小区线 | 八街新村S | 400 | 0 | 红
22744 | 泗水公司 | 泗水县城区供电中心 | 常盼余村 | 10kV长山庄线 | 潘家庄 | 125 | 0 | 红
22745 | 泗水公司 | 泗水县城区供电中心 | 南临泗村 | 10kV永兴北线 | 南临泗南变 | 200 | 0 | 红
22746 | 泗水公司 | 泗水县城区供电中心 | 鲁舒村 | 10kV长山庄线 | 鲁舒4# | 200 | 0 | 红
22747 | 泗水公司 | 泗水县城区供电中心 | 古城社区 | 10kV古城线 | 古城6公变 | 315 | 0 | 红
22748 | 泗水公司 | 泗水县城区供电中心 | 北孙徐村 | 10kV龙湾线 | 北孙徐 | 400 | 0 | 红
22749 | 泗水公司 | 泗水县城区供电中心 | 高家庄村 | 10kV市中线 | 高家庄（城区） | 400 | 0 | 红
22750 | 泗水公司 | 泗水县城区供电中心 | 火神庙村 | 10kV工业小区线 | 10kV工业小区线小区#6公变 | 400 | 0 | 红
22751 | 泗水公司 | 泗水县城区供电中心 | 韩家庄村 | 10kV工业小区线 | 新华书店家属院S | 400 | 0 | 红
22752 | 泗水公司 | 泗水县城区供电中心 | 新兴社区 | 10kV中兴南线 | 10kV中兴南线地税局东家属院台架变 | 400 | 0 | 红
22753 | 泗水公司 | 泗水县城区供电中心 | 东音义村 | 10kV音义线 | 东音义北变 | 200 | 0 | 红
22754 | 泗水公司 | 泗水县城区供电中心 | 何家庄村 | 10kV市南线 | 10kV何家庄3号台区 | 400 | 0 | 红
22755 | 泗水公司 | 泗水县城区供电中心 | 礼泉村 | 10kV礼泉线 | 园艺场 | 200 | 0 | 红
22756 | 泗水公司 | 泗水县城区供电中心 | 北尚舒村 | 10kV长山庄线 | 北尚舒西变 | 400 | 0 | 红
22757 | 泗水公司 | 泗水县城区供电中心 | 金泉社区 | 10kV珍珠泉线 | 10kV西洼西变 | 200 | 0 | 红
22758 | 泗水公司 | 泗水县城区供电中心 | 滨河社区 | 10kV人民南线 | 市中4公变S | 500 | 0 | 红
22759 | 泗水公司 | 泗水县城区供电中心 | 圣源湖社区 | 10kV开发区线 | 10kV开发区线01G高峪家属院柱上变压器 | 100 | 0 | 红
22760 | 泗水公司 | 泗水县城区供电中心 | 何家庄村 | 10kV尖山工业线 | 10kV尖山工业线20G何家庄#4 | 315 | 0 | 红
22761 | 泗水公司 | 泗水县城区供电中心 | 水泉庄村 | 10kV水泉线 | 水泉东变 | 200 | 0 | 红
22762 | 泗水公司 | 泗水县城区供电中心 | 丰收社区 | 10kV绿景国际线 | 10kV绿景国际#2变 | 3260 | 0 | 红
22763 | 泗水公司 | 泗水县城区供电中心 | 圣源湖社区 | 10kV福临城西线 | 10kV海情圣地三期#1变 | 1000 | 0 | 红
22764 | 泗水公司 | 泗水县城区供电中心 | 中曲泗村 | 10kV珍珠泉线 | 中曲寺南变 | 160 | 0 | 红
22765 | 泗水公司 | 泗水县城区供电中心 | 金裕社区 | 10kV市中线 | 10kV济河街道市中一公变台架 | 400 | 0 | 红
22766 | 泗水公司 | 泗水县城区供电中心 | 礼泉村 | 10kV礼泉线 | 10kV礼泉线园艺场2号台架 | 200 | 0 | 红
22767 | 泗水公司 | 泗水县城区供电中心 | 大沟崖村 | 10kV龙湾线 | 10kV龙湾线大沟崖3号台架变 | 200 | 0 | 红
22768 | 泗水公司 | 泗水县城区供电中心 | 圣源湖社区 | 10kV圣德线 | 10kV公用线金鼎湾小区1号配变 | 630 | 0 | 红
22769 | 泗水公司 | 泗水县城区供电中心 | 圣源湖社区 | 10kV福临城西线 | 欧洲城三期#1变 | 1000 | 0 | 红
22770 | 泗水公司 | 泗水县城区供电中心 | 鲍王庄村 | 10kV礼泉线 | 泗水城郊鲍王庄台变 | 400 | 0 | 红
22771 | 泗水公司 | 泗水县城区供电中心 | 盛泉社区 | 10kV玫瑰园线 | 佳合玫瑰园1号配电室4号变压器 | 1000 | 0 | 红
22772 | 泗水公司 | 泗水县城区供电中心 | 新兴社区 | 10kV中兴南线 | 10kV石油公司家属院配电室 | 400 | 0 | 红
22773 | 泗水公司 | 泗水县城区供电中心 | 火神庙村 | 10kV中兴南线 | 苗馆镇家属院 | 400 | 0 | 红
22774 | 泗水公司 | 泗水县城区供电中心 | 新兴社区 | 10kV永胜锦城线 | 永胜锦城小区#1变 | 1800 | 0 | 红
22775 | 泗水公司 | 泗水县城区供电中心 | 尖山村 | 10kV尖山工业线 | 10kV尖山工业线小山前村#3台架变 | 200 | 0 | 红
22776 | 泗水公司 | 泗水县城区供电中心 | 水泉庄村 | 10kV王庄工业线 | 水泉西变 | 200 | 0 | 红
22777 | 泗水公司 | 泗水县城区供电中心 | 大鲍村 | 10kV鲍村线 | 10kV鲍村市场台变 | 200 | 0 | 红
22778 | 泗水公司 | 泗水县城区供电中心 | 舜发社区 | 10kV中兴南线 | 10kV中兴南线七街3号台架变 | 400 | 0 | 红
22779 | 泗水公司 | 泗水县城区供电中心 | 礼泉村 | 10kV礼泉线 | 10kV河东三街台区 | 200 | 0 | 红
22780 | 泗水公司 | 泗水县城区供电中心 | 穆家庄村 | 10kV珍珠泉线 | 10kV珍珠泉线穆家庄7号台架变 | 200 | 0 | 红
22781 | 泗水公司 | 泗水县城区供电中心 | 中曲泗村 | 10kV珍珠泉线 | 10kV珍珠泉线中曲寺5号台架变 | 200 | 0 | 红
22782 | 泗水公司 | 泗水县城区供电中心 | 孙家庄村 | 10kV济河线 | 10kV孙家庄南变台架 | 400 | 0 | 红
22783 | 泗水公司 | 泗水县城区供电中心 | 盛泉社区 | 10kV圣德南线 | 10kV圣德南线壹公馆小区#2箱变南 | 630 | 0 | 红
22784 | 泗水公司 | 泗水县城区供电中心 | 杨家庄村 | 10kV礼泉线 | 10kV泗河街道济河路#2台架变 | 400 | 0 | 红
22785 | 泗水公司 | 泗水县城区供电中心 | 金泉社区 | 10kV幸福村线 | 10kV珍珠线西洼5号台区台变 | 400 | 0 | 红
22786 | 泗水公司 | 泗水县城区供电中心 | 徐家楼村 | 10kV鲍村线 | 10kV鲍村线徐家楼4号台架变 | 200 | 0 | 红
22787 | 泗水公司 | 泗水县城区供电中心 | 盛泉社区 | 10kV圣德南线 | 10kV圣德南线壹公馆小区西#1配变 | 800 | 0 | 红
22788 | 泗水公司 | 泗水县城区供电中心 | 南关村 | 10kV市南线 | 10kV健康路3号台架变 | 200 | 0 | 红
22789 | 泗水公司 | 泗水县城区供电中心 | 南临泗村 | 10kV永兴北线 | 10kV南临泗5#台区 | 200 | 0 | 红
22790 | 泗水公司 | 泗水县城区供电中心 | 韩家庄村 | 10kV开发区线 | 10kV开发区线韩家庄2号台架变 | 400 | 0 | 红
22791 | 泗水公司 | 泗水县城区供电中心 | 仲子社区 | 10kV幸福村线 | 10kV幸福村线体委公变 | 630 | 0 | 红
22792 | 泗水公司 | 泗水县城区供电中心 | 中曲泗村 | 10kV珍珠泉线 | 10kV珍珠泉线中曲寺4号台架变 | 200 | 0 | 红
22793 | 泗水公司 | 泗水县城区供电中心 | 西高村 | 10kV长山庄线 | 10kV鲍村线西高村7号台架变 | 200 | 0 | 红
22794 | 泗水公司 | 泗水县城区供电中心 | 古城社区 | 10kV济河线 | 10kV泗河街道古城路#3台架变 | 200 | 0 | 红
22795 | 泗水公司 | 泗水县城区供电中心 | 礼泉村 | 10kV礼泉线 | 10kV礼泉线园艺场3号台架 | 200 | 0 | 红
22796 | 泗水公司 | 泗水县城区供电中心 | 孙家庄村 | 10kV龙湾线 | 10kV健康路1号台架变 | 200 | 0 | 红
22797 | 泗水公司 | 泗水县城区供电中心 | 礼泉村 | 10kV礼泉线 | 10kV礼泉村8号台架变 | 400 | 0 | 红
22798 | 泗水公司 | 泗水县城区供电中心 | 西音义村 | 10kV圣和北线 | 10kV西音义村11号台变（煤改电） | 400 | 0 | 红
22799 | 泗水公司 | 泗水县城区供电中心 | 古城社区 | 10kV古城线 | 二街 | 400 | 0 | 红
22800 | 泗水公司 | 泗水县城区供电中心 | 水泉庄村 | 10kV王庄工业线 | 10kV金庄镇水泉村5#台区（煤改电） | 400 | 0 | 红
22801 | 泗水公司 | 泗水县城区供电中心 | 水泉庄村 | 10kV王庄工业线 | 10kV金庄镇水泉村4#台区（煤改电） | 400 | 0 | 红
22802 | 泗水公司 | 泗水县城区供电中心 | 何家庄村 | 10kV市南线 | 10kV市南线何家庄新村2号台架变 | 400 | 0 | 红
22803 | 泗水公司 | 泗水县城区供电中心 | 西音义村 | 10kV圣和北线 | 10kV西音义村7号台区（煤改电） | 400 | 0 | 红
22804 | 泗水公司 | 泗水县城区供电中心 | 鲁舒村 | 10kV长山庄线 | 10kV鲍村线鲁舒村6号台架变 | 200 | 0 | 红
22805 | 泗水公司 | 泗水县城区供电中心 | 东涧沟村 | 10kV圣德线 | 10kV龙福源小区配电室1号变压器 | 1000 | 0 | 红
22806 | 泗水公司 | 泗水县城区供电中心 | 西音义村 | 10kV圣和北线 | 西音义西变 | 200 | 0 | 红
22807 | 泗水公司 | 泗水县城区供电中心 | 火神庙村 | 10kV工业小区线 | 10kV工业小区线小区#3公变 | 500 | 0 | 红
22808 | 泗水公司 | 泗水县城区供电中心 | 光明社区 | 10kV市中线 | 青年路东变S | 200 | 0 | 红
22809 | 泗水公司 | 泗水县城区供电中心 | 鲍东庄村 | 10kV鲍村线 | 鲍东庄 | 160 | 0 | 红
22810 | 泗水公司 | 泗水县城区供电中心 | 南关村 | 10kV中兴南线 | 南关新村S | 400 | 0 | 红
22811 | 泗水公司 | 泗水县城区供电中心 | 东音义村 | 10kV音义线 | 东音义5#变 | 200 | 0 | 红
22812 | 泗水公司 | 泗水县城区供电中心 | 大鲍村 | 10kV鲍村线 | 10kV大鲍村西变 | 200 | 0 | 红
22813 | 泗水公司 | 泗水县城区供电中心 | 北尚舒村 | 10kV长山庄线 | 北尚舒北变 | 200 | 0 | 红
22814 | 泗水公司 | 泗水县城区供电中心 | 古城社区 | 10kV古城线 | 工腾房地产开发2号 | 800 | 0 | 红
22815 | 泗水公司 | 泗水县城区供电中心 | 东涧沟村 | 10kV故县线 | 东涧沟东变 | 200 | 0 | 红
22816 | 泗水公司 | 泗水县城区供电中心 | 常盼余村 | 10kV长山庄线 | 10kV于家庄东变 | 200 | 0 | 红
22817 | 泗水公司 | 泗水县城区供电中心 | 新兴社区 | 10kV济河线 | 法院家属院 | 100 | 0 | 红
22818 | 泗水公司 | 泗水县城区供电中心 | 东曲泗村 | 10kV珍珠泉线 | 10kV东曲泗北变 | 200 | 0 | 红
22819 | 泗水公司 | 泗水县城区供电中心 | 大鲍村 | 10kV鲍村线 | 大鲍村东变 | 315 | 0 | 红
22820 | 泗水公司 | 泗水县城区供电中心 | 大沟崖村 | 10kV龙湾线 | 大沟崖南变 | 200 | 0 | 红
22821 | 泗水公司 | 泗水县城区供电中心 | 尖山村 | 10kV尖山工业线 | 尖山北变 | 200 | 0 | 红
22822 | 泗水公司 | 泗水县城区供电中心 | 小鲍村 | 10kV珍珠泉线 | 小鲍村 | 160 | 0 | 红
22823 | 泗水公司 | 泗水县城区供电中心 | 东乔家村 | 10kV永兴北线 | 乔家村 | 315 | 0 | 红
22824 | 泗水公司 | 泗水县城区供电中心 | 孙家庄村 | 10kV龙湾线 | 孙家庄新村 | 200 | 0 | 红
22825 | 泗水公司 | 泗水县城区供电中心 | 沙胡同村 | 10kV山前线 | 卧牛庄 | 200 | 0 | 红
22826 | 泗水公司 | 泗水县城区供电中心 | 中曲泗村 | 10kV珍珠泉线 | 中曲泗 | 100 | 0 | 红
22827 | 泗水公司 | 泗水县城区供电中心 | 杨家庄村 | 10kV鲍村线 | 杨家庄7#公变 | 400 | 0 | 红
22828 | 泗水公司 | 泗水县城区供电中心 | 房家楼村 | 10kV音义线 | 房家楼西变 | 200 | 0 | 红
22829 | 泗水公司 | 泗水县城区供电中心 | 尖山村 | 10kV尖山工业线 | 山前 | 200 | 0 | 红
22830 | 泗水公司 | 泗水县城区供电中心 | 沙胡同村 | 10kV山前线 | 夹山头 | 200 | 0 | 红
22831 | 泗水公司 | 泗水县城区供电中心 | 火神庙村 | 10kV市中线 | 市中5#火神庙街公变S | 200 | 0 | 红
22832 | 泗水公司 | 泗水县城区供电中心 | 鲍王庄村 | 10kV礼泉线 | 鲍王南变 | 400 | 0 | 红
22833 | 泗水公司 | 泗水县城区供电中心 | 新兴社区 | 10kV工业小区线 | 金庄家属院 | 160 | 0 | 红
22834 | 泗水公司 | 泗水县城区供电中心 | 礼泉村 | 10kV礼泉线 | 礼泉北变 | 315 | 0 | 红
22835 | 泗水公司 | 泗水县城区供电中心 | 沙胡同村 | 10kV山前线 | 4#公变 | 100 | 0 | 红
22836 | 泗水公司 | 泗水县城区供电中心 | 龙城社区 | 10kV中兴南线 | 国税局家属院 | 315 | 0 | 红
22837 | 泗水公司 | 泗水县城区供电中心 | 大鲍村 | 10kV鲍村线 | 10kV大鲍村3号公变 | 200 | 0 | 红
22838 | 泗水公司 | 泗水县城区供电中心 | 西音义村 | 10kV圣和北线 | 西音义西变 | 400 | 0 | 红
22839 | 泗水公司 | 泗水县城区供电中心 | 水泉庄村 | 10kV王庄工业线 | 水泉南变 | 100 | 0 | 红
22840 | 泗水公司 | 泗水县城区供电中心 | 沙胡同村 | 10kV山前线 | 沙胡同 | 315 | 0 | 红
22841 | 泗水公司 | 泗水县城区供电中心 | 东高村 | 10kV长山庄线 | 10kV东高村5#公变 | 200 | 0 | 红
22842 | 泗水公司 | 泗水县城区供电中心 | 古城社区 | 10kV古城线 | 10kV泗河街道古城路#1台架变 | 200 | 0 | 红
22843 | 泗水公司 | 泗水县城区供电中心 | 圣源湖社区 | 10kV圣德北线 | 科技文化中心1#公变 | 800 | 0 | 红
22844 | 泗水公司 | 泗水县城区供电中心 | 孙家庄村 | 10kV济河线 | 孙家庄村4号公变（煤改电） | 200 | 0 | 红
22845 | 泗水公司 | 泗水县城区供电中心 | 代家庄村 | 10kV代家庄线 | 10kV代家庄3号台架变 | 400 | 0 | 红
22846 | 泗水公司 | 泗水县城区供电中心 | 孙家庄村 | 10kV济河线 | 孙家庄村6号公变（煤改电） | 400 | 0 | 红
22847 | 泗水公司 | 泗水县城区供电中心 | 孙家庄村 | 10kV济河线 | 10kV济河街道济河路#1台架变 | 200 | 0 | 红
22848 | 泗水公司 | 泗水县城区供电中心 | 圣源湖社区 | 10kV福临城Ⅱ线 | 10kV公用线福临城西区3号配电室#4配变 | 1000 | 0 | 红
22849 | 泗水公司 | 泗水县城区供电中心 | 盛泉社区 | 10kV建设西线 | 泉康小区#26楼公租房公变 | 630 | 0 | 红
22850 | 泗水公司 | 泗水县城区供电中心 | 何家庄村 | 10kV市南线 | 何家庄新村 | 400 | 0 | 红
22851 | 泗水公司 | 泗水县城区供电中心 | 西音义村 | 10kV圣和北线 | 10kV西音义村12号台变（煤改电） | 400 | 0 | 红
22852 | 泗水公司 | 泗水县城区供电中心 | 光明社区 | 10kV市南线 | 10kV济河街道建设路#1台架变 | 200 | 0 | 红
22853 | 泗水公司 | 泗水县城区供电中心 | 金泉社区 | 10kV古城线 | 10kV古城线西洼4号台区台变 | 200 | 0 | 红
22854 | 泗水公司 | 泗水县城区供电中心 | 罗家湾村 | 10kV龙湾线 | 10kV龙湾线罗家湾5号台架变 | 200 | 0 | 红
22855 | 泗水公司 | 泗水县城区供电中心 | 舜发社区 | 10kV开发区线 | 10kV文化路1#台区 | 200 | 0 | 红
22856 | 泗水公司 | 泗水县城区供电中心 | 清真寺街村 | 10kV幸福村线 | 烟草公司家属院 | 200 | 0 | 红
22857 | 泗水公司 | 泗水县城区供电中心 | 大鲍村 | 10kV鲍村线 | 10kV大鲍村4号台架变 | 200 | 0 | 红
22858 | 泗水公司 | 泗水县城区供电中心 | 水泉庄村 | 10kV王庄工业线 | 10kV金庄镇水泉村6#台区（煤改电） | 400 | 0 | 红
22859 | 泗水公司 | 泗水县城区供电中心 | 北玉沟前村 | 10kV圣昭南线 | 10kV玉前北变 | 200 | 0 | 红
22860 | 泗水公司 | 泗水县城区供电中心 | 新兴社区 | 10kV永胜锦城线 | 永胜锦城小区#3变 | 800 | 0 | 红
22861 | 泗水公司 | 泗水县城区供电中心 | 水泉庄村 | 10kV王庄工业线 | 10kV金庄镇水泉村7#台区（煤改电） | 400 | 0 | 红
22862 | 泗水公司 | 泗水县城区供电中心 | 南临泗村 | 10kV永兴北线 | 10kV南临泗村3号台架变 | 200 | 0 | 红
22863 | 泗水公司 | 泗水县城区供电中心 | 光明社区 | 10kV市中线 | 10kV济河街道开发区3#台架变 | 400 | 0 | 红
22864 | 泗水公司 | 泗水县城区供电中心 | 清真寺街村 | 10kV幸福村线 | 10kV幸福村线步行街公变 | 630 | 0 | 红
22865 | 泗水公司 | 泗水县城区供电中心 | 杨家庄村 | 10kV鲍村线 | 10kV鲍村线杨家庄9号台架变 | 400 | 0 | 红
22866 | 泗水公司 | 泗水县城区供电中心 | 西涧沟村 | 10kV音义线 | 10kV音义线西涧沟6号台架变 | 400 | 0 | 红
22867 | 泗水公司 | 泗水县城区供电中心 | 光明社区 | 10kV市南线 | 10kV外贸家属院2号台架变 | 100 | 0 | 红
22868 | 泗水公司 | 泗水县城区供电中心 | 尖山村 | 10kV尖山工业线 | 10kV山前线尖山8号台区 | 400 | 0 | 红
22869 | 泗水公司 | 泗水县城区供电中心 | 龙城社区 | 10kV中兴南线 | 华兴苑#1变 | 800 | 0 | 红
22870 | 泗水公司 | 泗水县城区供电中心 | 杨家庄村 | 10kV鲍村线 | 10kV鲍村线杨家庄10号台区 | 400 | 0 | 红
22871 | 泗水公司 | 泗水县城区供电中心 | 新兴社区 | 10kV永胜锦城线 | 10kV永胜锦城线永胜锦城B区#1配电室#3变 | 800 | 0 | 红
22872 | 泗水公司 | 泗水县城区供电中心 | 西高村 | 10kV长山庄线 | 10kV长山庄线西高8号台区 | 400 | 0 | 红
22873 | 泗水公司 | 泗水县城区供电中心 | 西高村 | 10kV长山庄线 | 西高南北变 | 315 | 0 | 红
22874 | 泗水公司 | 泗水县城区供电中心 | 新兴社区 | 10kV古城线 | 10kV工业小区线新兴社区公变 | 400 | 0 | 红
22875 | 泗水公司 | 泗水县城区供电中心 | 小鲍村 | 10kV珍珠泉线 | 小鲍村北变 | 200 | 0 | 红
22876 | 泗水公司 | 泗水县城区供电中心 | 盛泉社区 | 10kV建设西线 | 世纪城1#变 | 1000 | 0 | 红
22877 | 泗水公司 | 泗水县城区供电中心 | 徐家楼村 | 10kV珍珠泉线 | 徐家楼 | 315 | 0 | 红
22878 | 泗水公司 | 泗水县城区供电中心 | 北玉沟后村 | 10kV圣金Ⅰ线 | 10kV圣金Ⅰ线北玉沟后村5号台区 | 400 | 0 | 红
22879 | 泗水公司 | 泗水县城区供电中心 | 金裕社区 | 10kV幸福村线 | 10kV幸福村疾控中心公变 | 400 | 0 | 红
22880 | 泗水公司 | 泗水县城区供电中心 | 金泉社区 | 10kV珍珠泉线 | 西洼南变 | 200 | 0 | 红
22881 | 泗水公司 | 泗水县城区供电中心 | 龙城社区 | 10kV圣德北线 | 10kV棕榈泉2号配电室#2变 | 800 | 0 | 红
22882 | 泗水公司 | 泗水县城区供电中心 | 清真寺街村 | 10kV幸福村线 | 10kV幸福村线健康路公变 | 630 | 0 | 红
22883 | 泗水公司 | 泗水县城区供电中心 | 新兴社区 | 10kV永胜锦城线 | 10kV永胜锦城线永胜锦城B区#2配电室#3变 | 800 | 0 | 红
22884 | 泗水公司 | 泗水县城区供电中心 | 龙城社区 | 10kV圣德北线 | 10kV棕榈泉小区#4配电室#5配变 | 630 | 0 | 红
22885 | 泗水公司 | 泗水县城区供电中心 | 圣源湖社区 | 10kV福临城Ⅱ线 | 10kV福临城西区#1配电室#6配变 | 1000 | 0 | 红
22886 | 泗水公司 | 泗水县城区供电中心 | 圣源湖社区 | 10kV福临城Ⅱ线 | 10kV福临城西区#1配电室#5变配变 | 1000 | 0 | 红
22887 | 泗水公司 | 泗水县城区供电中心 | 盛泉社区 | 10kV玫瑰园线 | 佳合玫瑰园#2号配电室#5配电室间隔配电变压器 | 1000 | 0 | 红
22888 | 泗水公司 | 泗水县城区供电中心 | 五里庙村 | 10kV龙湾线 | 10kV龙湾线五里庙村#6号台架（新） | 400 | 0 | 红
22889 | 泗水公司 | 泗水县城区供电中心 | 盛泉社区 | 10kV玫瑰园线 | 佳合玫瑰园#2号配电室#8配电室间隔配电变压器 | 1000 | 0 | 红
22890 | 泗水公司 | 泗水县城区供电中心 | 舜发社区 | 10kV中兴南线 | 10kV七街公变 | 200 | 0 | 红
22891 | 泗水公司 | 泗水县城区供电中心 | 尖山村 | 10kV尖山工业线 | 10kV尖山工业线尖山9号台架变 | 400 | 0 | 红
22892 | 泗水公司 | 泗水县城区供电中心 | 盛泉社区 | 10kV玫瑰园线 | 佳合玫瑰园1号配电室1号变压器 | 1000 | 0 | 红
22893 | 泗水公司 | 泗水县城区供电中心 | 西曲泗村 | 10kV珍珠泉线 | 10kV珍珠泉线西曲泗#5台区 | 200 | 0 | 红
22894 | 泗水公司 | 泗水县城区供电中心 | 西立石村 | 10kV珍珠泉线 | 10kV珍珠泉线西立石村#2排灌 | 200 | 0 | 红
22895 | 泗水公司 | 泗水县城区供电中心 | 龙城社区 | 10kV圣德北线 | 10kV棕榈泉2号配电室#3变 | 800 | 0 | 红
22896 | 泗水公司 | 泗水县城区供电中心 | 龙城社区 | 10kV圣德北线 | 10kV棕榈泉3号配电室#2变 | 800 | 0 | 红
22897 | 泗水公司 | 泗水县城区供电中心 | 龙城社区 | 10kV圣德北线 | 10kV棕榈泉3号配电室#1变 | 800 | 0 | 红
22898 | 泗水公司 | 泗水县城区供电中心 | 龙城社区 | 10kV圣德北线 | 10kV棕榈泉2号配电室#1变 | 630 | 0 | 红
22899 | 泗水公司 | 泗水县城区供电中心 | 龙城社区 | 10kV圣德北线 | 10kV棕榈泉小区#4配电室#6配变 | 630 | 0 | 红
22900 | 泗水公司 | 泗水县城区供电中心 | 圣源湖社区 | 10kV房家楼线 | 三发尚城小区中心配电室#1变 | 1000 | 0 | 红
22901 | 泗水公司 | 泗水县城区供电中心 | 圣源湖社区 | 10kV房家楼线 | 立国如意小区#3配电室#1变 | 1000 | 0 | 红
22902 | 泗水公司 | 泗水县城区供电中心 | 圣源湖社区 | 10kV房家楼线 | 三发尚城小区#2配电室#1变 | 1000 | 0 | 红
22903 | 泗水公司 | 泗水县城区供电中心 | 丰收社区 | 10kV古城线 | 幸福5号公变 | 200 | 0 | 红
22904 | 泗水公司 | 泗水县城区供电中心 | 鲍王庄村 | 10kV礼泉线 | 10kV鲍王庄村9号台区 | 400 | 0 | 红
22905 | 泗水公司 | 泗水县城区供电中心 | 丰收社区 | 10kV古城线 | 10kV府前花园3号台区 | 630 | 0 | 红
22906 | 泗水公司 | 泗水县城区供电中心 | 金泉社区 | 10kV景城Ⅰ线 | 天下景城东区#1配电室#2配变 | 1000 | 0 | 红
22907 | 泗水公司 | 泗水县城区供电中心 | 高家庄村 | 10kV中兴南线 | 10kV中兴南线中兴路#4台区 | 400 | 0 | 红
22908 | 泗水公司 | 泗水县城区供电中心 | 仲子社区 | 10kV人民南线 | 仲子小区1号配电室1号配变 | 1000 | 0 | 红
22909 | 泗水公司 | 泗水县城区供电中心 | 仲子社区 | 10kV人民南线 | 仲子小区2号配电室1号配变 | 1000 | 0 | 红
22910 | 泗水公司 | 泗水县城区供电中心 | 北玉沟后村 | 10kV圣金Ⅰ线 | 10kV金庄镇北玉沟4#台区 | 200 | 0 | 红
22911 | 泗水公司 | 泗水县城区供电中心 | 古城社区 | 10kV古城线 | 10kV古城线古城路#5公变台区 | 400 | 0 | 红
22912 | 泗水公司 | 泗水县城区供电中心 | 圣源湖社区 | 10kV房家楼线 | 立国如意#2配电2号配变 | 1000 | 0 | 红
22913 | 泗水公司 | 泗水县城区供电中心 | 圣源湖社区 | 10kV房家楼线 | 三发名邸#2配电室1号配变 | 800 | 0 | 红
22914 | 泗水公司 | 泗水县城区供电中心 | 金泉社区 | 10kV景城Ⅰ线 | 天下景城东区#2配电室#1变 | 1000 | 0 | 红
22915 | 泗水公司 | 泗水县城区供电中心 | 圣源湖社区 | 10kV房家楼线 | 立国如意#1配电室2号配变 | 1000 | 0 | 红
22916 | 泗水公司 | 泗水县城区供电中心 | 圣源湖社区 | 10kV房家楼线 | 三发名邸#1配电室1号配变 | 800 | 0 | 红
22917 | 泗水公司 | 泗水县城区供电中心 | 龙城社区 | 10kV水景苑线 | 弘圣学府中心配电室配电室1号配变 | 1000 | 0 | 红
22918 | 泗水公司 | 泗水县城区供电中心 | 圣源湖社区 | 10kV泉福西线 | 金鼎湾花园二期#1配电室配电室1号配变 | 1000 | 0 | 红
22919 | 泗水公司 | 泗水县城区供电中心 | 北尚舒村 | 10kV长山庄线 | 10kV北尚舒村5号台区 | 400 | 0 | 红
22920 | 泗水公司 | 泗水县城区供电中心 | 金泉社区 | 10kV景城Ⅰ线 | 天下景城西区#2配电室配电室1号配变 | 1000 | 0 | 红
22921 | 泗水公司 | 泗水县城区供电中心 | 杨家庄村 | 10kV鲍村线 | 10kV杨家庄6号台区 | 400 | 0 | 红
22922 | 泗水公司 | 泗水县城区供电中心 | 礼泉村 | 10kV鲍村线 | 10kV礼泉村9号台区 | 400 | 0 | 红
22923 | 泗水公司 | 泗水县城区供电中心 | 圣源湖社区 | 10kV房家楼线 | 三发名邸#3配电室1号配变 | 1000 | 0 | 红
22924 | 泗水公司 | 泗水县城区供电中心 | 礼泉村 | 10kV鲍村线 | 礼泉#10台架变 | 400 | 0 | 红
22925 | 泗水公司 | 泗水县城区供电中心 | 小鲍村 | 10kV珍珠泉线 | 10kV鲍村线小鲍村5号台架变 | 200 | 0 | 红
22926 | 泗水公司 | 泗水县城区供电中心 | 金泉社区 | 10kV景城Ⅰ线 | 天下景城西区中心配电室1号配变 | 800 | 0 | 红
22927 | 泗水公司 | 泗水县城区供电中心 | 金泉社区 | 10kV景城Ⅰ线 | 天下景城西区中心配电室2号配变 | 800 | 0 | 红
22928 | 泗水公司 | 泗水县城区供电中心 | 龙湾套村 | 10kV龙湾线 | 10kV龙湾线龙湾套村5号台区 | 400 | 0 | 红
22929 | 泗水公司 | 泗水县城区供电中心 | 圣源湖社区 | 10kV房家楼线 | 国尊府小区#2配电室1号配变 | 1000 | 0 | 红
22930 | 泗水公司 | 泗水县城区供电中心 | 圣源湖社区 | 10kV房家楼线 | 国尊府小区中心配电室1号配变 | 1000 | 0 | 红
22931 | 泗水公司 | 泗水县城区供电中心 | 东音义村 | 10kV音义线 | 10kV音义线金水畔佳苑小区#1配电室2号配变 | 1000 | 0 | 红
22932 | 泗水公司 | 泗水县城区供电中心 | 东音义村 | 10kV音义线 | 10kV音义线金水畔佳苑小区#2配电室1号配变 | 1000 | 0 | 红
22933 | 泗水公司 | 泗水县城区供电中心 | 东音义村 | 10kV音义线 | 10kV音义线金水畔佳苑小区#3配电室2号配变 | 630 | 0 | 红
22934 | 泗水公司 | 泗水县城区供电中心 | 光明路 | 10kV市南线 | 10kV济河街道中兴路#2台架变 | 315 | 0 | 红
22935 | 泗水公司 | 泗水县城区供电中心 | 马家坡村 | 10kV王庄工业线 | 10kV金庄镇马家坡#5台区（煤改电） | 200 | 0 | 红
22936 | 泗水公司 | 泗水县城区供电中心 | 穆家庄村 | 10kV珍珠泉线 | 穆家庄东变 | 160 | 0 | 红
22937 | 泗水公司 | 泗水县城区供电中心 | 马家坡村 | 10kV王庄工业线 | 10kV金庄镇马家坡村#6台区（煤改电） | 200 | 0 | 红
22938 | 泗水公司 | 泗水县城区供电中心 | 盛泉社区 | 10kV建设西线 | 世纪城二期#2配电室#1配变 | 1000 | 0 | 红
22939 | 泗水公司 | 泗水县城区供电中心 | 盛泉社区 | 10kV建设西线 | 世纪城二期#2配电室#3配变 | 1000 | 0 | 红
22940 | 泗水公司 | 泗水县城区供电中心 | 西高村 | 10kV长山庄线 | 10kV鲍村线城东支线07Z10kV西高#6公变 | 400 | 0 | 红
22941 | 泗水公司 | 泗水县城区供电中心 | 龙湾套村 | 10kV龙湾线 | 龙湾套#4台架 | 400 | 0 | 红
22942 | 泗水公司 | 泗水县城区供电中心 | 盛泉社区 | 10kV建设西线 | 世纪城三期#3配电室#1配变 | 1000 | 0 | 红
22943 | 泗水公司 | 泗水县城区供电中心 | 盛泉社区 | 10kV建设西线 | 世纪城三期#3配电室#3配变 | 1000 | 0 | 红
22944 | 泗水公司 | 泗水县城区供电中心 | 南玉沟村 | 10kV代家庄线 | 10kV代家庄线南玉沟村#7台区 | 400 | 0 | 红
22945 | 泗水公司 | 泗水县城区供电中心 | 圣源湖社区 | 10kV福临城Ⅱ线 | 福临城四期2号配电室#1配变 | 1000 | 0 | 红
22946 | 泗水公司 | 泗水县城区供电中心 | 圣源湖社区 | 10kV福临城Ⅱ线 | 福临城四期1号配电室#1配变 | 1000 | 0 | 红
22947 | 泗水公司 | 泗水县城区供电中心 | 龙湾套村 | 10kV龙湾线 | 龙湾套 | 200 | 0 | 红
22948 | 泗水公司 | 泗水县城区供电中心 | 清真寺街村 | 10kV市中线 | 清真寺街（市中线） | 250 | 0 | 红
22949 | 泗水公司 | 泗水县城区供电中心 | 金泉社区 | 10kV开发区线 | 开发区3公变 | 200 | 0 | 红
22950 | 泗水公司 | 泗水县城区供电中心 | 樊家庄村 | 10kV龙湾线 | 凡家庄南变 | 315 | 0 | 红
22951 | 泗水公司 | 泗水县城区供电中心 | 东乔家村 | 10kV永兴北线 | 乔家村4#台区 | 400 | 0 | 红
22952 | 泗水公司 | 泗水县城区供电中心 | 光明社区 | 10kV济河线 | 10kV济河线六街东变 | 400 | 0 | 红
22953 | 泗水公司 | 泗水县城区供电中心 | 高家庄村 | 10kV市中线 | 10kV市中线高家庄3号台区 | 400 | 0 | 红
22954 | 泗水公司 | 泗水县城区供电中心 | 西高村 | 10kV长山庄线 | 西高北变 | 200 | 0 | 红
22955 | 泗水公司 | 泗水县城区供电中心 | 新兴社区 | 10kV中兴南线 | 地税局西家属院 | 160 | 0 | 红
22956 | 泗水公司 | 泗水县城区供电中心 | 盛泉社区 | 10kV水景苑线 | 水景苑#2配电室3号变 | 1000 | 0 | 红
22957 | 泗水公司 | 泗水县城区供电中心 | 盛泉社区 | 10kV水景苑线 | 水景苑#3配电室4号变 | 1000 | 0 | 红
22958 | 泗水公司 | 泗水县城区供电中心 | 沙胡同村 | 10kV山前线 | 沙胡同北变 | 200 | 0 | 红
22959 | 泗水公司 | 泗水县城区供电中心 | 龙湾套村 | 10kV龙湾线 | 龙湾套新村 | 100 | 0 | 红
22960 | 泗水公司 | 泗水县城区供电中心 | 盛泉社区 | 10kV水景苑线 | 水景苑#3配电室2号变 | 1000 | 0 | 红
22961 | 泗水公司 | 泗水县城区供电中心 | 盛泉社区 | 10kV水景苑线 | 水景苑#2配电室1号变 | 1000 | 0 | 红
22962 | 泗水公司 | 泗水县城区供电中心 | 尖山村 | 10kV尖山工业线 | 10kV尖山村4号台架变 | 200 | 0 | 红
22963 | 泗水公司 | 泗水县城区供电中心 | 盛泉社区 | 10kV水景苑线 | 水景苑#1配电室1号变 | 1000 | 0 | 红
22964 | 泗水公司 | 泗水县城区供电中心 | 盛泉社区 | 10kV水景苑线 | 水景苑#1配电室3号变 | 1000 | 0 | 红
22965 | 泗水公司 | 泗水县城区供电中心 | 圣源湖社区 | 10kV同济线 | 环卫局家属院 | 400 | 0 | 红
22966 | 泗水公司 | 泗水县城区供电中心 | 穆家庄村 | 10kV珍珠泉线 | 10kV珍珠泉线穆家庄#8台架变 | 400 | 0 | 红
22967 | 泗水公司 | 泗水县城区供电中心 | 龙城社区 | 10kV华府线 | 10kV华府线华府#1配电室3号配变 | 1000 | 0 | 红
22968 | 泗水公司 | 泗水县城区供电中心 | 西曲泗村 | 10kV珍珠泉线 | 10kV珍珠泉线西曲泗#4排灌 | 200 | 0 | 红
22969 | 泗水公司 | 泗水县城区供电中心 | 代家庄村 | 10kV金城线 | 10kV代家庄线代家庄村排灌1号台架变 | 200 | 0 | 红
22970 | 泗水公司 | 泗水县城区供电中心 | 龙城社区 | 10kV华府线 | 华府#3配电室1号配变 | 1000 | 0 | 红
22971 | 泗水公司 | 泗水县城区供电中心 | 火神庙村 | 10kV市中线 | 市中2公变S | 400 | 0 | 红
22972 | 泗水公司 | 泗水县城区供电中心 | 龙城社区 | 10kV华府线 | 华府#4配电室1号配变 | 1000 | 0 | 红
22973 | 泗水公司 | 泗水县城区供电中心 | 龙城社区 | 10kV华府线 | 华府#2配电室1号配变 | 1000 | 0 | 红
22974 | 泗水公司 | 泗水县城区供电中心 | 龙城社区 | 10kV华府线 | 华府#2配电室4号配变 | 1000 | 0 | 红
22975 | 泗水公司 | 泗水县城区供电中心 | 西立石村 | 10kV珍珠泉线 | 10kV珍珠泉线西立石村排灌1号台架变 | 200 | 0 | 红
22976 | 泗水公司 | 泗水县城区供电中心 | 圣源湖社区 | 10kV圣德北线 | 圣源小区家属院 | 315 | 0 | 红
22977 | 泗水公司 | 泗水县城区供电中心 | 高家庄村 | 10kV市中线 | 高家庄东变 | 500 | 0 | 红
22978 | 泗水公司 | 泗水县城区供电中心 | 圣源湖社区 | 10kV三发线 | 科技文化中心#2公变 | 800 | 0 | 红
22979 | 泗水公司 | 泗水县城区供电中心 | 孙家庄村 | 10kV济河线 | 孙家庄南变S | 315 | 0 | 红
22980 | 泗水公司 | 泗水县城区供电中心 | 西曲泗村 | 10kV珍珠泉线 | 10kV珍珠泉线西曲泗#6排灌 | 200 | 0 | 红
22981 | 泗水公司 | 泗水县城区供电中心 | 东曲泗村 | 10kV珍珠泉线 | 10kV东曲泗村#3台架变 | 200 | 0 | 红
22982 | 泗水公司 | 泗水县城区供电中心 | 孙家庄村 | 10kV工业小区线 | 10kV济河街道青年路#2台架变 | 200 | 0 | 红
22983 | 泗水公司 | 泗水县城区供电中心 | 北孙徐村 | 10kV龙湾线 | 10kV龙湾线北孙徐村排灌#1台架变 | 200 | 0 | 红
22984 | 泗水公司 | 华村供电所 | 东枣山峪村 | 10kV华村线 | 东枣山 | 160 | 0 | 红
22985 | 泗水公司 | 华村供电所 | 东华村 | 10kV华村线 | 东华 | 200 | 0 | 红
22986 | 泗水公司 | 华村供电所 | 两泉沟村 | 10kV华村线 | 10kV两泉沟西变 | 200 | 0 | 红
22987 | 泗水公司 | 华村供电所 | 东崇义村 | 10kV崇义线 | 10kV东义4#台变 | 200 | 0 | 红
22988 | 泗水公司 | 华村供电所 | 小黄沟村 | 10kV崇义线 | 小黄沟1#变 | 100 | 0 | 红
22989 | 泗水公司 | 华村供电所 | 东崇义村 | 10kV崇义线 | 东义南变 | 400 | 0 | 红
22990 | 泗水公司 | 华村供电所 | 北庄村 | 10kV华村线 | 10kV演马线北庄村排灌1号台架变 | 100 | 0 | 红
22991 | 泗水公司 | 华村供电所 | 北庄村 | 10kV华村线 | 10kV华村线北庄村排灌2号台架变 | 100 | 0 | 红
22992 | 泗水公司 | 华村供电所 | 大黄沟村 | 10kV演马线 | 10kV演马线大黄沟村排灌1号台架变 | 100 | 0 | 红
22993 | 泗水公司 | 华村供电所 | 利新庄村 | 10kV崇义线 | 10kV崇义线利新庄村排灌1号台架变 | 50 | 0 | 红
22994 | 泗水公司 | 华村供电所 | 凤凰庄村 | 10kV华村线 | 10kV凤凰庄#3台区 | 315 | 0 | 红
22995 | 泗水公司 | 华村供电所 | 西枣山峪村 | 10kV华村线 | 10kV西枣山村#2台区 | 250 | 0 | 红
22996 | 泗水公司 | 华村供电所 | 大黄沟村 | 10kV演马线 | 黄沟东变 | 160 | 0 | 红
22997 | 泗水公司 | 华村供电所 | 西崇义村 | 10kV崇义线 | 西义#4台变 | 315 | 0 | 红
22998 | 泗水公司 | 华村供电所 | 南华村 | 10kV华村线 | 10kV演马线南华村2号配变 | 630 | 0 | 红
22999 | 泗水公司 | 华村供电所 | 西华村 | 10kV华村线 | 10kV西华村#3台区 | 250 | 0 | 红
23000 | 泗水公司 | 华村供电所 | 百家旺村 | 10kV华村线 | 百家旺 | 100 | 0 | 红
23001 | 泗水公司 | 华村供电所 | 邢家屋村 | 10kV华村线 | 邢家屋台变 | 100 | 0 | 红
23002 | 泗水公司 | 华村供电所 | 南崇义村 | 10kV后王线 | 南义南变 | 315 | 0 | 红
23003 | 泗水公司 | 华村供电所 | 小黄沟村 | 10kV崇义线 | 小黄沟西变 | 160 | 0 | 红
23004 | 泗水公司 | 华村供电所 | 南崇义村 | 10kV崇义线 | 南义2#台变 | 200 | 0 | 红
23005 | 泗水公司 | 华村供电所 | 西华村 | 10kV华村线 | 10kV华村线西华村排灌1号台架变 | 50 | 0 | 红
23006 | 泗水公司 | 华村供电所 | 北庄村 | 10kV演马线 | 北庄#3台变 | 400 | 0 | 红
23007 | 泗水公司 | 华村供电所 | 南华村 | 10kV华村线 | 10kV演马线南华村1号配变 | 630 | 0 | 红
23008 | 泗水公司 | 华村供电所 | 大黄沟村 | 10kV演马线 | 10kV大黄沟村10号台区 | 200 | 0 | 红
23009 | 泗水公司 | 华村供电所 | 石囵村 | 10kV华村线 | 石囵南变 | 200 | 0 | 红
23010 | 泗水公司 | 华村供电所 | 东崇义村 | 10kV崇义线 | 东义北变 | 200 | 0 | 红
23011 | 泗水公司 | 华村供电所 | 百家旺村 | 10kV华村线 | 百家旺#2台变 | 200 | 0 | 红
23012 | 泗水公司 | 华村供电所 | 小黄沟村 | 10kV崇义线 | 小黄沟#5台变 | 400 | 0 | 红
23013 | 泗水公司 | 华村供电所 | 西华村 | 10kV华村线 | 西华台变 | 200 | 0 | 红
23014 | 泗水公司 | 华村供电所 | 凤凰庄村 | 10kV华村线 | 黄沟凤凰庄 | 200 | 0 | 红
23015 | 泗水公司 | 华村供电所 | 小黄沟村 | 10kV崇义线 | 10kV崇义线小黄沟村排灌1号台架变 | 50 | 0 | 红
23016 | 泗水公司 | 华村供电所 | 南庄村 | 10kV演马线 | 10kV演马线南庄村排灌1号台架变 | 200 | 0 | 红
23017 | 泗水公司 | 华村供电所 | 西崇义村 | 10kV崇义线 | 10kV崇义线西崇义村5#台架变（煤改电） | 200 | 0 | 红
23018 | 泗水公司 | 华村供电所 | 东枣山峪村 | 10kV华村线 | 10kV华村线东枣山峪村排灌2号台架变 | 50 | 0 | 红
23019 | 泗水公司 | 华村供电所 | 凤凰庄村 | 10kV演马线 | 10kV华村线凤凰庄村排灌1号台架变 | 50 | 0 | 红
23020 | 泗水公司 | 华村供电所 | 西崇义村 | 10kV崇义线 | 10kV崇义线西崇义村排灌2号台架变 | 50 | 0 | 红
23021 | 泗水公司 | 华村供电所 | 南崇义村 | 10kV崇义线 | 南义北变 | 315 | 0 | 红
23022 | 泗水公司 | 华村供电所 | 西崇义村 | 10kV崇义线 | 10kV崇义线西崇义村排灌1号台架变 | 50 | 0 | 红
23023 | 泗水公司 | 华村供电所 | 南崇义村 | 10kV崇义线 | 10kV崇义线南崇义村排灌2号台架变 | 50 | 0 | 红
23024 | 泗水公司 | 华村供电所 | 南崇义村 | 10kV崇义线 | 10kV崇义线城子顶村排灌1号台架变 | 100 | 0 | 红
23025 | 泗水公司 | 华村供电所 | 南崇义村 | 10kV黄沟工业线 | 南义台变 | 200 | 0 | 红
23026 | 泗水公司 | 华村供电所 | 演马村 | 10kV演马线 | 演马5#公变 | 200 | 0 | 红
23027 | 泗水公司 | 华村供电所 | 西枣山村 | 10kV华村线 | 西枣山 | 200 | 0 | 红
23028 | 泗水公司 | 华村供电所 | 北庄村 | 10kV华村线 | 北庄 | 200 | 0 | 红
23029 | 泗水公司 | 华村供电所 | 小黄沟村 | 10kV崇义线 | 小黄沟4#台变 | 200 | 0 | 红
23030 | 泗水公司 | 华村供电所 | 西华村 | 10kV华村线 | 10kV演马线西华南台架变 | 160 | 0 | 红
23031 | 泗水公司 | 华村供电所 | 大黄沟村 | 10kV崇义线 | 黄沟4#变 | 400 | 0 | 红
23032 | 泗水公司 | 华村供电所 | 凤凰庄村 | 10kV华村线 | 凤凰庄台变 | 100 | 0 | 红
23033 | 泗水公司 | 华村供电所 | 东崇义村 | 10kV华村线 | 东陈 | 160 | 0 | 红
23034 | 泗水公司 | 华村供电所 | 东崇义村 | 10kV崇义线 | 东义台变 | 200 | 0 | 红
23035 | 泗水公司 | 华村供电所 | 刑家屋村 | 10kV演马线 | 10kV演马线刑家屋村排灌1号台架变 | 50 | 0 | 红
23036 | 泗水公司 | 华村供电所 | 演马坡村 | 10kV演马线 | 10kV演马线演马坡村排灌1号台架变 | 100 | 0 | 红
23037 | 泗水公司 | 华村供电所 | 东陈村 | 10kV华村线 | 10kV东陈家庄村#4台架变 | 200 | 0 | 红
23038 | 泗水公司 | 华村供电所 | 南崇义村 | 10kV崇义线 | 10kV崇义线南崇义村8#台架变（煤改电） | 200 | 0 | 红
23039 | 泗水公司 | 华村供电所 | 小黄沟村 | 10kV崇义线 | 小黄沟东变 | 200 | 0 | 红
23040 | 泗水公司 | 华村供电所 | 西崇义村 | 10kV崇义线 | 西义3#台变 | 200 | 0 | 红
23041 | 泗水公司 | 华村供电所 | 东华村 | 10kV华村线 | 东华西变 | 200 | 0 | 红
23042 | 泗水公司 | 华村供电所 | 东陈村 | 10kV华村线 | 东陈#2台变 | 80 | 0 | 红
23043 | 泗水公司 | 华村供电所 | 安乐村 | 10kV演马线 | 10kV演马线安乐村排灌1号台架变 | 50 | 0 | 红
23044 | 泗水公司 | 华村供电所 | 南庄村 | 10kV演马线 | 南庄村2#台变 | 400 | 0 | 红
23045 | 泗水公司 | 华村供电所 | 演马村 | 10kV演马线 | 演马4#台变 | 400 | 0 | 红
23046 | 泗水公司 | 华村供电所 | 石囵村 | 10kV华村线 | 石囵台变 | 100 | 0 | 红
23047 | 泗水公司 | 华村供电所 | 大黄沟村 | 10kV演马线 | 黄沟5#变 | 400 | 0 | 红
23048 | 泗水公司 | 华村供电所 | 南华村 | 10kV华村线 | 南华南 | 400 | 0 | 红
23049 | 泗水公司 | 华村供电所 | 东庄村 | 10kV演马线 | 10kV演马线东庄村排灌1号台架变 | 80 | 0 | 红
23050 | 泗水公司 | 华村供电所 | 演马村 | 10kV演马线 | 10kV演马线演马6号台架变 | 200 | 0 | 红
23051 | 泗水公司 | 华村供电所 | 邢家屋村 | 10kV华村线 | 10kV演马线邢家屋3号台架变 | 200 | 0 | 红
23052 | 泗水公司 | 华村供电所 | 利新庄村 | 10kV崇义线 | 10kV崇义线立新庄5号台架变 | 200 | 0 | 红
23053 | 泗水公司 | 华村供电所 | 邢家屋村 | 10kV华村线 | 10kV演马线邢家屋台架 | 100 | 0 | 红
23054 | 泗水公司 | 华村供电所 | 利新庄 | 10kV崇义线 | 立新庄西变 | 315 | 0 | 红
23055 | 泗水公司 | 华村供电所 | 石囵村 | 10kV华村线 | 10kV演马线石囵北台架变 | 200 | 0 | 红
23056 | 泗水公司 | 华村供电所 | 利新庄村 | 10kV崇义线 | 利新庄#3台变 | 200 | 0 | 红
23057 | 泗水公司 | 华村供电所 | 大黄沟村 | 10kV演马线 | 10kV演马线黄沟公变台架变 | 400 | 0 | 红
23058 | 泗水公司 | 华村供电所 | 两泉沟村 | 10kV华村线 | 两泉沟 | 200 | 0 | 红
23059 | 泗水公司 | 华村供电所 | 演马坡村 | 10kV演马线 | 演马南变 | 200 | 0 | 红
23060 | 泗水公司 | 华村供电所 | 安乐村 | 10kV演马线 | 安乐 | 200 | 0 | 红
23061 | 泗水公司 | 华村供电所 | 安乐村 | 10kV演马线 | 安乐1#变 | 315 | 0 | 红
23062 | 泗水公司 | 华村供电所 | 南崇义村 | 10kV崇义线 | 10kV崇义线南崇义村#7台架变（煤改电） | 400 | 0 | 红
23063 | 泗水公司 | 华村供电所 | 两泉沟村 | 10kV华村线 | 10kV演马线两泉沟3号台架变 | 200 | 0 | 红
23064 | 泗水公司 | 华村供电所 | 小黄沟村 | 10kV崇义线 | 10kV崇义线小黄沟6号台架变 | 200 | 0 | 红
23065 | 泗水公司 | 华村供电所 | 城子顶村 | 10kV崇义线 | 10kV崇义线城子顶3号台架变 | 515 | 0 | 红
23066 | 泗水公司 | 华村供电所 | 大黄沟村 | 10kV演马线 | 10kV黄沟东#2台区 | 200 | 0 | 红
23067 | 泗水公司 | 华村供电所 | 西华村 | 10kV华村线 | 西华四小队 | 200 | 0 | 红
23068 | 泗水公司 | 华村供电所 | 大黄沟村 | 10kV崇义线 | 黄沟7#台变 | 200 | 0 | 红
23069 | 泗水公司 | 华村供电所 | 利新庄村 | 10kV崇义线 | 立新庄 | 80 | 0 | 红
23070 | 泗水公司 | 华村供电所 | 南崇义村 | 10kV后王线 | 10kV南崇义南2号公变 | 200 | 0 | 红
23071 | 泗水公司 | 华村供电所 | 北华村 | 10kV华村线 | 北华 | 200 | 0 | 红
23072 | 泗水公司 | 华村供电所 | 北庄村 | 10kV演马线 | 北庄村2#台变 | 200 | 0 | 红
23073 | 泗水公司 | 华村供电所 | 大黄沟村 | 10kV演马线 | 黄沟6号台变 | 400 | 0 | 红
23074 | 泗水公司 | 华村供电所 | 东枣山峪村 | 10kV华村线 | 东枣山#2台变 | 250 | 0 | 红
23075 | 泗水公司 | 华村供电所 | 利新庄村 | 10kV崇义线 | 利新庄#4台变 | 400 | 0 | 红
23076 | 泗水公司 | 华村供电所 | 城子顶村 | 10kV崇义线 | 10kV崇义线城子顶台架 | 100 | 0 | 红
23077 | 泗水公司 | 华村供电所 | 南庄村 | 10kV演马线 | 南庄 | 160 | 0 | 红
23078 | 泗水公司 | 华村供电所 | 东庄村 | 10kV演马线 | 10kV演马线东庄村排灌2号台架变 | 50 | 0 | 红
23079 | 泗水公司 | 华村供电所 | 安乐村 | 10kV演马线 | 10kV演马线安乐3号台架变 | 200 | 0 | 红
23080 | 泗水公司 | 华村供电所 | 西崇义村 | 10kV崇义线 | 10kV崇义线西崇义村6#台架变（煤改电） | 400 | 0 | 红
23081 | 泗水公司 | 华村供电所 | 南崇义村 | 10kV后王线 | 10kV南崇义南村3#台区 | 200 | 0 | 红
23082 | 泗水公司 | 华村供电所 | 大黄沟村 | 10kV崇义线 | 10kV崇义线黄沟#8公变台架变 | 500 | 0 | 红
23083 | 泗水公司 | 华村供电所 | 北庄村 | 10kV华村线 | 10kV演马线北庄社区东变 | 630 | 0 | 红
23084 | 泗水公司 | 华村供电所 | 南崇义村 | 10kV黄沟工业线 | 10kV黄沟工业线华村工业园配电变压器 | 800 | 0 | 红
23085 | 泗水公司 | 华村供电所 | 北庄村 | 10kV华村线 | 10kV演马线北庄社区西变 | 630 | 0 | 红
23086 | 泗水公司 | 华村供电所 | 城子顶村 | 10kV崇义线 | 10kV崇义线城子顶西变柱上变压器 | 400 | 0 | 红
23087 | 泗水公司 | 华村供电所 | 西崇义村 | 10kV崇义线 | 10kV崇义线黄沟西义东变柱上变压器 | 400 | 0 | 红
23088 | 泗水公司 | 华村供电所 | 西华村 | 10kV华村线 | 10kV演马线西华柱上变压器 | 400 | 0 | 红
23089 | 泗水公司 | 华村供电所 | 南华村 | 10kV华村线 | 10kV演马线南华北变柱上变压器 | 400 | 0 | 红
23090 | 泗水公司 | 华村供电所 | 石囵村 | 10kV华村线 | 10kV演马线石囵村#3台变柱上变压器 | 400 | 0 | 红
23091 | 泗水公司 | 华村供电所 | 演马村 | 10kV演马线 | 10kV演马线演马东变台架变 | 100 | 0 | 红
23092 | 泗水公司 | 华村供电所 | 演马村 | 10kV演马线 | 10kV演马线演马8号台架变 | 200 | 0 | 红
23093 | 泗水公司 | 华村供电所 | 大黄沟村 | 10kV演马线 | 黄沟西变 | 500 | 0 | 红
23094 | 泗水公司 | 华村供电所 | 东枣山峪村 | 10kV华村线 | 10kV东枣山峪3号台区 | 400 | 0 | 红
23095 | 泗水公司 | 华村供电所 | 东庄村 | 10kV演马线 | 东庄配变 | 315 | 0 | 红
23096 | 泗水公司 | 华村供电所 | 演马坡村 | 10kV演马线 | 演马新村配变 | 200 | 0 | 红
23097 | 泗水公司 | 华村供电所 | 东陈村 | 10kV华村线 | 10kV演马线东陈3号台架变 | 200 | 0 | 红
23098 | 泗水公司 | 华村供电所 | 利新庄 | 10kV崇义线 | 10kV崇义线利新庄#6台架变 | 400 | 0 | 红
23099 | 泗水公司 | 华村供电所 | 南崇义村 | 10kV崇义线 | 10kV崇义线南崇义村排灌1号台架变 | 50 | 0 | 红
23100 | 泗水公司 | 华村供电所 | 西崇义村 | 10kV崇义线 | 西义台架 | 400 | 0 | 红
23101 | 泗水公司 | 华村供电所 | 南崇义村 | 10kV黄沟工业线 | 南义台#2变 | 400 | 0 | 红
23102 | 泗水公司 | 华村供电所 | 西枣山峪村 | 10kV华村线 | 10kV华村线西枣山峪村排灌1号台架变 | 50 | 0 | 红
23103 | 泗水公司 | 华村供电所 | 南崇义村 | 10kV黄沟工业线 | 10kV华村工业线南义南#4台架变 | 200 | 0 | 红
23104 | 泗水公司 | 苗馆供电所 | 蒋家河村村民委员会 | 10kV李家坡线 | 10kV蒋家河村4号台区 | 200 | 0 | 红
23105 | 泗水公司 | 苗馆供电所 | 西故安村村民委员会 | 10kV峙山线 | 10kV西故安村8号台区 | 200 | 0 | 红
23106 | 泗水公司 | 苗馆供电所 | 万兴庄村村民委员会 | 10kV万兴线 | 10kV万兴庄村5号台区 | 200 | 0 | 红
23107 | 泗水公司 | 苗馆供电所 | 西故安村村民委员会 | 10kV故安线 | 10kV西故安村9号台区 | 200 | 0 | 红
23108 | 泗水公司 | 苗馆供电所 | 岩寨村村民委员会 | 10kV李家坡线 | 10kV后寨村3号台区 | 200 | 0 | 红
23109 | 泗水公司 | 苗馆供电所 | 马家井村村民委员会 | 10kV万兴线 | 马家井2号台架西变 | 400 | 0 | 红
23110 | 泗水公司 | 苗馆供电所 | 西故安村村民委员会 | 10kV故安线 | 西故安西变 | 200 | 0 | 红
23111 | 泗水公司 | 苗馆供电所 | 东平村村民委员会 | 10kV峙山线 | 东鲸 | 100 | 0 | 红
23112 | 泗水公司 | 苗馆供电所 | 隈泉庄村村民委员会 | 10kV踅庄线 | 刘家庄 | 200 | 0 | 红
23113 | 泗水公司 | 苗馆供电所 | 黄阴集村村民委员会 | 10kV后王线 | 10kV苗馆镇黄阴集东头3#公变 | 200 | 0 | 红
23114 | 泗水公司 | 苗馆供电所 | 岩寨村村民委员会 | 10kV李家坡线 | 东岩店3号变 | 200 | 0 | 红
23115 | 泗水公司 | 苗馆供电所 | 三合寨村村民委员会 | 10kV踅庄线 | 张家峪台架 | 100 | 0 | 红
23116 | 泗水公司 | 苗馆供电所 | 山河庄村村民委员会 | 10kV峙山线 | 松山社区 | 315 | 0 | 红
23117 | 泗水公司 | 苗馆供电所 | 居福村村民委员会 | 10kV踅庄线 | 简家庄 | 100 | 0 | 红
23118 | 泗水公司 | 苗馆供电所 | 东故安村村民委员会 | 10kV峙山线 | 东故安北变 | 100 | 0 | 红
23119 | 泗水公司 | 苗馆供电所 | 郭家庄村村民委员会 | 10kV苗馆工业线 | 郭家庄东变 | 80 | 0 | 红
23120 | 泗水公司 | 苗馆供电所 | 石龙岗村村民委员会 | 10kV峙山线 | 石龙岗 | 200 | 0 | 红
23121 | 泗水公司 | 苗馆供电所 | 黄家岭村村民委员会 | 10kV故安线 | 黄家岭南变 | 260 | 0 | 红
23122 | 泗水公司 | 苗馆供电所 | 三合寨村村民委员会 | 10kV踅庄线 | 卞古台架 | 200 | 0 | 红
23123 | 泗水公司 | 苗馆供电所 | 西独角村村民委员会 | 10kV踅庄线 | 西独角(台架) | 200 | 0 | 红
23124 | 泗水公司 | 苗馆供电所 | 朱家庄村村民委员会 | 10kV踅庄线 | 朱家庄 | 200 | 0 | 红
23125 | 泗水公司 | 苗馆供电所 | 后王庄村村民委员会 | 10kV故安线 | 10kV故安线后王庄村排灌1#台架变 | 100 | 0 | 红
23126 | 泗水公司 | 苗馆供电所 | 赵家村村民委员会 | 10kV邵家村线 | 10kV邵家村赵家村4号台架变 | 200 | 0 | 红
23127 | 泗水公司 | 苗馆供电所 | 峙山村村民委员会 | 10kV峙山线 | 10kV峙山线峙山4号台架变 | 200 | 0 | 红
23128 | 泗水公司 | 苗馆供电所 | 马家井村村民委员会 | 10kV万兴线 | 10kV万兴线马家井村排灌#1台架变 | 50 | 0 | 红
23129 | 泗水公司 | 苗馆供电所 | 东独角村村民委员会 | 10kV踅庄线 | 苗馆东独角台架 | 200 | 0 | 红
23130 | 泗水公司 | 苗馆供电所 | 马家井村村民委员会 | 10kV万兴线 | 10kV万兴线马家井排灌2#台架变 | 50 | 0 | 红
23131 | 泗水公司 | 苗馆供电所 | 大王庄村村民委员会 | 10kV峙山线 | 大王#3台变 | 200 | 0 | 红
23132 | 泗水公司 | 苗馆供电所 | 南纪埠村村民委员会 | 10kV踅庄线 | 苗馆镇南纪埠4#台区东台变 | 400 | 0 | 红
23133 | 泗水公司 | 苗馆供电所 | 东平村村民委员会 | 10kV峙山线 | 10kV峙山线夹平村排灌#1台架变 | 50 | 0 | 红
23134 | 泗水公司 | 苗馆供电所 | 苗馆村村民委员会 | 10kV苗馆工业线 | 苗馆东变 | 400 | 0 | 红
23135 | 泗水公司 | 苗馆供电所 | 城新庄村村民委员会 | 10kV万兴线 | 后李 | 200 | 0 | 红
23136 | 泗水公司 | 苗馆供电所 | 安驾峪村村民委员会 | 10kV峙山线 | 10kV峙山线安驾峪村排灌#1台架变 | 200 | 0 | 红
23137 | 泗水公司 | 苗馆供电所 | 龙云岗村村民委员会 | 10kV踅庄线 | 龙云岗3#台变 | 200 | 0 | 红
23138 | 泗水公司 | 苗馆供电所 | 小李家庄村村民委员会 | 10kV峙山线 | 小李#3台变 | 200 | 0 | 红
23139 | 泗水公司 | 苗馆供电所 | 西独角村村民委员会 | 10kV踅庄线 | 西独角#5台变 | 200 | 0 | 红
23140 | 泗水公司 | 苗馆供电所 | 居福村村民委员会 | 10kV踅庄线 | 10kV踅庄线冯福庄村排灌1号台架变 | 50 | 0 | 红
23141 | 泗水公司 | 苗馆供电所 | 龙云岗村村民委员会 | 10kV踅庄线 | 10kV踅庄线龙云岗村排灌#1台架变 | 50 | 0 | 红
23142 | 泗水公司 | 苗馆供电所 | 龙虎庄村村民委员会 | 10kV峙山线 | 10kV峙山线龙虎庄村排灌2#台架变 | 50 | 0 | 红
23143 | 泗水公司 | 苗馆供电所 | 孔家铺村村民委员会 | 10kV黄家岭线 | 10kV黄家岭线孔家铺村排灌1号台架变 | 125 | 0 | 红
23144 | 泗水公司 | 苗馆供电所 | 赵家村村民委员会 | 10kV邵家村线 | 10kV邵家村线赵家村排灌1号台架变 | 100 | 0 | 红
23145 | 泗水公司 | 苗馆供电所 | 小李家庄村村民委员会 | 10kV峙山线 | 10kV峙山线小李家庄村排灌1#台架变 | 100 | 0 | 红
23146 | 泗水公司 | 苗馆供电所 | 山河庄村村民委员会 | 10kV峙山线 | 10kV峙山线松山村排灌#1台架变 | 200 | 0 | 红
23147 | 泗水公司 | 苗馆供电所 | 苗馆村村民委员会 | 10kV苗馆工业线 | 10kV苗馆工业线苗馆村排灌1号台架变 | 50 | 0 | 红
23148 | 泗水公司 | 苗馆供电所 | 东独角村村民委员会 | 10kV踅庄线 | 东独角3#台变 | 100 | 0 | 红
23149 | 泗水公司 | 苗馆供电所 | 卧龙庄村村民委员会 | 10kV峙山线 | 米山 | 200 | 0 | 红
23150 | 泗水公司 | 苗馆供电所 | 黄阴集村 | 10kV后王线 | 10kV黄阴集村6号台区 | 200 | 0 | 红
23151 | 泗水公司 | 苗馆供电所 | 石埠村 | 10kV万兴线 | 10kV石埠村4号台区 | 400 | 0 | 红
23152 | 泗水公司 | 苗馆供电所 | 孔家铺村 | 10kV后王线 | 10kV孔家铺村4号台区 | 400 | 0 | 红
23153 | 泗水公司 | 苗馆供电所 | 龙云岗村 | 10kV踅庄线 | 10kV龙云岗4号台区 | 400 | 0 | 红
23154 | 泗水公司 | 苗馆供电所 | 踅庄村 | 10kV踅庄线 | 10kV踅庄村6号台区 | 400 | 0 | 红
23155 | 泗水公司 | 苗馆供电所 | 东独角村 | 10kV踅庄线 | 东独角4号变 | 200 | 0 | 红
23156 | 泗水公司 | 苗馆供电所 | 郭家庄村村民委员会 | 10kV苗馆工业线 | 10kV郭家庄3号台区南台架 | 200 | 0 | 红
23157 | 泗水公司 | 苗馆供电所 | 西故安村村民委员会 | 10kV故安线 | 西故安北变(台架) | 200 | 0 | 红
23158 | 泗水公司 | 苗馆供电所 | 西故安村村民委员会 | 10kV故安线 | 西故安中变 | 125 | 0 | 红
23159 | 泗水公司 | 苗馆供电所 | 西故安村村民委员会 | 10kV故安线 | 西故安东变 | 200 | 0 | 红
23160 | 泗水公司 | 苗馆供电所 | 南纪埠村村民委员会 | 10kV踅庄线 | 南纪埠南变 | 200 | 0 | 红
23161 | 泗水公司 | 苗馆供电所 | 裕山庄村村民委员会 | 10kV峙山线 | 石佛峪 | 100 | 0 | 红
23162 | 泗水公司 | 苗馆供电所 | 裕山庄村村民委员会 | 10kV峙山线 | 邓家庄 | 100 | 0 | 红
23163 | 泗水公司 | 苗馆供电所 | 小王庄村村民委员会 | 10kV峙山线 | 小王(台架) | 200 | 0 | 红
23164 | 泗水公司 | 苗馆供电所 | 李家坡村村民委员会 | 10kV李家坡线 | 李家坡南变 | 200 | 0 | 红
23165 | 泗水公司 | 苗馆供电所 | 后王庄村村民委员会 | 10kV后王线 | 后王村 | 200 | 0 | 红
23166 | 泗水公司 | 苗馆供电所 | 峙山村村民委员会 | 10kV峙山线 | 峙山 | 200 | 0 | 红
23167 | 泗水公司 | 苗馆供电所 | 踅庄村村民委员会 | 10kV踅庄线 | 踅庄刘家庄台架 | 200 | 0 | 红
23168 | 泗水公司 | 苗馆供电所 | 居福村村民委员会 | 10kV踅庄线 | 冯福庄柱上变 | 250 | 0 | 红
23169 | 泗水公司 | 苗馆供电所 | 剩粮庄村村民委员会 | 10kV邵家村线 | 胜粮 | 200 | 0 | 红
23170 | 泗水公司 | 苗馆供电所 | 苏尚泉村村民委员会 | 10kV峙山线 | 苏家庄 | 100 | 0 | 红
23171 | 泗水公司 | 苗馆供电所 | 黄阴集村村民委员会 | 10kV后王线 | 10kV苗馆镇黄阴集北变5号公变 | 200 | 0 | 红
23172 | 泗水公司 | 苗馆供电所 | 黄阴集村村民委员会 | 10kV后王线 | 10kV苗馆镇黄阴集西变4号公变 | 200 | 0 | 红
23173 | 泗水公司 | 苗馆供电所 | 李家坡村村民委员会 | 10kV李家坡线 | 李家坡西变台架 | 200 | 0 | 红
23174 | 泗水公司 | 苗馆供电所 | 苗馆村村民委员会 | 10kV黄家岭线 | 10kV黄家岭线苗馆村#8台架变 | 200 | 0 | 红
23175 | 泗水公司 | 苗馆供电所 | 西故安村村民委员会 | 10kV故安线 | 10kV故安线西故安村7#台架变 | 200 | 0 | 红
23176 | 泗水公司 | 苗馆供电所 | 石龙岗村村民委员会 | 10kV峙山线 | 10kV峙山线石龙岗村排灌#1台架变 | 200 | 0 | 红
23177 | 泗水公司 | 苗馆供电所 | 三合寨村村民委员会 | 10kV踅庄线 | 卞古 | 100 | 0 | 红
23178 | 泗水公司 | 苗馆供电所 | 万兴庄村村民委员会 | 10kV万兴线 | 万兴庄 | 200 | 0 | 红
23179 | 泗水公司 | 苗馆供电所 | 黄家岭村村民委员会 | 10kV故安线 | 黄家岭西变 | 200 | 0 | 红
23180 | 泗水公司 | 苗馆供电所 | 裕山庄村村民委员会 | 10kV峙山线 | 邓家庄北变 | 200 | 0 | 红
23181 | 泗水公司 | 苗馆供电所 | 邵家村村民委员会 | 10kV李家坡线 | 邵家村北变 | 200 | 0 | 红
23182 | 泗水公司 | 苗馆供电所 | 西故安村村民委员会 | 10kV峙山线 | 西故安南变(台架) | 100 | 0 | 红
23183 | 泗水公司 | 苗馆供电所 | 龙虎庄村村民委员会 | 10kV峙山线 | 10kV峙山线龙虎庄村排灌#1台架变 | 200 | 0 | 红
23184 | 泗水公司 | 苗馆供电所 | 城新庄村村民委员会 | 10kV万兴线 | 前李 | 200 | 0 | 红
23185 | 泗水公司 | 苗馆供电所 | 西独角村村民委员会 | 10kV踅庄线 | 西独角 | 200 | 0 | 红
23186 | 泗水公司 | 苗馆供电所 | 东平村村民委员会 | 10kV峙山线 | 10kV峙山线东黄土崖村排灌#1台架变 | 80 | 0 | 红
23187 | 泗水公司 | 苗馆供电所 | 城新庄村村民委员会 | 10kV万兴线 | 后李北变 | 200 | 0 | 红
23188 | 泗水公司 | 苗馆供电所 | 邵家村村民委员会 | 10kV邵家村线 | 10kV邵家村南变 | 200 | 0 | 红
23189 | 泗水公司 | 苗馆供电所 | 罗家庄村村民委员会 | 10kV踅庄线 | 罗家庄东变 | 100 | 0 | 红
23190 | 泗水公司 | 苗馆供电所 | 岩寨村村民委员会 | 10kV李家坡线 | 后寨西变 | 200 | 0 | 红
23191 | 泗水公司 | 苗馆供电所 | 剩粮庄村村民委员会 | 10kV邵家村线 | 胜粮西变 | 400 | 0 | 红
23192 | 泗水公司 | 苗馆供电所 | 李家坡村村民委员会 | 10kV李家坡线 | 李家坡北台架 | 200 | 0 | 红
23193 | 泗水公司 | 苗馆供电所 | 黄阴集村村民委员会 | 10kV后王线 | 苗馆黄阴集东变 | 100 | 0 | 红
23194 | 泗水公司 | 苗馆供电所 | 居福村村民委员会 | 10kV踅庄线 | 毛山 | 200 | 0 | 红
23195 | 泗水公司 | 苗馆供电所 | 城新庄村村民委员会 | 10kV万兴线 | 侯家庄 | 100 | 0 | 红
23196 | 泗水公司 | 苗馆供电所 | 小王庄村村民委员会 | 10kV峙山线 | 小王社区 | 400 | 0 | 红
23197 | 泗水公司 | 苗馆供电所 | 居福村村民委员会 | 10kV踅庄线 | 简家庄台架 | 200 | 0 | 红
23198 | 泗水公司 | 苗馆供电所 | 北纪埠村村民委员会 | 10kV踅庄线 | 北纪埠 | 280 | 0 | 红
23199 | 泗水公司 | 苗馆供电所 | 万兴庄村村民委员会 | 10kV万兴线 | 10kV万兴线#59杆G万兴庄南变台架 | 100 | 0 | 红
23200 | 泗水公司 | 苗馆供电所 | 后王庄村村民委员会 | 10kV后王线 | 后王南台架 | 200 | 0 | 红
23201 | 泗水公司 | 苗馆供电所 | 南纪埠村村民委员会 | 10kV踅庄线 | 南纪埠(台架) | 200 | 0 | 红
23202 | 泗水公司 | 苗馆供电所 | 石龙岗村村民委员会 | 10kV峙山线 | 石龙岗西变 | 200 | 0 | 红
23203 | 泗水公司 | 苗馆供电所 | 大王庄村村民委员会 | 10kV峙山线 | 大王西变 | 200 | 0 | 红
23204 | 泗水公司 | 苗馆供电所 | 蒋家河村村民委员会 | 10kV李家坡线 | 10kV李家坡线蒋家河村排灌1#台架变 | 100 | 0 | 红
23205 | 泗水公司 | 苗馆供电所 | 裕山庄村村民委员会 | 10kV峙山线 | 石佛庄#2公变 | 200 | 0 | 红
23206 | 泗水公司 | 苗馆供电所 | 二十里铺村村民委员会 | 10kV李家坡线 | 二十里铺西变 | 100 | 0 | 红
23207 | 泗水公司 | 苗馆供电所 | 踅庄村村民委员会 | 10kV踅庄线 | 桃花庄 | 150 | 0 | 红
23208 | 泗水公司 | 苗馆供电所 | 龙云岗村村民委员会 | 10kV踅庄线 | 龙云岗(台架) | 200 | 0 | 红
23209 | 泗水公司 | 苗馆供电所 | 大王庄村村民委员会 | 10kV峙山线 | 大王 | 200 | 0 | 红
23210 | 泗水公司 | 苗馆供电所 | 蒋家河村村民委员会 | 10kV李家坡线 | 蒋家河西变 | 400 | 0 | 红
23211 | 泗水公司 | 苗馆供电所 | 苗馆村村民委员会 | 10kV李家坡线 | 苗馆开发区台架1 | 200 | 0 | 红
23212 | 泗水公司 | 苗馆供电所 | 龙云岗村村民委员会 | 10kV踅庄线 | 龙云岗 | 400 | 0 | 红
23213 | 泗水公司 | 苗馆供电所 | 石埠庄村村民委员会 | 10kV万兴线 | 石埠 | 200 | 0 | 红
23214 | 泗水公司 | 苗馆供电所 | 苏尚泉村村民委员会 | 10kV踅庄线 | 响泉 | 200 | 0 | 红
23215 | 泗水公司 | 苗馆供电所 | 苗馆村村民委员会 | 10kV苗馆工业线 | 苗馆村西台架 | 200 | 0 | 红
23216 | 泗水公司 | 苗馆供电所 | 赵家村村民委员会 | 10kV邵家村线 | 赵家村 | 100 | 0 | 红
23217 | 泗水公司 | 苗馆供电所 | 东独角村村民委员会 | 10kV踅庄线 | 东独角 | 100 | 0 | 红
23218 | 泗水公司 | 苗馆供电所 | 石埠庄村村民委员会 | 10kV万兴线 | 石埠东变 | 250 | 0 | 红
23219 | 泗水公司 | 苗馆供电所 | 苗馆村村民委员会 | 10kV苗馆工业线 | 苗馆西变 | 315 | 0 | 红
23220 | 泗水公司 | 苗馆供电所 | 东故安村村民委员会 | 10kV峙山线 | 东故安#2台架变 | 200 | 0 | 红
23221 | 泗水公司 | 苗馆供电所 | 东故安村村民委员会 | 10kV峙山线 | 东故安#1台架变 | 200 | 0 | 红
23222 | 泗水公司 | 苗馆供电所 | 黄家岭村村民委员会 | 10kV故安线 | 10kV故安线黄家岭3号台架变 | 200 | 0 | 红
23223 | 泗水公司 | 苗馆供电所 | 苗馆村村民委员会 | 10kV苗馆工业线 | 10kV苗馆工业线苗馆7号台架变 | 400 | 0 | 红
23224 | 泗水公司 | 苗馆供电所 | 邵家村村民委员会 | 10kV邵家村线 | 10kV邵家村线邵家村排灌2号台架变 | 50 | 0 | 红
23225 | 泗水公司 | 苗馆供电所 | 李家坡村村民委员会 | 10kV李家坡线 | 10kV李家坡线李家坡7号台架变 | 200 | 0 | 红
23226 | 泗水公司 | 苗馆供电所 | 小李家庄村村民委员会 | 10kV峙山线 | 小李西变 | 200 | 0 | 红
23227 | 泗水公司 | 苗馆供电所 | 赵家村村民委员会 | 10kV邵家村线 | 赵家村北变 | 200 | 0 | 红
23228 | 泗水公司 | 苗馆供电所 | 踅庄村村民委员会 | 10kV踅庄线 | 踅庄东变 | 315 | 0 | 红
23229 | 泗水公司 | 苗馆供电所 | 隈泉庄村村民委员会 | 10kV踅庄线 | 陈家岭 | 100 | 0 | 红
23230 | 泗水公司 | 苗馆供电所 | 卧龙庄村村民委员会 | 10kV峙山线 | 米山村北变 | 200 | 0 | 红
23231 | 泗水公司 | 苗馆供电所 | 龙虎庄村村民委员会 | 10kV峙山线 | 龙虎庄 | 200 | 0 | 红
23232 | 泗水公司 | 苗馆供电所 | 苏尚泉村村民委员会 | 10kV峙山线 | 苏家庄2#公变 | 200 | 0 | 红
23233 | 泗水公司 | 苗馆供电所 | 黄阴集村村民委员会 | 10kV后王线 | 黄阴集西变 | 315 | 0 | 红
23234 | 泗水公司 | 苗馆供电所 | 峙山村村民委员会 | 10kV峙山线 | 峙山东变 | 125 | 0 | 红
23235 | 泗水公司 | 苗馆供电所 | 二十里铺村村民委员会 | 10kV李家坡线 | 二十里铺东变 | 160 | 0 | 红
23236 | 泗水公司 | 苗馆供电所 | 蒋家河村村民委员会 | 10kV李家坡线 | 蒋家河 | 200 | 0 | 红
23237 | 泗水公司 | 苗馆供电所 | 孔家铺村村民委员会 | 10kV后王线 | 孔家铺南变 | 200 | 0 | 红
23238 | 泗水公司 | 苗馆供电所 | 苗馆村村民委员会 | 10kV苗馆工业线 | 苗馆村公变西台架 | 200 | 0 | 红
23239 | 泗水公司 | 苗馆供电所 | 苗馆村村民委员会 | 10kV苗馆工业线 | 苗馆公变东变 | 400 | 0 | 红
23240 | 泗水公司 | 苗馆供电所 | 三合寨村村民委员会 | 10kV踅庄线 | 三合寨 | 200 | 0 | 红
23241 | 泗水公司 | 苗馆供电所 | 安驾峪村村民委员会 | 10kV峙山线 | 查山西变 | 100 | 0 | 红
23242 | 泗水公司 | 苗馆供电所 | 岩寨村村民委员会 | 10kV李家坡线 | 10kV李家坡线85G东岩店4号公变柱上变压器 | 100 | 0 | 红
23243 | 泗水公司 | 苗馆供电所 | 小王庄村村民委员会 | 10kV峙山线 | 小王庄#3东台变 | 200 | 0 | 红
23244 | 泗水公司 | 苗馆供电所 | 李家坡村村民委员会 | 10kV李家坡线 | 李家坡村4#台变 | 200 | 0 | 红
23245 | 泗水公司 | 苗馆供电所 | 孔家铺村村民委员会 | 10kV后王线 | 苗馆镇孔家铺3#台区北台变 | 200 | 0 | 红
23246 | 泗水公司 | 苗馆供电所 | 卧龙庄村村民委员会 | 10kV峙山线 | 10kV峙山线米山4号台架变 | 200 | 0 | 红
23247 | 泗水公司 | 苗馆供电所 | 石龙岗村村民委员会 | 10kV峙山线 | 10kV峙山线石龙岗3号台架东变 | 200 | 0 | 红
23248 | 泗水公司 | 苗馆供电所 | 苗馆村村民委员会 | 10kV苗馆工业线 | 10kV苗馆镇公变5号台区 | 200 | 0 | 红
23249 | 泗水公司 | 苗馆供电所 | 小王庄村村民委员会 | 10kV峙山线 | 小王 | 200 | 0 | 红
23250 | 泗水公司 | 苗馆供电所 | 南纪埠村村民委员会 | 10kV踅庄线 | 南纪埠北变 | 160 | 0 | 红
23251 | 泗水公司 | 苗馆供电所 | 苗馆村村民委员会 | 10kV苗馆工业线 | 苗馆村东台架 | 400 | 0 | 红
23252 | 泗水公司 | 苗馆供电所 | 安驾峪村村民委员会 | 10kV峙山线 | 安家峪 | 200 | 0 | 红
23253 | 泗水公司 | 苗馆供电所 | 朱家庄村村民委员会 | 10kV踅庄线 | 朱家庄东变 | 200 | 0 | 红
23254 | 泗水公司 | 苗馆供电所 | 北纪埠村村民委员会 | 10kV踅庄线 | 踅庄北纪埠西变 | 200 | 0 | 红
23255 | 泗水公司 | 苗馆供电所 | 罗家庄村村民委员会 | 10kV踅庄线 | 罗家庄西变 | 200 | 0 | 红
23256 | 泗水公司 | 苗馆供电所 | 李家坡村村民委员会 | 10kV李家坡线 | 李家坡北变 | 315 | 0 | 红
23257 | 泗水公司 | 苗馆供电所 | 安驾峪村村民委员会 | 10kV峙山线 | 10kV查山裕东变 | 200 | 0 | 红
23258 | 泗水公司 | 苗馆供电所 | 踅庄村村民委员会 | 10kV踅庄线 | 踅庄西变 | 400 | 0 | 红
23259 | 泗水公司 | 苗馆供电所 | 岩寨村村民委员会 | 10kV李家坡线 | 后寨 | 315 | 0 | 红
23260 | 泗水公司 | 苗馆供电所 | 东平村村民委员会 | 10kV峙山线 | 刘家庄 | 100 | 0 | 红
23261 | 泗水公司 | 苗馆供电所 | 峙山村村民委员会 | 10kV峙山线 | 峙山南变 | 200 | 0 | 红
23262 | 泗水公司 | 苗馆供电所 | 邵家村村民委员会 | 10kV李家坡线 | 邵家村 | 200 | 0 | 红
23263 | 泗水公司 | 苗馆供电所 | 龙虎庄村村民委员会 | 10kV峙山线 | 龙虎庄东变 | 200 | 0 | 红
23264 | 泗水公司 | 苗馆供电所 | 孔家铺村村民委员会 | 10kV后王线 | 孔家铺村 | 315 | 0 | 红
23265 | 泗水公司 | 苗馆供电所 | 岩寨村村民委员会 | 10kV李家坡线 | 东岩店 | 200 | 0 | 红
23266 | 泗水公司 | 苗馆供电所 | 隈泉庄村村民委员会 | 10kV踅庄线 | 三山口 | 100 | 0 | 红
23267 | 泗水公司 | 苗馆供电所 | 岩寨村村民委员会 | 10kV李家坡线 | 东岩店东变 | 200 | 0 | 红
23268 | 泗水公司 | 苗馆供电所 | 东故安村村民委员会 | 10kV峙山线 | 东故安南变 | 200 | 0 | 红
23269 | 泗水公司 | 苗馆供电所 | 岩寨村村民委员会 | 10kV李家坡线 | 10kV李家坡线后寨村排灌#1台架变 | 50 | 0 | 红
23270 | 泗水公司 | 苗馆供电所 | 郭家庄村村民委员会 | 10kV故安线 | 郭家庄（苗馆） | 100 | 0 | 红
23271 | 泗水公司 | 苗馆供电所 | 苗馆村村民委员会 | 10kV李家坡线 | 10kV李家坡线苗馆供水协会2号台架变 | 250 | 0 | 红
23272 | 泗水公司 | 苗馆供电所 | 二十里铺村村民委员会 | 10kV李家坡线 | 10kV李家坡线二十里铺3号台架变 | 200 | 0 | 红
23273 | 泗水公司 | 苗馆供电所 | 南纪埠村村民委员会 | 10kV踅庄线 | 苗馆镇南纪埠5#台区北台变 | 200 | 0 | 红
23274 | 泗水公司 | 苗馆供电所 | 裕山庄村村民委员会 | 10kV峙山线 | 10kV峙山线邓家庄3号台架南变 | 200 | 0 | 红
23275 | 泗水公司 | 苗馆供电所 | 邵家村村民委员会 | 10kV邵家村线 | 10kV邵家村线邵家村东排灌#1台架变 | 200 | 0 | 红
23276 | 泗水公司 | 苗馆供电所 | 踅庄村村民委员会 | 10kV踅庄线 | 踅庄村2号台架 | 200 | 0 | 红
23277 | 泗水公司 | 苗馆供电所 | 西故安村村民委员会 | 10kV峙山线 | 西故安#5小东村南变 | 400 | 0 | 红
23278 | 泗水公司 | 苗馆供电所 | 万兴庄村村民委员会 | 10kV万兴线 | 10kV万兴线万兴庄4号台架北变 | 200 | 0 | 红
23279 | 泗水公司 | 苗馆供电所 | 赵家村村民委员会 | 10kV邵家村线 | 苗馆镇赵家庄#3台变 | 200 | 0 | 红
23280 | 泗水公司 | 苗馆供电所 | 南纪埠村村民委员会 | 10kV踅庄线 | 苗馆镇南纪埠6#台区南台变 | 200 | 0 | 红
23281 | 泗水公司 | 苗馆供电所 | 东平村村民委员会 | 10kV峙山线 | 10kV峙山线东平社区4号变间隔配电变压器 | 250 | 0 | 红
23282 | 泗水公司 | 苗馆供电所 | 踅庄村村民委员会 | 10kV踅庄线 | 桃花庄西变 | 200 | 0 | 红
23283 | 泗水公司 | 苗馆供电所 | 苗馆村村民委员会 | 10kV苗馆工业线 | 10kV苗馆工业线苗馆中心社区1号变配变 | 630 | 0 | 红
23284 | 泗水公司 | 苗馆供电所 | 东平村村民委员会 | 10kV峙山线 | 10kV峙山线苗馆东平社区1号变间隔配电变压器 | 630 | 0 | 红
23285 | 泗水公司 | 苗馆供电所 | 踅庄村村民委员会 | 10kV踅庄线 | 踅庄村4号台架 | 200 | 0 | 红
23286 | 泗水公司 | 苗馆供电所 | 苗馆村村民委员会 | 10kV黄家岭线 | 10kV黄家岭线苗馆村#9台架变 | 200 | 0 | 红
23287 | 泗水公司 | 苗馆供电所 | 安驾峪村村民委员会 | 10kV峙山线 | 安驾峪#3台变 | 200 | 0 | 红
23288 | 泗水公司 | 苗馆供电所 | 东平村村民委员会 | 10kV峙山线 | 东平社区3号配电变压器 | 500 | 0 | 红
23289 | 泗水公司 | 苗馆供电所 | 马家井村村民委员会 | 10kV万兴线 | 10kV万兴线马家井社区3号变配电变压器 | 630 | 0 | 红
23290 | 泗水公司 | 苗馆供电所 | 马家井村村民委员会 | 10kV万兴线 | 10kV万兴线马家井社区6号配变 | 630 | 0 | 红
23291 | 泗水公司 | 苗馆供电所 | 苏尚泉村村民委员会 | 10kV踅庄线 | 尚岩 | 200 | 0 | 红
23292 | 泗水公司 | 苗馆供电所 | 东平村村民委员会 | 10kV峙山线 | 10kV峙山线东平社区6号变间隔配电变压器 | 400 | 0 | 红
23293 | 泗水公司 | 苗馆供电所 | 苏尚泉村村民委员会 | 10kV踅庄线 | 10kV踅庄线上岩村排灌1号台架变 | 50 | 0 | 红
23294 | 泗水公司 | 苗馆供电所 | 黄家岭村村民委员会 | 10kV故安线 | 10kV故安线黄家岭村排灌1号台架变 | 100 | 0 | 红
23295 | 泗水公司 | 苗馆供电所 | 马家井村村民委员会 | 10kV万兴线 | 10kV万兴线马家井社区1号变配电变压器 | 630 | 0 | 红
23296 | 泗水公司 | 苗馆供电所 | 岩寨村村民委员会 | 10kV李家坡线 | 10kV李家坡线东岩店4号台架变 | 400 | 0 | 红
23297 | 泗水公司 | 苗馆供电所 | 万兴庄村村民委员会 | 10kV万兴线 | 万兴庄西变 | 200 | 0 | 红
23298 | 泗水公司 | 苗馆供电所 | 马家井村村民委员会 | 10kV万兴线 | 10kV万兴线马家井社区2号变配电变压器 | 630 | 0 | 红
23299 | 泗水公司 | 苗馆供电所 | 三合寨村村民委员会 | 10kV踅庄线 | 10kV踅庄线卞古村排灌1号台架变 | 100 | 0 | 红
23300 | 泗水公司 | 苗馆供电所 | 山河庄村村民委员会 | 10kV峙山线 | 松山村 | 100 | 0 | 红
23301 | 泗水公司 | 苗馆供电所 | 东平村村民委员会 | 10kV峙山线 | 10kV峙山线苗馆东平社区2号配变 | 630 | 0 | 红
23302 | 泗水公司 | 苗馆供电所 | 苗馆村村民委员会 | 10kV苗馆工业线 | 10kV苗馆工业线苗馆中心社区2号变间隔配电变压器 | 400 | 0 | 红
23303 | 泗水公司 | 苗馆供电所 | 马家井村村民委员会 | 10kV万兴线 | 10kV万兴线马家井社区4号配电变压器 | 630 | 0 | 红
23304 | 泗水公司 | 苗馆供电所 | 山河庄村村民委员会 | 10kV峙山线 | 10kV峙山线松山社区1号变配变 | 400 | 0 | 红
23305 | 泗水公司 | 苗馆供电所 | 东平村村民委员会 | 10kV峙山线 | 西黄土 | 50 | 0 | 红
23306 | 泗水公司 | 苗馆供电所 | 东平村村民委员会 | 10kV峙山线 | 10kV峙山线东鲸村排灌#1台架变 | 50 | 0 | 红
23307 | 泗水公司 | 苗馆供电所 | 二十里铺村村民委员会 | 10kV李家坡线 | 10kV李家坡线二十里铺村排灌1#台架变 | 50 | 0 | 红
23308 | 泗水公司 | 苗馆供电所 | 北纪埠村村民委员会 | 10kV踅庄线 | 10kV踅庄线北纪埠村排灌1号台架变 | 100 | 0 | 红
23309 | 泗水公司 | 苗馆供电所 | 朱家庄村村民委员会 | 10kV踅庄线 | 10kV踅庄线朱家庄村排灌1号台架变 | 50 | 0 | 红
23310 | 泗水公司 | 苗馆供电所 | 马家井村村民委员会 | 10kV万兴线 | 10kV万兴线马家井社区5号配变 | 400 | 0 | 红
23311 | 泗水公司 | 苗馆供电所 | 罗家庄村村民委员会 | 10kV踅庄线 | 10kV罗家庄村3号台区 | 200 | 0 | 红
23312 | 泗水公司 | 苗馆供电所 | 李家坡村村民委员会 | 10kV李家坡线 | 10kV李家坡线李家坡西变柱上变压器 | 400 | 0 | 红
23313 | 泗水公司 | 苗馆供电所 | 剩粮庄村村民委员会 | 10kV邵家村线 | 10kV李家坡线胜粮东变柱上变压器 | 400 | 0 | 红
23314 | 泗水公司 | 苗馆供电所 | 小李家庄村村民委员会 | 10kV峙山线 | 10kV峙山线小李柱上变压器 | 400 | 0 | 红
23315 | 泗水公司 | 苗馆供电所 | 邵家村村民委员会 | 10kV李家坡线 | 邵家村4号台架变 | 200 | 0 | 红
23316 | 泗水公司 | 苗馆供电所 | 居福村村民委员会 | 10kV踅庄线 | 10kV踅庄线简家庄3号台架变 | 400 | 0 | 红
23317 | 泗水公司 | 苗馆供电所 | 李家坡村村民委员会 | 10kV李家坡线 | 10kV李家坡线李家坡8号台架变 | 400 | 0 | 红
23318 | 泗水公司 | 苗馆供电所 | 苗馆供电所 | 10kV故安线 | 苗馆供电所 | 100 | 0 | 红
23319 | 泗水公司 | 苗馆供电所 | 岩寨村村民委员会 | 10kV李家坡线 | 10kV李家坡线东岩店5号台变 | 50 | 0 | 红
23320 | 泗水公司 | 苗馆供电所 | 城新庄村村民委员会 | 10kV万兴线 | 前李南变 | 200 | 0 | 红
23321 | 泗水公司 | 苗馆供电所 | 剩粮庄村村民委员会 | 10kV邵家村线 | 10kV邵家村线剩粮村排灌1号台架变 | 50 | 0 | 红
23322 | 泗水公司 | 苗馆供电所 | 马家井村村民委员会 | 10kV万兴线 | 马家井南变 | 250 | 0 | 红
23323 | 泗水公司 | 苗馆供电所 | 小王庄村村民委员会 | 10kV峙山线 | 10kV峙山线小王社区2号台区 | 315 | 0 | 红
23324 | 泗水公司 | 苗馆供电所 | 马家井村村民委员会 | 10kV万兴线 | 马家井公变 | 200 | 0 | 红
23325 | 泗水公司 | 苗馆供电所 | 安驾峪村村民委员会 | 10kV峙山线 | 安家峪南变 | 200 | 0 | 红
23326 | 泗水公司 | 苗馆供电所 | 剩粮庄村村民委员会 | 10kV邵家村线 | 10kV邵家村线剩粮村排灌2号台架变 | 160 | 0 | 红
23327 | 泗水公司 | 苗馆供电所 | 卧龙庄村村民委员会 | 10kV峙山线 | 米山 | 100 | 0 | 红
23328 | 泗水公司 | 高峪供电所 | 崔家庄 | 10kV高峪工业线 | 崔家庄南变 | 200 | 0 | 红
23329 | 泗水公司 | 高峪供电所 | 北白石村 | 10kV高峪工业线 | 10kV北石公变 | 200 | 0 | 红
23330 | 泗水公司 | 高峪供电所 | 尹家楼 | 10kV尧山线 | 尹家楼 | 100 | 0 | 红
23331 | 泗水公司 | 高峪供电所 | 兴峪村 | 10kV高峪工业线 | 10kV高峪镇高峪村4号台区 | 200 | 0 | 红
23332 | 泗水公司 | 高峪供电所 | 尧山村 | 10kV尧山线 | 尧山村北#10台变 | 160 | 0 | 红
23333 | 泗水公司 | 高峪供电所 | 后候村 | 10kV后候线 | 10kV后候#6台架变 | 200 | 0 | 红
23334 | 泗水公司 | 高峪供电所 | 北白石村 | 10kV尧山线 | 北石北变 | 200 | 0 | 红
23335 | 泗水公司 | 高峪供电所 | 寺台村 | 10kV寺台线 | 寺台南公变 | 200 | 0 | 红
23336 | 泗水公司 | 高峪供电所 | 尧山村 | 10kV尧山线 | 10kV尧山线尧山村11号台架变 | 200 | 0 | 红
23337 | 泗水公司 | 高峪供电所 | 杨家桥村 | 10kV尧山线 | 10kV尧山线杨家桥村排灌1号台架变 | 200 | 0 | 红
23338 | 泗水公司 | 高峪供电所 | 福源村 | 10kV寺台线 | 流虹村南4#台变 | 200 | 0 | 红
23339 | 泗水公司 | 高峪供电所 | 亮庄新村 | 10kV高峪工业线 | 亮庄新村 | 160 | 0 | 红
23340 | 泗水公司 | 高峪供电所 | 于家馆 | 10kV后候线 | 10kV后侯线于家馆村排灌1号台架变 | 100 | 0 | 红
23341 | 泗水公司 | 高峪供电所 | 前侯村 | 10kV后候线 | 10kV后侯线前侯家庄村排灌1号台架变 | 50 | 0 | 红
23342 | 泗水公司 | 高峪供电所 | 土门村 | 10kV尧山线 | 10kV尧山线土门村排灌1号台架变 | 80 | 0 | 红
23343 | 泗水公司 | 高峪供电所 | 尹家楼 | 10kV尧山线 | 10kV尧山线尹家楼村排灌2号台架变 | 100 | 0 | 红
23344 | 泗水公司 | 高峪供电所 | 尧山村 | 10kV尧山线 | 10kV尧山线尧山村12号台架变 | 200 | 0 | 红
23345 | 泗水公司 | 高峪供电所 | 西丑村 | 10kV后候线 | 西丑村东3#台变 | 200 | 0 | 红
23346 | 泗水公司 | 高峪供电所 | 刘家洼 | 10kV尧山线 | 10kV刘家洼3#台架变 | 200 | 0 | 红
23347 | 泗水公司 | 高峪供电所 | 贺庄村 | 10kV寺台线 | 高峪镇贺庄村南#4台变 | 250 | 0 | 红
23348 | 泗水公司 | 高峪供电所 | 刘家洼 | 10kV尧山线 | 10kV尧山线刘家洼村排灌1号台架变 | 50 | 0 | 红
23349 | 泗水公司 | 高峪供电所 | 后候村 | 10kV后候线 | 后侯西变 | 100 | 0 | 红
23350 | 泗水公司 | 高峪供电所 | 北丑村 | 10kV后候线 | 北丑村东变 | 160 | 0 | 红
23351 | 泗水公司 | 高峪供电所 | 杨家桥村 | 10kV尧山线 | 杨家桥 | 125 | 0 | 红
23352 | 泗水公司 | 高峪供电所 | 西头村 | 10kV尧山线 | 10kV尧山线西头村10号台架变 | 200 | 0 | 红
23353 | 泗水公司 | 高峪供电所 | 崔家庄 | 10kV高峪工业线 | 崔家庄4号西#公变 | 200 | 0 | 红
23354 | 泗水公司 | 高峪供电所 | 尧山村 | 10kV尧山线 | 尧山村北8#台变 | 200 | 0 | 红
23355 | 泗水公司 | 高峪供电所 | 莲花峪村 | 10kV尧山线 | 莲花峪南变 | 125 | 0 | 红
23356 | 泗水公司 | 高峪供电所 | 官庄村 | 10kV寺台线 | 官庄村 | 80 | 0 | 红
23357 | 泗水公司 | 高峪供电所 | 尹家楼 | 10kV尧山线 | 尹家楼东变 | 160 | 0 | 红
23358 | 泗水公司 | 高峪供电所 | 尧山村 | 10kV尧山线 | 尧山#4公变 | 200 | 0 | 红
23359 | 泗水公司 | 高峪供电所 | 后候村 | 10kV后候线 | 10kV后侯线后侯村排灌1号台架变 | 100 | 0 | 红
23360 | 泗水公司 | 高峪供电所 | 北丑村 | 10kV后候线 | 10kV后侯线北丑村排灌1号台架变 | 50 | 0 | 红
23361 | 泗水公司 | 高峪供电所 | 后候村 | 10kV后候线 | 高峪镇后候村东台变 | 200 | 0 | 红
23362 | 泗水公司 | 高峪供电所 | 下峪村 | 10kV尧山线 | 下峪南变 | 200 | 0 | 红
23363 | 泗水公司 | 高峪供电所 | 马家峪村 | 10kV尧山线 | 马家峪 | 160 | 0 | 红
23364 | 泗水公司 | 高峪供电所 | 福源村 | 10kV寺台线 | 流虹村 | 200 | 0 | 红
23365 | 泗水公司 | 高峪供电所 | 南丑村 | 10kV后候线 | 10kV南丑南变 | 200 | 0 | 红
23366 | 泗水公司 | 高峪供电所 | 西头村 | 10kV尧山线 | 西头南变 | 100 | 0 | 红
23367 | 泗水公司 | 高峪供电所 | 下峪村 | 10kV尧山线 | 下峪北变 | 200 | 0 | 红
23368 | 泗水公司 | 高峪供电所 | 西丑村 | 10kV后候线 | 西丑村北#4台变 | 200 | 0 | 红
23369 | 泗水公司 | 高峪供电所 | 兴峪村 | 10kV高峪工业线 | 10kV高峪镇西余粮村4号台区 | 200 | 0 | 红
23370 | 泗水公司 | 高峪供电所 | 杨家桥村 | 10kV尧山线 | 10kV高峪镇杨家桥村5号台区 | 200 | 0 | 红
23371 | 泗水公司 | 高峪供电所 | 前侯村 | 10kV后候线 | 前侯西变 | 200 | 0 | 红
23372 | 泗水公司 | 高峪供电所 | 杨家桥村 | 10kV尧山线 | 杨家桥南公变 | 100 | 0 | 红
23373 | 泗水公司 | 高峪供电所 | 崔家庄 | 10kV高峪工业线 | 崔家庄 | 160 | 0 | 红
23374 | 泗水公司 | 高峪供电所 | 福源村 | 10kV后候线 | 马庄西变 | 100 | 0 | 红
23375 | 泗水公司 | 高峪供电所 | 后候村 | 10kV后候线 | 后侯 | 100 | 0 | 红
23376 | 泗水公司 | 高峪供电所 | 尧山村 | 10kV尧山线 | 尧山#2公变 | 200 | 0 | 红
23377 | 泗水公司 | 高峪供电所 | 于家馆 | 10kV后候线 | S083于家馆南变 | 200 | 0 | 红
23378 | 泗水公司 | 高峪供电所 | 福源村 | 10kV后候线 | 10kV后候线马庄村5号台架变 | 200 | 0 | 红
23379 | 泗水公司 | 高峪供电所 | 兴峪村 | 10kV高峪工业线 | 高峪西变 | 200 | 0 | 红
23380 | 泗水公司 | 高峪供电所 | 寺台村 | 10kV寺台线 | 寺台西变 | 160 | 0 | 红
23381 | 泗水公司 | 高峪供电所 | 莲花峪村 | 10kV尧山线 | 10kV高峪镇S082莲花峪西变 | 100 | 0 | 红
23382 | 泗水公司 | 高峪供电所 | 西丑村 | 10kV后候线 | 西丑村 | 315 | 0 | 红
23383 | 泗水公司 | 高峪供电所 | 西头村 | 10kV尧山线 | 西头村西#8台变 | 400 | 0 | 红
23384 | 泗水公司 | 高峪供电所 | 寺台村 | 10kV寺台线 | 寺台东公变 | 200 | 0 | 红
23385 | 泗水公司 | 高峪供电所 | 前侯村 | 10kV后候线 | 前侯 | 100 | 0 | 红
23386 | 泗水公司 | 高峪供电所 | 土门村 | 10kV尧山线 | 土门 | 160 | 0 | 红
23387 | 泗水公司 | 高峪供电所 | 长青庄村 | 10kV尧山线 | 长青庄南变 | 200 | 0 | 红
23388 | 泗水公司 | 高峪供电所 | 亮庄村 | 10kV尧山线 | 高峪亮庄村 | 125 | 0 | 红
23389 | 泗水公司 | 高峪供电所 | 莲花峪村 | 10kV尧山线 | 10kV尧山线莲花峪村排灌2号台架变 | 50 | 0 | 红
23390 | 泗水公司 | 高峪供电所 | 土门村 | 10kV尧山线 | 高峪镇土门村南台变 | 200 | 0 | 红
23391 | 泗水公司 | 高峪供电所 | 马家峪村 | 10kV尧山线 | 10kV马家峪4号台区 | 200 | 0 | 红
23392 | 泗水公司 | 高峪供电所 | 后候村 | 10kV后候线 | 10kV后侯线后候村5号台架变 | 200 | 0 | 红
23393 | 泗水公司 | 高峪供电所 | 寺台村 | 10kV寺台线 | 寺台北变 | 200 | 0 | 红
23394 | 泗水公司 | 高峪供电所 | 盛康村 | 10kV高峪工业线 | 南石配变 | 125 | 0 | 红
23395 | 泗水公司 | 高峪供电所 | 南丑村 | 10kV后候线 | 10kV后候线南丑村#4台变 | 400 | 0 | 红
23396 | 泗水公司 | 高峪供电所 | 西头村 | 10kV尧山线 | 西头西变 | 100 | 0 | 红
23397 | 泗水公司 | 高峪供电所 | 尧山村 | 10kV尧山线 | 10kV尧山线尧山村13号台架变 | 400 | 0 | 红
23398 | 泗水公司 | 高峪供电所 | 亮庄村 | 10kV尧山线 | 10kV尧山线亮庄村6号台架变 | 200 | 0 | 红
23399 | 泗水公司 | 高峪供电所 | 南丑村 | 10kV后候线 | 10kV后候线南丑村#5台变 | 200 | 0 | 红
23400 | 泗水公司 | 高峪供电所 | 却庄村 | 10kV寺台线 | 却庄村排灌#1变 | 200 | 0 | 红
23401 | 泗水公司 | 高峪供电所 | 兴峪村 | 10kV高峪工业线 | 10kV西余粮村5号台区 | 100 | 0 | 红
23402 | 泗水公司 | 高峪供电所 | 马家峪村 | 10kV尧山线 | 马家峪南变 | 250 | 0 | 红
23403 | 泗水公司 | 高峪供电所 | 下峪村 | 10kV尧山线 | 下峪变压器 | 400 | 0 | 红
23404 | 泗水公司 | 高峪供电所 | 西头村 | 10kV尧山线 | 西头中变变压器 | 400 | 0 | 红
23405 | 泗水公司 | 高峪供电所 | 兴峪村 | 10kV高峪工业线 | 余粮公变变压器 | 400 | 0 | 红
23406 | 泗水公司 | 高峪供电所 | 却庄村 | 10kV寺台线 | 10kV却庄村6号台区 | 200 | 0 | 红
23407 | 泗水公司 | 高峪供电所 | 兴峪村 | 10kV高峪工业线 | 余粮村（高峪）变压器 | 400 | 0 | 红
23408 | 泗水公司 | 高峪供电所 | 土门村 | 10kV尧山线 | 10kV土门村5号台区 | 200 | 0 | 红
23409 | 泗水公司 | 高峪供电所 | 却庄村 | 10kV寺台线 | 却庄东变变压器 | 400 | 0 | 红
23410 | 泗水公司 | 高峪供电所 | 尧山村 | 10kV尧山线 | 10kV尧山村14号台区 | 400 | 0 | 红
23411 | 泗水公司 | 高峪供电所 | 尹家楼 | 10kV尧山线 | 10kV尧山线尹家楼3号台区 | 400 | 0 | 红
23412 | 泗水公司 | 高峪供电所 | 北白石村 | 10kV高峪工业线 | 高峪供电所所用变 | 100 | 0 | 红
23413 | 泗水公司 | 高峪供电所 | 西头村 | 10kV尧山线 | 西头北变 | 200 | 0 | 红
23414 | 泗水公司 | 高峪供电所 | 官庄村 | 10kV寺台线 | 10kV寺台线官庄村排灌1号台架变 | 100 | 0 | 红
23415 | 泗水公司 | 高峪供电所 | 尹家楼 | 10kV尧山线 | 10kV尧山线尹家楼村排灌1号台架变 | 100 | 0 | 红
23416 | 泗水公司 | 高峪供电所 | 土门村 | 10kV尧山线 | 土门村4号配电变压器 | 100 | 0 | 红
23417 | 泗水公司 | 高峪供电所 | 西头村 | 10kV尧山线 | 西头村北#7台变 | 400 | 0 | 红
23418 | 泗水公司 | 高峪供电所 | 马家峪村 | 10kV尧山线 | 10kV尧山线马家峪村排灌1号台架变 | 100 | 0 | 红
23419 | 泗水公司 | 高峪供电所 | 长青庄村 | 10kV尧山线 | 10kV尧山线长青庄村排灌1号台架变 | 50 | 0 | 红
23420 | 泗水公司 | 高峪供电所 | 上峪村 | 10kV尧山线 | 10kV尧山线上下峪村排灌1号台架变 | 200 | 0 | 红
23421 | 泗水公司 | 高峪供电所 | 贺庄村 | 10kV寺台线 | 10kV寺台线贺庄#6台架变 | 100 | 0 | 红
23422 | 泗水公司 | 高峪供电所 | 尧前村 | 10kV尧山线 | 10kV尧山线尧前村排灌1号台架变 | 50 | 0 | 红
23423 | 泗水公司 | 高峪供电所 | 兴峪村 | 10kV高峪工业线 | 10kV高峪工业线高峪村排灌2号台架变 | 100 | 0 | 红
23424 | 泗水公司 | 高峪供电所 | 兴峪村 | 10kV高峪工业线 | 10kV高峪工业线高峪村排灌1号台架变 | 100 | 0 | 红
23425 | 泗水公司 | 高峪供电所 | 东丑村 | 10kV后候线 | 10kV东丑#6台变 | 200 | 0 | 红
23426 | 泗水公司 | 高峪供电所 | 于家馆 | 10kV后候线 | 10kV后侯线于家馆村排灌2号台架变 | 100 | 0 | 红
23427 | 泗水公司 | 高峪供电所 | 兴峪村 | 10kV高峪工业线 | 10kV高峪工业线高峪村排灌3号台架变 | 100 | 0 | 红
23428 | 泗水公司 | 高峪供电所 | 兴峪村 | 10kV高峪工业线 | 高峪村东7#台变 | 200 | 0 | 红
23429 | 泗水公司 | 高峪供电所 | 寺台村 | 10kV寺台线 | 寺台东变 | 400 | 0 | 红
23430 | 泗水公司 | 高峪供电所 | 寺台村 | 10kV寺台线 | 寺台村东9#台变 | 200 | 0 | 红
23431 | 泗水公司 | 高峪供电所 | 长青庄村 | 10kV尧山线 | 长青庄北4#台变 | 200 | 0 | 红
23432 | 泗水公司 | 高峪供电所 | 马家峪村 | 10kV尧山线 | 10kV马家峪3号台区 | 200 | 0 | 红
23433 | 泗水公司 | 高峪供电所 | 寺台村 | 10kV寺台线 | 寺台村西8#台变 | 200 | 0 | 红
23434 | 泗水公司 | 高峪供电所 | 北白石村 | 10kV尧山线 | 10kV高峪镇北白石村4号台区 | 200 | 0 | 红
23435 | 泗水公司 | 高峪供电所 | 刘家洼 | 10kV尧山线 | 10kV尧山线刘家洼村#3台架变（煤改电） | 200 | 0 | 红
23436 | 泗水公司 | 高峪供电所 | 尧前村 | 10kV尧山线 | 10kV尧山线杨家桥支线#14杆G尧前村南台架 | 200 | 0 | 红
23437 | 泗水公司 | 高峪供电所 | 刘家洼 | 10kV尧山线 | 10kV刘家洼2号台区 | 200 | 0 | 红
23438 | 泗水公司 | 高峪供电所 | 长青庄村 | 10kV尧山线 | 长青庄西北3#台变 | 200 | 0 | 红
23439 | 泗水公司 | 高峪供电所 | 北丑村 | 10kV后候线 | 10kV高峪镇北丑村3号台区 | 200 | 0 | 红
23440 | 泗水公司 | 高峪供电所 | 杨家桥村 | 10kV尧山线 | 10kV高峪镇杨家桥村4号台区 | 200 | 0 | 红
23441 | 泗水公司 | 高峪供电所 | 北丑村 | 10kV后候线 | 10kV高峪镇S081北丑村公变 | 400 | 0 | 红
23442 | 泗水公司 | 高峪供电所 | 福源村 | 10kV寺台线 | 流虹西变 | 100 | 0 | 红
23443 | 泗水公司 | 高峪供电所 | 上峪村 | 10kV尧山线 | 上峪村 | 200 | 0 | 红
23444 | 泗水公司 | 高峪供电所 | 尧山村 | 10kV尧山线 | 尧山南东变 | 200 | 0 | 红
23445 | 泗水公司 | 高峪供电所 | 福源村 | 10kV后候线 | 马庄村 | 100 | 0 | 红
23446 | 泗水公司 | 高峪供电所 | 贺庄村 | 10kV寺台线 | 10kV寺台线贺庄村5号台架变 | 200 | 0 | 红
23447 | 泗水公司 | 高峪供电所 | 寺台村 | 10kV寺台线 | 10kV寺台线寺台村10号台架变 | 200 | 0 | 红
23448 | 泗水公司 | 高峪供电所 | 马家峪村 | 10kV尧山线 | 高峪镇马家峪东台变 | 200 | 0 | 红
23449 | 泗水公司 | 高峪供电所 | 贺庄村 | 10kV寺台线 | 高峪镇贺庄村西3#台变 | 200 | 0 | 红
23450 | 泗水公司 | 高峪供电所 | 土门村 | 10kV尧山线 | 土门东公变 | 200 | 0 | 红
23451 | 泗水公司 | 高峪供电所 | 尧前村 | 10kV尧山线 | 尧前村 | 160 | 0 | 红
23452 | 泗水公司 | 高峪供电所 | 前侯村 | 10kV后候线 | 10kV前候#4台架变 | 200 | 0 | 红
23453 | 泗水公司 | 高峪供电所 | 福源村 | 10kV寺台线 | 10kV寺台线流虹村5号台架变 | 200 | 0 | 红
23454 | 泗水公司 | 高峪供电所 | 官庄村 | 10kV寺台线 | 10kV寺台线官庄支线15Z高峪镇官庄村变压器 | 315 | 0 | 红
23455 | 泗水公司 | 高峪供电所 | 尧山村 | 10kV尧山线 | 尧山村#11台变 | 400 | 0 | 红
23456 | 泗水公司 | 高峪供电所 | 寺台村 | 10kV寺台线 | 寺台南变 | 100 | 0 | 红
23457 | 泗水公司 | 高峪供电所 | 兴峪村 | 10kV高峪工业线 | 高峪东公变 | 200 | 0 | 红
23458 | 泗水公司 | 高峪供电所 | 福源村 | 10kV后候线 | 马庄东变 | 160 | 0 | 红
23459 | 泗水公司 | 高峪供电所 | 长青庄村 | 10kV尧山线 | 长青庄 | 100 | 0 | 红
23460 | 泗水公司 | 高峪供电所 | 寺台村 | 10kV寺台线 | 寺台北公变 | 100 | 0 | 红
23461 | 泗水公司 | 高峪供电所 | 兴峪村 | 10kV高峪工业线 | 高峪村北#8台变（公） | 315 | 0 | 红
23462 | 泗水公司 | 高峪供电所 | 亮庄村 | 10kV尧山线 | 10kV尧山线亮庄支线#6杆G亮庄村西台架 | 200 | 0 | 红
23463 | 泗水公司 | 高峪供电所 | 后候村 | 10kV后候线 | 10kV后侯线后候村4号台架变 | 200 | 0 | 红
23464 | 泗水公司 | 高峪供电所 | 西头村 | 10kV尧山线 | 10kV尧山线西头村9号台架变 | 200 | 0 | 红
23465 | 泗水公司 | 高峪供电所 | 尧前村 | 10kV尧山线 | 10kV尧山线尧前村3号台架变 | 200 | 0 | 红
23466 | 泗水公司 | 高峪供电所 | 刘家洼 | 10kV尧山线 | 刘家洼 | 200 | 0 | 红
23467 | 泗水公司 | 高峪供电所 | 却庄村 | 10kV寺台线 | 却庄西变 | 200 | 0 | 红
23468 | 泗水公司 | 高峪供电所 | 北丑村 | 10kV后候线 | 北丑村 | 200 | 0 | 红
23469 | 泗水公司 | 高峪供电所 | 东丑村 | 10kV后候线 | 东丑村东变 | 200 | 0 | 红
23470 | 泗水公司 | 高峪供电所 | 福源村 | 10kV后候线 | 马庄西3#公变 | 200 | 0 | 红
23471 | 泗水公司 | 高峪供电所 | 亮庄村 | 10kV尧山线 | 亮庄南变 | 160 | 0 | 红
23472 | 泗水公司 | 高峪供电所 | 官庄村 | 10kV寺台线 | 官庄社区200kVA | 200 | 0 | 红
23473 | 泗水公司 | 高峪供电所 | 却庄村 | 10kV寺台线 | 却庄 | 200 | 0 | 红
23474 | 泗水公司 | 高峪供电所 | 尧山村 | 10kV尧山线 | 尧山村#9台变 | 200 | 0 | 红
23475 | 泗水公司 | 高峪供电所 | 尧山村 | 10kV尧山线 | 尧山北东变 | 315 | 0 | 红
23476 | 泗水公司 | 高峪供电所 | 西头村 | 10kV尧山线 | 西头村东6#台变 | 200 | 0 | 红
23477 | 泗水公司 | 高峪供电所 | 崔家庄 | 10kV高峪工业线 | 崔家庄3#东台公变 | 200 | 0 | 红
23478 | 泗水公司 | 高峪供电所 | 兴峪村 | 10kV高峪工业线 | 高峪镇余粮村东3#台变 | 200 | 0 | 红
23479 | 泗水公司 | 高峪供电所 | 东丑村 | 10kV后候线 | 东丑村 | 200 | 0 | 红
23480 | 泗水公司 | 高峪供电所 | 杨家桥村 | 10kV尧山线 | 杨家桥北公变 | 200 | 0 | 红
23481 | 泗水公司 | 高峪供电所 | 北白石村 | 10kV高峪工业线 | 北石南变 | 100 | 0 | 红
23482 | 泗水公司 | 高峪供电所 | 贺庄村 | 10kV寺台线 | 贺庄村 | 200 | 0 | 红
23483 | 泗水公司 | 高峪供电所 | 福源村 | 10kV寺台线 | 流虹村西3#台变 | 200 | 0 | 红
23484 | 泗水公司 | 高峪供电所 | 上峪村 | 10kV尧山线 | 上峪村南台变 | 200 | 0 | 红
23485 | 泗水公司 | 高峪供电所 | 亮庄村 | 10kV尧山线 | 10kV尧山线亮庄村5号台架变 | 200 | 0 | 红
23486 | 泗水公司 | 高峪供电所 | 莲花峪村 | 10kV尧山线 | 莲花峪 | 100 | 0 | 红
23487 | 泗水公司 | 高峪供电所 | 于家馆 | 10kV后候线 | 于家馆 | 100 | 0 | 红
23488 | 泗水公司 | 高峪供电所 | 却庄村 | 10kV寺台线 | 10kV高峪镇却庄村5号台区 | 200 | 0 | 红
23489 | 泗水公司 | 高峪供电所 | 马家峪村 | 10kV尧山线 | 10kV马家峪5号台区 | 200 | 0 | 红
23490 | 泗水公司 | 高峪供电所 | 东丑村 | 10kV后候线 | 10kV高峪镇东丑村4号台区 | 200 | 0 | 红
23491 | 泗水公司 | 高峪供电所 | 西头村 | 10kV尧山线 | 西头东变 | 200 | 0 | 红
23492 | 泗水公司 | 高峪供电所 | 东丑村 | 10kV后候线 | 10kV高峪镇东丑村3号台区 | 100 | 0 | 红
23493 | 泗水公司 | 高峪供电所 | 贺庄村 | 10kV寺台线 | 贺庄公变 | 200 | 0 | 红
23494 | 泗水公司 | 高峪供电所 | 兴峪村 | 10kV高峪工业线 | 高峪东变 | 400 | 0 | 红
23495 | 泗水公司 | 高峪供电所 | 兴峪村 | 10kV高峪工业线 | 高峪西公变 | 200 | 0 | 红
23496 | 泗水公司 | 高峪供电所 | 兴峪村 | 10kV高峪工业线 | 高峪北变 | 200 | 0 | 红
23497 | 泗水公司 | 高峪供电所 | 南丑村 | 10kV后候线 | 南丑村 | 160 | 0 | 红
23498 | 泗水公司 | 高峪供电所 | 崔家庄 | 10kV高峪工业线 | 崔家庄5号北#公变 | 200 | 0 | 红
23499 | 泗水公司 | 高峪供电所 | 尧山村 | 10kV尧山线 | 尧山#7公变 | 200 | 0 | 红
23500 | 泗水公司 | 高峪供电所 | 兴峪村 | 10kV高峪工业线 | 高峪村9#台变 | 200 | 0 | 红
23501 | 泗水公司 | 高峪供电所 | 尧山村 | 10kV尧山线 | 尧山北变 | 315 | 0 | 红
23502 | 泗水公司 | 高峪供电所 | 南丑村 | 10kV后候线 | 10kV高峪镇南丑村3号台区 | 200 | 0 | 红
23503 | 泗水公司 | 高峪供电所 | 却庄村 | 10kV寺台线 | 10kV高峪镇却庄村4号台区 | 200 | 0 | 红
23504 | 泗水公司 | 高峪供电所 | 马庄村 | 10kV后候线 | 10kV马庄#2台架变台区 | 200 | 0 | 红
23505 | 泗水公司 | 高峪供电所 | 马庄村 | 10kV后候线 | 马庄#4台架变 | 200 | 0 | 红
23506 | 泗水公司 | 高峪供电所 | 西丑村 | 10kV后候线 | 西丑村南变 | 200 | 0 | 红
23507 | 泗水公司 | 高峪供电所 | 兴峪村 | 10kV高峪工业线 | 高峪公变 | 200 | 0 | 红
23508 | 泗水公司 | 杨柳供电所 | 杨柳镇相公店村 | 10kV里仁线 | 10kV里仁线相公店村排灌1号台架变 | 100 | 0 | 红
23509 | 泗水公司 | 杨柳供电所 | 杨柳镇孔家村 | 10kV杨工线 | 杨柳镇孔家村#3台变 | 315 | 0 | 红
23510 | 泗水公司 | 杨柳供电所 | 杨柳镇河套园村 | 10kV里仁线 | 10kV里仁线河套园村排灌2号台架变 | 50 | 0 | 红
23511 | 泗水公司 | 杨柳供电所 | 杨柳镇仓上村 | 10kV里仁线 | 10kV琴柏线仓上村排灌1号台架变 | 100 | 0 | 红
23512 | 泗水公司 | 杨柳供电所 | 杨柳镇腾家庄村 | 10kV里仁线 | 10kV里仁线腾家庄村排灌1号台架变 | 50 | 0 | 红
23513 | 泗水公司 | 杨柳供电所 | 杨柳镇岳家岭村 | 10kV里仁线 | 杨柳镇岳家岭村2号台变 | 200 | 0 | 红
23514 | 泗水公司 | 杨柳供电所 | 杨柳镇张刘庄 | 10kV老泉线 | 10kV老泉线张刘村排灌1号台架变 | 100 | 0 | 红
23515 | 泗水公司 | 杨柳供电所 | 杨柳镇山河西村 | 10kV山河线 | 10kV山河线山河西村排灌#1台架变 | 50 | 0 | 红
23516 | 泗水公司 | 杨柳供电所 | 杨柳镇谷家庄村 | 10kV琴柏线 | 10kV琴柏线谷家庄村排灌2号台架变 | 100 | 0 | 红
23517 | 泗水公司 | 杨柳供电所 | 杨柳镇西里仁村 | 10kV里仁线 | 10kV里仁线西里仁村排灌2号台架变 | 200 | 0 | 红
23518 | 泗水公司 | 杨柳供电所 | 杨柳镇东琴柏村 | 10kV琴柏线 | 10kV琴柏线东琴柏村排灌#2台架变 | 50 | 0 | 红
23519 | 泗水公司 | 杨柳供电所 | 杨柳镇老官庄 | 10kV老泉线 | 老官庄北变 | 200 | 0 | 红
23520 | 泗水公司 | 杨柳供电所 | 杨柳镇田许庄 | 10kV琴柏线 | 10kV琴柏线田许庄3号台架变 | 200 | 0 | 红
23521 | 泗水公司 | 杨柳供电所 | 杨柳镇河套园村 | 10kV里仁线 | 杨柳镇河套园村2号台变 | 200 | 0 | 红
23522 | 泗水公司 | 杨柳供电所 | 杨柳镇小厂村 | 10kV老泉线 | 杨柳镇小厂村3#台变 | 200 | 0 | 红
23523 | 泗水公司 | 杨柳供电所 | 杨柳镇小厂村 | 10kV老泉线 | 小厂北变 | 100 | 0 | 红
23524 | 泗水公司 | 杨柳供电所 | 杨柳镇小岭村 | 10kV里仁线 | 10kV里仁线小岭村排灌1号台架变 | 50 | 0 | 红
23525 | 泗水公司 | 杨柳供电所 | 杨柳镇西里仁村 | 10kV里仁线 | 10kV里仁线西里仁村排灌1#台架变 | 80 | 0 | 红
23526 | 泗水公司 | 杨柳供电所 | 杨柳镇大颜庙村 | 10kV山河线 | 10kV山河线大颜庙村排灌1#台架变 | 80 | 0 | 红
23527 | 泗水公司 | 杨柳供电所 | 杨柳镇小辛庄村 | 10kV里仁线 | 10kV里仁线小辛庄村排灌2号台架变 | 200 | 0 | 红
23528 | 泗水公司 | 杨柳供电所 | 杨柳镇于家泉村 | 10kV里仁线 | 于家泉 | 200 | 0 | 红
23529 | 泗水公司 | 杨柳供电所 | 杨柳镇岳家岭村 | 10kV里仁线 | 10kV里仁线岳家岭村排灌1号台架变 | 50 | 0 | 红
23530 | 泗水公司 | 杨柳供电所 | 杨柳镇中里仁村 | 10kV里仁线 | 10kV里仁线中里仁村排灌1#台架变 | 100 | 0 | 红
23531 | 泗水公司 | 杨柳供电所 | 杨柳镇老泉村 | 10kV老泉线 | 10kV老泉线老泉一村排灌2号台架变 | 100 | 0 | 红
23532 | 泗水公司 | 杨柳供电所 | 杨柳镇东里仁村 | 10kV里仁线 | 10kV里仁线东里仁村排灌1号台架变 | 50 | 0 | 红
23533 | 泗水公司 | 杨柳供电所 | 杨柳镇小辛庄村 | 10kV里仁线 | 10kV里仁线杨柳镇小辛庄村2号台变 | 50 | 0 | 红
23534 | 泗水公司 | 杨柳供电所 | 杨柳镇谷家庄村 | 10kV琴柏线 | 10kV琴柏线谷家庄村排灌1号台架变 | 50 | 0 | 红
23535 | 泗水公司 | 杨柳供电所 | 杨柳镇老泉村 | 10kV老泉线 | 10kV老泉线老泉四村排灌2号台架变 | 50 | 0 | 红
23536 | 泗水公司 | 杨柳供电所 | 杨柳镇郭家铺村 | 10kV里仁线 | 郭家铺 | 160 | 0 | 红
23537 | 泗水公司 | 杨柳供电所 | 杨柳镇大白沟村 | 10kV山河线 | 10kV山河线大白沟村排灌#2台架变 | 50 | 0 | 红
23538 | 泗水公司 | 杨柳供电所 | 杨柳镇东里仁村 | 10kV里仁线 | 10kV里仁线东里仁村排灌2号台架变 | 100 | 0 | 红
23539 | 泗水公司 | 杨柳供电所 | 杨柳镇吴家庄村 | 10kV里仁线 | 10kV里仁线吴家庄村排灌1号台架变 | 50 | 0 | 红
23540 | 泗水公司 | 杨柳供电所 | 杨柳镇西张庄村 | 10kV山河线 | 西张庄 | 200 | 0 | 红
23541 | 泗水公司 | 杨柳供电所 | 杨柳镇东琴柏村 | 10kV琴柏线 | 东琴柏 | 315 | 0 | 红
23542 | 泗水公司 | 杨柳供电所 | 杨柳镇郭家铺村 | 10kV里仁线 | 10kV里仁线郭家铺村排灌1号台架变 | 50 | 0 | 红
23543 | 泗水公司 | 杨柳供电所 | 杨柳镇郝家村 | 10kV杨工线 | 10kV山河线郝家村排灌2号台架变 | 200 | 0 | 红
23544 | 泗水公司 | 杨柳供电所 | 杨柳镇后琴柏村 | 10kV琴柏线 | 10kV琴柏线后琴柏村排灌4号台架变 | 100 | 0 | 红
23545 | 泗水公司 | 杨柳供电所 | 杨柳镇乔家村 | 10kV琴柏线 | 10kV琴柏线乔家村排灌4号台架变 | 100 | 0 | 红
23546 | 泗水公司 | 杨柳供电所 | 杨柳镇老泉村 | 10kV老泉线 | 10kV老泉线老泉三村排灌1号台架变 | 100 | 0 | 红
23547 | 泗水公司 | 杨柳供电所 | 杨柳镇老泉村 | 10kV老泉线 | 10kV老泉线老泉二村排灌1号台架变 | 100 | 0 | 红
23548 | 泗水公司 | 杨柳供电所 | 杨柳镇仓上村 | 10kV琴柏线 | 10kV琴柏线66杆G杨柳仓上#3变 | 200 | 0 | 红
23549 | 泗水公司 | 杨柳供电所 | 杨柳镇山河西村 | 10kV山河线 | 山河西台变 | 200 | 0 | 红
23550 | 泗水公司 | 杨柳供电所 | 杨柳镇山河西村 | 10kV山河线 | 10kV山河线山河西村排灌2#台架变 | 50 | 0 | 红
23551 | 泗水公司 | 杨柳供电所 | 杨柳镇小颜庙村 | 10kV山河线 | 10kV山河线小颜庙村排灌2号台架变 | 200 | 0 | 红
23552 | 泗水公司 | 杨柳供电所 | 杨柳镇小厂村 | 10kV老泉线 | 10kV老泉线小厂村排灌4号台架变 | 100 | 0 | 红
23553 | 泗水公司 | 杨柳供电所 | 杨柳镇西里仁村 | 10kV里仁线 | 10kV里仁线西里仁村排灌3号台架变 | 50 | 0 | 红
23554 | 泗水公司 | 杨柳供电所 | 杨柳镇后琴柏村 | 10kV琴柏线 | 10kV琴柏线后琴柏村排灌2号台架变 | 50 | 0 | 红
23555 | 泗水公司 | 杨柳供电所 | 杨柳镇于家泉村 | 10kV里仁线 | 10kV里仁线于家泉村排灌1号台架变 | 100 | 0 | 红
23556 | 泗水公司 | 杨柳供电所 | 杨柳镇仓上村 | 10kV琴柏线 | 10kV琴柏线仓上村排灌2号台架变 | 50 | 0 | 红
23557 | 泗水公司 | 杨柳供电所 | 杨柳镇小厂村 | 10kV老泉线 | 小厂村 | 100 | 0 | 红
23558 | 泗水公司 | 杨柳供电所 | 杨柳镇老泉村 | 10kV老泉线 | 10kV老泉线老泉四村3号台架变 | 200 | 0 | 红
23559 | 泗水公司 | 杨柳供电所 | 杨柳镇后琴柏村 | 10kV琴柏线 | 后琴柏北变 | 200 | 0 | 红
23560 | 泗水公司 | 杨柳供电所 | 杨柳镇东琴柏村 | 10kV琴柏线 | 10kV琴柏线东琴柏村排灌4号台架变 | 100 | 0 | 红
23561 | 泗水公司 | 杨柳供电所 | 杨柳镇杨柳村 | 10kV山河线 | 10kV山河线杨柳村排灌1号台架变 | 100 | 0 | 红
23562 | 泗水公司 | 杨柳供电所 | 杨柳镇孔家村 | 10kV杨工线 | 10kV杨工线孔家庄村排灌1号台架变 | 100 | 0 | 红
23563 | 泗水公司 | 杨柳供电所 | 杨柳镇郝家村 | 10kV山河线 | 10kV山河线郝家村排灌3号台架变 | 80 | 0 | 红
23564 | 泗水公司 | 杨柳供电所 | 杨柳镇小白沟村 | 10kV山河线 | 10kV山河线小白沟村排灌2号台架变 | 125 | 0 | 红
23565 | 泗水公司 | 杨柳供电所 | 杨柳镇腾家庄村 | 10kV里仁线 | 10kV里仁线腾家庄排灌2#台架变 | 200 | 0 | 红
23566 | 泗水公司 | 杨柳供电所 | 杨柳镇老泉村 | 10kV老泉线 | 杨柳镇老泉二村3#台变 | 200 | 0 | 红
23567 | 泗水公司 | 杨柳供电所 | 杨柳镇郭家庄村 | 10kV琴柏线 | 10kV琴柏线郭家庄3号台架变 | 200 | 0 | 红
23568 | 泗水公司 | 杨柳供电所 | 杨柳镇东里仁村 | 10kV里仁线 | 杨柳镇东里仁2号台变 | 200 | 0 | 红
23569 | 泗水公司 | 杨柳供电所 | 杨柳镇郝家村 | 10kV杨工线 | 郝家村#3台区 | 200 | 0 | 红
23570 | 泗水公司 | 杨柳供电所 | 杨柳镇后琴柏村 | 10kV琴柏线 | 10kV琴柏线后琴柏村排灌1号台架变 | 100 | 0 | 红
23571 | 泗水公司 | 杨柳供电所 | 杨柳镇西张庄村 | 10kV山河线 | 杨柳镇西张庄村2#台变 | 200 | 0 | 红
23572 | 泗水公司 | 杨柳供电所 | 杨柳镇老泉村 | 10kV老泉线 | 老泉四村 | 200 | 0 | 红
23573 | 泗水公司 | 杨柳供电所 | 杨柳镇老官庄 | 10kV老泉线 | 老官庄 | 160 | 0 | 红
23574 | 泗水公司 | 杨柳供电所 | 杨柳镇孔家村 | 10kV杨工线 | 孔家村南变 | 315 | 0 | 红
23575 | 泗水公司 | 杨柳供电所 | 杨柳镇楚夏寺村 | 10kV里仁线 | 10kV里仁线楚夏寺村排灌1号台架变 | 50 | 0 | 红
23576 | 泗水公司 | 杨柳供电所 | 杨柳镇大白沟村 | 10kV山河线 | 大白沟台区2#变 | 200 | 0 | 红
23577 | 泗水公司 | 杨柳供电所 | 杨柳镇乔家村 | 10kV琴柏线 | 乔家村台区#3变 | 200 | 0 | 红
23578 | 泗水公司 | 杨柳供电所 | 杨柳镇小厂村 | 10kV老泉线 | 10kV老泉线小厂村排灌2#台架变 | 200 | 0 | 红
23579 | 泗水公司 | 杨柳供电所 | 杨柳镇谷家庄村 | 10kV琴柏线 | 10kV琴柏线谷家庄2号台架变 | 200 | 0 | 红
23580 | 泗水公司 | 杨柳供电所 | 杨柳镇大岭村 | 10kV里仁线 | 10kV里仁线大小岭3号台架变 | 200 | 0 | 红
23581 | 泗水公司 | 杨柳供电所 | 杨柳镇杨柳村 | 10kV里仁线 | 10kV杨柳镇6号台架变 | 400 | 0 | 红
23582 | 泗水公司 | 杨柳供电所 | 杨柳镇乔家村 | 10kV琴柏线 | 乔家村北变 | 200 | 0 | 红
23583 | 泗水公司 | 杨柳供电所 | 杨柳镇老官庄 | 10kV老泉线 | 10kV老泉线老官村排灌3号台架变 | 200 | 0 | 红
23584 | 泗水公司 | 杨柳供电所 | 杨柳镇老官庄 | 10kV老泉线 | 10kV老泉线老官村排灌1号台架变 | 100 | 0 | 红
23585 | 泗水公司 | 杨柳供电所 | 杨柳镇东琴柏村 | 10kV琴柏线 | 10kV琴柏线东琴柏村排灌1号台架变 | 50 | 0 | 红
23586 | 泗水公司 | 杨柳供电所 | 杨柳镇老官庄 | 10kV杨工线 | 10kV杨工线老官村排灌2号台架变 | 200 | 0 | 红
23587 | 泗水公司 | 杨柳供电所 | 杨柳镇东琴柏村 | 10kV琴柏线 | 10kV琴柏线东琴柏村排灌3号台架变 | 50 | 0 | 红
23588 | 泗水公司 | 杨柳供电所 | 杨柳镇中里仁村 | 10kV里仁线 | 中里仁北 | 400 | 0 | 红
23589 | 泗水公司 | 杨柳供电所 | 杨柳镇老泉村 | 10kV老泉线 | 10kV老泉线老泉一村排灌1号台架变 | 100 | 0 | 红
23590 | 泗水公司 | 杨柳供电所 | 杨柳镇大岭村 | 10kV里仁线 | 10kV里仁线大岭村排灌1号台架变 | 50 | 0 | 红
23591 | 泗水公司 | 杨柳供电所 | 杨柳镇于家泉村 | 10kV里仁线 | 10kV里仁线于家泉村排灌2号台架变 | 50 | 0 | 红
23592 | 泗水公司 | 杨柳供电所 | 杨柳镇东朱家村 | 10kV杨工线 | 10kV杨工线东朱家村排灌2号台架变 | 50 | 0 | 红
23593 | 泗水公司 | 杨柳供电所 | 杨柳镇小厂村 | 10kV老泉线 | 10kV老泉线小厂村排灌1号台架变 | 200 | 0 | 红
23594 | 泗水公司 | 杨柳供电所 | 杨柳镇乔家村 | 10kV琴柏线 | 10kV琴柏线乔家村排灌1号台架变 | 100 | 0 | 红
23595 | 泗水公司 | 杨柳供电所 | 杨柳镇楚夏寺村 | 10kV里仁线 | 10kV里仁线楚夏寺村排灌2号台架变 | 100 | 0 | 红
23596 | 泗水公司 | 杨柳供电所 | 杨柳镇前琴柏村 | 10kV里仁线 | 10kV里仁线前琴柏村排灌2号台架变 | 100 | 0 | 红
23597 | 泗水公司 | 杨柳供电所 | 杨柳镇郝家村 | 10kV山河线 | 10kV山河线郝家村排灌1号台架变 | 50 | 0 | 红
23598 | 泗水公司 | 杨柳供电所 | 杨柳镇乔家村 | 10kV琴柏线 | 10kV琴柏线乔家村排灌3号台架变 | 80 | 0 | 红
23599 | 泗水公司 | 杨柳供电所 | 杨柳镇大岭村 | 10kV里仁线 | 10kV里仁线大岭村排灌2号台架变 | 50 | 0 | 红
23600 | 泗水公司 | 杨柳供电所 | 杨柳镇郭家庄村 | 10kV琴柏线 | 10kV琴柏线郭家庄村排灌1号台架变 | 50 | 0 | 红
23601 | 泗水公司 | 杨柳供电所 | 杨柳镇中里仁村 | 10kV里仁线 | 10kV里仁线中里仁村排灌3号台架变 | 100 | 0 | 红
23602 | 泗水公司 | 杨柳供电所 | 杨柳镇老泉村 | 10kV老泉线 | 10kV老泉线老泉四村排灌1号台架变 | 50 | 0 | 红
23603 | 泗水公司 | 杨柳供电所 | 杨柳镇小厂村 | 10kV老泉线 | 10kV老泉线小厂村排灌3号台架变 | 200 | 0 | 红
23604 | 泗水公司 | 杨柳供电所 | 杨柳镇前琴柏村 | 10kV里仁线 | 10kV里仁线前琴柏村排灌1号台架变 | 80 | 0 | 红
23605 | 泗水公司 | 杨柳供电所 | 杨柳镇大白沟村 | 10kV山河线 | 10kV山河线大白沟村排灌#1台架变 | 50 | 0 | 红
23606 | 泗水公司 | 杨柳供电所 | 杨柳镇乔家村 | 10kV琴柏线 | 10kV琴柏线乔家村排灌2号台架变 | 200 | 0 | 红
23607 | 泗水公司 | 杨柳供电所 | 杨柳镇后琴柏村 | 10kV琴柏线 | 10kV琴柏线后琴柏村排灌3号台架变 | 200 | 0 | 红
23608 | 泗水公司 | 杨柳供电所 | 杨柳镇中里仁村 | 10kV里仁线 | 10kV里仁线中里仁村排灌2号台架变 | 200 | 0 | 红
23609 | 泗水公司 | 杨柳供电所 | 杨柳镇周家庄村 | 10kV里仁线 | 10kV里仁线周家村排灌1号台架变 | 80 | 0 | 红
23610 | 泗水公司 | 杨柳供电所 | 杨柳镇田许庄 | 10kV琴柏线 | 10kV琴柏线田许家庄村排灌1号台架变 | 50 | 0 | 红
23611 | 泗水公司 | 杨柳供电所 | 杨柳镇中里仁村 | 10kV里仁线 | 10kV中里仁村3号台区 | 200 | 0 | 红
23612 | 泗水公司 | 杨柳供电所 | 杨柳镇东琴柏村 | 10kV琴柏线 | 10kV东琴柏村4号台区 | 200 | 0 | 红
23613 | 泗水公司 | 杨柳供电所 | 杨柳镇前琴柏村 | 10kV琴柏线 | 10kV前琴柏村5号台区 | 200 | 0 | 红
23614 | 泗水公司 | 杨柳供电所 | 杨柳镇郭家铺村 | 10kV琴柏线 | 10kV琴柏线郭家铺东变柱上变压器 | 200 | 0 | 红
23615 | 泗水公司 | 杨柳供电所 | 杨柳镇后琴柏村 | 10kV琴柏线 | 10kV琴柏线后琴柏村4号台架变 | 200 | 0 | 红
23616 | 泗水公司 | 杨柳供电所 | 杨柳镇郭家铺村 | 10kV琴柏线 | 10kV琴柏线郭家铺3号台架 | 200 | 0 | 红
23617 | 泗水公司 | 杨柳供电所 | 杨柳镇潘家庄村 | 10kV琴柏线 | 10kV琴柏线潘庄村台变 | 200 | 0 | 红
23618 | 泗水公司 | 杨柳供电所 | 杨柳镇杨柳村 | 10kV里仁线 | 10kV杨柳村7号台区 | 400 | 0 | 红
23619 | 泗水公司 | 杨柳供电所 | 杨柳镇相公店村 | 10kV里仁线 | 10kV相公店村2号台区 | 200 | 0 | 红
23620 | 泗水公司 | 杨柳供电所 | 杨柳镇郭家庄村 | 10kV琴柏线 | 10kV郭家庄村3号台区 | 200 | 0 | 红
23621 | 泗水公司 | 杨柳供电所 | 杨柳镇腾家庄村 | 10kV里仁线 | 腾家庄西变 | 400 | 0 | 红
23622 | 泗水公司 | 杨柳供电所 | 杨柳镇孔家村 | 10kV杨工线 | 10kV孔家村4号台区 | 400 | 0 | 红
23623 | 泗水公司 | 杨柳供电所 | 杨柳镇后琴柏村 | 10kV琴柏线 | 后琴柏南变压器 | 400 | 0 | 红
23624 | 泗水公司 | 杨柳供电所 | 杨柳镇楚夏寺村 | 10kV里仁线 | 楚下寺东变变压器 | 400 | 0 | 红
23625 | 泗水公司 | 杨柳供电所 | 杨柳镇西柳庄村 | 10kV里仁线 | 10kV西柳庄村3号台区 | 200 | 0 | 红
23626 | 泗水公司 | 杨柳供电所 | 杨柳镇前琴柏村 | 10kV里仁线 | 10kV前琴柏4号台区 | 400 | 0 | 红
23627 | 泗水公司 | 杨柳供电所 | 杨柳镇前琴柏村 | 10kV琴柏线 | 前琴柏北 | 200 | 0 | 红
23628 | 泗水公司 | 杨柳供电所 | 杨柳镇大岭村 | 10kV里仁线 | 大小岭 | 200 | 0 | 红
23629 | 泗水公司 | 杨柳供电所 | 杨柳镇杨柳村 | 10kV山河线 | 杨柳1#公变 | 400 | 0 | 红
23630 | 泗水公司 | 杨柳供电所 | 杨柳镇东里仁村 | 10kV里仁线 | 东里仁西变 | 200 | 0 | 红
23631 | 泗水公司 | 杨柳供电所 | 杨柳镇山河东村 | 10kV山河线 | 山河东 | 100 | 0 | 红
23632 | 泗水公司 | 杨柳供电所 | 杨柳镇杨柳村 | 10kV山河线 | 杨柳#4公变 | 400 | 0 | 红
23633 | 泗水公司 | 杨柳供电所 | 杨柳镇东苑社区 | 10kV老泉线 | 东苑社区北区1#变 | 630 | 0 | 红
23634 | 泗水公司 | 杨柳供电所 | 杨柳镇前琴柏村 | 10kV里仁线 | 前琴柏台区3号变 | 400 | 0 | 红
23635 | 泗水公司 | 杨柳供电所 | 杨柳镇大白沟村 | 10kV山河线 | 大白沟 | 400 | 0 | 红
23636 | 泗水公司 | 杨柳供电所 | 杨柳镇东苑社区 | 10kV老泉线 | 东苑社区南区2#变 | 630 | 0 | 红
23637 | 泗水公司 | 杨柳供电所 | 杨柳镇西朱家村 | 10kV杨工线 | 西朱村#2台区 | 200 | 0 | 红
23638 | 泗水公司 | 杨柳供电所 | 杨柳镇东苑社区 | 10kV老泉线 | 东苑社区南区1#变 | 630 | 0 | 红
23639 | 泗水公司 | 杨柳供电所 | 杨柳镇东苑社区 | 10kV老泉线 | 东苑社区北区2#变 | 630 | 0 | 红
23640 | 泗水公司 | 杨柳供电所 | 杨柳镇大颜庙村 | 10kV山河线 | 大颜庙 | 200 | 0 | 红
23641 | 泗水公司 | 杨柳供电所 | 杨柳镇老泉村 | 10kV老泉线 | 老泉一村 | 160 | 0 | 红
23642 | 泗水公司 | 杨柳供电所 | 杨柳镇西里仁村 | 10kV里仁线 | 西里仁新村 | 200 | 0 | 红
23643 | 泗水公司 | 杨柳供电所 | 杨柳镇张刘庄 | 10kV老泉线 | 张刘庄 | 200 | 0 | 红
23644 | 泗水公司 | 杨柳供电所 | 杨柳镇山河西村 | 10kV山河线 | 山河西 | 200 | 0 | 红
23645 | 泗水公司 | 杨柳供电所 | 杨柳镇郭家庄村 | 10kV琴柏线 | 郭家庄东变 | 200 | 0 | 红
23646 | 泗水公司 | 杨柳供电所 | 杨柳镇西柳庄村 | 10kV里仁线 | 西柳北变 | 100 | 0 | 红
23647 | 泗水公司 | 杨柳供电所 | 杨柳镇楚夏寺村 | 10kV里仁线 | 楚下寺 | 200 | 0 | 红
23648 | 泗水公司 | 杨柳供电所 | 杨柳镇郭家庄村 | 10kV琴柏线 | 郭家庄（杨柳） | 200 | 0 | 红
23649 | 泗水公司 | 杨柳供电所 | 杨柳镇谷家庄村 | 10kV琴柏线 | 谷家庄 | 200 | 0 | 红
23650 | 泗水公司 | 杨柳供电所 | 杨柳镇小颜庙村 | 10kV山河线 | 小颜庙 | 200 | 0 | 红
23651 | 泗水公司 | 杨柳供电所 | 杨柳镇西柳庄村 | 10kV里仁线 | 西柳庄 | 200 | 0 | 红
23652 | 泗水公司 | 杨柳供电所 | 杨柳镇西里仁村 | 10kV里仁线 | 西里仁东变 | 200 | 0 | 红
23653 | 泗水公司 | 杨柳供电所 | 杨柳镇腾家庄村 | 10kV里仁线 | 腾家庄 | 100 | 0 | 红
23654 | 泗水公司 | 杨柳供电所 | 杨柳镇东朱家村 | 10kV杨工线 | 东朱村 | 200 | 0 | 红
23655 | 泗水公司 | 杨柳供电所 | 杨柳镇孔家村 | 10kV杨工线 | 孔家村 | 400 | 0 | 红
23656 | 泗水公司 | 杨柳供电所 | 杨柳镇西朱家村 | 10kV杨工线 | 西朱村 | 200 | 0 | 红
23657 | 泗水公司 | 杨柳供电所 | 杨柳镇小岭村 | 10kV里仁线 | 10kV杨柳镇大岭台变 | 100 | 0 | 红
23658 | 泗水公司 | 杨柳供电所 | 杨柳镇老泉村 | 10kV老泉线 | 老泉二村东变 | 100 | 0 | 红
23659 | 泗水公司 | 杨柳供电所 | 杨柳镇田许庄 | 10kV琴柏线 | 田家庄台变 | 200 | 0 | 红
23660 | 泗水公司 | 杨柳供电所 | 杨柳镇郝家村 | 10kV杨工线 | 郝家村北变 | 100 | 0 | 红
23661 | 泗水公司 | 杨柳供电所 | 杨柳镇东里仁村 | 10kV里仁线 | 东里仁东变 | 200 | 0 | 红
23662 | 泗水公司 | 杨柳供电所 | 杨柳镇田许庄 | 10kV琴柏线 | 田许庄 | 100 | 0 | 红
23663 | 泗水公司 | 杨柳供电所 | 杨柳镇老泉村 | 10kV老泉线 | 老泉四村东变 | 100 | 0 | 红
23664 | 泗水公司 | 杨柳供电所 | 杨柳镇杨柳村 | 10kV山河线 | 杨柳#5公变 | 315 | 0 | 红
23665 | 泗水公司 | 杨柳供电所 | 杨柳镇老泉村 | 10kV老泉线 | 老泉三村 | 400 | 0 | 红
23666 | 泗水公司 | 杨柳供电所 | 杨柳镇老泉村 | 10kV老泉线 | 老泉一村西变 | 100 | 0 | 红
23667 | 泗水公司 | 杨柳供电所 | 杨柳镇后琴柏村 | 10kV琴柏线 | 后琴柏西变 | 200 | 0 | 红
23668 | 泗水公司 | 杨柳供电所 | 杨柳镇东朱家村 | 10kV杨工线 | 东朱东变 | 200 | 0 | 红
23669 | 泗水公司 | 杨柳供电所 | 杨柳镇周家庄村 | 10kV里仁线 | 周家庄 | 200 | 0 | 红
23670 | 泗水公司 | 杨柳供电所 | 杨柳镇杨柳村 | 10kV里仁线 | 杨柳3#公变 | 400 | 0 | 红
23671 | 泗水公司 | 杨柳供电所 | 杨柳镇东朱家村 | 10kV杨工线 | 东朱台变 | 200 | 0 | 红
23672 | 泗水公司 | 杨柳供电所 | 杨柳镇前琴柏村 | 10kV琴柏线 | 前琴柏南 | 400 | 0 | 红
23673 | 泗水公司 | 杨柳供电所 | 杨柳镇杨柳村 | 10kV山河线 | 杨柳2#公变 | 315 | 0 | 红
23674 | 泗水公司 | 杨柳供电所 | 杨柳镇老泉村 | 10kV老泉线 | 老泉二村 | 200 | 0 | 红
23675 | 泗水公司 | 杨柳供电所 | 杨柳镇小辛庄村 | 10kV里仁线 | 小辛庄（杨柳） | 200 | 0 | 红
23676 | 泗水公司 | 杨柳供电所 | 杨柳镇乔家村 | 10kV琴柏线 | 乔家村南变 | 200 | 0 | 红
23677 | 泗水公司 | 杨柳供电所 | 杨柳镇西里仁村 | 10kV里仁线 | 西里仁 | 200 | 0 | 红
23678 | 泗水公司 | 杨柳供电所 | 杨柳镇楚夏寺村 | 10kV里仁线 | 10kV里仁线楚夏寺村4号台架变 | 400 | 0 | 红
23679 | 泗水公司 | 杨柳供电所 | 杨柳镇周家庄村 | 10kV里仁线 | 杨柳镇周家庄2号台变 | 200 | 0 | 红
23680 | 泗水公司 | 杨柳供电所 | 杨柳镇家沟元村 | 10kV山河线 | 家沟元 | 200 | 0 | 红
23681 | 泗水公司 | 杨柳供电所 | 杨柳镇相公店村 | 10kV里仁线 | 相公店台变 | 315 | 0 | 红
23682 | 泗水公司 | 杨柳供电所 | 杨柳镇郝家村 | 10kV杨工线 | 郝家村 | 100 | 0 | 红
23683 | 泗水公司 | 杨柳供电所 | 杨柳镇岳家岭村 | 10kV里仁线 | 岳家岭 | 200 | 0 | 红
23684 | 泗水公司 | 杨柳供电所 | 杨柳镇仓上村 | 10kV琴柏线 | 10kV琴柏线62杆G杨柳仓上#4变 | 100 | 0 | 红
23685 | 泗水公司 | 杨柳供电所 | 杨柳镇小白沟村 | 10kV山河线 | 小白沟 | 200 | 0 | 红
23686 | 泗水公司 | 杨柳供电所 | 杨柳镇中里仁村 | 10kV里仁线 | 中里仁南 | 400 | 0 | 红
23687 | 泗水公司 | 杨柳供电所 | 杨柳镇杨柳村 | 10kV山河线 | 杨柳村 | 200 | 0 | 红
23688 | 泗水公司 | 杨柳供电所 | 杨柳镇仓上村 | 10kV琴柏线 | 仓上东变 | 400 | 0 | 红
23689 | 泗水公司 | 杨柳供电所 | 杨柳镇仓上村 | 10kV琴柏线 | 仓上南 | 200 | 0 | 红
23690 | 泗水公司 | 杨柳供电所 | 杨柳镇吴家庄村 | 10kV里仁线 | 吴家庄 | 200 | 0 | 红
23691 | 泗水公司 | 杨柳供电所 | 杨柳镇楚夏寺村 | 10kV里仁线 | 楚下寺西变 | 200 | 0 | 红
23692 | 泗水公司 | 杨柳供电所 | 杨柳镇东琴柏村 | 10kV琴柏线 | 东琴柏北变 | 200 | 0 | 红
23693 | 泗水公司 | 杨柳供电所 | 杨柳镇东苑社区 | 10kV老泉线 | 杨柳东苑社区5#变 | 630 | 0 | 红
23694 | 泗水公司 | 杨柳供电所 | 杨柳镇东苑社区 | 10kV老泉线 | 杨柳东苑社区6#变 | 630 | 0 | 红
23695 | 泗水公司 | 杨柳供电所 | 杨柳镇河套园村 | 10kV里仁线 | 河套园 | 400 | 0 | 红
23696 | 泗水公司 | 杨柳供电所 | 杨柳镇乔家村 | 10kV琴柏线 | 乔家村台区#4变 | 200 | 0 | 红
23697 | 泗水公司 | 杨柳供电所 | 杨柳镇东琴柏村 | 10kV琴柏线 | 杨柳镇东琴柏村#3台变 | 200 | 0 | 红
23698 | 泗水公司 | 星村供电所 | 星村镇贺家塘村 | 10kV鲍家庄线 | 10kV大李线贺家塘村排灌#2台架变 | 50 | 0 | 红
23699 | 泗水公司 | 星村供电所 | 星村镇林泉东村 | 10kV星村线 | 10kV林泉东村5号台区 | 200 | 0 | 红
23700 | 泗水公司 | 星村供电所 | 星村镇南陈家庄村 | 10kV星村线 | 星村南陈村#1排灌台架变 | 400 | 0 | 红
23701 | 泗水公司 | 星村供电所 | 星村镇辛安庄村 | 10kV星村线 | 10kV辛安村2号台区 | 200 | 0 | 红
23702 | 泗水公司 | 星村供电所 | 星村镇北百顶南村 | 10kV大李线 | 北顶南北变变压器 | 400 | 0 | 红
23703 | 泗水公司 | 星村供电所 | 星村镇后陆安庄村 | 10kV双凤线 | 后六北变变压器 | 400 | 0 | 红
23704 | 泗水公司 | 星村供电所 | 星村镇星村三村 | 10kV星村线 | 10kV星村线星三8号台架变 | 400 | 0 | 红
23705 | 泗水公司 | 星村供电所 | 星村镇林泉东村 | 10kV星村线 | 林东东变 | 200 | 0 | 红
23706 | 泗水公司 | 星村供电所 | 星村镇星村镇北陈家庄村家庄村 | 10kV双凤线 | 北陈变压器 | 315 | 0 | 红
23707 | 泗水公司 | 星村供电所 | 星村镇南百顶南村 | 10kV大李线 | 南顶南西变 | 100 | 0 | 红
23708 | 泗水公司 | 星村供电所 | 星村镇星村三村 | 10kV星村线 | 星三东变 | 200 | 0 | 红
23709 | 泗水公司 | 星村供电所 | 星村镇岳陵村 | 10kV岳陵线 | 岳岭北变 | 250 | 0 | 红
23710 | 泗水公司 | 星村供电所 | 星村镇张家庄村 | 10kV大李线 | 张家庄南变 | 200 | 0 | 红
23711 | 泗水公司 | 星村供电所 | 星村镇星村四村 | 10kV星村线 | 星四东变 | 200 | 0 | 红
23712 | 泗水公司 | 星村供电所 | 星村镇南百顶南村 | 10kV大李线 | 南顶南南变 | 200 | 0 | 红
23713 | 泗水公司 | 星村供电所 | 星村镇张家庄村 | 10kV大李线 | 张家庄北变 | 315 | 0 | 红
23714 | 泗水公司 | 星村供电所 | 星村镇贾家庄村 | 10kV星村线 | 贾家庄南变 | 200 | 0 | 红
23715 | 泗水公司 | 星村供电所 | 星村镇沙岗村 | 10kV鲍家庄线 | 沙岗中变 | 400 | 0 | 红
23716 | 泗水公司 | 星村供电所 | 星村镇北百顶南村 | 10kV大李线 | 北顶南东变 | 200 | 0 | 红
23717 | 泗水公司 | 星村供电所 | 星村镇岳陵村 | 10kV岳陵线 | 星村岳岭#3台变 | 500 | 0 | 红
23718 | 泗水公司 | 星村供电所 | 星村镇姜家村 | 10kV星村线 | 10kV星村姜家村3#台架变 | 200 | 0 | 红
23719 | 泗水公司 | 星村供电所 | 星村镇前陆安庄村 | 10kV双凤线 | 前陆村变压器 | 100 | 0 | 红
23720 | 泗水公司 | 星村供电所 | 星村镇张家庙村 | 10kV双凤线 | 10kV双凤线张家庙5号台架变 | 200 | 0 | 红
23721 | 泗水公司 | 星村供电所 | 星村镇张家庙村 | 10kV双凤线 | 10kV双凤线张家庙6号台架变 | 200 | 0 | 红
23722 | 泗水公司 | 星村供电所 | 星村镇贺家塘村 | 10kV鲍家庄线 | 10kV大李线贺家塘社区2号配变 | 400 | 0 | 红
23723 | 泗水公司 | 星村供电所 | 星村镇徐家村 | 10kV岳陵线 | 10kV徐家庄#4台架变 | 200 | 0 | 红
23724 | 泗水公司 | 星村供电所 | 星村镇张家庙村 | 10kV双凤线 | 10kV星村镇张家庙#3台架变 | 200 | 0 | 红
23725 | 泗水公司 | 星村供电所 | 星村镇星村二村 | 10kV星村线 | 10kV星村镇星二村8#台架变 | 400 | 0 | 红
23726 | 泗水公司 | 星村供电所 | 星村镇杨家庄村 | 10kV双凤线 | 杨家庄变压器 | 315 | 0 | 红
23727 | 泗水公司 | 星村供电所 | 星村镇岳陵村 | 10kV岳陵线 | 星村岳岭#4台区西变 | 400 | 0 | 红
23728 | 泗水公司 | 星村供电所 | 星村镇星村二村 | 10kV星村线 | 镇公用变 | 400 | 0 | 红
23729 | 泗水公司 | 星村供电所 | 星村镇南陈家庄村 | 10kV星村线 | 星村南陈东变 | 630 | 0 | 红
23730 | 泗水公司 | 星村供电所 | 星村镇南陈家庄村 | 10kV星村线 | 星村南陈西变 | 630 | 0 | 红
23731 | 泗水公司 | 星村供电所 | 星村镇徐家村 | 10kV岳陵线 | 10kV徐家庄#3台架变 | 200 | 0 | 红
23732 | 泗水公司 | 星村供电所 | 星村镇双泉庄村 | 10kV双凤线 | 10kV星村镇双泉村#2台架变 | 200 | 0 | 红
23733 | 泗水公司 | 星村供电所 | 星村镇北陈家庄村 | 10kV双凤线 | 星村镇北陈5#台变 | 200 | 0 | 红
23734 | 泗水公司 | 星村供电所 | 星村镇北百顶北村 | 10kV大李线 | 北顶北变压器 | 400 | 0 | 红
23735 | 泗水公司 | 星村供电所 | 星村镇林泉西村 | 10kV岳陵线 | 星村镇林泉西#4台变 | 100 | 0 | 红
23736 | 泗水公司 | 星村供电所 | 星村镇小于家庄村 | 10kV双凤线 | 小于北变 | 200 | 0 | 红
23737 | 泗水公司 | 星村供电所 | 星村镇富官庄村 | 10kV双凤线 | 富官庄变压器 | 315 | 0 | 红
23738 | 泗水公司 | 星村供电所 | 星村镇北百顶北村 | 10kV大李线 | 10kV大李线北百顶村排灌1号台架变 | 100 | 0 | 红
23739 | 泗水公司 | 星村供电所 | 星村镇赵家岭村 | 10kV大李线 | 10kV大李线赵家岭村排灌1号台架变 | 400 | 0 | 红
23740 | 泗水公司 | 星村供电所 | 星村镇辛安庄村 | 10kV星村线 | 辛安变压器 | 200 | 0 | 红
23741 | 泗水公司 | 星村供电所 | 星村镇张家庙村 | 10kV双凤线 | 10kV星村镇张家庙#4台架变 | 200 | 0 | 红
23742 | 泗水公司 | 星村供电所 | 星村镇星村三村 | 10kV星村线 | 10kV星村线星三村排灌1号台架变 | 50 | 0 | 红
23743 | 泗水公司 | 星村供电所 | 星村镇星村三村 | 10kV星村线 | 10kV星村线星三村排灌2号台架变 | 100 | 0 | 红
23744 | 泗水公司 | 星村供电所 | 星村镇南陈家庄村 | 10kV星村线 | 南陈南台变 | 200 | 0 | 红
23745 | 泗水公司 | 星村供电所 | 星村镇贺家塘村 | 10kV鲍家庄线 | 10kV大李线贺家塘#1台区 | 630 | 0 | 红
23746 | 泗水公司 | 星村供电所 | 星村镇姜家村 | 10kV星村线 | 姜家村中变 | 200 | 0 | 红
23747 | 泗水公司 | 星村供电所 | 星村镇大辛庄村 | 10kV双凤线 | 星村镇大辛庄#3台变 | 100 | 0 | 红
23748 | 泗水公司 | 星村供电所 | 星村镇大于家庄村 | 10kV双凤线 | 大于东变 | 80 | 0 | 红
23749 | 泗水公司 | 星村供电所 | 星村镇西仲家庄村 | 10kV大李线 | 西仲变压器 | 100 | 0 | 红
23750 | 泗水公司 | 星村供电所 | 星村镇贾家庄村 | 10kV星村线 | 贾家庄变压器 | 200 | 0 | 红
23751 | 泗水公司 | 星村供电所 | 星村镇北百顶北村 | 10kV大李线 | 北顶北北变 | 200 | 0 | 红
23752 | 泗水公司 | 星村供电所 | 星村镇大辛庄村 | 10kV双凤线 | 大辛变压器 | 315 | 0 | 红
23753 | 泗水公司 | 星村供电所 | 星村镇大于家庄村 | 10kV双凤线 | 大于村变压器 | 315 | 0 | 红
23754 | 泗水公司 | 星村供电所 | 星村镇李家坪村 | 10kV大李线 | 李家坪变压器 | 100 | 0 | 红
23755 | 泗水公司 | 星村供电所 | 星村镇侯家寨村 | 10kV双凤线 | 侯家寨变压器 | 315 | 0 | 红
23756 | 泗水公司 | 星村供电所 | 星村镇小于家庄村 | 10kV双凤线 | 小于南变 | 100 | 0 | 红
23757 | 泗水公司 | 星村供电所 | 星村镇北百顶北村 | 10kV大李线 | 北顶北西变 | 250 | 0 | 红
23758 | 泗水公司 | 星村供电所 | 星村镇中河西村 | 10kV鲍家庄线 | 10kV大李线中河西村排灌#1台架变 | 100 | 0 | 红
23759 | 泗水公司 | 星村供电所 | 星村镇南陈家庄村 | 10kV星村线 | 10kV星村线南陈村排灌2号台架变 | 100 | 0 | 红
23760 | 泗水公司 | 星村供电所 | 星村镇云头山村 | 10kV鲍家庄线 | 云头山变压器 | 160 | 0 | 红
23761 | 泗水公司 | 星村供电所 | 星村镇南百顶西村 | 10kV大李线 | 10kV大李线南顶西村4号台架变 | 200 | 0 | 红
23762 | 泗水公司 | 星村供电所 | 星村镇黑泥沟村 | 10kV鲍家庄线 | 黑泥 | 200 | 0 | 红
23763 | 泗水公司 | 星村供电所 | 星村镇林泉东村 | 10kV星村线 | 林东西变 | 100 | 0 | 红
23764 | 泗水公司 | 星村供电所 | 星村镇南百顶西村 | 10kV大李线 | 南顶西变压器 | 200 | 0 | 红
23765 | 泗水公司 | 星村供电所 | 星村镇大李家庄村 | 10kV鲍家庄线 | 大李南变 | 200 | 0 | 红
23766 | 泗水公司 | 星村供电所 | 星村镇贺家塘村 | 10kV鲍家庄线 | 10kV大李线贺家塘村排灌#3台架变 | 50 | 0 | 红
23767 | 泗水公司 | 星村供电所 | 星村镇赵家岭村 | 10kV大李线 | 赵家岭东变 | 315 | 0 | 红
23768 | 泗水公司 | 星村供电所 | 星村镇良家庄村 | 10kV星村线 | 良家庄变压器 | 200 | 0 | 红
23769 | 泗水公司 | 星村供电所 | 星村镇侯家庄村 | 10kV双凤线 | 侯家庄南变 | 100 | 0 | 红
23770 | 泗水公司 | 星村供电所 | 星村镇南百顶西村 | 10kV大李线 | 南顶西西变 | 400 | 0 | 红
23771 | 泗水公司 | 星村供电所 | 星村镇黄路庄村 | 10kV双凤线 | 黄路变压器 | 315 | 0 | 红
23772 | 泗水公司 | 星村供电所 | 星村镇云头山村 | 10kV鲍家庄线 | 10kV大李线云头山村#5台架变 | 400 | 0 | 红
23773 | 泗水公司 | 星村供电所 | 星村镇岳陵村 | 10kV岳陵线 | 10kV星村线星岳支线20G岳陵南变 | 400 | 0 | 红
23774 | 泗水公司 | 星村供电所 | 星村镇林泉西村 | 10kV岳陵线 | 林西变压器 | 200 | 0 | 红
23775 | 泗水公司 | 星村供电所 | 星村镇林泉西村 | 10kV岳陵线 | 林西中变 | 400 | 0 | 红
23776 | 泗水公司 | 星村供电所 | 星村镇赵家岭村 | 10kV大李线 | 赵家岭变压器 | 200 | 0 | 红
23777 | 泗水公司 | 星村供电所 | 星村镇星村二村 | 10kV星村线 | 星二东#2变 | 315 | 0 | 红
23778 | 泗水公司 | 星村供电所 | 星村镇星村二村 | 10kV星村线 | 星二西#3变 | 400 | 0 | 红
23779 | 泗水公司 | 星村供电所 | 星村镇姜家村 | 10kV星村线 | 姜家村变压器 | 200 | 0 | 红
23780 | 泗水公司 | 星村供电所 | 星村镇北百顶北村 | 10kV大李线 | 北顶北东变 | 400 | 0 | 红
23781 | 泗水公司 | 星村供电所 | 星村镇北陈家庄村 | 10kV双凤线 | 北陈北变 | 400 | 0 | 红
23782 | 泗水公司 | 星村供电所 | 星村镇左家庄村 | 10kV双凤线 | 左家村变压器 | 315 | 0 | 红
23783 | 泗水公司 | 星村供电所 | 星村镇侯家寨村 | 10kV双凤线 | 侯家寨北变 | 200 | 0 | 红
23784 | 泗水公司 | 星村供电所 | 星村镇五道岭村 | 10kV双凤线 | 五道岭变压器 | 315 | 0 | 红
23785 | 泗水公司 | 星村供电所 | 星村镇星村四村 | 10kV星村线 | 星四北变 | 200 | 0 | 红
23786 | 泗水公司 | 星村供电所 | 星村镇大李家庄村 | 10kV鲍家庄线 | 大李西变 | 200 | 0 | 红
23787 | 泗水公司 | 星村供电所 | 星村镇双凤庄村 | 10kV双凤线 | 双凤变压器 | 315 | 0 | 红
23788 | 泗水公司 | 星村供电所 | 星村镇星村三村 | 10kV星村线 | 星三南变 | 200 | 0 | 红
23789 | 泗水公司 | 星村供电所 | 星村镇云头山村 | 10kV鲍家庄线 | 云头山北变 | 160 | 0 | 红
23790 | 泗水公司 | 星村供电所 | 星村镇双凤庄村 | 10kV双凤线 | 10kV双凤线双凤村排灌1号台架变 | 200 | 0 | 红
23791 | 泗水公司 | 星村供电所 | 星村镇云头山村 | 10kV鲍家庄线 | 云头山南变 | 200 | 0 | 红
23792 | 泗水公司 | 星村供电所 | 星村镇星村三村 | 10kV星村线 | 星三西变 | 200 | 0 | 红
23793 | 泗水公司 | 星村供电所 | 星村镇侯家庄村 | 10kV双凤线 | 候家庄北变 | 100 | 0 | 红
23794 | 泗水公司 | 星村供电所 | 星村镇小于家庄村 | 10kV双凤线 | 小于变压器 | 200 | 0 | 红
23795 | 泗水公司 | 星村供电所 | 星村镇南百顶东村 | 10kV大李线 | 南顶东中变 | 100 | 0 | 红
23796 | 泗水公司 | 星村供电所 | 星村镇星村二村 | 10kV星村线 | 星二北变 | 200 | 0 | 红
23797 | 泗水公司 | 星村供电所 | 星村镇星村二村 | 10kV星村线 | 星二西变 | 400 | 0 | 红
23798 | 泗水公司 | 星村供电所 | 星村镇前陆安庄村 | 10kV双凤线 | 前陆南变 | 250 | 0 | 红
23799 | 泗水公司 | 星村供电所 | 星村镇良家庄村 | 10kV星村线 | 梁家庄南变 | 200 | 0 | 红
23800 | 泗水公司 | 星村供电所 | 星村镇双泉庄村 | 10kV双凤线 | 双泉村变压器 | 315 | 0 | 红
23801 | 泗水公司 | 星村供电所 | 星村镇东仲家庄村 | 10kV双凤线 | 10kV双凤线东仲西台架 | 400 | 0 | 红
23802 | 泗水公司 | 星村供电所 | 星村镇星村二村 | 10kV星村线 | 星二村#7变 | 400 | 0 | 红
23803 | 泗水公司 | 星村供电所 | 星村镇大李家庄村 | 10kV鲍家庄线 | 大李#6台变 | 400 | 0 | 红
23804 | 泗水公司 | 星村供电所 | 星村镇鲍家庄村 | 10kV鲍家庄线 | 鲍家庄配电室 | 250 | 0 | 红
23805 | 泗水公司 | 星村供电所 | 星村镇沙岗村 | 10kV鲍家庄线 | 10kV星村镇沙岗#4台架变 | 400 | 0 | 红
23806 | 泗水公司 | 星村供电所 | 星村镇云头山村 | 10kV鲍家庄线 | 10kV大李线云头山4号台架变 | 400 | 0 | 红
23807 | 泗水公司 | 星村供电所 | 星村镇北苗馆村 | 10kV星村线 | 10kV星村镇北苗4#台架变 | 200 | 0 | 红
23808 | 泗水公司 | 星村供电所 | 星村镇林泉东村 | 10kV星村线 | 10kV星村线林泉东村排灌1号台架变 | 200 | 0 | 红
23809 | 泗水公司 | 星村供电所 | 星村镇星村三村 | 10kV星村线 | 10kV星村线星三线6号台架变 | 200 | 0 | 红
23810 | 泗水公司 | 星村供电所 | 星村镇张家庙村 | 10kV双凤线 | 张家庙变压器 | 100 | 0 | 红
23811 | 泗水公司 | 星村供电所 | 星村镇前河西村 | 10kV鲍家庄线 | 前河西变 | 200 | 0 | 红
23812 | 泗水公司 | 星村供电所 | 星村镇李家坪村 | 10kV大李线 | 李家坪北变 | 200 | 0 | 红
23813 | 泗水公司 | 星村供电所 | 星村镇南百顶东村 | 10kV大李线 | 南顶东西变 | 400 | 0 | 红
23814 | 泗水公司 | 星村供电所 | 星村镇星村四村 | 10kV星村线 | 星四变压器 | 250 | 0 | 红
23815 | 泗水公司 | 星村供电所 | 星村镇林泉西村 | 10kV岳陵线 | 林西南变 | 315 | 0 | 红
23816 | 泗水公司 | 星村供电所 | 星村镇南百顶南村 | 10kV大李线 | 南顶南变压器 | 315 | 0 | 红
23817 | 泗水公司 | 星村供电所 | 星村镇星村一村 | 10kV星村线 | 星一中变 | 200 | 0 | 红
23818 | 泗水公司 | 星村供电所 | 星村镇张家庄村 | 10kV大李线 | 张家庄西变 | 200 | 0 | 红
23819 | 泗水公司 | 星村供电所 | 星村镇中河西村 | 10kV鲍家庄线 | 中河变压器 | 200 | 0 | 红
23820 | 泗水公司 | 星村供电所 | 星村镇前河西村 | 10kV鲍家庄线 | 前河变压器 | 400 | 0 | 红
23821 | 泗水公司 | 星村供电所 | 星村镇星村一村 | 10kV星村线 | 星一变压器 | 160 | 0 | 红
23822 | 泗水公司 | 星村供电所 | 星村镇星村三村 | 10kV星村线 | 星三北变 | 200 | 0 | 红
23823 | 泗水公司 | 星村供电所 | 星村镇南百顶南村 | 10kV大李线 | 星村镇南顶南5#台变 | 400 | 0 | 红
23824 | 泗水公司 | 星村供电所 | 星村镇北百顶南村 | 10kV大李线 | 北顶南变压器A | 200 | 0 | 红
23825 | 泗水公司 | 星村供电所 | 星村镇大李家庄村 | 10kV鲍家庄线 | 大李东变 | 200 | 0 | 红
23826 | 泗水公司 | 星村供电所 | 星村镇小于家庄村 | 10kV双凤线 | 10kV双凤线小于4号台架变 | 200 | 0 | 红
23827 | 泗水公司 | 星村供电所 | 星村镇蒲山庄村 | 10kV鲍家庄线 | 蒲山东变 | 200 | 0 | 红
23828 | 泗水公司 | 星村供电所 | 星村镇大李家庄村 | 10kV鲍家庄线 | 大李#5台变 | 200 | 0 | 红
23829 | 泗水公司 | 星村供电所 | 星村镇南百顶东村 | 10kV大李线 | 南顶东北变 | 200 | 0 | 红
23830 | 泗水公司 | 星村供电所 | 星村镇左家庄村 | 10kV双凤线 | 左家庄南变 | 200 | 0 | 红
23831 | 泗水公司 | 星村供电所 | 星村镇北百顶南村 | 10kV大李线 | 北顶南变压器 | 200 | 0 | 红
23832 | 泗水公司 | 星村供电所 | 星村镇张家庄村 | 10kV大李线 | 10kV星村镇张家庄#6台架变 | 200 | 0 | 红
23833 | 泗水公司 | 星村供电所 | 星村镇富官庄村 | 10kV双凤线 | 10kV星村镇富官庄#2台架变 | 200 | 0 | 红
23834 | 泗水公司 | 星村供电所 | 星村镇南陈家庄村 | 10kV星村线 | 10kV南陈庄4#台架变 | 200 | 0 | 红
23835 | 泗水公司 | 星村供电所 | 星村镇西仲家庄村 | 10kV大李线 | 10kV大李线西仲3号台架变 | 200 | 0 | 红
23836 | 泗水公司 | 星村供电所 | 星村镇南百顶北村 | 10kV大李线 | 南顶北变压器 | 400 | 0 | 红
23837 | 泗水公司 | 星村供电所 | 星村镇林泉东村 | 10kV星村线 | 林东变压器 | 200 | 0 | 红
23838 | 泗水公司 | 星村供电所 | 星村镇张家庄村 | 10kV大李线 | 张家庄东变 | 200 | 0 | 红
23839 | 泗水公司 | 星村供电所 | 星村镇西仲家庄村 | 10kV大李线 | 西仲西变 | 200 | 0 | 红
23840 | 泗水公司 | 星村供电所 | 星村镇星村一村 | 10kV星村线 | 星一东变 | 250 | 0 | 红
23841 | 泗水公司 | 星村供电所 | 星村镇星村四村 | 10kV星村线 | 星四中变 | 200 | 0 | 红
23842 | 泗水公司 | 星村供电所 | 星村镇后河西村 | 10kV鲍家庄线 | 后河变压器 | 200 | 0 | 红
23843 | 泗水公司 | 星村供电所 | 星村镇五道岭村 | 10kV双凤线 | 五道岭东变 | 125 | 0 | 红
23844 | 泗水公司 | 星村供电所 | 星村镇鲍家庄村 | 10kV鲍家庄线 | 鲍家庄西变 | 200 | 0 | 红
23845 | 泗水公司 | 星村供电所 | 星村镇侯家寨村 | 10kV双凤线 | 侯家寨南变 | 200 | 0 | 红
23846 | 泗水公司 | 星村供电所 | 星村镇林泉东村 | 10kV星村线 | 林东南变 | 200 | 0 | 红
23847 | 泗水公司 | 星村供电所 | 星村镇蒲山庄村 | 10kV鲍家庄线 | 蒲山 | 200 | 0 | 红
23848 | 泗水公司 | 星村供电所 | 星村镇南陈家庄村 | 10kV星村线 | 南陈西台变 | 200 | 0 | 红
23849 | 泗水公司 | 星村供电所 | 星村镇北苗馆村 | 10kV星村线 | 北苗村变压器 | 200 | 0 | 红
23850 | 泗水公司 | 星村供电所 | 星村镇南百顶北村 | 10kV大李线 | 10kV大李线南顶北村排灌2号台架变 | 100 | 0 | 红
23851 | 泗水公司 | 星村供电所 | 星村镇南百顶北村 | 10kV大李线 | 10kV大李线南顶北村排灌1号台架变 | 100 | 0 | 红
23852 | 泗水公司 | 星村供电所 | 星村镇后陆安庄村 | 10kV双凤线 | 10kV双凤线后陆村#4台架变 | 200 | 0 | 红
23853 | 泗水公司 | 星村供电所 | 星村镇后河西村 | 10kV鲍家庄线 | 10kV大李线后河西村#3台架变 | 200 | 0 | 红
23854 | 泗水公司 | 星村供电所 | 星村镇南百顶东村 | 10kV大李线 | 南顶东变压器 | 400 | 0 | 红
23855 | 泗水公司 | 星村供电所 | 星村镇北陈家庄村 | 10kV双凤线 | 星村镇北陈6#台变 | 400 | 0 | 红
23856 | 泗水公司 | 星村供电所 | 星村镇张家庄村 | 10kV大李线 | 10kV星村镇张家庄5#台架变 | 200 | 0 | 红
23857 | 泗水公司 | 星村供电所 | 星村镇北苗馆村 | 10kV星村线 | 10kV星村镇北苗3#台架变 | 200 | 0 | 红
23858 | 泗水公司 | 星村供电所 | 星村镇林泉西村 | 10kV岳陵线 | 星村镇林泉西#5台变 | 400 | 0 | 红
23859 | 泗水公司 | 星村供电所 | 星村镇后河西村 | 10kV鲍家庄线 | 星村镇后河西台变 | 200 | 0 | 红
23860 | 泗水公司 | 星村供电所 | 星村镇南百顶南村 | 10kV大李线 | 10kV南顶南5#台架变 | 200 | 0 | 红
23861 | 泗水公司 | 星村供电所 | 星村镇南陈家庄村 | 10kV星村线 | 南陈北变 | 200 | 0 | 红
23862 | 泗水公司 | 星村供电所 | 星村镇南百顶南村 | 10kV大李线 | 南顶南东变 | 200 | 0 | 红
23863 | 泗水公司 | 星村供电所 | 星村镇前河西村 | 10kV鲍家庄线 | 10kV大李线前河3号台架变 | 315 | 0 | 红
23864 | 泗水公司 | 星村供电所 | 星村镇南百顶南村 | 10kV大李线 | 星村镇南顶南6#台变 | 200 | 0 | 红
23865 | 泗水公司 | 星村供电所 | 星村镇赵家岭村 | 10kV大李线 | 10kV星村镇赵家岭#3台架变 | 400 | 0 | 红
23866 | 泗水公司 | 星村供电所 | 星村镇南百顶南村 | 10kV大李线 | 10kV大李线南顶南村排灌1号台架变 | 80 | 0 | 红
23867 | 泗水公司 | 星村供电所 | 星村镇贺家塘村 | 10kV鲍家庄线 | 10kV大李线贺家塘村排灌#1台架变 | 100 | 0 | 红
23868 | 泗水公司 | 星村供电所 | 星村镇双凤庄村 | 10kV双凤线 | 10kV双凤线双凤5号台架变 | 200 | 0 | 红
23869 | 泗水公司 | 星村供电所 | 星村镇大辛庄村 | 10kV双凤线 | 星村镇大辛庄#2台变 | 200 | 0 | 红
23870 | 泗水公司 | 星村供电所 | 星村镇张家庙村 | 10kV双凤线 | 张家庙变压器 | 200 | 0 | 红
23871 | 泗水公司 | 星村供电所 | 星村镇中河西村 | 10kV鲍家庄线 | 中河西#2变 | 200 | 0 | 红
23872 | 泗水公司 | 星村供电所 | 星村镇鲍家庄村 | 10kV鲍家庄线 | 10kV大李线鲍家庄#3台变 | 400 | 0 | 红
23873 | 泗水公司 | 星村供电所 | 星村镇鲍家庄村 | 10kV鲍家庄线 | 10kV大李线鲍家庄#4台变 | 400 | 0 | 红
23874 | 泗水公司 | 星村供电所 | 星村镇星村三村 | 10kV星村线 | 10kV星村线星三中变 | 400 | 0 | 红
23875 | 泗水公司 | 星村供电所 | 星村镇后陆安庄村 | 10kV双凤线 | 后陆变压器 | 400 | 0 | 红
23876 | 泗水公司 | 星村供电所 | 星村镇南陈家庄村 | 10kV星村线 | 10kV星村线南陈家庄5号台区 | 400 | 0 | 红
23877 | 泗水公司 | 星村供电所 | 星村镇小于家庄村 | 10kV双凤线 | 10kV双凤线小于家庄村排灌#1变 | 50 | 0 | 红
23878 | 泗水公司 | 星村供电所 | 星村镇林泉西村 | 10kV岳陵线 | 10kV林泉变压器 | 200 | 0 | 红
23879 | 泗水公司 | 星村供电所 | 星村镇双凤庄村 | 10kV双凤线 | 双凤西变 | 200 | 0 | 红
23880 | 泗水公司 | 星村供电所 | 星村镇岳陵村 | 10kV岳陵线 | 岳岭南变 | 630 | 0 | 红
23881 | 泗水公司 | 星村供电所 | 星村镇左家庄村 | 10kV双凤线 | 左家庄北变 | 200 | 0 | 红
23882 | 泗水公司 | 星村供电所 | 星村镇北百顶北村 | 10kV大李线 | 10kV大李线北顶北村5号台架变 | 400 | 0 | 红
23883 | 泗水公司 | 星村供电所 | 星村镇徐家村 | 10kV岳陵线 | 徐家村东变 | 160 | 0 | 红
23884 | 泗水公司 | 星村供电所 | 星村镇左家庄村 | 10kV双凤线 | 10kV双凤线左家庄村#4台架变 | 200 | 0 | 红
23885 | 泗水公司 | 星村供电所 | 星村镇南百顶北村 | 10kV大李线 | 10kV南百顶北村3号台区 | 400 | 0 | 红
23886 | 泗水公司 | 星村供电所 | 星村镇星村二村 | 10kV星村线 | 10kV北百顶北村6号台区 | 400 | 0 | 红
23887 | 泗水公司 | 星村供电所 | 星村镇南百顶北村 | 10kV大李线 | 10kV大李线星村镇南顶北村2台变 | 200 | 0 | 红
23888 | 泗水公司 | 星村供电所 | 星村镇沙岗村 | 10kV鲍家庄线 | 10kV大李线沙岗东变 | 200 | 0 | 红
23889 | 泗水公司 | 星村供电所 | 星村镇沙岗村 | 10kV鲍家庄线 | 10kV大李线沙岗变压器 | 125 | 0 | 红
23890 | 泗水公司 | 星村供电所 | 星村镇大李家庄村 | 10kV鲍家庄线 | 10kV大李线大李村 | 200 | 0 | 红
23891 | 泗水公司 | 星村供电所 | 星村镇双凤庄村 | 10kV双凤线 | 10kV双凤线双凤村北变 | 400 | 0 | 红
23892 | 泗水公司 | 星村供电所 | 星村镇双泉庄村 | 10kV双凤线 | 10kV双泉村3号台区 | 400 | 0 | 红
23893 | 泗水公司 | 星村供电所 | 星村镇林泉西村 | 10kV岳陵线 | 10kV林泉西村8号台区 | 400 | 0 | 红
23894 | 泗水公司 | 星村供电所 | 星村镇南百顶东村 | 10kV大李线 | 10kV南顶东5号台区 | 400 | 0 | 红
23895 | 泗水公司 | 星村供电所 | 星村镇北百顶南村 | 10kV大李线 | 10kV北顶南4号台区 | 200 | 0 | 红
23896 | 泗水公司 | 星村供电所 | 星村镇北百顶北村 | 10kV大李线 | 10kV大李线北顶北#7变 | 400 | 0 | 红
23897 | 泗水公司 | 星村供电所 | 星村镇星村二村 | 10kV星村线 | 10kV星二（2）西变2 | 500 | 0 | 红
23898 | 泗水公司 | 星村供电所 | 星村镇南百顶西村 | 10kV大李线 | 10kV大李线南百顶西村3号台架变2 | 500 | 0 | 红
23899 | 泗水公司 | 星村供电所 | 星村镇北陈家庄村 | 10kV双凤线 | 10kV双凤线北陈南变 | 400 | 0 | 红
23900 | 泗水公司 | 星村供电所 | 星村镇东仲家庄村 | 10kV双凤线 | 10kV双凤线东仲排灌1号台架 | 200 | 0 | 红
23901 | 泗水公司 | 星村供电所 | 星村镇沙岗村 | 10kV鲍家庄线 | 10kV沙岗村5号台区 | 200 | 0 | 红
23902 | 泗水公司 | 星村供电所 | 星村镇后陆安庄村 | 10kV双凤线 | 后陆#5变 | 400 | 0 | 红
23903 | 泗水公司 | 星村供电所 | 星村镇蒲山庄村 | 10kV鲍家庄线 | 10kV大李线蒲山3号台区 | 400 | 0 | 红
23904 | 泗水公司 | 星村供电所 | 星村镇星村二村 | 10kV星村线 | 10kV星村二村9号台区 | 400 | 0 | 红
23905 | 泗水公司 | 星村供电所 | 星村镇东仲家庄村 | 10kV双凤线 | 10kV东仲村4号台区 | 400 | 0 | 红
23906 | 泗水公司 | 星村供电所 | 星村镇杨家庄村 | 10kV双凤线 | 10kV杨家庄2号台区 | 200 | 0 | 红
23907 | 泗水公司 | 星村供电所 | 星村镇大李家庄村 | 10kV鲍家庄线 | 10kV大李家庄村7号台区 | 200 | 0 | 红
23908 | 泗水公司 | 星村供电所 | 星村镇五道岭村 | 10kV双凤线 | 10kV五道岭村3号台区 | 200 | 0 | 红
23909 | 泗水公司 | 星村供电所 | 星村镇徐家村 | 10kV岳陵线 | 徐家村变压器 | 315 | 0 | 红
23910 | 泗水公司 | 星村供电所 | 星村镇黑泥沟村 | 10kV鲍家庄线 | 黑泥2号台架变 | 200 | 0 | 红
23911 | 泗水公司 | 星村供电所 | 星村镇双凤庄村 | 10kV双凤线 | 10kV双凤线双凤东变 | 200 | 0 | 红
23912 | 泗水公司 | 星村供电所 | 星村镇徐家村 | 10kV岳陵线 | 10kV星村线徐家村5号台区 | 400 | 0 | 红
23913 | 泗水公司 | 星村供电所 | 星村镇北苗馆村 | 10kV星村线 | 北苗西变变压器 | 200 | 0 | 红
23914 | 泗水公司 | 星村供电所 | 星村镇大李家庄村 | 10kV鲍家庄线 | 10kV大李线大李村排灌#1台架变 | 100 | 0 | 红
23915 | 泗水公司 | 圣水峪供电所 | 庠厂村 | 10kV庠厂线 | 10kV庠厂#6台架变 | 400 | 0 | 红
23916 | 泗水公司 | 圣水峪供电所 | 王家沟村 | 10kV庠厂线 | 王家沟南变 | 200 | 0 | 红
23917 | 泗水公司 | 圣水峪供电所 | 营里村 | 10kV庠厂线 | 营里东变 | 200 | 0 | 红
23918 | 泗水公司 | 圣水峪供电所 | 王家沟村 | 10kV庠厂线 | 王家沟 | 315 | 0 | 红
23919 | 泗水公司 | 圣水峪供电所 | 庠厂村 | 10kV庠厂线 | 10kV庠厂#5公变 | 315 | 0 | 红
23920 | 泗水公司 | 圣水峪供电所 | 冯家庄村 | 10kV黄山庄线 | 冯家庄 | 200 | 0 | 红
23921 | 泗水公司 | 圣水峪供电所 | 皇城村 | 10kV庠厂线 | 皇城#1 | 200 | 0 | 红
23922 | 泗水公司 | 圣水峪供电所 | 小河村 | 10kV书院线 | 小河北变 | 400 | 0 | 红
23923 | 泗水公司 | 圣水峪供电所 | 芦沟村 | 10kV庠厂线 | 芦沟#4台变 | 200 | 0 | 红
23924 | 泗水公司 | 圣水峪供电所 | 东峪村 | 10kV仲都线 | 东峪村3变 | 200 | 0 | 红
23925 | 泗水公司 | 圣水峪供电所 | 营里村 | 10kV庠厂线 | 营里#5台变 | 200 | 0 | 红
23926 | 泗水公司 | 圣水峪供电所 | 小金庄村 | 10kV北山线 | 小金庄3#变 | 200 | 0 | 红
23927 | 泗水公司 | 圣水峪供电所 | 南野村 | 10kV北山线 | 南野2#台变 | 200 | 0 | 红
23928 | 泗水公司 | 圣水峪供电所 | 前等齐村 | 10kV黄山庄线 | 前等齐3#变 | 200 | 0 | 红
23929 | 泗水公司 | 圣水峪供电所 | 大峪口村 | 10kV仲都线 | 大峪口3变 | 250 | 0 | 红
23930 | 泗水公司 | 圣水峪供电所 | 兰沃村 | 10kV书院线 | 10kV书院线兰沃村排灌1号台架变 | 50 | 0 | 红
23931 | 泗水公司 | 圣水峪供电所 | 安德村 | 10kV仲都线 | 10kV仲都线安德村排灌2号台架变 | 50 | 0 | 红
23932 | 泗水公司 | 圣水峪供电所 | 西仲都村 | 10kV仲都线 | 10kV仲都线西仲都南变台架变（煤改电） | 400 | 0 | 红
23933 | 泗水公司 | 圣水峪供电所 | 西峪村 | 10kV仲都线 | 圣水峪西峪3台变 | 200 | 0 | 红
23934 | 泗水公司 | 圣水峪供电所 | 西仲都村 | 10kV仲都线 | 西仲都3变 | 200 | 0 | 红
23935 | 泗水公司 | 圣水峪供电所 | 小官庄村 | 10kV北山线 | 官庄3#公变 | 400 | 0 | 红
23936 | 泗水公司 | 圣水峪供电所 | 东卸甲村 | 10kV北山线 | 东卸甲3#变 | 200 | 0 | 红
23937 | 泗水公司 | 圣水峪供电所 | 申家沟村 | 10kV北山线 | 申家沟2#变 | 200 | 0 | 红
23938 | 泗水公司 | 圣水峪供电所 | 土洞村 | 10kV庠厂线 | 土洞南变 | 200 | 0 | 红
23939 | 泗水公司 | 圣水峪供电所 | 吉沃村 | 10kV前峪线 | 吉沃北变 | 200 | 0 | 红
23940 | 泗水公司 | 圣水峪供电所 | 八士庄村 | 10kV北山线 | 10kV圣水峪镇八士庄村#2 | 200 | 0 | 红
23941 | 泗水公司 | 圣水峪供电所 | 南仲都村 | 10kV仲都线 | 南仲都3变 | 100 | 0 | 红
23942 | 泗水公司 | 圣水峪供电所 | 房家庄村 | 10kV仲都线 | 房家庄2变 | 200 | 0 | 红
23943 | 泗水公司 | 圣水峪供电所 | 西峪村 | 10kV仲都线 | 西峪4变 | 200 | 0 | 红
23944 | 泗水公司 | 圣水峪供电所 | 椿树沟村 | 10kV庠厂线 | 10kV庠厂线椿树沟村排灌1号台架变 | 100 | 0 | 红
23945 | 泗水公司 | 圣水峪供电所 | 西峪村 | 10kV仲都线 | 10kV西峪北变 | 200 | 0 | 红
23946 | 泗水公司 | 圣水峪供电所 | 东仲都村 | 10kV仲都线 | 东仲都东变 | 100 | 0 | 红
23947 | 泗水公司 | 圣水峪供电所 | 安德村 | 10kV仲都线 | 安德南变 | 200 | 0 | 红
23948 | 泗水公司 | 圣水峪供电所 | 大峪口村 | 10kV仲都线 | 大峪口西变 | 250 | 0 | 红
23949 | 泗水公司 | 圣水峪供电所 | 南仲都村 | 10kV仲都线 | 南仲都南变 | 200 | 0 | 红
23950 | 泗水公司 | 圣水峪供电所 | 椿树沟村 | 10kV庠厂线 | 金水源荒山开发 | 200 | 0 | 红
23951 | 泗水公司 | 圣水峪供电所 | 中心寨村 | 10kV黄山庄线 | 10kV黄山庄线中心寨村 | 100 | 0 | 红
23952 | 泗水公司 | 圣水峪供电所 | 庠厂村 | 10kV庠厂线 | 10kV痒厂线痒厂村排灌2号台架变 | 50 | 0 | 红
23953 | 泗水公司 | 圣水峪供电所 | 蒋家庄村 | 10kV黄山庄线 | 10kV黄山庄线蒋家庄村排灌1号台架变 | 200 | 0 | 红
23954 | 泗水公司 | 圣水峪供电所 | 黄家庄村 | 10kV前峪线 | 黄家庄西南变 | 200 | 0 | 红
23955 | 泗水公司 | 圣水峪供电所 | 于家庄村 | 10kV庠厂线 | 10kV圣水峪镇于家庄北变 | 315 | 0 | 红
23956 | 泗水公司 | 圣水峪供电所 | 小河村 | 10kV北山线 | 小河南变 | 200 | 0 | 红
23957 | 泗水公司 | 圣水峪供电所 | 北山教村 | 10kV北山线 | 北山教村 | 125 | 0 | 红
23958 | 泗水公司 | 圣水峪供电所 | 小官庄村 | 10kV北山线 | 小官庄 | 100 | 0 | 红
23959 | 泗水公司 | 圣水峪供电所 | 椿树沟村 | 10kV庠厂线 | 椿树沟北变 | 200 | 0 | 红
23960 | 泗水公司 | 圣水峪供电所 | 小城子村 | 10kV仲都线 | 10kV仲都线小城子北变 | 100 | 0 | 红
23961 | 泗水公司 | 圣水峪供电所 | 孙家庄村 | 10kV黄山庄线 | 10kV圣水峪镇孙家庄北变 | 200 | 0 | 红
23962 | 泗水公司 | 圣水峪供电所 | 庠厂村 | 10kV庠厂线 | 10kV痒厂线痒厂村排灌3号台架变 | 50 | 0 | 红
23963 | 泗水公司 | 圣水峪供电所 | 椿树沟村 | 10kV庠厂线 | 椿树沟西变 | 100 | 0 | 红
23964 | 泗水公司 | 圣水峪供电所 | 冯家庄村 | 10kV黄山庄线 | 冯家庄北变 | 100 | 0 | 红
23965 | 泗水公司 | 圣水峪供电所 | 小北山村 | 10kV北山线 | 小北山西变 | 200 | 0 | 红
23966 | 泗水公司 | 圣水峪供电所 | 黄山庄村 | 10kV黄山庄线 | 黄山庄 | 125 | 0 | 红
23967 | 泗水公司 | 圣水峪供电所 | 庠厂村 | 10kV庠厂线 | 庠厂东变 | 200 | 0 | 红
23968 | 泗水公司 | 圣水峪供电所 | 南仲都村 | 10kV仲都线 | 10kV仲都线南仲都4号台架变(煤改电) | 400 | 0 | 红
23969 | 泗水公司 | 圣水峪供电所 | 于家庄村 | 10kV庠厂线 | 于家庄东变 | 200 | 0 | 红
23970 | 泗水公司 | 圣水峪供电所 | 南山教村 | 10kV北山线 | 南山教村 | 100 | 0 | 红
23971 | 泗水公司 | 圣水峪供电所 | 连家庄村 | 10kV书院线 | 连家庄 | 200 | 0 | 红
23972 | 泗水公司 | 圣水峪供电所 | 土门村 | 10kV黄山庄线 | 土门东变 | 100 | 0 | 红
23973 | 泗水公司 | 圣水峪供电所 | 土洞村 | 10kV庠厂线 | 土洞北变 | 100 | 0 | 红
23974 | 泗水公司 | 圣水峪供电所 | 芦沟村 | 10kV庠厂线 | 芦沟南变 | 400 | 0 | 红
23975 | 泗水公司 | 圣水峪供电所 | 北山教村 | 10kV北山线 | 北山教北变 | 100 | 0 | 红
23976 | 泗水公司 | 圣水峪供电所 | 东峪村 | 10kV仲都线 | 东峪北变 | 200 | 0 | 红
23977 | 泗水公司 | 圣水峪供电所 | 钓鱼台村 | 10kV北山线 | 钓鱼台村 | 200 | 0 | 红
23978 | 泗水公司 | 圣水峪供电所 | 大峪口村 | 10kV仲都线 | 10kV仲都线大峪口村排灌1号台架变 | 100 | 0 | 红
23979 | 泗水公司 | 圣水峪供电所 | 蒋家庄村 | 10kV黄山庄线 | 10kV圣水峪镇蒋家庄村 | 200 | 0 | 红
23980 | 泗水公司 | 圣水峪供电所 | 庠厂村 | 10kV庠厂线 | 庠厂西变 | 100 | 0 | 红
23981 | 泗水公司 | 圣水峪供电所 | 鹿鸣厂村 | 10kV庠厂线 | 鹿鸣厂 | 160 | 0 | 红
23982 | 泗水公司 | 圣水峪供电所 | 西卸甲村 | 10kV北山线 | 西卸甲村 | 80 | 0 | 红
23983 | 泗水公司 | 圣水峪供电所 | 蒋家庄村 | 10kV黄山庄线 | 圣水峪镇蒋家庄#2台变 | 200 | 0 | 红
23984 | 泗水公司 | 圣水峪供电所 | 中心寨村 | 10kV黄山庄线 | 10kV圣水峪镇中心寨#2 | 400 | 0 | 红
23985 | 泗水公司 | 圣水峪供电所 | 南仲都村 | 10kV仲都线 | 10kV仲都线南仲都村排灌1号台架变 | 100 | 0 | 红
23986 | 泗水公司 | 圣水峪供电所 | 营里村 | 10kV庠厂线 | 营里#4台变 | 400 | 0 | 红
23987 | 泗水公司 | 圣水峪供电所 | 圣水峪村 | 10kV仲都线 | 10kV仲都线东圣水峪村排灌1号台架变 | 50 | 0 | 红
23988 | 泗水公司 | 圣水峪供电所 | 张家峪村 | 10kV前峪线 | 10kV黄山线张家峪村排灌1号台架变 | 50 | 0 | 红
23989 | 泗水公司 | 圣水峪供电所 | 连家庄村 | 10kV书院线 | 连家庄#2变 | 200 | 0 | 红
23990 | 泗水公司 | 圣水峪供电所 | 南仲都村 | 10kV仲都线 | 10kV仲都线南仲都5号台架变（煤改电） | 400 | 0 | 红
23991 | 泗水公司 | 圣水峪供电所 | 兰沃村 | 10kV北山线 | 兰沃#4变 | 315 | 0 | 红
23992 | 泗水公司 | 圣水峪供电所 | 西仲都村 | 10kV仲都线 | 10kV仲都线西仲都4号台架变（煤改电） | 400 | 0 | 红
23993 | 泗水公司 | 圣水峪供电所 | 王家沟村 | 10kV庠厂线 | 10kV庠厂线王家沟村4号台架变 | 200 | 0 | 红
23994 | 泗水公司 | 圣水峪供电所 | 大城子村 | 10kV仲都线 | 大城子新变 | 80 | 0 | 红
23995 | 泗水公司 | 圣水峪供电所 | 涝沃村 | 10kV庠厂线 | 10kV痒厂线涝沃#4台变 | 400 | 0 | 红
23996 | 泗水公司 | 圣水峪供电所 | 北野村 | 10kV北山线 | 10kV北山线北野#7台变 | 400 | 0 | 红
23997 | 泗水公司 | 圣水峪供电所 | 小官庄村 | 10kV书院线 | 官庄4#公变 | 200 | 0 | 红
23998 | 泗水公司 | 圣水峪供电所 | 椿树沟村 | 10kV庠厂线 | 椿树沟提水 | 100 | 0 | 红
23999 | 泗水公司 | 圣水峪供电所 | 北山教村 | 10kV北山线 | 10kV北山线北三教湾#3台变 | 200 | 0 | 红
24000 | 泗水公司 | 圣水峪供电所 | 前等齐村 | 10kV黄山庄线 | 10kV黄山庄线前等齐 | 100 | 0 | 红
24001 | 泗水公司 | 圣水峪供电所 | 北野村 | 10kV北山线 | 北野西变 | 100 | 0 | 红
24002 | 泗水公司 | 圣水峪供电所 | 北野村 | 10kV北山线 | 北野东变 | 100 | 0 | 红
24003 | 泗水公司 | 圣水峪供电所 | 涝沃村 | 10kV庠厂线 | 10kV痒厂线涝沃#5台变 | 400 | 0 | 红
24004 | 泗水公司 | 圣水峪供电所 | 南野村 | 10kV北山线 | 南野 | 400 | 0 | 红
24005 | 泗水公司 | 圣水峪供电所 | 椿树沟村 | 10kV庠厂线 | 10kV庠厂线椿树沟村#1变（煤改电） | 400 | 0 | 红
24006 | 泗水公司 | 圣水峪供电所 | 夹山头 | 10kV仲都线 | 10kV仲都线夹山头村排灌1台架变 | 100 | 0 | 红
24007 | 泗水公司 | 圣水峪供电所 | 后等齐村 | 10kV黄山庄线 | 后等齐西变 | 80 | 0 | 红
24008 | 泗水公司 | 圣水峪供电所 | 申家沟村 | 10kV北山线 | 申家沟 | 160 | 0 | 红
24009 | 泗水公司 | 圣水峪供电所 | 八士庄村 | 10kV北山线 | 八士庄 | 315 | 0 | 红
24010 | 泗水公司 | 圣水峪供电所 | 连家庄村 | 10kV书院线 | 10kV书院线连家庄村排灌2号台架变 | 50 | 0 | 红
24011 | 泗水公司 | 圣水峪供电所 | 椿树沟村 | 10kV庠厂线 | 10kV庠厂线椿树沟村#2变（煤改电） | 400 | 0 | 红
24012 | 泗水公司 | 圣水峪供电所 | 小河村 | 10kV书院线 | 10kV北山线小河村排灌3号台架变 | 50 | 0 | 红
24013 | 泗水公司 | 圣水峪供电所 | 安德村 | 10kV仲都线 | 10kV安德村4号台区 | 200 | 0 | 红
24014 | 泗水公司 | 圣水峪供电所 | 南仲都村 | 10kV仲都线 | 南仲都4号台架变 | 200 | 0 | 红
24015 | 泗水公司 | 圣水峪供电所 | 兰沃村 | 10kV书院线 | 圣水峪所用变 | 400 | 0 | 红
24016 | 泗水公司 | 圣水峪供电所 | 于家庄村 | 10kV庠厂线 | 10kV于家庄4号台区 | 400 | 0 | 红
24017 | 泗水公司 | 圣水峪供电所 | 张家峪村 | 10kV前峪线 | 10kV张家峪3号台区 | 400 | 0 | 红
24018 | 泗水公司 | 圣水峪供电所 | 西河村 | 10kV庠厂线 | 西河 | 200 | 0 | 红
24019 | 泗水公司 | 圣水峪供电所 | 小金庄村 | 10kV北山线 | 小金庄变压器 | 400 | 0 | 红
24020 | 泗水公司 | 圣水峪供电所 | 中心寨村 | 10kV黄山庄线 | 10kV黄山庄线中心寨村排灌2号台架变 | 50 | 0 | 红
24021 | 泗水公司 | 圣水峪供电所 | 肖家峪村 | 10kV前峪线 | 肖家峪变压器 | 400 | 0 | 红
24022 | 泗水公司 | 圣水峪供电所 | 东卸甲村 | 10kV北山线 | 东卸甲新村变压器 | 400 | 0 | 红
24023 | 泗水公司 | 圣水峪供电所 | 响水河村 | 10kV北山线 | 响水河变压器 | 400 | 0 | 红
24024 | 泗水公司 | 圣水峪供电所 | 前峪村 | 10kV前峪线 | 前峪东变变压器 | 400 | 0 | 红
24025 | 泗水公司 | 圣水峪供电所 | 东卸甲村 | 10kV北山线 | 东卸甲村变压器 | 400 | 0 | 红
24026 | 泗水公司 | 圣水峪供电所 | 庠厂村 | 10kV庠厂线 | 庠厂北变变压器 | 400 | 0 | 红
24027 | 泗水公司 | 圣水峪供电所 | 孙家庄村 | 10kV黄山庄线 | 10kV北山线孙家庄柱上变压器 | 400 | 0 | 红
24028 | 泗水公司 | 圣水峪供电所 | 后等齐村 | 10kV黄山庄线 | 10kV黄山庄线后等齐柱上变压器 | 400 | 0 | 红
24029 | 泗水公司 | 圣水峪供电所 | 圣水峪村 | 10kV仲都线 | 10kV仲都线乡公变柱上变压器 | 400 | 0 | 红
24030 | 泗水公司 | 圣水峪供电所 | 东峪村 | 10kV仲都线 | 10kV仲都线东峪柱上变压器 | 400 | 0 | 红
24031 | 泗水公司 | 圣水峪供电所 | 芦沟村 | 10kV庠厂线 | 10kV庠厂线芦沟7号变 | 400 | 0 | 红
24032 | 泗水公司 | 圣水峪供电所 | 芦沟村 | 10kV庠厂线 | 10kV芦沟村6号台区 | 400 | 0 | 红
24033 | 泗水公司 | 圣水峪供电所 | 前峪村 | 10kV前峪线 | 10kV前峪线前峪村排灌1号台架变 | 50 | 0 | 红
24034 | 泗水公司 | 圣水峪供电所 | 东仲都村 | 10kV仲都线 | 10kV仲都线东仲都7号台架变 | 200 | 0 | 红
24035 | 泗水公司 | 圣水峪供电所 | 小河村 | 10kV北山线 | 10kV北山线小河排灌1号台变 | 50 | 0 | 红
24036 | 泗水公司 | 圣水峪供电所 | 北野村 | 10kV北山线 | 10kV北山线北野#6台变 | 200 | 0 | 红
24037 | 泗水公司 | 圣水峪供电所 | 庠厂村 | 10kV庠厂线 | 10kV庠厂线庠厂9号台区 | 400 | 0 | 红
24038 | 泗水公司 | 圣水峪供电所 | 庠厂村 | 10kV庠厂线 | 10kV庠厂线庠厂8号台区 | 400 | 0 | 红
24039 | 泗水公司 | 圣水峪供电所 | 连家庄村 | 10kV书院线 | 10kV书院线连家庄村排灌1号台架变 | 50 | 0 | 红
24040 | 泗水公司 | 圣水峪供电所 | 毛沃村 | 10kV庠厂线 | 毛沃南变 | 100 | 0 | 红
24041 | 泗水公司 | 圣水峪供电所 | 申家沟村 | 10kV北山线 | 10kV北山线申家沟排灌#2台架变 | 50 | 0 | 红
24042 | 泗水公司 | 圣水峪供电所 | 黄山庄村 | 10kV黄山庄线 | 10kV黄山庄线黄山庄3号台区 | 400 | 0 | 红
24043 | 泗水公司 | 圣水峪供电所 | 芦沟村 | 10kV庠厂线 | 10kV庠厂线芦沟村5号台区 | 400 | 0 | 红
24044 | 泗水公司 | 圣水峪供电所 | 前等齐村 | 10kV黄山庄线 | 10kV黄山庄线前等齐村排灌1号台架变 | 50 | 0 | 红
24045 | 泗水公司 | 圣水峪供电所 | 鹿鸣厂村 | 10kV庠厂线 | 10kV庠厂线鹿鸣苑社区配电室#1配电 | 630 | 0 | 红
24046 | 泗水公司 | 圣水峪供电所 | 房家庄村 | 10kV仲都线 | 房家庄 | 125 | 0 | 红
24047 | 泗水公司 | 圣水峪供电所 | 吉沃村 | 10kV黄山庄线 | 10kV黄山线吉沃村排灌1号台架变 | 50 | 0 | 红
24048 | 泗水公司 | 圣水峪供电所 | 涝沃村 | 10kV庠厂线 | 10kV庠厂线涝沃村排灌2号台架变 | 50 | 0 | 红
24049 | 泗水公司 | 圣水峪供电所 | 涝沃村 | 10kV庠厂线 | 10kV庠厂线涝沃村东排灌#1台架变 | 50 | 0 | 红
24050 | 泗水公司 | 圣水峪供电所 | 卢家岭村 | 10kV仲都线 | 10kV仲都线卢家岭村排灌1号台架变 | 50 | 0 | 红
24051 | 泗水公司 | 圣水峪供电所 | 于家庄村 | 10kV庠厂线 | 10kV庠厂线于家庄村排灌1号台架变 | 50 | 0 | 红
24052 | 泗水公司 | 圣水峪供电所 | 申家沟村 | 10kV北山线 | 10kV北山线申家沟村排灌1号台架变 | 50 | 0 | 红
24053 | 泗水公司 | 圣水峪供电所 | 小金庄村 | 10kV北山线 | 10kV北山线小金庄村排灌1号台架变 | 50 | 0 | 红
24054 | 泗水公司 | 圣水峪供电所 | 前峪村 | 10kV黄山庄线 | 10kV黄山庄线前峪村排灌#2台架变 | 50 | 0 | 红
24055 | 泗水公司 | 圣水峪供电所 | 冯家庄村 | 10kV黄山庄线 | 10kV黄山庄线冯家庄村排灌1号台架变 | 50 | 0 | 红
24056 | 泗水公司 | 圣水峪供电所 | 南仲都村 | 10kV仲都线 | 10kV仲都线南仲都村排灌2号台架变 | 100 | 0 | 红
24057 | 泗水公司 | 圣水峪供电所 | 王家沟村 | 10kV庠厂线 | 10kV痒厂线王家沟村排灌#1台架变 | 50 | 0 | 红
24058 | 泗水公司 | 圣水峪供电所 | 张家峪村 | 10kV前峪线 | 10kV前峪线张家峪村排灌2号台架变 | 50 | 0 | 红
24059 | 泗水公司 | 圣水峪供电所 | 南山教村 | 10kV北山线 | 10kV北山线南山教村排灌1号台架变 | 50 | 0 | 红
24060 | 泗水公司 | 圣水峪供电所 | 王家沟村 | 10kV庠厂线 | 10kV痒厂线王家沟村排灌#2台架变 | 100 | 0 | 红
24061 | 泗水公司 | 圣水峪供电所 | 南尧湾村 | 10kV仲都线 | 圣水峪镇南尧湾2台变 | 200 | 0 | 红
24062 | 泗水公司 | 圣水峪供电所 | 圣水峪村 | 10kV仲都线 | 10kV仲都线圣水峪3台架变 | 400 | 0 | 红
24063 | 泗水公司 | 圣水峪供电所 | 肖家峪村 | 10kV前峪线 | 10kV圣水峪镇肖家峪村北变 | 400 | 0 | 红
24064 | 泗水公司 | 圣水峪供电所 | 前峪村 | 10kV前峪线 | 前峪 | 200 | 0 | 红
24065 | 泗水公司 | 圣水峪供电所 | 南尧湾村 | 10kV仲都线 | 南尧湾 | 80 | 0 | 红
24066 | 泗水公司 | 圣水峪供电所 | 安德村 | 10kV仲都线 | 安德东变 | 200 | 0 | 红
24067 | 泗水公司 | 圣水峪供电所 | 石旺村 | 10kV仲都线 | 石旺 | 200 | 0 | 红
24068 | 泗水公司 | 圣水峪供电所 | 前峪村 | 10kV前峪线 | 前峪#5台变 | 200 | 0 | 红
24069 | 泗水公司 | 圣水峪供电所 | 兰沃村 | 10kV北山线 | 兰沃3#变 | 200 | 0 | 红
24070 | 泗水公司 | 圣水峪供电所 | 圣水峪村 | 10kV仲都线 | 10kV仲都线圣水峪4台架变 | 315 | 0 | 红
24071 | 泗水公司 | 圣水峪供电所 | 小河村 | 10kV北山线 | 小河4#变 | 200 | 0 | 红
24072 | 泗水公司 | 圣水峪供电所 | 南孙徐村 | 10kV仲都线 | 南孙徐4变 | 100 | 0 | 红
24073 | 泗水公司 | 圣水峪供电所 | 庠厂村 | 10kV庠厂线 | 10kV庠厂线庠厂村7号台架变 | 200 | 0 | 红
24074 | 泗水公司 | 圣水峪供电所 | 黄山庄村 | 10kV黄山庄线 | 10kV圣水峪镇黄山庄#2 | 200 | 0 | 红
24075 | 泗水公司 | 圣水峪供电所 | 小官庄村 | 10kV书院线 | 小官庄西变 | 100 | 0 | 红
24076 | 泗水公司 | 圣水峪供电所 | 小北山村 | 10kV北山线 | 小北山村 | 200 | 0 | 红
24077 | 泗水公司 | 圣水峪供电所 | 土洞村 | 10kV庠厂线 | 土洞东变 | 200 | 0 | 红
24078 | 泗水公司 | 圣水峪供电所 | 张家峪村 | 10kV前峪线 | 张家峪北变 | 400 | 0 | 红
24079 | 泗水公司 | 圣水峪供电所 | 黄家庄村 | 10kV前峪线 | 黄家庄西变 | 200 | 0 | 红
24080 | 泗水公司 | 圣水峪供电所 | 前等齐村 | 10kV黄山庄线 | 前等齐东变 | 100 | 0 | 红
24081 | 泗水公司 | 圣水峪供电所 | 露金沟村 | 10kV仲都线 | 10kV圣水峪露金沟#2 | 200 | 0 | 红
24082 | 泗水公司 | 圣水峪供电所 | 西仲都村 | 10kV仲都线 | 10kV仲都线西仲都配变（煤改电） | 400 | 0 | 红
24083 | 泗水公司 | 圣水峪供电所 | 后等齐村 | 10kV黄山庄线 | 后等齐东变 | 200 | 0 | 红
24084 | 泗水公司 | 圣水峪供电所 | 南仲都村 | 10kV仲都线 | 10kV仲都线南仲都 | 200 | 0 | 红
24085 | 泗水公司 | 圣水峪供电所 | 南孙徐村 | 10kV仲都线 | 10kV仲都线南孙徐 | 200 | 0 | 红
24086 | 泗水公司 | 圣水峪供电所 | 大峪口村 | 10kV仲都线 | 大峪口 | 200 | 0 | 红
24087 | 泗水公司 | 圣水峪供电所 | 张家峪村 | 10kV前峪线 | 10kV前峪线张家峪 | 200 | 0 | 红
24088 | 泗水公司 | 圣水峪供电所 | 南孙徐村 | 10kV仲都线 | 10kV仲都线南孙徐西变 | 100 | 0 | 红
24089 | 泗水公司 | 圣水峪供电所 | 吉沃村 | 10kV前峪线 | 吉沃 | 100 | 0 | 红
24090 | 泗水公司 | 圣水峪供电所 | 南孙徐村 | 10kV仲都线 | 南孙徐南变 | 100 | 0 | 红
24091 | 泗水公司 | 圣水峪供电所 | 小城子村 | 10kV仲都线 | 小城子南变 | 200 | 0 | 红
24092 | 泗水公司 | 圣水峪供电所 | 小城子村 | 10kV仲都线 | 小城子西变 | 200 | 0 | 红
24093 | 泗水公司 | 圣水峪供电所 | 八士庄村 | 10kV北山线 | 10kV圣水峪镇八士庄村#3 | 200 | 0 | 红
24094 | 泗水公司 | 圣水峪供电所 | 黄家庄村 | 10kV前峪线 | 黄家庄东南变 | 200 | 0 | 红
24095 | 泗水公司 | 圣水峪供电所 | 石垃村 | 10kV黄山庄线 | 石垃村 | 200 | 0 | 红
24096 | 泗水公司 | 圣水峪供电所 | 小河村 | 10kV书院线 | 小河村 | 400 | 0 | 红
24097 | 泗水公司 | 圣水峪供电所 | 小金庄村 | 10kV北山线 | 小金庄南变 | 100 | 0 | 红
24098 | 泗水公司 | 圣水峪供电所 | 芦沟村 | 10kV庠厂线 | 芦沟 | 315 | 0 | 红
24099 | 泗水公司 | 圣水峪供电所 | 南山教村 | 10kV北山线 | 南山教南变 | 400 | 0 | 红
24100 | 泗水公司 | 圣水峪供电所 | 兰沃村 | 10kV北山线 | 兰沃西变 | 160 | 0 | 红
24101 | 泗水公司 | 圣水峪供电所 | 东仲都村 | 10kV仲都线 | 10kV仲都线东仲都南变 | 100 | 0 | 红
24102 | 泗水公司 | 圣水峪供电所 | 土门村 | 10kV黄山庄线 | 土门村 | 200 | 0 | 红
24103 | 泗水公司 | 圣水峪供电所 | 救驾庄村 | 10kV书院线 | 救驾庄 | 200 | 0 | 红
24104 | 泗水公司 | 圣水峪供电所 | 黄家庄村 | 10kV前峪线 | 黄家庄 | 400 | 0 | 红
24105 | 泗水公司 | 圣水峪供电所 | 芦沟村 | 10kV庠厂线 | 芦沟东变 | 315 | 0 | 红
24106 | 泗水公司 | 圣水峪供电所 | 东仲都村 | 10kV仲都线 | 10kV仲都线圣水峪镇东仲都4号台架变 | 200 | 0 | 红
24107 | 泗水公司 | 圣水峪供电所 | 圣水峪村 | 10kV仲都线 | 10kV仲都线圣水峪村5号台架变 | 400 | 0 | 红
24108 | 泗水公司 | 圣水峪供电所 | 椿树沟村 | 10kV庠厂线 | 10kV庠厂线椿树沟村3号台架变 | 200 | 0 | 红
24109 | 泗水公司 | 圣水峪供电所 | 圣水峪村 | 10kV仲都线 | 10kV仲都线圣水峪村6号台架变 | 400 | 0 | 红
24110 | 泗水公司 | 圣水峪供电所 | 东仲都村 | 10kV仲都线 | 10kV仲都线东仲都6号配变 | 400 | 0 | 红
24111 | 泗水公司 | 圣水峪供电所 | 皇城村 | 10kV庠厂线 | 10kV庠厂线皇城村3号台架变 | 200 | 0 | 红
24112 | 泗水公司 | 圣水峪供电所 | 西峪村 | 10kV仲都线 | 西峪村 | 200 | 0 | 红
24113 | 泗水公司 | 圣水峪供电所 | 过驾峪村 | 10kV仲都线 | 过驾峪 | 200 | 0 | 红
24114 | 泗水公司 | 圣水峪供电所 | 王家沟村 | 10kV庠厂线 | 王家沟西变 | 400 | 0 | 红
24115 | 泗水公司 | 圣水峪供电所 | 卢家岭村 | 10kV仲都线 | 卢家岭 | 200 | 0 | 红
24116 | 泗水公司 | 圣水峪供电所 | 响水河村 | 10kV北山线 | 响水河东变 | 80 | 0 | 红
24117 | 泗水公司 | 圣水峪供电所 | 北野村 | 10kV北山线 | 北野南变 | 400 | 0 | 红
24118 | 泗水公司 | 圣水峪供电所 | 兰沃村 | 10kV北山线 | 兰沃村 | 125 | 0 | 红
24119 | 泗水公司 | 圣水峪供电所 | 庠厂村 | 10kV庠厂线 | 庠厂东北变 | 400 | 0 | 红
24120 | 泗水公司 | 圣水峪供电所 | 过驾峪村 | 10kV仲都线 | 过驾峪南变 | 80 | 0 | 红
24121 | 泗水公司 | 圣水峪供电所 | 毛沃村 | 10kV仲都线 | 毛沃村 | 315 | 0 | 红
24122 | 泗水公司 | 圣水峪供电所 | 露金沟村 | 10kV仲都线 | 露金沟 | 100 | 0 | 红
24123 | 泗水公司 | 圣水峪供电所 | 安德村 | 10kV仲都线 | 安德 | 160 | 0 | 红
24124 | 泗水公司 | 圣水峪供电所 | 东仲都村 | 10kV仲都线 | 东仲都北变 | 200 | 0 | 红
24125 | 泗水公司 | 圣水峪供电所 | 东仲都村 | 10kV仲都线 | 10kV仲都线东仲都5号配变 | 400 | 0 | 红
24126 | 泗水公司 | 圣水峪供电所 | 西河村 | 10kV庠厂线 | 西河村#2变 | 200 | 0 | 红
24127 | 泗水公司 | 圣水峪供电所 | 西卸甲村 | 10kV北山线 | 西卸甲西变 | 200 | 0 | 红
24128 | 泗水公司 | 圣水峪供电所 | 前峪村 | 10kV前峪线 | 前峪#4台变 | 400 | 0 | 红
24129 | 泗水公司 | 圣水峪供电所 | 北野村 | 10kV北山线 | 北野4#变 | 400 | 0 | 红
24130 | 泗水公司 | 圣水峪供电所 | 后等齐村 | 10kV黄山庄线 | 后等齐#4变 | 400 | 0 | 红
24131 | 泗水公司 | 圣水峪供电所 | 冯家庄村 | 10kV黄山庄线 | 冯家庄#3变 | 400 | 0 | 红
24132 | 泗水公司 | 圣水峪供电所 | 皇城村 | 10kV庠厂线 | 皇城#3变 | 200 | 0 | 红
24133 | 泗水公司 | 圣水峪供电所 | 鹿鸣厂村 | 10kV庠厂线 | 10kV痒厂线鹿鸣厂#5台变 | 400 | 0 | 红
24134 | 泗水公司 | 圣水峪供电所 | 南野村 | 10kV北山线 | 10kV北山线南野#3台变 | 400 | 0 | 红
24135 | 泗水公司 | 圣水峪供电所 | 大峪口村 | 10kV仲都线 | 10kV仲都线大峪口#4台变 | 400 | 0 | 红
24136 | 泗水公司 | 圣水峪供电所 | 涝沃村 | 10kV庠厂线 | 涝沃北变 | 100 | 0 | 红
24137 | 泗水公司 | 圣水峪供电所 | 鹿鸣厂村 | 10kV庠厂线 | 鹿鸣厂东变 | 250 | 0 | 红
24138 | 泗水公司 | 圣水峪供电所 | 营里村 | 10kV庠厂线 | 10kV痒厂线营里#3台变 | 200 | 0 | 红
24139 | 泗水公司 | 圣水峪供电所 | 王家沟村 | 10kV庠厂线 | 10kV痒厂线王家沟#5台变 | 400 | 0 | 红
24140 | 泗水公司 | 圣水峪供电所 | 营里村 | 10kV庠厂线 | 10kV痒厂线营里西变 | 400 | 0 | 红
24141 | 泗水公司 | 圣水峪供电所 | 鹿鸣厂村 | 10kV庠厂线 | 10kV痒厂线鹿鸣厂#4台变 | 400 | 0 | 红
24142 | 泗水公司 | 圣水峪供电所 | 涝沃村 | 10kV庠厂线 | 涝沃#3公变 | 200 | 0 | 红
24143 | 泗水公司 | 圣水峪供电所 | 鹿鸣厂村 | 10kV庠厂线 | 鹿鸣厂#3公变 | 400 | 0 | 红
24144 | 泗水公司 | 圣水峪供电所 | 前峪村 | 10kV前峪线 | 前峪北变 | 200 | 0 | 红
24145 | 泗水公司 | 圣水峪供电所 | 涝沃村 | 10kV庠厂线 | 10kV庠厂线涝沃 | 100 | 0 | 红
24146 | 泗水公司 | 圣水峪供电所 | 圣水峪村 | 10kV仲都线 | 10kV仲都线乡公变#2 | 200 | 0 | 红
24147 | 泗水公司 | 圣水峪供电所 | 过驾峪村 | 10kV仲都线 | 过驾峪#3 | 200 | 0 | 红
24148 | 泗水公司 | 金庄供电所 | 下芦城村 | 10kV芦城线 | 下芦城村南变台架 | 200 | 0 | 红
24149 | 泗水公司 | 金庄供电所 | 金庄新村 | 10kV戈山线 | 金庄新村 | 315 | 0 | 红
24150 | 泗水公司 | 金庄供电所 | 官园村 | 10kV官园线 | 10kV官园线官园东台架变 | 200 | 0 | 红
24151 | 泗水公司 | 金庄供电所 | 金庄镇金庄 | 10kV孔家庄线 | 金庄镇金庄公变#5台区 | 400 | 0 | 红
24152 | 泗水公司 | 金庄供电所 | 金庄镇卞庄工业园 | 10kV孔家庄线 | 金庄镇卞庄工业园南台架变 | 400 | 0 | 红
24153 | 泗水公司 | 金庄供电所 | 金庄镇金庄新村 | 10kV戈山线 | 金庄镇金庄新村台变 | 400 | 0 | 红
24154 | 泗水公司 | 金庄供电所 | 卞庄村 | 10kV孔家庄线 | 10kV孔家庄线卞庄村5#台架变2020煤改电 | 200 | 0 | 红
24155 | 泗水公司 | 金庄供电所 | 金庄镇中芦城村 | 10kV芦城线 | 金庄镇中芦城村#2台变 | 200 | 0 | 红
24156 | 泗水公司 | 金庄供电所 | 西芦城 | 10kV芦城线 | 西芦城 | 200 | 0 | 红
24157 | 泗水公司 | 金庄供电所 | 金庄镇金庄 | 10kV孔家庄线 | 金庄镇金庄公变#4台区 | 200 | 0 | 红
24158 | 泗水公司 | 金庄供电所 | 立山庄 | 10kV芦城线 | 10kV立山庄5#台架变东变 | 200 | 0 | 红
24159 | 泗水公司 | 金庄供电所 | 卞家庄 | 10kV孔家庄线 | 10kV孔家庄线卞家庄排灌1号台架变 | 160 | 0 | 红
24160 | 泗水公司 | 金庄供电所 | 金庄涝家庄 | 10kV芦城线 | 金庄涝家庄#2台变 | 400 | 0 | 红
24161 | 泗水公司 | 金庄供电所 | 金庄镇上芦城 | 10kV芦城线 | 10kV金庄镇上芦城#3台架变 | 200 | 0 | 红
24162 | 泗水公司 | 金庄供电所 | 北马头村 | 10kV马头山线 | 10kV马头山线北马头村2号台架变 | 200 | 0 | 红
24163 | 泗水公司 | 金庄供电所 | 小北芦城村 | 10kV芦城线 | 小北芦城村公变 | 200 | 0 | 红
24164 | 泗水公司 | 金庄供电所 | 孟家村 | 10kV圣金Ⅱ线 | 孟家村北变 | 200 | 0 | 红
24165 | 泗水公司 | 金庄供电所 | 金庄夹谷山 | 10kV马头山线 | 10kV金庄夹谷山北变台变 | 200 | 0 | 红
24166 | 泗水公司 | 金庄供电所 | 三角湾村 | 10kV孔家庄线 | 三角湾南变台架 | 200 | 0 | 红
24167 | 泗水公司 | 金庄供电所 | 立山崆村 | 10kV芦城线 | 10kV芦城线立山崆村排灌2号台架变 | 100 | 0 | 红
24168 | 泗水公司 | 金庄供电所 | 西戈山村 | 10kV戈山线 | 10kV戈山线西戈山村排灌1号台架变 | 100 | 0 | 红
24169 | 泗水公司 | 金庄供电所 | 大泉村 | 10kV戈山线 | 10kV戈山线大泉村排灌2号台架变 | 100 | 0 | 红
24170 | 泗水公司 | 金庄供电所 | 下芦城村 | 10kV芦城线 | 10kV芦城线下芦城村排灌1号台架变 | 100 | 0 | 红
24171 | 泗水公司 | 金庄供电所 | 金庄村 | 10kV孔家庄线 | 10kV孔家庄线金庄村3号台架变 | 200 | 0 | 红
24172 | 泗水公司 | 金庄供电所 | 卞家庄 | 10kV孔家庄线 | 卞家庄台架 | 200 | 0 | 红
24173 | 泗水公司 | 金庄供电所 | 夹谷山村 | 10kV马头山线 | 夹谷山村 | 200 | 0 | 红
24174 | 泗水公司 | 金庄供电所 | 小葫芦套村 | 10kV马头山线 | 10kV马头山线小葫芦套村排灌2号台架变 | 100 | 0 | 红
24175 | 泗水公司 | 金庄供电所 | 立山崆村 | 10kV芦城线 | 10kV芦城线立山崆村排灌1号台架变 | 50 | 0 | 红
24176 | 泗水公司 | 金庄供电所 | 孟家村 | 10kV圣金Ⅱ线 | 10kV官园线孟家村排灌1号台架变 | 100 | 0 | 红
24177 | 泗水公司 | 金庄供电所 | 娄家桥村 | 10kV戈山线 | 10kV戈山线娄家桥村排灌1号台架变 | 100 | 0 | 红
24178 | 泗水公司 | 金庄供电所 | 北曹村 | 10kV官园线 | 10kV官园线北曹村排灌1号台架变 | 200 | 0 | 红
24179 | 泗水公司 | 金庄供电所 | 南戈山村 | 10kV戈山线 | 10kV戈山线南戈山村排灌1号台架变 | 100 | 0 | 红
24180 | 泗水公司 | 金庄供电所 | 金庄伊城村 | 10kV孔家庄线 | 10kV马头山线金庄伊城村#4台区台架 | 200 | 0 | 红
24181 | 泗水公司 | 金庄供电所 | 孔家庄村 | 10kV孔家庄线 | 10kV孔家庄线孔家庄村排灌2号台架变 | 100 | 0 | 红
24182 | 泗水公司 | 金庄供电所 | 孔家庄村 | 10kV孔家庄线 | 10kV孔家庄线孔家庄村排灌1号台架变 | 100 | 0 | 红
24183 | 泗水公司 | 金庄供电所 | 南戈山 | 10kV戈山线 | 10kV戈山线南戈山台架 | 315 | 0 | 红
24184 | 泗水公司 | 金庄供电所 | 金庄镇辛庄村 | 10kV马头山线 | 10kV马头山线49#杆G10kV金庄镇辛庄村台变 | 200 | 0 | 红
24185 | 泗水公司 | 金庄供电所 | 黑砚滩村 | 10kV芦城线 | 黑砚滩 | 200 | 0 | 红
24186 | 泗水公司 | 金庄供电所 | 辛庄村 | 10kV马头山线 | 辛庄村 | 160 | 0 | 红
24187 | 泗水公司 | 金庄供电所 | 中芦城 | 10kV芦城线 | 中芦城 | 200 | 0 | 红
24188 | 泗水公司 | 金庄供电所 | 西马头山 | 10kV马头山线 | 西马头山台架 | 200 | 0 | 红
24189 | 泗水公司 | 金庄供电所 | 立山空 | 10kV芦城线 | 立山空 | 100 | 0 | 红
24190 | 泗水公司 | 金庄供电所 | 西戈新村 | 10kV孔家庄线 | 西戈新村 | 100 | 0 | 红
24191 | 泗水公司 | 金庄供电所 | 晋家庄村 | 10kV官园线 | 10kV官园线晋家庄村排灌2号台架变 | 100 | 0 | 红
24192 | 泗水公司 | 金庄供电所 | 孟家庄 | 10kV圣金Ⅱ线 | 10kV官园线孟家庄5号台架变 | 200 | 0 | 红
24193 | 泗水公司 | 金庄供电所 | 小套村 | 10kV马头山线 | 小套村 | 100 | 0 | 红
24194 | 泗水公司 | 金庄供电所 | 中峪村 | 10kV芦城线 | 中峪 | 200 | 0 | 红
24195 | 泗水公司 | 金庄供电所 | 下芦城 | 10kV芦城线 | 下芦城东变 | 315 | 0 | 红
24196 | 泗水公司 | 金庄供电所 | 黑砚滩村 | 10kV芦城线 | 黑砚滩台架 | 200 | 0 | 红
24197 | 泗水公司 | 金庄供电所 | 戈山新村 | 10kV孔家庄线 | 戈山新村 | 100 | 0 | 红
24198 | 泗水公司 | 金庄供电所 | 金域社区 | 10kV芦城线 | 金域社区北变 | 1000 | 0 | 红
24199 | 泗水公司 | 金庄供电所 | 岩店 | 10kV官园线 | 岩店北变 | 160 | 0 | 红
24200 | 泗水公司 | 金庄供电所 | 岩店村 | 10kV官园线 | 岩店台架 | 200 | 0 | 红
24201 | 泗水公司 | 金庄供电所 | 官园村 | 10kV官园线 | 10kV官园线官园村排灌3号台架变 | 100 | 0 | 红
24202 | 泗水公司 | 金庄供电所 | 中芦城村 | 10kV芦城线 | 10kV芦城线中芦城村排灌3号台架变 | 100 | 0 | 红
24203 | 泗水公司 | 金庄供电所 | 石井村 | 10kV孔家庄线 | 10kV孔家庄线石井村排灌1号台架变 | 100 | 0 | 红
24204 | 泗水公司 | 金庄供电所 | 中芦城村 | 10kV芦城线 | 10kV芦城线中芦城村排灌2号台架变 | 100 | 0 | 红
24205 | 泗水公司 | 金庄供电所 | 中峪村 | 10kV芦城线 | 10kV芦城线中峪村排灌1号台架变 | 100 | 0 | 红
24206 | 泗水公司 | 金庄供电所 | 北曹村 | 10kV官园线 | 北曹村 | 360 | 0 | 红
24207 | 泗水公司 | 金庄供电所 | 金庄新村 | 10kV戈山线 | 金庄新村台架 | 400 | 0 | 红
24208 | 泗水公司 | 金庄供电所 | 三角湾村 | 10kV孔家庄线 | 三角湾南变 | 200 | 0 | 红
24209 | 泗水公司 | 金庄供电所 | 西域村 | 10kV芦城线 | 西域村 | 200 | 0 | 红
24210 | 泗水公司 | 金庄供电所 | 能家庄村 | 10kV马头山线 | 10kV马头山线能家庄村台架变 | 125 | 0 | 红
24211 | 泗水公司 | 金庄供电所 | 尹城村 | 10kV马头山线 | 尹城东变 | 315 | 0 | 红
24212 | 泗水公司 | 金庄供电所 | 小三角湾村 | 10kV孔家庄线 | 小三角湾台架 | 200 | 0 | 红
24213 | 泗水公司 | 金庄供电所 | 金庄镇孟家村 | 10kV圣金Ⅱ线 | 10kV金庄镇孟家村4号台架变 | 100 | 0 | 红
24214 | 泗水公司 | 金庄供电所 | 小三角湾村 | 10kV孔家庄线 | 小三角湾 | 200 | 0 | 红
24215 | 泗水公司 | 金庄供电所 | 南曹村 | 10kV官园线 | 南曹村 | 200 | 0 | 红
24216 | 泗水公司 | 金庄供电所 | 北戈山新村 | 10kV孔家庄线 | 北戈山新村 | 200 | 0 | 红
24217 | 泗水公司 | 金庄供电所 | 上芦城村 | 10kV芦城线 | 10kV芦城线上芦城村排灌2号台架变 | 100 | 0 | 红
24218 | 泗水公司 | 金庄供电所 | 官园村 | 10kV官园线 | 10kV官园线官园村排灌1号台架变 | 100 | 0 | 红
24219 | 泗水公司 | 金庄供电所 | 西芦城村 | 10kV马头山线 | 10kV马头山线西芦城村排灌1号台架变 | 200 | 0 | 红
24220 | 泗水公司 | 金庄供电所 | 夹谷山村 | 10kV马头山线 | 10kV马头山线夹谷山村排灌1号台架变 | 100 | 0 | 红
24221 | 泗水公司 | 金庄供电所 | 金庄镇立山庄村 | 10kV芦城线 | 10kV金庄镇立山庄村3号台架变 | 200 | 0 | 红
24222 | 泗水公司 | 金庄供电所 | 中芦城村 | 10kV芦城线 | 10kV芦城线中芦城村排灌1号台架变 | 100 | 0 | 红
24223 | 泗水公司 | 金庄供电所 | 三角湾村 | 10kV官园线 | 10kV官园线三角湾6号台区 | 400 | 0 | 红
24224 | 泗水公司 | 金庄供电所 | 三角湾 | 10kV官园线 | 10kV官园线三角湾5号台区 | 400 | 0 | 红
24225 | 泗水公司 | 金庄供电所 | 黑砚滩村 | 10kV马头山线 | 10kV黑砚滩村3号台架变 | 200 | 0 | 红
24226 | 泗水公司 | 金庄供电所 | 金庄镇小岭村 | 10kV代家庄线 | 10kV金庄镇小岭村2号台架变 | 200 | 0 | 红
24227 | 泗水公司 | 金庄供电所 | 大泉村 | 10kV戈山线 | 10kV戈山线大泉村排灌4号台架变 | 100 | 0 | 红
24228 | 泗水公司 | 金庄供电所 | 圣梁峪 | 10kV芦城线 | 10kV芦城线圣梁峪排灌1#台架变 | 100 | 0 | 红
24229 | 泗水公司 | 金庄供电所 | 金庄村 | 10kV孔家庄线 | 金庄村4#台区 | 100 | 0 | 红
24230 | 泗水公司 | 金庄供电所 | 三角湾 | 10kV孔家庄线 | 三角湾北变台架 | 400 | 0 | 红
24231 | 泗水公司 | 金庄供电所 | 金庄镇北戈山新村 | 10kV孔家庄线 | 10kV金庄镇北戈山新村#2台变 | 200 | 0 | 红
24232 | 泗水公司 | 金庄供电所 | 晋家庄 | 10kV官园线 | 晋家庄 | 160 | 0 | 红
24233 | 泗水公司 | 金庄供电所 | 下芦城村 | 10kV芦城线 | 下芦城村新增西变 | 200 | 0 | 红
24234 | 泗水公司 | 金庄供电所 | 小岭村 | 10kV官园线 | 小岭村 | 200 | 0 | 红
24235 | 泗水公司 | 金庄供电所 | 金庄村 | 10kV孔家庄线 | 金庄东公变 | 200 | 0 | 红
24236 | 泗水公司 | 金庄供电所 | 乔家洼村 | 10kV芦城线 | 乔家洼村 | 315 | 0 | 红
24237 | 泗水公司 | 金庄供电所 | 金庄夹谷山村 | 10kV马头山线 | 10kV金庄夹谷山村西台变 | 200 | 0 | 红
24238 | 泗水公司 | 金庄供电所 | 石井村 | 10kV孔家庄线 | 石井台架 | 200 | 0 | 红
24239 | 泗水公司 | 金庄供电所 | 岩店村 | 10kV官园线 | 10kV官园线岩店村排灌1号台架变 | 100 | 0 | 红
24240 | 泗水公司 | 金庄供电所 | 大泉村 | 10kV戈山线 | 10kV戈山线大泉村排灌1号台架变 | 100 | 0 | 红
24241 | 泗水公司 | 金庄供电所 | 北戈山村 | 10kV孔家庄线 | 10kV孔家庄线北戈山村排灌1号台架变 | 100 | 0 | 红
24242 | 泗水公司 | 金庄供电所 | 上芦城村 | 10kV芦城线 | 10kV芦城线上芦城村排灌3号台架变 | 200 | 0 | 红
24243 | 泗水公司 | 金庄供电所 | 金庄镇卞庄工业园 | 10kV孔家庄线 | 10kV孔家庄线83G10kV金庄镇卞庄工业园#2 | 400 | 0 | 红
24244 | 泗水公司 | 金庄供电所 | 金庄南戈山村 | 10kV戈山线 | 10kV戈山线北戈山支线#17杆G10kV金庄南戈山村西台变 | 200 | 0 | 红
24245 | 泗水公司 | 金庄供电所 | 南戈山村 | 10kV戈山线 | 10kV戈山线南戈山村排灌2号台架变 | 100 | 0 | 红
24246 | 泗水公司 | 金庄供电所 | 金庄镇娄家桥村 | 10kV戈山线 | 10kV金庄镇娄家桥村3号台架变 | 200 | 0 | 红
24247 | 泗水公司 | 金庄供电所 | 卞庄村 | 10kV孔家庄线 | 卞庄村西变 | 200 | 0 | 红
24248 | 泗水公司 | 金庄供电所 | 上芦城村 | 10kV芦城线 | 10kV芦城线上芦城村东变台架 | 200 | 0 | 红
24249 | 泗水公司 | 金庄供电所 | 上芦城 | 10kV芦城线 | 上芦城 | 200 | 0 | 红
24250 | 泗水公司 | 金庄供电所 | 金华社区 | 10kV戈山线 | 金华社区 | 800 | 0 | 红
24251 | 泗水公司 | 金庄供电所 | 西芦社区（新） | 10kV芦城线 | 西芦社区东变（新） | 630 | 0 | 红
24252 | 泗水公司 | 金庄供电所 | 押山庄 | 10kV芦城线 | 押山庄 | 200 | 0 | 红
24253 | 泗水公司 | 金庄供电所 | 历山庄 | 10kV芦城线 | 历山庄 | 315 | 0 | 红
24254 | 泗水公司 | 金庄供电所 | 大套村 | 10kV马头山线 | 10kV马头山线大套村配变 | 400 | 0 | 红
24255 | 泗水公司 | 金庄供电所 | 能家庄 | 10kV马头山线 | 能家庄台架 | 200 | 0 | 红
24256 | 泗水公司 | 金庄供电所 | 卞庄 | 10kV孔家庄线 | 卞庄公变 | 200 | 0 | 红
24257 | 泗水公司 | 金庄供电所 | 马头山村 | 10kV马头山线 | 10kV马头山线马头山村台架变 | 315 | 0 | 红
24258 | 泗水公司 | 金庄供电所 | 金庄镇东戈山村 | 10kV戈山线 | 10kV金庄镇东戈山村2#台变 | 200 | 0 | 红
24259 | 泗水公司 | 金庄供电所 | 北戈山村 | 10kV戈山线 | 10kV戈山线北戈山村排灌2号台架变 | 100 | 0 | 红
24260 | 泗水公司 | 金庄供电所 | 娄家桥村 | 10kV戈山线 | 10kV戈山线娄家桥村排灌2号台架变 | 50 | 0 | 红
24261 | 泗水公司 | 金庄供电所 | 中峪村 | 10kV芦城线 | 10kV芦城线中峪村排灌2号台架变 | 100 | 0 | 红
24262 | 泗水公司 | 金庄供电所 | 北戈山村 | 10kV戈山线 | 10kV戈山线北戈山村排灌3号台架变 | 100 | 0 | 红
24263 | 泗水公司 | 金庄供电所 | 金庄镇下芦城 | 10kV芦城线 | 10kV金庄镇下芦城#4台架变 | 200 | 0 | 红
24264 | 泗水公司 | 金庄供电所 | 金庄村 | 10kV孔家庄线 | 10kV孔家庄线金庄村排灌1号台架变 | 100 | 0 | 红
24265 | 泗水公司 | 金庄供电所 | 马头山村 | 10kV马头山线 | 10kV马头山村6号台架变 | 200 | 0 | 红
24266 | 泗水公司 | 金庄供电所 | 金庄镇白庙村 | 10kV官园线 | 金庄镇白庙#1台变 | 200 | 0 | 红
24267 | 泗水公司 | 金庄供电所 | 大泉村 | 10kV戈山线 | 大泉村 | 200 | 0 | 红
24268 | 泗水公司 | 金庄供电所 | 卞庄村 | 10kV孔家庄线 | 10kV孔家庄线卞庄村#6台架变（煤改电） | 400 | 0 | 红
24269 | 泗水公司 | 金庄供电所 | 下芦城村 | 10kV芦城线 | 10kV芦城线下芦城村排灌2号台架变 | 100 | 0 | 红
24270 | 泗水公司 | 金庄供电所 | 尹城村 | 10kV马头山线 | 10kV马头山线尹城村排灌2号台架变 | 100 | 0 | 红
24271 | 泗水公司 | 金庄供电所 | 乔家洼村 | 10kV芦城线 | 10kV芦城线乔家洼村排灌1号台架变 | 100 | 0 | 红
24272 | 泗水公司 | 金庄供电所 | 黑研滩村 | 10kV马头山线 | 10kV马头山线黑研滩村排灌1号台架变 | 100 | 0 | 红
24273 | 泗水公司 | 金庄供电所 | 上芦城村 | 10kV芦城线 | 10kV芦城线上芦城村排灌1号台架变 | 100 | 0 | 红
24274 | 泗水公司 | 金庄供电所 | 涝家庄村 | 10kV芦城线 | 10kV芦城线涝家庄村排灌1号台架变 | 100 | 0 | 红
24275 | 泗水公司 | 金庄供电所 | 东戈山村 | 10kV戈山线 | 10kV戈山线东戈山村排灌1号台架变 | 100 | 0 | 红
24276 | 泗水公司 | 金庄供电所 | 三角湾村 | 10kV孔家庄线 | 10kV孔家庄线三角湾村排灌2号台架变 | 100 | 0 | 红
24277 | 泗水公司 | 金庄供电所 | 金庄村 | 10kV孔家庄线 | 金庄村排灌5号变 | 100 | 0 | 红
24278 | 泗水公司 | 金庄供电所 | 马头山村 | 10kV马头山线 | 10kV马头山线马头山村排灌1号台架变 | 100 | 0 | 红
24279 | 泗水公司 | 金庄供电所 | 小北芦村 | 10kV芦城线 | 10kV芦城线小北芦村排灌1号台架变 | 100 | 0 | 红
24280 | 泗水公司 | 金庄供电所 | 官园村 | 10kV官园线 | 10kV官园线官园西变柱上变压器 | 400 | 0 | 红
24281 | 泗水公司 | 金庄供电所 | 石井村 | 10kV孔家庄线 | 10kV官园线石井村柱上变压器 | 400 | 0 | 红
24282 | 泗水公司 | 金庄供电所 | 南戈山村 | 10kV戈山线 | 10kV戈山线南戈山村排灌3号台架变 | 100 | 0 | 红
24283 | 泗水公司 | 金庄供电所 | 南戈山村 | 10kV孔家庄线 | 10kV孔家庄线南戈山排灌4号台架变 | 100 | 0 | 红
24284 | 泗水公司 | 金庄供电所 | 金庄镇高家庄 | 10kV官园线 | 金庄镇高家庄台变 | 200 | 0 | 红
24285 | 泗水公司 | 金庄供电所 | 宁家岭村 | 10kV官园线 | 10kV宁家岭村3号台区 | 400 | 0 | 红
24286 | 泗水公司 | 金庄供电所 | 大三角湾村 | 10kV官园线 | 10kV官园线大三角湾排灌1号台架变 | 200 | 0 | 红
24287 | 泗水公司 | 金庄供电所 | 金华社区变 | 10kV戈山线 | 金华社区#2变 | 200 | 0 | 红
24288 | 泗水公司 | 金庄供电所 | 芦城社区 | 10kV芦城线 | 芦城社区西变 | 630 | 0 | 红
24289 | 泗水公司 | 金庄供电所 | 马头山村 | 10kV马头山线 | 10kV马头山线马头山村排灌2号台架变 | 100 | 0 | 红
24290 | 泗水公司 | 金庄供电所 | 北马头山村 | 10kV马头山线 | 北马头山台架 | 200 | 0 | 红
24291 | 泗水公司 | 金庄供电所 | 下芦 | 10kV芦城线 | 下芦西变 | 200 | 0 | 红
24292 | 泗水公司 | 金庄供电所 | 官园村 | 10kV官园线 | 官园台架 | 400 | 0 | 红
24293 | 泗水公司 | 金庄供电所 | 永兴庄 | 10kV芦城线 | 永兴庄台架 | 200 | 0 | 红
24294 | 泗水公司 | 金庄供电所 | 金庄镇南曹村 | 10kV官园线 | 10kV金庄镇南曹村#2台变 | 200 | 0 | 红
24295 | 泗水公司 | 金庄供电所 | 立山庄 | 10kV芦城线 | 10kV芦城线立山庄4#台架变西变（煤改电） | 200 | 0 | 红
24296 | 泗水公司 | 金庄供电所 | 小套村 | 10kV马头山线 | 小套台架 | 200 | 0 | 红
24297 | 泗水公司 | 金庄供电所 | 岩店村 | 10kV官园线 | 岩店南变 | 160 | 0 | 红
24298 | 泗水公司 | 金庄供电所 | 金庄镇押山庄 | 10kV芦城线 | 金庄镇押山庄#3台变 | 400 | 0 | 红
24299 | 泗水公司 | 金庄供电所 | 北曹村 | 10kV官园线 | 10kV官园线北曹#3台架变（煤改电） | 200 | 0 | 红
24300 | 泗水公司 | 金庄供电所 | 刘家洼（金庄） | 10kV官园线 | 刘家洼（金庄） | 200 | 0 | 红
24301 | 泗水公司 | 金庄供电所 | 孟家村 | 10kV圣金Ⅱ线 | 孟家村南变 | 200 | 0 | 红
24302 | 泗水公司 | 金庄供电所 | 大套村 | 10kV马头山线 | 大套台架 | 200 | 0 | 红
24303 | 泗水公司 | 金庄供电所 | 金庄村 | 10kV孔家庄线 | 金庄村台架 | 200 | 0 | 红
24304 | 泗水公司 | 金庄供电所 | 卞庄村 | 10kV孔家庄线 | 10kV孔家庄线卞庄村4#台架变2020煤改电 | 400 | 0 | 红
24305 | 泗水公司 | 金庄供电所 | 金庄村 | 10kV孔家庄线 | 金庄村 | 160 | 0 | 红
24306 | 泗水公司 | 金庄供电所 | 涝家庄 | 10kV芦城线 | 涝家庄 | 200 | 0 | 红
24307 | 泗水公司 | 金庄供电所 | 金庄镇孟家村 | 10kV圣金Ⅱ线 | 10kV金庄镇孟家村3#台变 | 200 | 0 | 红
24308 | 泗水公司 | 金庄供电所 | 立山庄 | 10kV芦城线 | 立山庄台架 | 80 | 0 | 红
24309 | 泗水公司 | 金庄供电所 | 永兴庄 | 10kV芦城线 | 永兴庄 | 200 | 0 | 红
24310 | 泗水公司 | 金庄供电所 | 押山庄 | 10kV芦城线 | 押山庄台架 | 200 | 0 | 红
24311 | 泗水公司 | 金庄供电所 | 尹城村 | 10kV马头山线 | 尹城台架 | 400 | 0 | 红
24312 | 泗水公司 | 金庄供电所 | 乔家洼 | 10kV芦城线 | 乔家洼台架 | 400 | 0 | 红
24313 | 泗水公司 | 金庄供电所 | 金庄镇大套村 | 10kV马头山线 | 10kV金庄镇大套村3号台架变 | 200 | 0 | 红
24314 | 泗水公司 | 金庄供电所 | 涝家庄村 | 10kV芦城线 | 10kV芦城线涝家庄3号台架变 | 200 | 0 | 红
24315 | 泗水公司 | 金庄供电所 | 官园村 | 10kV官园线 | 10kV官园线官园村4号台架变 | 200 | 0 | 红
24316 | 泗水公司 | 金庄供电所 | 官园村 | 10kV官园线 | 10kV官园线官园村5号台架变 | 200 | 0 | 红
24317 | 泗水公司 | 金庄供电所 | 金庄镇盛粮峪村 | 10kV芦城线 | 10kV金庄镇盛粮峪村2号台架变 | 200 | 0 | 红
24318 | 泗水公司 | 金庄供电所 | 卞庄村 | 10kV孔家庄线 | 卞庄村 | 400 | 0 | 红
24319 | 泗水公司 | 金庄供电所 | 金庄村 | 10kV孔家庄线 | 金庄公变台架 | 200 | 0 | 红
24320 | 泗水公司 | 金庄供电所 | 金庄村 | 10kV孔家庄线 | 金庄公变（西变） | 400 | 0 | 红
24321 | 泗水公司 | 金庄供电所 | 金庄镇北曹村 | 10kV官园线 | 10kV金庄镇北曹村#2台变 | 200 | 0 | 红
24322 | 泗水公司 | 金庄供电所 | 金庄镇永兴庄村 | 10kV芦城线 | 10kV金庄镇永兴庄村3号台架变 | 200 | 0 | 红
24323 | 泗水公司 | 金庄供电所 | 金庄镇刘家洼村 | 10kV官园线 | 10kV金庄镇刘家洼2号台架变 | 200 | 0 | 红
24324 | 泗水公司 | 金庄供电所 | 金庄镇西岩店村 | 10kV官园线 | 金庄镇西岩店#4台变 | 200 | 0 | 红
24325 | 泗水公司 | 中册供电所 | 山东省济宁市泗水县中册镇徐家庄村 | 10kV中册农业线 | 10kV徐家村5号台区 | 200 | 0 | 红
24326 | 泗水公司 | 中册供电所 | 山东省济宁市泗水县中册镇西杨庄村 | 10kV杨庄线 | 西杨西变变压器 | 400 | 0 | 红
24327 | 泗水公司 | 中册供电所 | 山东省济宁市泗水县中册镇中册三村 | 10kV中册工业线 | 中三西北变变压器 | 400 | 0 | 红
24328 | 泗水公司 | 中册供电所 | 山东省济宁市泗水县中册镇柘东庄村 | 10kV杨庄线 | 柘东庄西变变压器 | 400 | 0 | 红
24329 | 泗水公司 | 中册供电所 | 山东省济宁市泗水县中册镇小张家庄村 | 10kV中册农业线 | 10kV中册农业线小张家西变 | 200 | 0 | 红
24330 | 泗水公司 | 中册供电所 | 山东省济宁市泗水县中册镇鹅湾村 | 10kV中册农业线 | 峨湾配变 | 80 | 0 | 红
24331 | 泗水公司 | 中册供电所 | 山东省济宁市泗水县中册镇陈家庄村 | 10kV中册农业线 | 陈家配变 | 160 | 0 | 红
24332 | 泗水公司 | 中册供电所 | 山东省济宁市泗水县中册镇申家庄村 | 10kV中册农业线 | 申家配变 | 200 | 0 | 红
24333 | 泗水公司 | 中册供电所 | 山东省济宁市泗水县中册镇中册二村 | 10kV中册工业线 | 10kV中册工业线中二村2号台架变 | 400 | 0 | 红
24334 | 泗水公司 | 中册供电所 | 山东省济宁市泗水县中册镇故县村 | 10kV故县线 | 故县东变配变 | 315 | 0 | 红
24335 | 泗水公司 | 中册供电所 | 山东省济宁市泗水县中册镇中册一村 | 10kV中册工业线 | 中一配变 | 315 | 0 | 红
24336 | 泗水公司 | 中册供电所 | 山东省济宁市泗水县中册镇柘东庄村 | 10kV杨庄线 | 柘东配变 | 100 | 0 | 红
24337 | 泗水公司 | 中册供电所 | 山东省济宁市泗水县中册镇大李白西村 | 10kV中册农业线 | 李白西#1公变 | 200 | 0 | 红
24338 | 泗水公司 | 中册供电所 | 山东省济宁市泗水县中册镇大李白东村 | 10kV中册农业线 | 李白东北变 | 200 | 0 | 红
24339 | 泗水公司 | 中册供电所 | 山东省济宁市泗水县中册镇宋家庄村 | 10kV杨庄线 | 宋家配变 | 400 | 0 | 红
24340 | 泗水公司 | 中册供电所 | 山东省济宁市泗水县中册镇北临泗一村 | 10kV临泗线 | 10kV临一西变 | 160 | 0 | 红
24341 | 泗水公司 | 中册供电所 | 山东省济宁市泗水县中册镇中册三村 | 10kV中册工业线 | 中册#1公变 | 400 | 0 | 红
24342 | 泗水公司 | 中册供电所 | 山东省济宁市泗水县中册镇西侯家庄村 | 10kV中册农业线 | 西侯北变配变 | 200 | 0 | 红
24343 | 泗水公司 | 中册供电所 | 山东省济宁市泗水县高峪镇盛康村 | 10kV中册工业线 | 剩粮配变 | 80 | 0 | 红
24344 | 泗水公司 | 中册供电所 | 山东省济宁市泗水县中册镇中册二村 | 10kV中册工业线 | 中二东变 | 400 | 0 | 红
24345 | 泗水公司 | 中册供电所 | 山东省济宁市泗水县中册镇小李家庄村 | 10kV中册农业线 | 小李家东变 | 200 | 0 | 红
24346 | 泗水公司 | 中册供电所 | 山东省济宁市泗水县中册镇丁庄村 | 10kV中册工业线 | 丁庄南变 | 200 | 0 | 红
24347 | 泗水公司 | 中册供电所 | 山东省济宁市泗水县中册镇狂家庄村 | 10kV西侯线 | 10kV西侯线狂家村排灌2号台架变 | 100 | 0 | 红
24348 | 泗水公司 | 中册供电所 | 山东省济宁市泗水县中册镇西侯家庄村 | 10kV中册农业线 | 西侯南变 | 200 | 0 | 红
24349 | 泗水公司 | 中册供电所 | 山东省济宁市泗水县高峪镇盛康村 | 10kV中册工业线 | 剩粮东变 | 200 | 0 | 红
24350 | 泗水公司 | 中册供电所 | 山东省济宁市泗水县中册镇丁庄村 | 10kV中册工业线 | 丁庄东变 | 200 | 0 | 红
24351 | 泗水公司 | 中册供电所 | 山东省济宁市泗水县中册镇故县村 | 10kV故县线 | 故县西变 | 200 | 0 | 红
24352 | 泗水公司 | 中册供电所 | 山东省济宁市泗水县中册镇西侯家庄村 | 10kV西侯线 | 10kV西侯线西侯村排灌1号台架变 | 100 | 0 | 红
24353 | 泗水公司 | 中册供电所 | 山东省济宁市泗水县中册镇蒋家岭村 | 10kV中册工业线 | 蒋家岭东变 | 200 | 0 | 红
24354 | 泗水公司 | 中册供电所 | 山东省济宁市泗水县中册镇王家岭村 | 10kV中册农业线 | 王家岭西变 | 200 | 0 | 红
24355 | 泗水公司 | 中册供电所 | 山东省济宁市泗水县中册镇王家岭村 | 10kV中册农业线 | 10kV王家岭村4号台架变 | 400 | 0 | 红
24356 | 泗水公司 | 中册供电所 | 山东省济宁市泗水县中册镇中册一村 | 10kV中册工业线 | 中一东变 | 200 | 0 | 红
24357 | 泗水公司 | 中册供电所 | 山东省济宁市泗水县中册镇蒋家岭村 | 10kV中册工业线 | 蒋家岭北变 | 100 | 0 | 红
24358 | 泗水公司 | 中册供电所 | 山东省济宁市泗水县中册镇中册二村 | 10kV中册工业线 | 中二西南变 | 200 | 0 | 红
24359 | 泗水公司 | 中册供电所 | 山东省济宁市泗水县中册镇中杨庄村 | 10kV杨庄线 | 中杨庄配变 | 400 | 0 | 红
24360 | 泗水公司 | 中册供电所 | 山东省济宁市泗水县中册镇大李白东村 | 10kV中册农业线 | 李白东南变 | 200 | 0 | 红
24361 | 泗水公司 | 中册供电所 | 山东省济宁市泗水县中册镇鹅湾村 | 10kV中册农业线 | 鹅湾北变 | 200 | 0 | 红
24362 | 泗水公司 | 中册供电所 | 山东省济宁市泗水县中册镇中册二村 | 10kV中册工业线 | 中二西变配变 | 200 | 0 | 红
24363 | 泗水公司 | 中册供电所 | 山东省济宁市泗水县中册镇狂家庄村 | 10kV中册农业线 | 狂家东北变 | 200 | 0 | 红
24364 | 泗水公司 | 中册供电所 | 山东省济宁市泗水县中册镇小张家庄村 | 10kV中册农业线 | 小张家配变 | 400 | 0 | 红
24365 | 泗水公司 | 中册供电所 | 山东省济宁市泗水县中册镇丰前庄村 | 10kV杨庄线 | 丰前 | 50 | 0 | 红
24366 | 泗水公司 | 中册供电所 | 山东省济宁市泗水县中册镇狂家庄村 | 10kV中册工业线 | 狂家东变 | 200 | 0 | 红
24367 | 泗水公司 | 中册供电所 | 山东省济宁市泗水县中册镇胡家庄村 | 10kV中册工业线 | 胡家东变 | 200 | 0 | 红
24368 | 泗水公司 | 中册供电所 | 山东省济宁市泗水县中册镇徐家庄村 | 10kV中册农业线 | 徐家南变 | 200 | 0 | 红
24369 | 泗水公司 | 中册供电所 | 山东省济宁市泗水县中册镇小李白庄村 | 10kV中册农业线 | 小李白东变台架 | 400 | 0 | 红
24370 | 泗水公司 | 中册供电所 | 山东省济宁市泗水县中册镇小李白庄村 | 10kV中册农业线 | 小李白东北变台架 | 200 | 0 | 红
24371 | 泗水公司 | 中册供电所 | 山东省济宁市泗水县中册镇中册三村 | 10kV中册工业线 | 10kV中册工业线中册三村5号台架变 | 200 | 0 | 红
24372 | 泗水公司 | 中册供电所 | 山东省济宁市泗水县中册镇徐家庄村 | 10kV中册农业线 | 徐家配变 | 200 | 0 | 红
24373 | 泗水公司 | 中册供电所 | 山东省济宁市泗水县中册镇中册三村 | 10kV中册工业线 | 中三西变 | 400 | 0 | 红
24374 | 泗水公司 | 中册供电所 | 山东省济宁市泗水县中册镇狂家庄村 | 10kV中册农业线 | 10kV中册工业线狂家村4号台架变 | 200 | 0 | 红
24375 | 泗水公司 | 中册供电所 | 山东省济宁市泗水县中册镇大泉庄村 | 10kV杨庄线 | 10kV中册镇大泉村北变 | 200 | 0 | 红
24376 | 泗水公司 | 中册供电所 | 山东省济宁市泗水县中册镇黄土庄村 | 10kV中册工业线 | 黄土西变 | 200 | 0 | 红
24377 | 泗水公司 | 中册供电所 | 山东省济宁市泗水县中册镇大李白西村 | 10kV中册农业线 | 李白西配变 | 160 | 0 | 红
24378 | 泗水公司 | 中册供电所 | 山东省济宁市泗水县中册镇故县村 | 10kV故县线 | 故县东北变 | 315 | 0 | 红
24379 | 泗水公司 | 中册供电所 | 山东省济宁市泗水县中册镇狂家庄村 | 10kV中册农业线 | 狂家配变 | 200 | 0 | 红
24380 | 泗水公司 | 中册供电所 | 山东省济宁市泗水县中册镇大张家庄村 | 10kV中册农业线 | 大张家配变 | 200 | 0 | 红
24381 | 泗水公司 | 中册供电所 | 山东省济宁市泗水县中册镇小李白庄村 | 10kV中册农业线 | 小李白北变配电 | 100 | 0 | 红
24382 | 泗水公司 | 中册供电所 | 山东省济宁市泗水县中册镇北临泗一村 | 10kV临泗线 | 临一配变 | 200 | 0 | 红
24383 | 泗水公司 | 中册供电所 | 山东省济宁市泗水县中册镇故县村 | 10kV故县线 | 故县北变 | 200 | 0 | 红
24384 | 泗水公司 | 中册供电所 | 山东省济宁市泗水县中册镇石桥村 | 10kV中册工业线 | 石桥南变 | 400 | 0 | 红
24385 | 泗水公司 | 中册供电所 | 山东省济宁市泗水县中册镇西杨庄村 | 10kV杨庄线 | 西杨东变 | 200 | 0 | 红
24386 | 泗水公司 | 中册供电所 | 山东省济宁市泗水县中册镇中册四村 | 10kV中册工业线 | 10kV中册工业线线中册四村排灌1号台架变 | 200 | 0 | 红
24387 | 泗水公司 | 中册供电所 | 山东省济宁市泗水县中册镇北临泗三村 | 10kV临泗线 | 10kV杨庄线北临泗三村排灌1号台架变 | 200 | 0 | 红
24388 | 泗水公司 | 中册供电所 | 山东省济宁市泗水县中册镇北临泗三村 | 10kV临泗线 | 10kV杨庄线北临泗村三村2号 | 200 | 0 | 红
24389 | 泗水公司 | 中册供电所 | 山东省济宁市泗水县中册镇大泉庄村 | 10kV杨庄线 | 大泉配变 | 200 | 0 | 红
24390 | 泗水公司 | 中册供电所 | 山东省济宁市泗水县中册镇北临泗二村 | 10kV临泗线 | 临泗公变 | 250 | 0 | 红
24391 | 泗水公司 | 中册供电所 | 山东省济宁市泗水县中册镇龙门山庄村 | 10kV中册农业线 | 龙门山配变 | 200 | 0 | 红
24392 | 泗水公司 | 中册供电所 | 山东省济宁市泗水县中册镇丁庄村 | 10kV中册工业线 | 丁庄北变配变 | 200 | 0 | 红
24393 | 泗水公司 | 中册供电所 | 山东省济宁市泗水县中册镇中册三村 | 10kV中册工业线 | 中三配变 | 315 | 0 | 红
24394 | 泗水公司 | 中册供电所 | 山东省济宁市泗水县中册镇北临泗四村 | 10kV临泗线 | 10kV杨庄线北临泗四村排灌1号台架变 | 100 | 0 | 红
24395 | 泗水公司 | 中册供电所 | 山东省济宁市泗水县中册镇申家庄村 | 10kV中册农业线 | 申家东变台变 | 200 | 0 | 红
24396 | 泗水公司 | 中册供电所 | 山东省济宁市泗水县中册镇陈家庄村 | 10kV中册农业线 | 陈家南变台变 | 200 | 0 | 红
24397 | 泗水公司 | 中册供电所 | 山东省济宁市泗水县中册镇故县村 | 10kV故县线 | 中兴路公变 | 200 | 0 | 红
24398 | 泗水公司 | 中册供电所 | 山东省济宁市泗水县中册镇石桥村 | 10kV中册农业线 | 石桥配变 | 200 | 0 | 红
24399 | 泗水公司 | 中册供电所 | 山东省济宁市泗水县中册镇徐家庄村 | 10kV中册农业线 | 徐家东变 | 200 | 0 | 红
24400 | 泗水公司 | 中册供电所 | 山东省济宁市泗水县中册镇黄土庄村 | 10kV中册工业线 | 10kV中册工业线黄土4号变 | 400 | 0 | 红
24401 | 泗水公司 | 中册供电所 | 山东省济宁市泗水县中册镇小李家庄村 | 10kV中册农业线 | 小李家北变配变 | 200 | 0 | 红
24402 | 泗水公司 | 中册供电所 | 山东省济宁市泗水县中册镇北临泗三村 | 10kV临泗线 | 临三配变 | 100 | 0 | 红
24403 | 泗水公司 | 中册供电所 | 山东省济宁市泗水县中册镇鹁鸽崖村 | 10kV中册农业线 | 鹁鸽崖配变 | 80 | 0 | 红
24404 | 泗水公司 | 中册供电所 | 山东省济宁市泗水县中册镇石桥村 | 10kV中册农业线 | 石桥西变配变 | 315 | 0 | 红
24405 | 泗水公司 | 中册供电所 | 山东省济宁市泗水县中册镇大李白东村 | 10kV中册农业线 | 李白东配变 | 200 | 0 | 红
24406 | 泗水公司 | 中册供电所 | 山东省济宁市泗水县中册镇丰后庄村 | 10kV杨庄线 | 丰后配变 | 200 | 0 | 红
24407 | 泗水公司 | 中册供电所 | 山东省济宁市泗水县中册镇中杨庄村 | 10kV杨庄线 | 中杨南变 | 200 | 0 | 红
24408 | 泗水公司 | 中册供电所 | 山东省济宁市泗水县中册镇东杨庄村 | 10kV杨庄线 | 东杨西变 | 200 | 0 | 红
24409 | 泗水公司 | 中册供电所 | 山东省济宁市泗水县中册镇中册二村 | 10kV中册工业线 | 中二西北变 | 200 | 0 | 红
24410 | 泗水公司 | 中册供电所 | 山东省济宁市泗水县中册镇申家庄村 | 10kV中册农业线 | 申家北变台变 | 250 | 0 | 红
24411 | 泗水公司 | 中册供电所 | 山东省济宁市泗水县中册镇中册一村 | 10kV中册工业线 | 中一北变 | 200 | 0 | 红
24412 | 泗水公司 | 中册供电所 | 山东省济宁市泗水县中册镇故县村 | 10kV故县线 | 10kV故县线故县9号台架变 | 200 | 0 | 红
24413 | 泗水公司 | 中册供电所 | 山东省济宁市泗水县中册镇故县村 | 10kV故县线 | 10kV故县线故县10号台架变 | 200 | 0 | 红
24414 | 泗水公司 | 中册供电所 | 山东省济宁市泗水县中册镇西侯家庄村 | 10kV中册农业线 | 西侯#4台变 | 200 | 0 | 红
24415 | 泗水公司 | 中册供电所 | 山东省济宁市泗水县中册镇狂家庄村 | 10kV中册农业线 | 狂家南变配变 | 400 | 0 | 红
24416 | 泗水公司 | 中册供电所 | 山东省济宁市泗水县中册镇中册二村 | 10kV中册工业线 | 中二配变 | 200 | 0 | 红
24417 | 泗水公司 | 中册供电所 | 山东省济宁市泗水县中册镇黄土庄村 | 10kV中册工业线 | 黄土北变 | 200 | 0 | 红
24418 | 泗水公司 | 中册供电所 | 山东省济宁市泗水县中册镇大李白西村 | 10kV中册农业线 | 李白西北变配变 | 200 | 0 | 红
24419 | 泗水公司 | 中册供电所 | 山东省济宁市泗水县中册镇中册四村 | 10kV中册工业线 | 中四配变 | 315 | 0 | 红
24420 | 泗水公司 | 中册供电所 | 山东省济宁市泗水县中册镇东杨庄村 | 10kV杨庄线 | 东杨庄配变 | 160 | 0 | 红
24421 | 泗水公司 | 中册供电所 | 山东省济宁市泗水县中册镇故县村 | 10kV故县线 | 故县新庄配变 | 160 | 0 | 红
24422 | 泗水公司 | 中册供电所 | 山东省济宁市泗水县中册镇胡家庄村 | 10kV西侯线 | 胡家北变 | 200 | 0 | 红
24423 | 泗水公司 | 中册供电所 | 山东省济宁市泗水县中册镇中册三村 | 10kV中册工业线 | 中三北变 | 250 | 0 | 红
24424 | 泗水公司 | 中册供电所 | 山东省济宁市泗水县中册镇王家岭村 | 10kV中册农业线 | 王家岭北变 | 250 | 0 | 红
24425 | 泗水公司 | 中册供电所 | 山东省济宁市泗水县中册镇小李白庄村 | 10kV中册农业线 | 10kV中册农业线小李白村5号台架变 | 200 | 0 | 红
24426 | 泗水公司 | 中册供电所 | 山东省济宁市泗水县中册镇中杨庄村 | 10kV杨庄线 | 10kV杨庄线中杨庄村排灌1号台架变 | 80 | 0 | 红
24427 | 泗水公司 | 中册供电所 | 山东省济宁市泗水县中册镇北临泗四村 | 10kV临泗线 | 临四东变台架变 | 200 | 0 | 红
24428 | 泗水公司 | 中册供电所 | 山东省济宁市泗水县中册镇王家岭村 | 10kV中册农业线 | 王家岭配变 | 160 | 0 | 红
24429 | 泗水公司 | 中册供电所 | 山东省济宁市泗水县中册镇赵家庄村 | 10kV中册农业线 | 赵家配变 | 400 | 0 | 红
24430 | 泗水公司 | 中册供电所 | 山东省济宁市泗水县中册镇丰后庄村 | 10kV杨庄线 | 丰后南变 | 200 | 0 | 红
24431 | 泗水公司 | 中册供电所 | 山东省济宁市泗水县中册镇西杨庄村 | 10kV杨庄线 | 西杨南变 | 200 | 0 | 红
24432 | 泗水公司 | 中册供电所 | 山东省济宁市泗水县中册镇大张家庄村 | 10kV中册农业线 | 大张家西变 | 200 | 0 | 红
24433 | 泗水公司 | 中册供电所 | 山东省济宁市泗水县中册镇大张家庄村 | 10kV中册农业线 | 大张家东变 | 200 | 0 | 红
24434 | 泗水公司 | 中册供电所 | 山东省济宁市泗水县中册镇赵家庄村 | 10kV中册农业线 | 赵家北变 | 200 | 0 | 红
24435 | 泗水公司 | 中册供电所 | 山东省济宁市泗水县中册镇胡家庄村 | 10kV西侯线 | 胡家配变 | 315 | 0 | 红
24436 | 泗水公司 | 中册供电所 | 山东省济宁市泗水县中册镇小李家庄村 | 10kV中册农业线 | 小李家配变 | 200 | 0 | 红
24437 | 泗水公司 | 中册供电所 | 山东省济宁市泗水县中册镇西侯家庄村 | 10kV中册农业线 | 西侯配变 | 200 | 0 | 红
24438 | 泗水公司 | 中册供电所 | 山东省济宁市泗水县中册镇北临泗二村 | 10kV临泗线 | 临二配变 | 200 | 0 | 红
24439 | 泗水公司 | 中册供电所 | 山东省济宁市泗水县中册镇宋家庄村 | 10kV杨庄线 | 宋家北变 | 200 | 0 | 红
24440 | 泗水公司 | 中册供电所 | 山东省济宁市泗水县中册镇西杨庄村 | 10kV杨庄线 | 西杨配变 | 315 | 0 | 红
24441 | 泗水公司 | 中册供电所 | 山东省济宁市泗水县中册镇丁庄村 | 10kV中册工业线 | 丁庄配变 | 400 | 0 | 红
24442 | 泗水公司 | 中册供电所 | 山东省济宁市泗水县中册镇中册三村 | 10kV中册工业线 | 中册#2公变 | 200 | 0 | 红
24443 | 泗水公司 | 中册供电所 | 山东省济宁市泗水县中册镇故县村 | 10kV故县线 | 故县东南变 | 200 | 0 | 红
24444 | 泗水公司 | 中册供电所 | 山东省济宁市泗水县中册镇故县村 | 10kV西侯线 | 中兴路#2公变 | 315 | 0 | 红
24445 | 泗水公司 | 中册供电所 | 山东省济宁市泗水县中册镇故县村 | 10kV西侯线 | 10kV西侯线故县村排灌1号台架变 | 100 | 0 | 红
24446 | 泗水公司 | 中册供电所 | 山东省济宁市泗水县中册镇胡家庄村 | 10kV西侯线 | 10kV西侯线胡家村5号台架变 | 200 | 0 | 红
24447 | 泗水公司 | 中册供电所 | 山东省济宁市泗水县中册镇丰前庄村 | 10kV杨庄线 | 10kV杨庄线丰前庄村2号台架变 | 400 | 0 | 红
24448 | 泗水公司 | 中册供电所 | 山东省济宁市泗水县中册镇徐家庄村 | 10kV中册农业线 | 10kV中册农业线徐家庄村#4台架变 | 200 | 0 | 红
24449 | 泗水公司 | 中册供电所 | 山东省济宁市泗水县中册镇龙门山庄村 | 10kV中册农业线 | 龙门山北变 | 200 | 0 | 红
24450 | 泗水公司 | 中册供电所 | 山东省济宁市泗水县中册镇中册二村 | 10kV中册农业线 | 10kV中册农业线中册二村排灌#1台架变 | 100 | 0 | 红
24451 | 泗水公司 | 中册供电所 | 山东省济宁市泗水县中册镇黄土庄村 | 10kV西侯线 | 10kV西侯线黄土排灌1号台架变 | 100 | 0 | 红
24452 | 泗水公司 | 中册供电所 | 山东省济宁市泗水县中册镇故县村 | 10kV故县线 | 10kV故县线故县11号台架变 | 200 | 0 | 红
24453 | 泗水公司 | 中册供电所 | 山东省济宁市泗水县中册镇西杨庄村 | 10kV杨庄线 | 10kV杨庄线西杨庄#5台变 | 400 | 0 | 红
24454 | 泗水公司 | 中册供电所 | 山东省济宁市泗水县中册镇大李白西村 | 10kV中册农业线 | 李白西#2公变 | 200 | 0 | 红
24455 | 泗水公司 | 中册供电所 | 山东省济宁市泗水县中册镇丁庄村 | 10kV中册工业线 | 10kV中册工业线丁庄5号台区 | 400 | 0 | 红
24456 | 泗水公司 | 中册供电所 | 山东省济宁市泗水县中册镇胡家庄村 | 10kV西侯线 | 10kV西侯线胡家东北变 | 200 | 0 | 红
24457 | 泗水公司 | 中册供电所 | 山东省济宁市泗水县中册镇故县村 | 10kV故县线 | 10kV故县村14号台区 | 400 | 0 | 红
24458 | 泗水公司 | 中册供电所 | 山东省济宁市泗水县中册镇东杨庄村 | 10kV杨庄线 | 10kV杨庄线华阳水苑2号配电室7号配变 | 1000 | 0 | 红
24459 | 泗水公司 | 中册供电所 | 山东省济宁市泗水县中册镇东杨庄村 | 10kV杨庄线 | 10kV杨庄线华阳水苑1号配电室1号配变 | 1000 | 0 | 红
24460 | 泗水公司 | 中册供电所 | 山东省济宁市泗水县中册镇蒋家岭村 | 10kV中册工业线 | 10kV蒋家岭村4号台区 | 200 | 0 | 红
24461 | 泗水公司 | 中册供电所 | 山东省济宁市泗水县中册镇故县村 | 10kV故县线 | 10kV故县村12号台区 | 400 | 0 | 红
24462 | 泗水公司 | 中册供电所 | 山东省济宁市泗水县中册镇故县村 | 10kV故县线 | 10kV故县村13号台区 | 400 | 0 | 红
24463 | 泗水公司 | 中册供电所 | 山东省济宁市泗水县中册镇蒋家岭村 | 10kV中册工业线 | 蒋家岭配变 | 200 | 0 | 红
24464 | 泗水公司 | 中册供电所 | 山东省济宁市泗水县中册镇故县村 | 10kV故县线 | 故县南变 | 315 | 0 | 红
24465 | 泗水公司 | 中册供电所 | 山东省济宁市泗水县中册镇故县村 | 10kV故县线 | 故县村中变 | 400 | 0 | 红
24466 | 泗水公司 | 中册供电所 | 山东省济宁市泗水县中册镇北临泗四村 | 10kV临泗线 | 临四台架变 | 160 | 0 | 红
24467 | 泗水公司 | 中册供电所 | 山东省济宁市泗水县中册镇大李白西村 | 10kV中册农业线 | 10kV中册农业线李白西西变柱上变压器 | 400 | 0 | 红
24468 | 泗水公司 | 中册供电所 | 山东省济宁市泗水县中册镇北临泗四村 | 10kV临泗线 | 10kV北临泗四村4号台区 | 200 | 0 | 红
24469 | 泗水公司 | 中册供电所 | 山东省济宁市泗水县中册镇中杨庄村 | 10kV杨庄线 | 10kV中杨庄村3号台区 | 400 | 0 | 红
24470 | 泗水公司 | 中册供电所 | 山东省济宁市泗水县中册镇西侯家庄村 | 10kV中册农业线 | 西侯5号台架变 | 200 | 0 | 红
24471 | 泗水公司 | 中册供电所 | 山东省济宁市泗水县中册镇故县村 | 10kV故县线 | 集美澜湾#4配电室2号配变 | 800 | 0 | 红
24472 | 泗水公司 | 中册供电所 | 山东省济宁市泗水县中册镇胡家庄村 | 10kV中册工业线 | 胡家6号台架变 | 200 | 0 | 红
24473 | 泗水公司 | 中册供电所 | 山东省济宁市泗水县中册镇中册四村 | 10kV中册工业线 | 中四南变 | 400 | 0 | 红
24474 | 泗水公司 | 中册供电所 | 山东省济宁市泗水县中册镇胡家庄村 | 10kV中册工业线 | 胡家南变 | 200 | 0 | 红
24475 | 泗水公司 | 中册供电所 | 山东省济宁市泗水县中册镇中册一村 | 10kV中册工业线 | 10kV中册一村4号台区 | 200 | 0 | 红
24476 | 泗水公司 | 中册供电所 | 山东省济宁市泗水县中册镇故县村 | 10kV故县线 | 集美澜湾#3配电室2号配变 | 800 | 0 | 红
24477 | 泗水公司 | 中册供电所 | 山东省济宁市泗水县中册镇小张家庄村 | 10kV中册农业线 | 10kV小张家庄村3号台区 | 200 | 0 | 红
24478 | 泗水公司 | 中册供电所 | 山东省济宁市泗水县中册镇石桥村 | 10kV中册工业线 | 10kV中册工业线石桥4号变 | 400 | 0 | 红
24479 | 泗水公司 | 中册供电所 | 山东省济宁市泗水县中册镇故县村 | 10kV故县线 | 集美澜湾中心配电室1号配变 | 1000 | 0 | 红
24480 | 泗水公司 | 中册供电所 | 山东省济宁市泗水县中册镇故县村 | 10kV故县线 | 集美澜湾#2配电室2号配变 | 800 | 0 | 红
24481 | 泗水公司 | 中册供电所 | 山东省济宁市泗水县中册镇大李白西村 | 10kV中册农业线 | 10kV中册农业线大李白西村5号台区 | 400 | 0 | 红
24482 | 泗水公司 | 中册供电所 | 山东省济宁市泗水县中册镇北临泗二村 | 10kV临泗线 | 10kV杨庄线北临泗二村排灌1号台架变 | 100 | 0 | 红
24483 | 泗水公司 | 中册供电所 | 山东省济宁市泗水县中册镇狂家庄村 | 10kV西侯线 | 10kV西侯线狂家村排灌1号台架变 | 125 | 0 | 红
24484 | 泗水公司 | 中册供电所 | 山东省济宁市泗水县中册镇大泉庄村 | 10kV杨庄线 | 10kV杨庄线大泉村排灌1号台架变 | 80 | 0 | 红
24485 | 泗水公司 | 中册供电所 | 山东省济宁市泗水县中册镇赵家庄村 | 10kV中册农业线 | 10kV中册农业线赵家村排灌1号台架变 | 100 | 0 | 红
24486 | 泗水公司 | 中册供电所 | 山东省济宁市泗水县中册镇中册二村 | 10kV中册工业线 | 10kV中册工业线中二七号变 | 200 | 0 | 红
24487 | 泗水公司 | 中册供电所 | 山东省济宁市泗水县中册镇小李家庄村 | 10kV中册农业线 | 10kV中册农业线小李白村排灌1号台架变 | 50 | 0 | 红
24488 | 泗水公司 | 中册供电所 | 山东省济宁市泗水县中册镇丰后庄村 | 10kV杨庄线 | 10kV杨庄线丰后村排灌1号台架变 | 100 | 0 | 红
24489 | 泗水公司 | 中册供电所 | 山东省济宁市泗水县中册镇北临泗一村 | 10kV临泗线 | 10kV杨庄线北临泗一村排灌1号台架变 | 100 | 0 | 红
24490 | 泗水公司 | 中册供电所 | 山东省济宁市泗水县中册镇申家庄村 | 10kV中册农业线 | 10kV中册农业线申家庄村排灌1号台架变 | 50 | 0 | 红
24491 | 泗水公司 | 中册供电所 | 山东省济宁市泗水县中册镇宋家庄村 | 10kV杨庄线 | 10kV杨庄线宋家庄村排灌1号台架变 | 50 | 0 | 红
24492 | 泗水公司 | 中册供电所 | 山东省济宁市泗水县中册镇陈家庄村 | 10kV中册农业线 | 10kV中册农业线陈家庄村排灌1号台架变 | 50 | 0 | 红
24493 | 泗水公司 | 中册供电所 | 山东省济宁市泗水县中册镇柘东庄村 | 10kV杨庄线 | 10kV杨庄线柘东庄村排灌2号台架变 | 50 | 0 | 红
24494 | 泗水公司 | 泗张供电所 | 泗张镇大宋村 | 10kV南陈线 | 大宋村 | 100 | 0 | 红
24495 | 泗水公司 | 泗张供电所 | 泗张镇王府岭村 | 10kV张庄线 | 王府西变 | 100 | 0 | 红
24496 | 泗水公司 | 泗张供电所 | 泗张镇三岔河村 | 10kV南陈线 | 岔河东变 | 200 | 0 | 红
24497 | 泗水公司 | 泗张供电所 | 泗张镇天齐庙村 | 10kV南陈线 | 天齐庙 | 200 | 0 | 红
24498 | 泗水公司 | 泗张供电所 | 泗张镇梅鹿村 | 10kV南陈线 | 10kV南陈线梅鹿北变台架 | 200 | 0 | 红
24499 | 泗水公司 | 泗张供电所 | 泗张镇东焦坡村 | 10kV焦坡线 | 东焦#2公变 | 200 | 0 | 红
24500 | 泗水公司 | 泗张供电所 | 泗张镇桃花岗村 | 10kV张庄线 | 桃花岗 | 80 | 0 | 红
24501 | 泗水公司 | 泗张供电所 | 泗张镇张庄村 | 10kV张庄线 | 张庄东变 | 400 | 0 | 红
24502 | 泗水公司 | 泗张供电所 | 泗张镇汉舒村 | 10kV安山寺线 | 10kV安山寺线大汪村3#台架变（煤改电） | 400 | 0 | 红
24503 | 泗水公司 | 泗张供电所 | 泗张镇桃源村 | 10kV安山寺线 | 10kV安山寺线王家口3号台架变（煤改电） | 200 | 0 | 红
24504 | 泗水公司 | 泗张供电所 | 泗张镇大厂村 | 10kV南陈线 | 10kV南陈线大厂村9号台架变（煤改电） | 400 | 0 | 红
24505 | 泗水公司 | 泗张供电所 | 泗张镇大厂村 | 10kV南陈线 | 10kV南陈线大厂村7号台架变（煤改电） | 400 | 0 | 红
24506 | 泗水公司 | 泗张供电所 | 泗张镇圣公山村 | 10kV南陈线 | 10kV南陈线黄家峪村#2台架变（煤改电） | 400 | 0 | 红
24507 | 泗水公司 | 泗张供电所 | 泗张镇茂石沟村 | 10kV张庄线 | 茂石沟南变 | 100 | 0 | 红
24508 | 泗水公司 | 泗张供电所 | 泗张镇太平村 | 10kV南陈线 | 10kV太平南变 | 200 | 0 | 红
24509 | 泗水公司 | 泗张供电所 | 泗张镇汉舒村 | 10kV安山寺线 | 10kV安山寺线汉舒4#台变（煤改电） | 400 | 0 | 红
24510 | 泗水公司 | 泗张供电所 | 泗张镇东丰岭村 | 10kV张庄线 | 10kV张庄线东丰岭村排灌2号台架变 | 80 | 0 | 红
24511 | 泗水公司 | 泗张供电所 | 泗张镇邢家庄村 | 10kV元卜线 | 泗水高速服务区充电桩北变 | 630 | 0 | 红
24512 | 泗水公司 | 泗张供电所 | 泗张镇东蒲玉河村 | 10kV张庄线 | 泗张东蒲玉河村东变 | 200 | 0 | 红
24513 | 泗水公司 | 泗张供电所 | 泗张镇三岔河村 | 10kV南陈线 | 10kV南陈线岔河村5号台架变 | 200 | 0 | 红
24514 | 泗水公司 | 泗张供电所 | 泗张镇桃花岗村 | 10kV张庄线 | 西蒲南变 | 200 | 0 | 红
24515 | 泗水公司 | 泗张供电所 | 泗张镇玉皇山村 | 10kV焦坡线 | 10kV焦坡线高家庄东变 | 200 | 0 | 红
24516 | 泗水公司 | 泗张供电所 | 泗张镇西焦坡村 | 10kV焦坡线 | 兑峪东变 | 160 | 0 | 红
24517 | 泗水公司 | 泗张供电所 | 泗张镇张庄村 | 10kV张庄线 | 张庄中变 | 400 | 0 | 红
24518 | 泗水公司 | 泗张供电所 | 泗张镇东丰岭村 | 10kV张庄线 | 张庄东丰 | 80 | 0 | 红
24519 | 泗水公司 | 泗张供电所 | 泗张镇大瓜沟村 | 10kV焦坡线 | 10kV焦坡线大瓜沟配变 | 100 | 0 | 红
24520 | 泗水公司 | 泗张供电所 | 泗张镇桃花岗村 | 10kV张庄线 | 桃花岗东变 | 100 | 0 | 红
24521 | 泗水公司 | 泗张供电所 | 泗张镇三岔河村 | 10kV南陈线 | 小周西变 | 100 | 0 | 红
24522 | 泗水公司 | 泗张供电所 | 泗张镇石龙嘴村 | 10kV张庄线 | 石龙嘴东变 | 200 | 0 | 红
24523 | 泗水公司 | 泗张供电所 | 泗张镇桃源村 | 10kV安山寺线 | 王家庄 | 200 | 0 | 红
24524 | 泗水公司 | 泗张供电所 | 泗张镇元卜村 | 10kV元卜线 | 元卜新村 | 160 | 0 | 红
24525 | 泗水公司 | 泗张供电所 | 泗张镇元卜村 | 10kV元卜线 | 元卜村 | 200 | 0 | 红
24526 | 泗水公司 | 泗张供电所 | 泗张镇三岔河村 | 10kV南陈线 | 小周东变 | 100 | 0 | 红
24527 | 泗水公司 | 泗张供电所 | 泗张镇付山庄村 | 10kV安山寺线 | 付山庄西变 | 200 | 0 | 红
24528 | 泗水公司 | 泗张供电所 | 泗张镇南陈村 | 10kV南陈线 | 南陈#5公变 | 200 | 0 | 红
24529 | 泗水公司 | 泗张供电所 | 泗张镇大宋村 | 10kV南陈线 | 胡家楼 | 80 | 0 | 红
24530 | 泗水公司 | 泗张供电所 | 泗张镇罗汉沟村 | 10kV南陈线 | 10kV南陈线罗汉沟南变台架（煤改电） | 400 | 0 | 红
24531 | 泗水公司 | 泗张供电所 | 泗张镇圣公山村 | 10kV南陈线 | 查山前 | 160 | 0 | 红
24532 | 泗水公司 | 泗张供电所 | 泗张镇元卜村 | 10kV安山寺线 | 10kV安山寺线尚家庄台架变 | 400 | 0 | 红
24533 | 泗水公司 | 泗张供电所 | 泗张镇东焦坡村 | 10kV焦坡线 | 10kV焦坡线东焦坡村5号台架变 | 400 | 0 | 红
24534 | 泗水公司 | 泗张供电所 | 泗张镇南陈村 | 10kV南陈线 | 泗张镇南陈#11台变 | 400 | 0 | 红
24535 | 泗水公司 | 泗张供电所 | 泗张镇玉皇山村 | 10kV焦坡线 | 10kV焦坡线杨园村排灌1号台架变 | 50 | 0 | 红
24536 | 泗水公司 | 泗张供电所 | 泗张镇玉皇山村 | 10kV焦坡线 | 10kV焦坡线高庄村排灌1号台架变 | 125 | 0 | 红
24537 | 泗水公司 | 泗张供电所 | 泗张镇邢家庄村 | 10kV元卜线 | 泗水高速服务区充电桩南变 | 630 | 0 | 红
24538 | 泗水公司 | 泗张供电所 | 泗张镇三岔河村 | 10kV南陈线 | 10kV南陈线三岔河村#7台架变 | 400 | 0 | 红
24539 | 泗水公司 | 泗张供电所 | 泗张镇青界村 | 10kV张庄线 | 苇子沟东变 | 200 | 0 | 红
24540 | 泗水公司 | 泗张供电所 | 泗张镇元卜村 | 10kV安山寺线 | 10kV安山寺线尚家庄南变（煤改电） | 400 | 0 | 红
24541 | 泗水公司 | 泗张供电所 | 泗张镇石门村 | 10kV南陈线 | 王法峪北变 | 160 | 0 | 红
24542 | 泗水公司 | 泗张供电所 | 泗张镇桃花岗村 | 10kV张庄线 | 10kV张庄线西浦玉河村排灌2号台架变 | 100 | 0 | 红
24543 | 泗水公司 | 泗张供电所 | 泗张镇太平村 | 10kV南陈线 | 10kV南陈线太平村排灌1号台架变 | 100 | 0 | 红
24544 | 泗水公司 | 泗张供电所 | 泗张镇大厂村 | 10kV南陈线 | 10kV南陈线大厂村排灌1号台架变 | 200 | 0 | 红
24545 | 泗水公司 | 泗张供电所 | 泗张镇仲家庄村 | 10kV南陈线 | 10kV南陈线仲家庄村排灌1号台架变 | 50 | 0 | 红
24546 | 泗水公司 | 泗张供电所 | 泗张镇桃花岗村 | 10kV张庄线 | 10kV张庄线桃花岗村#4台架变（煤改电） | 200 | 0 | 红
24547 | 泗水公司 | 泗张供电所 | 泗张镇袁家庄村 | 10kV安山寺线 | 10kV安山寺线前袁村3#台架变2020年煤改电工程 | 400 | 0 | 红
24548 | 泗水公司 | 泗张供电所 | 泗张镇石泉村 | 10kV张庄线 | 石泉 | 200 | 0 | 红
24549 | 泗水公司 | 泗张供电所 | 泗张镇玉皇山村 | 10kV焦坡线 | 10kV焦坡线杨园村排灌2号台架变 | 100 | 0 | 红
24550 | 泗水公司 | 泗张供电所 | 泗张镇桃花岗村 | 10kV张庄线 | 10kV张庄线西浦玉河村排灌3号台架变 | 50 | 0 | 红
24551 | 泗水公司 | 泗张供电所 | 泗张镇太平村 | 10kV南陈线 | 太平北变 | 200 | 0 | 红
24552 | 泗水公司 | 泗张供电所 | 泗张镇天齐庙村 | 10kV南陈线 | 普峪口 | 100 | 0 | 红
24553 | 泗水公司 | 泗张供电所 | 泗张镇东焦坡村 | 10kV焦坡线 | 10kV焦坡线东焦#3公变台架变 | 400 | 0 | 红
24554 | 泗水公司 | 泗张供电所 | 泗张镇三岔河村 | 10kV南陈线 | 小周峪 | 80 | 0 | 红
24555 | 泗水公司 | 泗张供电所 | 泗张镇李家桥村 | 10kV元卜线 | 李家桥东变 | 200 | 0 | 红
24556 | 泗水公司 | 泗张供电所 | 泗张镇玉皇山村 | 10kV焦坡线 | 上焦西变 | 100 | 0 | 红
24557 | 泗水公司 | 泗张供电所 | 泗张镇刘家岭村 | 10kV焦坡线 | 刘家岭 | 80 | 0 | 红
24558 | 泗水公司 | 泗张供电所 | 泗张镇张庄村 | 10kV元卜线 | 10kV元卜线黑山沟村#3台架变（煤改电） | 400 | 0 | 红
24559 | 泗水公司 | 泗张供电所 | 泗张镇石泉村 | 10kV张庄线 | 石泉北变 | 100 | 0 | 红
24560 | 泗水公司 | 泗张供电所 | 泗张镇高家庄村 | 10kV焦坡线 | 耿家庄 | 400 | 0 | 红
24561 | 泗水公司 | 泗张供电所 | 泗张镇玉皇山村 | 10kV焦坡线 | 高家庄（泗张） | 100 | 0 | 红
24562 | 泗水公司 | 泗张供电所 | 泗张镇石门村 | 10kV南陈线 | 10kV南陈线石门东变配变（煤改电） | 400 | 0 | 红
24563 | 泗水公司 | 泗张供电所 | 泗张镇大宋村 | 10kV南陈线 | 外庄 | 100 | 0 | 红
24564 | 泗水公司 | 泗张供电所 | 泗张镇玉皇山村 | 10kV焦坡线 | 杨圆 | 200 | 0 | 红
24565 | 泗水公司 | 泗张供电所 | 泗张镇汉舒村 | 10kV安山寺线 | 峨峪村 | 100 | 0 | 红
24566 | 泗水公司 | 泗张供电所 | 泗张镇耿家庄村 | 10kV南陈线 | 大周峪 | 200 | 0 | 红
24567 | 泗水公司 | 泗张供电所 | 泗张镇东焦坡村 | 10kV焦坡线 | 东焦#1公变 | 100 | 0 | 红
24568 | 泗水公司 | 泗张供电所 | 泗张镇耿家庄村 | 10kV焦坡线 | 耿家庄南变台架 | 160 | 0 | 红
24569 | 泗水公司 | 泗张供电所 | 泗张镇王府岭村 | 10kV张庄线 | 王府 | 200 | 0 | 红
24570 | 泗水公司 | 泗张供电所 | 泗张镇大青界村 | 10kV张庄线 | 大青界西变 | 200 | 0 | 红
24571 | 泗水公司 | 泗张供电所 | 泗张镇张庄村 | 10kV张庄线 | 张庄#6公变 | 200 | 0 | 红
24572 | 泗水公司 | 泗张供电所 | 泗张镇付山庄村 | 10kV安山寺线 | 泗张镇付山庄东变台变 | 200 | 0 | 红
24573 | 泗水公司 | 泗张供电所 | 泗张镇南陈村 | 10kV南陈线 | 泗张镇南陈#10台变 | 400 | 0 | 红
24574 | 泗水公司 | 泗张供电所 | 泗张镇张庄村 | 10kV张庄线 | 张庄#12公变 | 200 | 0 | 红
24575 | 泗水公司 | 泗张供电所 | 泗张镇东焦坡村 | 10kV焦坡线 | 10kV焦坡线东焦坡村6号台架变 | 400 | 0 | 红
24576 | 泗水公司 | 泗张供电所 | 泗张镇牛庄村 | 10kV张庄线 | 10kV张庄线牛庄村3号台架变 | 400 | 0 | 红
24577 | 泗水公司 | 泗张供电所 | 泗张镇圣公山村 | 10kV南陈线 | 罗汉沟 | 160 | 0 | 红
24578 | 泗水公司 | 泗张供电所 | 泗张镇玉皇山村 | 10kV焦坡线 | 上焦 | 160 | 0 | 红
24579 | 泗水公司 | 泗张供电所 | 泗张镇北陈村 | 10kV南陈线 | 北陈#4公变 | 200 | 0 | 红
24580 | 泗水公司 | 泗张供电所 | 泗张镇石门村 | 10kV南陈线 | 香山 | 160 | 0 | 红
24581 | 泗水公司 | 泗张供电所 | 泗张镇青界村 | 10kV张庄线 | 小青界 | 100 | 0 | 红
24582 | 泗水公司 | 泗张供电所 | 泗张镇石龙嘴村 | 10kV张庄线 | 石龙嘴 | 100 | 0 | 红
24583 | 泗水公司 | 泗张供电所 | 泗张镇元卜村 | 10kV安山寺线 | 元卜新村北变 | 200 | 0 | 红
24584 | 泗水公司 | 泗张供电所 | 泗张镇南陈村 | 10kV南陈线 | 南陈#2公变 | 200 | 0 | 红
24585 | 泗水公司 | 泗张供电所 | 泗张镇青界村 | 10kV张庄线 | 苇子沟 | 160 | 0 | 红
24586 | 泗水公司 | 泗张供电所 | 泗张镇桃源村 | 10kV安山寺线 | 马家庄（泗张） | 200 | 0 | 红
24587 | 泗水公司 | 泗张供电所 | 泗张镇北陈村 | 10kV南陈线 | 北陈#5公变 | 200 | 0 | 红
24588 | 泗水公司 | 泗张供电所 | 泗张镇张庄村 | 10kV张庄线 | 入云山北变 | 315 | 0 | 红
24589 | 泗水公司 | 泗张供电所 | 泗张镇邢家庄村 | 10kV元卜线 | 邢家庄东变 | 200 | 0 | 红
24590 | 泗水公司 | 泗张供电所 | 泗张镇石门村 | 10kV南陈线 | 石门4#公变 | 200 | 0 | 红
24591 | 泗水公司 | 泗张供电所 | 泗张镇玉皇山村 | 10kV焦坡线 | 司家庄西变 | 200 | 0 | 红
24592 | 泗水公司 | 泗张供电所 | 泗张镇元卜村 | 10kV元卜线 | 10kV元卜线元卜村4号台架变 | 400 | 0 | 红
24593 | 泗水公司 | 泗张供电所 | 泗张镇石门村 | 10kV南陈线 | 10kV南陈线石门村6号台架变 | 400 | 0 | 红
24594 | 泗水公司 | 泗张供电所 | 泗张镇三岔河村 | 10kV南陈线 | 10kV南陈线岔河村6号台架变 | 250 | 0 | 红
24595 | 泗水公司 | 泗张供电所 | 泗张镇大厂村 | 10kV南陈线 | 10kV南陈线大厂村10号台架变 | 400 | 0 | 红
24596 | 泗水公司 | 泗张供电所 | 泗张镇圣公山村 | 10kV南陈线 | 10kV南陈线査山前村3号台架变 | 200 | 0 | 红
24597 | 泗水公司 | 泗张供电所 | 泗张镇桃源村 | 10kV安山寺线 | 10kV安山寺线马家岭村2号台架变（煤改电） | 200 | 0 | 红
24598 | 泗水公司 | 泗张供电所 | 泗张镇石门村 | 10kV南陈线 | 10kV南陈线石门村7号台架变（煤改电） | 400 | 0 | 红
24599 | 泗水公司 | 泗张供电所 | 泗张镇元卜村 | 10kV安山寺线 | 10kV安山寺线尚家庄村3号台架变（煤改电） | 200 | 0 | 红
24600 | 泗水公司 | 泗张供电所 | 泗张镇罗汉沟村 | 10kV南陈线 | 10kV南陈线罗汉沟北变台架（煤改电） | 400 | 0 | 红
24601 | 泗水公司 | 泗张供电所 | 泗张镇袁家庄村 | 10kV安山寺线 | 前袁南变 | 200 | 0 | 红
24602 | 泗水公司 | 泗张供电所 | 泗张镇东丰岭村 | 10kV张庄线 | 东丰#1公变 | 200 | 0 | 红
24603 | 泗水公司 | 泗张供电所 | 泗张镇张庄村 | 10kV张庄线 | 牛庄北变 | 200 | 0 | 红
24604 | 泗水公司 | 泗张供电所 | 泗张镇东焦坡村 | 10kV焦坡线 | 八抬轿北变 | 200 | 0 | 红
24605 | 泗水公司 | 泗张供电所 | 泗张镇桃花岗村 | 10kV张庄线 | 西蒲村 | 100 | 0 | 红
24606 | 泗水公司 | 泗张供电所 | 泗张镇西焦坡村 | 10kV焦坡线 | 西焦 | 100 | 0 | 红
24607 | 泗水公司 | 泗张供电所 | 泗张镇玉皇山村 | 10kV焦坡线 | 张庄司家庄 | 200 | 0 | 红
24608 | 泗水公司 | 泗张供电所 | 泗张镇汉舒村 | 10kV安山寺线 | 大汪 | 315 | 0 | 红
24609 | 泗水公司 | 泗张供电所 | 泗张镇仲家庄村 | 10kV南陈线 | 仲家庄东变 | 200 | 0 | 红
24610 | 泗水公司 | 泗张供电所 | 泗张镇太平村 | 10kV南陈线 | 太平村 | 400 | 0 | 红
24611 | 泗水公司 | 泗张供电所 | 泗张镇付山庄村 | 10kV安山寺线 | 10kV焦坡线付山庄配变 | 400 | 0 | 红
24612 | 泗水公司 | 泗张供电所 | 泗张镇西焦坡村 | 10kV焦坡线 | 兑峪 | 80 | 0 | 红
24613 | 泗水公司 | 泗张供电所 | 泗张镇小山庄村 | 10kV安山寺线 | 小山庄北变 | 200 | 0 | 红
24614 | 泗水公司 | 泗张供电所 | 泗张镇圣公山村 | 10kV南陈线 | 10kV南陈线查山前村#4台架变（煤改电） | 400 | 0 | 红
24615 | 泗水公司 | 泗张供电所 | 泗张镇桃源村 | 10kV安山寺线 | 10kV安山寺线宋家沟4号台架变 | 400 | 0 | 红
24616 | 泗水公司 | 泗张供电所 | 泗张镇桃源村 | 10kV安山寺线 | 10kV安山寺线宋家沟6号台架变（煤改电） | 400 | 0 | 红
24617 | 泗水公司 | 泗张供电所 | 泗张镇桃源村 | 10kV安山寺线 | 10kV安山寺线宋家沟5号台架变（煤改电） | 400 | 0 | 红
24618 | 泗水公司 | 泗张供电所 | 泗张镇元卜村 | 10kV元卜线 | 10kV元卜线元卜村5号台架变 | 400 | 0 | 红
24619 | 泗水公司 | 泗张供电所 | 泗张镇元卜村 | 10kV元卜线 | 10kV元卜线元卜村3号台架变 | 200 | 0 | 红
24620 | 泗水公司 | 泗张供电所 | 泗张镇南陈村 | 10kV南陈线 | 10kV南陈线南陈村15号台架变（煤改电） | 400 | 0 | 红
24621 | 泗水公司 | 泗张供电所 | 泗张镇大厂村 | 10kV南陈线 | 10kV南陈线大厂东变（煤改电） | 400 | 0 | 红
24622 | 泗水公司 | 泗张供电所 | 泗张镇大厂村 | 10kV南陈线 | 大厂#5公变 | 160 | 0 | 红
24623 | 泗水公司 | 泗张供电所 | 泗张镇东焦坡村 | 10kV焦坡线 | 东焦#4公变 | 80 | 0 | 红
24624 | 泗水公司 | 泗张供电所 | 泗张镇仲家庄村 | 10kV南陈线 | 仲家庄西变 | 200 | 0 | 红
24625 | 泗水公司 | 泗张供电所 | 泗张镇梅鹿村 | 10kV南陈线 | 梅鹿西变 | 200 | 0 | 红
24626 | 泗水公司 | 泗张供电所 | 泗张镇大厂村 | 10kV南陈线 | 大厂北变 | 200 | 0 | 红
24627 | 泗水公司 | 泗张供电所 | 泗张镇玉皇山村 | 10kV焦坡线 | 杨圆西变 | 200 | 0 | 红
24628 | 泗水公司 | 泗张供电所 | 泗张镇桃源村 | 10kV安山寺线 | 宋家沟 | 200 | 0 | 红
24629 | 泗水公司 | 泗张供电所 | 泗张镇汉舒村 | 10kV安山寺线 | 汉舒中变 | 200 | 0 | 红
24630 | 泗水公司 | 泗张供电所 | 泗张镇小山庄村 | 10kV安山寺线 | 小山庄 | 200 | 0 | 红
24631 | 泗水公司 | 泗张供电所 | 泗张镇张庄村 | 10kV张庄线 | 入云山 | 200 | 0 | 红
24632 | 泗水公司 | 泗张供电所 | 泗张镇东蒲玉河村 | 10kV张庄线 | 东蒲 | 200 | 0 | 红
24633 | 泗水公司 | 泗张供电所 | 泗张镇仲家庄村 | 10kV南陈线 | 仲家庄南变 | 200 | 0 | 红
24634 | 泗水公司 | 泗张供电所 | 泗张镇桃源村 | 10kV安山寺线 | 王家口北变 | 100 | 0 | 红
24635 | 泗水公司 | 泗张供电所 | 泗张镇张庄村 | 10kV张庄线 | 张庄牛庄 | 400 | 0 | 红
24636 | 泗水公司 | 泗张供电所 | 泗张镇方家庄村 | 10kV焦坡线 | 方家庄东变 | 100 | 0 | 红
24637 | 泗水公司 | 泗张供电所 | 泗张镇张庄村 | 10kV张庄线 | 张庄西变 | 400 | 0 | 红
24638 | 泗水公司 | 泗张供电所 | 泗张镇西焦坡村 | 10kV焦坡线 | 西焦西变 | 160 | 0 | 红
24639 | 泗水公司 | 泗张供电所 | 泗张镇茂石沟村 | 10kV张庄线 | 茂石沟 | 160 | 0 | 红
24640 | 泗水公司 | 泗张供电所 | 泗张镇汉舒村 | 10kV安山寺线 | 汉舒南变 | 315 | 0 | 红
24641 | 泗水公司 | 泗张供电所 | 泗张镇梅鹿村 | 10kV南陈线 | 梅鹿村 | 100 | 0 | 红
24642 | 泗水公司 | 泗张供电所 | 泗张镇大厂村 | 10kV南陈线 | 大厂南变 | 200 | 0 | 红
24643 | 泗水公司 | 泗张供电所 | 泗张镇桃花岗村 | 10kV张庄线 | 10kV张庄线桃花岗村#5台架变（煤改电） | 200 | 0 | 红
24644 | 泗水公司 | 泗张供电所 | 泗张镇汉舒村 | 10kV安山寺线 | 10kV安山寺线苏家村2#台架变(煤改电) | 400 | 0 | 红
24645 | 泗水公司 | 泗张供电所 | 泗张镇大厂村 | 10kV南陈线 | 10kV南陈线大厂村11号台架变 | 400 | 0 | 红
24646 | 泗水公司 | 泗张供电所 | 泗张镇南陈村 | 10kV南陈线 | 10kV南陈线南陈村14号台架变（煤改电） | 400 | 0 | 红
24647 | 泗水公司 | 泗张供电所 | 泗张镇石门村 | 10kV南陈线 | 10kV南陈线石门村5号台架变（煤改电） | 400 | 0 | 红
24648 | 泗水公司 | 泗张供电所 | 泗张镇石门村 | 10kV南陈线 | 10kV南陈线石门村4号台架变 | 400 | 0 | 红
24649 | 泗水公司 | 泗张供电所 | 泗张镇张庄村 | 10kV张庄线 | 入云山中变 | 200 | 0 | 红
24650 | 泗水公司 | 泗张供电所 | 泗张镇桃源村 | 10kV安山寺线 | 10kV安山寺线王家庄2号台架变（煤改电） | 400 | 0 | 红
24651 | 泗水公司 | 泗张供电所 | 泗张镇仲家庄村 | 10kV南陈线 | 10kV南陈线仲家庄#6台变 | 200 | 0 | 红
24652 | 泗水公司 | 泗张供电所 | 泗张镇仲家庄村 | 10kV南陈线 | 10kV南陈线仲家庄#7台变 | 400 | 0 | 红
24653 | 泗水公司 | 泗张供电所 | 泗张镇汉舒村 | 10kV安山寺线 | 10kV安山寺线汉舒#5台变（煤改电） | 400 | 0 | 红
24654 | 泗水公司 | 泗张供电所 | 泗张镇李家桥村 | 10kV元卜线 | 李家桥 | 200 | 0 | 红
24655 | 泗水公司 | 泗张供电所 | 泗张镇张庄村 | 10kV焦坡线 | 10kV万紫园1号配电室#1公变 | 1000 | 0 | 红
24656 | 泗水公司 | 泗张供电所 | 泗张镇张庄村 | 10kV张庄线 | 10kV牛庄村4号台区 | 50 | 0 | 红
24657 | 泗水公司 | 泗张供电所 | 泗张镇石泉村 | 10kV张庄线 | 10kV石泉村3号台区 | 100 | 0 | 红
24658 | 泗水公司 | 泗张供电所 | 泗张镇桃源村 | 10kV安山寺线 | 10kV安山寺线王家口配变 | 400 | 0 | 红
24659 | 泗水公司 | 泗张供电所 | 泗张镇北陈村 | 10kV南陈线 | 10kV北陈村6号台区 | 200 | 0 | 红
24660 | 泗水公司 | 泗张供电所 | 泗张镇青界村 | 10kV焦坡线 | 曾家庄（泗张）变压器 | 400 | 0 | 红
24661 | 泗水公司 | 泗张供电所 | 泗张镇汉舒村 | 10kV安山寺线 | 苏家村变压器 | 400 | 0 | 红
24662 | 泗水公司 | 泗张供电所 | 泗张镇南陈村 | 10kV南陈线 | 南陈#8公变变压器 | 400 | 0 | 红
24663 | 泗水公司 | 泗张供电所 | 泗张镇北陈村 | 10kV南陈线 | 北陈南变变压器 | 400 | 0 | 红
24664 | 泗水公司 | 泗张供电所 | 泗张镇袁家庄村 | 10kV安山寺线 | 10kV安山寺线前袁柱上变压器 | 400 | 0 | 红
24665 | 泗水公司 | 泗张供电所 | 泗张镇大青界村 | 10kV张庄线 | 10kV张庄线大青界柱上变压器 | 400 | 0 | 红
24666 | 泗水公司 | 泗张供电所 | 泗张镇三岔河村 | 10kV南陈线 | 10kV南陈线三岔河村8号台区 | 200 | 0 | 红
24667 | 泗水公司 | 泗张供电所 | 泗张镇玉皇山村 | 10kV焦坡线 | 杨圆南变 | 315 | 0 | 红
24668 | 泗水公司 | 泗张供电所 | 泗张镇邢家庄村 | 10kV元卜线 | 10kV元卜线邢家庄3号台区 | 200 | 0 | 红
24669 | 泗水公司 | 泗张供电所 | 泗张镇圣公山村 | 10kV南陈线 | 黄家峪 | 100 | 0 | 红
24670 | 泗水公司 | 泗张供电所 | 泗张镇三岔河村 | 10kV南陈线 | 岔河西变 | 200 | 0 | 红
24671 | 泗水公司 | 泗张供电所 | 泗张镇北陈村 | 10kV南陈线 | 北陈北变 | 160 | 0 | 红
24672 | 泗水公司 | 泗张供电所 | 泗张镇仲家泉村 | 10kV焦坡线 | 仲家泉 | 200 | 0 | 红
24673 | 泗水公司 | 泗张供电所 | 泗张镇圣公山村 | 10kV南陈线 | 10kV南陈线查山前东变台架变 | 100 | 0 | 红
24674 | 泗水公司 | 泗张供电所 | 泗张镇南陈村 | 10kV南陈线 | 南陈#6公变 | 100 | 0 | 红
24675 | 泗水公司 | 泗张供电所 | 泗张镇张庄村 | 10kV张庄线 | 泗张镇张庄村#8台变 | 200 | 0 | 红
24676 | 泗水公司 | 泗张供电所 | 泗张镇南陈村 | 10kV南陈线 | 10kV南陈线南陈村13号台架变 | 400 | 0 | 红
24677 | 泗水公司 | 泗张供电所 | 泗张镇大厂村 | 10kV南陈线 | 10kV泗张镇大厂村#6台区 | 200 | 0 | 红
24678 | 泗水公司 | 泗张供电所 | 泗张镇方家庄村 | 10kV焦坡线 | 10kV焦坡线方家庄村#3台架变（煤改电） | 400 | 0 | 红
24679 | 泗水公司 | 泗张供电所 | 泗张镇张庄村 | 10kV张庄线 | 泗张镇张庄村#7台变 | 200 | 0 | 红
24680 | 泗水公司 | 泗张供电所 | 泗张镇仲家庄村 | 10kV南陈线 | 10kV泗张镇仲家庄#5台区 | 200 | 0 | 红
24681 | 泗水公司 | 泗张供电所 | 泗张镇耿家庄村 | 10kV焦坡线 | 耿家庄西变 | 200 | 0 | 红
24682 | 泗水公司 | 泗张供电所 | 泗张镇石门村 | 10kV南陈线 | 香山北变 | 200 | 0 | 红
24683 | 泗水公司 | 泗张供电所 | 泗张镇三岔河村 | 10kV南陈线 | 10kV南陈线岔河南变台架变 | 200 | 0 | 红
24684 | 泗水公司 | 泗张供电所 | 泗张镇小宋家沟村 | 10kV南陈线 | 小宋南变 | 200 | 0 | 红
24685 | 泗水公司 | 泗张供电所 | 泗张镇桃花岗村 | 10kV张庄线 | 桃花岗北变 | 100 | 0 | 红
24686 | 泗水公司 | 泗张供电所 | 泗张镇桃源村 | 10kV安山寺线 | 宋家沟北变 | 200 | 0 | 红
24687 | 泗水公司 | 泗张供电所 | 泗张镇张庄村 | 10kV张庄线 | 张庄村 | 400 | 0 | 红
24688 | 泗水公司 | 泗张供电所 | 泗张镇元卜村 | 10kV元卜线 | 元卜北变 | 200 | 0 | 红
24689 | 泗水公司 | 泗张供电所 | 泗张镇大厂村 | 10kV南陈线 | 10kV南陈线大厂西变（煤改电） | 400 | 0 | 红
24690 | 泗水公司 | 泗张供电所 | 泗张镇南陈村 | 10kV南陈线 | 南陈#9变 | 400 | 0 | 红
24691 | 泗水公司 | 泗张供电所 | 泗张镇袁家庄村 | 10kV安山寺线 | 10kV安山寺线后袁村#2台架变(煤改电) | 200 | 0 | 红
24692 | 泗水公司 | 泗张供电所 | 泗张镇大宋村 | 10kV南陈线 | 泗张镇大宋西变变压器 | 200 | 0 | 红
24693 | 泗水公司 | 泗张供电所 | 泗张镇王府岭村 | 10kV张庄线 | 10kV泗张镇王府庄3#台区 | 200 | 0 | 红
24694 | 泗水公司 | 泗张供电所 | 泗张镇东焦坡村 | 10kV焦坡线 | 西焦东变 | 100 | 0 | 红
24695 | 泗水公司 | 泗张供电所 | 泗张镇石门村 | 10kV南陈线 | 10kV南陈线石门村变配变（煤改电） | 400 | 0 | 红
24696 | 泗水公司 | 泗张供电所 | 泗张镇张庄村 | 10kV元卜线 | 黑山沟 | 100 | 0 | 红
24697 | 泗水公司 | 泗张供电所 | 泗张镇大宋村 | 10kV南陈线 | 外庄东变 | 200 | 0 | 红
24698 | 泗水公司 | 泗张供电所 | 泗张镇大宋村 | 10kV南陈线 | 胡家楼东变 | 200 | 0 | 红
24699 | 泗水公司 | 泗张供电所 | 泗张镇石门村 | 10kV南陈线 | 10kV南陈线石门南台架变(煤改电) | 400 | 0 | 红
24700 | 泗水公司 | 泗张供电所 | 泗张镇北陈村 | 10kV南陈线 | 北陈东变 | 160 | 0 | 红
24701 | 泗水公司 | 泗张供电所 | 泗张镇汉舒村 | 10kV安山寺线 | 大汪东变台架 | 200 | 0 | 红
24702 | 泗水公司 | 泗张供电所 | 泗张镇东焦坡村 | 10kV焦坡线 | 八抬轿 | 200 | 0 | 红
24703 | 泗水公司 | 泗张供电所 | 泗张镇李家桥村 | 10kV元卜线 | 李家桥西变 | 100 | 0 | 红
24704 | 泗水公司 | 泗张供电所 | 泗张镇南陈村 | 10kV南陈线 | 南陈#4公变 | 400 | 0 | 红
24705 | 泗水公司 | 泗张供电所 | 泗张镇张庄村 | 10kV张庄线 | 10kV张庄线张庄村9号台架变 | 400 | 0 | 红
24706 | 泗水公司 | 泗张供电所 | 泗张镇大厂村 | 10kV南陈线 | 10kV南陈线大厂村8号台架变 | 400 | 0 | 红
24707 | 泗水公司 | 泗张供电所 | 泗张镇仲家庄村 | 10kV南陈线 | 仲家庄#4台变 | 200 | 0 | 红
24708 | 泗水公司 | 泗张供电所 | 泗张镇梅鹿村 | 10kV南陈线 | 10kV南陈线梅鹿村4号台架变 | 200 | 0 | 红
24709 | 泗水公司 | 泗张供电所 | 泗张镇天齐庙村 | 10kV南陈线 | 天齐庙东变 | 315 | 0 | 红
24710 | 泗水公司 | 泗张供电所 | 泗张镇大瓜沟村 | 10kV焦坡线 | 大瓜沟北变 | 80 | 0 | 红
24711 | 泗水公司 | 泗张供电所 | 泗张镇方家庄村 | 10kV焦坡线 | 方家庄 | 100 | 0 | 红
24712 | 泗水公司 | 泗张供电所 | 泗张镇汉舒村 | 10kV安山寺线 | 汉舒东变 | 200 | 0 | 红
24713 | 泗水公司 | 泗张供电所 | 泗张镇袁家庄村 | 10kV安山寺线 | 后袁 | 200 | 0 | 红
24714 | 泗水公司 | 泗张供电所 | 泗张镇小宋家沟村 | 10kV南陈线 | 小宋村 | 160 | 0 | 红
24715 | 泗水公司 | 泗张供电所 | 泗张镇邢家庄村 | 10kV元卜线 | 邢家庄 | 200 | 0 | 红
24716 | 泗水公司 | 泗张供电所 | 泗张镇三岔河村 | 10kV南陈线 | 岔河北变 | 200 | 0 | 红
24717 | 泗水公司 | 泗张供电所 | 泗张镇南陈村 | 10kV南陈线 | 南陈#3公变 | 200 | 0 | 红
24718 | 泗水公司 | 泗张供电所 | 泗张镇张庄村 | 10kV元卜线 | 黑山沟北变 | 100 | 0 | 红
24719 | 泗水公司 | 泗张供电所 | 泗张镇南陈村 | 10kV南陈线 | 南陈#1公变 | 400 | 0 | 红
24720 | 泗水公司 | 泗张供电所 | 泗张镇西焦坡村 | 10kV焦坡线 | 西焦南变 | 125 | 0 | 红
24721 | 泗水公司 | 泗张供电所 | 泗张镇石门村 | 10kV南陈线 | 王法峪 | 100 | 0 | 红
24722 | 泗水公司 | 泗张供电所 | 泗张镇桃源村 | 10kV安山寺线 | 10kV泗张镇宋家沟#3台区 | 200 | 0 | 红
24723 | 泗水公司 | 泗张供电所 | 泗张镇南陈村 | 10kV南陈线 | 10kV南陈线南陈村12号台架变 | 400 | 0 | 红
24724 | 泗水公司 | 泗张供电所 | 泗张镇罗汉沟村 | 10kV南陈线 | 10kV南陈线罗汉沟4号台架变 | 200 | 0 | 红
24725 | 泗水公司 | 泗张供电所 | 泗张镇南陈村 | 10kV南陈线 | 10kV南陈线南陈村3号台架变 | 250 | 0 | 红
24726 | 泗水公司 | 泗张供电所 | 泗张镇南陈村 | 10kV南陈线 | 南陈#7公变 | 200 | 0 | 红
24727 | 泗水公司 | 泗张供电所 | 泗张镇王府岭村 | 10kV张庄线 | 10kV王府村4号台区 | 100 | 0 | 红
24728 | 泗水公司 | 泗张供电所 | 泗张镇张庄村 | 10kV张庄线 | 10kV张庄村10号台区 | 200 | 0 | 红
24729 | 泗水公司 | 泗张供电所 | 泗张镇上焦村 | 10kV焦坡线 | 10kV上焦村3号台区 | 100 | 0 | 红
24730 | 泗水公司 | 泗张供电所 | 泗张镇上焦村 | 10kV焦坡线 | 10kV上焦村4号台区 | 100 | 0 | 红
24731 | 泗水公司 | 泗张供电所 | 泗张镇方家庄村 | 10kV焦坡线 | 10kV方家庄4号台区 | 100 | 0 | 红
24732 | 泗水公司 | 泗张供电所 | 泗张镇南陈村 | 10kV南陈线 | 10kV香山村3号台区 | 100 | 0 | 红
24733 | 泗水公司 | 泗张供电所 | 泗张镇仲家庄村 | 10kV南陈线 | 10kV仲家庄8号台区 | 200 | 0 | 红
24734 | 泗水公司 | 泗张供电所 | 泗张镇太平村 | 10kV南陈线 | 10kV太平村4号台区 | 200 | 0 | 红
24735 | 泗水公司 | 泗张供电所 | 泗张镇太平村 | 10kV南陈线 | 10kV太平村5号台区 | 200 | 0 | 红
24736 | 泗水公司 | 泗张供电所 | 泗张镇峨峪村 | 10kV安山寺线 | 峨峪社区配变 | 100 | 0 | 红
24737 | 泗水公司 | 泗张供电所 | 泗张镇峨峪村 | 10kV安山寺线 | 峨峪社区2号变 | 400 | 0 | 红
24738 | 泗水公司 | 泗张供电所 | 泗张镇张庄村 | 10kV张庄线 | 张庄南变 | 400 | 0 | 红
24739 | 泗水公司 | 泉林供电所 | 山东省济宁市泗水县泉林镇辛庄村 | 10kV安久线 | 10kV大辛庄#2变 | 200 | 0 | 红
24740 | 泗水公司 | 泉林供电所 | 山东省济宁市泗水县泉林镇双城村 | 10kV东城线 | 东城村 | 100 | 0 | 红
24741 | 泗水公司 | 泉林供电所 | 山东省济宁市泗水县泉林镇泗源阜村 | 10kV南铺线 | 泗源南变 | 200 | 0 | 红
24742 | 泗水公司 | 泉林供电所 | 山东省济宁市泗水县泉林镇泽沟铺村 | 10kV马庄线 | 东泽沟铺东点村东变 | 300 | 0 | 红
24743 | 泗水公司 | 泉林供电所 | 山东省济宁市泗水县泉林镇御驾道村 | 10kV安久线 | 泉林镇御驾道村南变 | 200 | 0 | 红
24744 | 泗水公司 | 泉林供电所 | 山东省济宁市泗水县泉林镇韩李新村 | 10kV东城线 | 李家庄#2台架变 | 200 | 0 | 红
24745 | 泗水公司 | 泉林供电所 | 山东省济宁市泗水县泉林镇石漏村 | 10kV泉林工业线 | 石漏村台变 | 200 | 0 | 红
24746 | 泗水公司 | 泉林供电所 | 山东省济宁市泗水县泉林镇驸马白庙坡村 | 10kV马庄线 | 驸马井#2台变 | 200 | 0 | 红
24747 | 泗水公司 | 泉林供电所 | 山东省济宁市泗水县泉林镇石匣村 | 10kV历山线 | 南石匣#2台变 | 200 | 0 | 红
24748 | 泗水公司 | 泉林供电所 | 山东省济宁市泗水县泉林镇泉林村 | 10kV镇东线 | 泉林新村北变 | 200 | 0 | 红
24749 | 泗水公司 | 泉林供电所 | 山东省济宁市泗水县泉林镇御花园村 | 10kV柳河线 | 花园村台架 | 200 | 0 | 红
24750 | 泗水公司 | 泉林供电所 | 山东省济宁市泗水县泉林镇历山村 | 10kV历山线 | 历西公变 | 400 | 0 | 红
24751 | 泗水公司 | 泉林供电所 | 山东省济宁市泗水县泉林镇泗源阜村 | 10kV南铺线 | 泗源南变 | 315 | 0 | 红
24752 | 泗水公司 | 泉林供电所 | 山东省济宁市泗水县泉林镇李家庙村 | 10kV南铺线 | 10kV柳河线李家庙村排灌2号台架变 | 50 | 0 | 红
24753 | 泗水公司 | 泉林供电所 | 山东省济宁市泗水县泉林镇李家庙村 | 10kV东城线 | 10kV东城线李家庄村排灌#1台架变 | 100 | 0 | 红
24754 | 泗水公司 | 泉林供电所 | 山东省济宁市泗水县泉林镇李家庙村 | 10kV南铺线 | 10kV柳河线李家庙村排灌1号台架变 | 100 | 0 | 红
24755 | 泗水公司 | 泉林供电所 | 山东省济宁市泗水县泉林镇驸马白庙坡村 | 10kV历山线 | 10kV历山线白庙村排灌1号台架变 | 100 | 0 | 红
24756 | 泗水公司 | 泉林供电所 | 山东省济宁市泗水县泉林镇北泽沟村 | 10kV安久线 | 10kV历山线北泽沟村排灌2号台架变 | 100 | 0 | 红
24757 | 泗水公司 | 泉林供电所 | 山东省济宁市泗水县泉林镇石漏村 | 10kV泉林工业线 | 泉林镇石漏村#8台区 | 200 | 0 | 红
24758 | 泗水公司 | 泉林供电所 | 山东省济宁市泗水县泉林镇青龙庄村 | 10kV柳河线 | 泉林镇青龙庄村南变 | 200 | 0 | 红
24759 | 泗水公司 | 泉林供电所 | 山东省济宁市泗水县泉林镇安久庄村 | 10kV泉林工业线 | 泉林镇德胜庄#2台区 | 125 | 0 | 红
24760 | 泗水公司 | 泉林供电所 | 山东省济宁市泗水县泉林镇灰泉庄村 | 10kV马庄线 | 灰泉村北台架变 | 200 | 0 | 红
24761 | 泗水公司 | 泉林供电所 | 山东省济宁市泗水县泉林镇石漏村 | 10kV泉林工业线 | 泉林镇石漏村#5台区 | 200 | 0 | 红
24762 | 泗水公司 | 泉林供电所 | 山东省济宁市泗水县泉林镇泉张村 | 10kV柳河线 | 10kV柳河线三合村排灌1号台架变 | 200 | 0 | 红
24763 | 泗水公司 | 泉林供电所 | 山东省济宁市泗水县泉林镇辛庄村 | 10kV安久线 | 小辛庄2#台变 | 400 | 0 | 红
24764 | 泗水公司 | 泉林供电所 | 山东省济宁市泗水县泉林镇泽沟村 | 10kV安久线 | 南泽沟村 | 200 | 0 | 红
24765 | 泗水公司 | 泉林供电所 | 山东省济宁市泗水县泉林镇尤家庄村 | 10kV柳河线 | 温尤村北变 | 200 | 0 | 红
24766 | 泗水公司 | 泉林供电所 | 山东省济宁市泗水县泉林镇安久庄村 | 10kV安久线 | 10kV泉林镇安久东变 | 400 | 0 | 红
24767 | 泗水公司 | 泉林供电所 | 山东省济宁市泗水县泉林镇卞桥一村 | 10kV南铺线 | 卞一村 | 200 | 0 | 红
24768 | 泗水公司 | 泉林供电所 | 山东省济宁市泗水县泉林镇泉林村 | 10kV泉林工业线 | 肖家庄公变 | 200 | 0 | 红
24769 | 泗水公司 | 泉林供电所 | 山东省济宁市泗水县泉林镇双城村 | 10kV历山线 | 历西北台架 | 200 | 0 | 红
24770 | 泗水公司 | 泉林供电所 | 山东省济宁市泗水县泉林镇泗源阜村 | 10kV南铺线 | 泗源东变 | 200 | 0 | 红
24771 | 泗水公司 | 泉林供电所 | 山东省济宁市泗水县泉林镇蒋家村 | 10kV柳河线 | 蒋家村公变 | 200 | 0 | 红
24772 | 泗水公司 | 泉林供电所 | 山东省济宁市泗水县泉林镇马泉庄村 | 10kV柳河线 | 马泉村台架 | 100 | 0 | 红
24773 | 泗水公司 | 泉林供电所 | 山东省济宁市泗水县泉林镇北贺庄村 | 10kV泉林工业线 | 泉林荀家岭台架 | 200 | 0 | 红
24774 | 泗水公司 | 泉林供电所 | 山东省济宁市泗水县泉林镇辛庄村 | 10kV安久线 | 大辛庄 | 315 | 0 | 红
24775 | 泗水公司 | 泉林供电所 | 山东省济宁市泗水县泉林镇联贺新村 | 10kV历山线 | 历东公变2# | 400 | 0 | 红
24776 | 泗水公司 | 泉林供电所 | 山东省济宁市泗水县泉林镇韩李新村 | 10kV镇东线 | 10kV镇东线泉林10号台架变 | 200 | 0 | 红
24777 | 泗水公司 | 泉林供电所 | 山东省济宁市泗水县泉林镇龙汪崖村 | 10kV柳河线 | 10kV柳河线小韩家#1台架变 | 400 | 0 | 红
24778 | 泗水公司 | 泉林供电所 | 山东省济宁市泗水县泉林镇石漏村 | 10kV泉林工业线 | 泉林镇石漏村#7台区 | 200 | 0 | 红
24779 | 泗水公司 | 泉林供电所 | 山东省济宁市泗水县泉林镇义马村 | 10kV南铺线 | 10kV柳河线马前村排灌#1台架变 | 80 | 0 | 红
24780 | 泗水公司 | 泉林供电所 | 山东省济宁市泗水县泉林镇泉林村 | 10kV历山线 | 10kV历山线白庙村排灌2号台架变 | 80 | 0 | 红
24781 | 泗水公司 | 泉林供电所 | 山东省济宁市泗水县泉林镇北泽沟村 | 10kV安久线 | 北泽沟村#3台变 | 400 | 0 | 红
24782 | 泗水公司 | 泉林供电所 | 山东省济宁市泗水县泉林镇李家庙村 | 10kV南铺线 | 泉林镇李家庙村东台变 | 200 | 0 | 红
24783 | 泗水公司 | 泉林供电所 | 山东省济宁市泗水县泉林镇韩李新村 | 10kV柳河线 | 韩家村 | 160 | 0 | 红
24784 | 泗水公司 | 泉林供电所 | 山东省济宁市泗水县泉林镇西泽沟村 | 10kV安久线 | 西泽沟村 | 100 | 0 | 红
24785 | 泗水公司 | 泉林供电所 | 山东省济宁市泗水县泉林镇泉林村 | 10kV历山线 | 10kV历山线南石匣村4号台架变 | 200 | 0 | 红
24786 | 泗水公司 | 泉林供电所 | 山东省济宁市泗水县泉林镇北泽沟村 | 10kV安久线 | 10kV历山线北泽沟村排灌1号台架变 | 100 | 0 | 红
24787 | 泗水公司 | 泉林供电所 | 山东省济宁市泗水县泉林镇泉林村 | 10kV历山线 | 10kV历山线石缝泉村排灌#1台架变 | 100 | 0 | 红
24788 | 泗水公司 | 泉林供电所 | 山东省济宁市泗水县泉林镇辛庄村 | 10kV安久线 | 10kV安久线小辛庄村排灌1号台架变 | 80 | 0 | 红
24789 | 泗水公司 | 泉林供电所 | 山东省济宁市泗水县泉林镇泉林村 | 10kV南铺线 | 10kV柳河线柳河村排灌2号台架变 | 100 | 0 | 红
24790 | 泗水公司 | 泉林供电所 | 山东省济宁市泗水县泉林镇双城村 | 10kV历山线 | 10kV历山线白庙村排灌3号台架变 | 200 | 0 | 红
24791 | 泗水公司 | 泉林供电所 | 山东省济宁市泗水县泉林镇柳河峪村 | 10kV南铺线 | 柳河北变 | 315 | 0 | 红
24792 | 泗水公司 | 泉林供电所 | 山东省济宁市泗水县泉林镇泽沟铺村 | 10kV历山线 | 泉林石缝泉台架 | 200 | 0 | 红
24793 | 泗水公司 | 泉林供电所 | 山东省济宁市泗水县泉林镇柳河峪村 | 10kV南铺线 | 柳河西台架 | 400 | 0 | 红
24794 | 泗水公司 | 泉林供电所 | 山东省济宁市泗水县泉林镇青龙庄村 | 10kV泉林工业线 | 肖家庄 | 125 | 0 | 红
24795 | 泗水公司 | 泉林供电所 | 山东省济宁市泗水县泉林镇驸马白庙坡村 | 10kV南铺线 | 汉河头 | 200 | 0 | 红
24796 | 泗水公司 | 泉林供电所 | 山东省济宁市泗水县泉林镇驸马白庙坡村 | 10kV东城线 | 南贺庄西变 | 200 | 0 | 红
24797 | 泗水公司 | 泉林供电所 | 山东省济宁市泗水县泉林镇驸马白庙坡村 | 10kV历山线 | 历西北变 | 200 | 0 | 红
24798 | 泗水公司 | 泉林供电所 | 山东省济宁市泗水县泉林镇东泽沟村 | 10kV历山线 | 历西村南台架 | 400 | 0 | 红
24799 | 泗水公司 | 泉林供电所 | 山东省济宁市泗水县泉林镇历山村 | 10kV东城线 | 泉林西城村台架 | 200 | 0 | 红
24800 | 泗水公司 | 泉林供电所 | 山东省济宁市泗水县泉林镇历山村 | 10kV马庄线 | 香乐村 | 160 | 0 | 红
24801 | 泗水公司 | 泉林供电所 | 山东省济宁市泗水县泉林镇历山村 | 10kV马庄线 | 驸马井村 | 160 | 0 | 红
24802 | 泗水公司 | 泉林供电所 | 山东省济宁市泗水县泉林镇历山村 | 10kV东城线 | 北贺庄1 | 200 | 0 | 红
24803 | 泗水公司 | 泉林供电所 | 山东省济宁市泗水县泉林镇历山村 | 10kV柳河线 | 10kV柳河线青龙庄分支06Z葛家庄台架 | 100 | 0 | 红
24804 | 泗水公司 | 泉林供电所 | 山东省济宁市泗水县泉林镇马连庄村 | 10kV东城线 | 北贺庄2 | 200 | 0 | 红
24805 | 泗水公司 | 泉林供电所 | 山东省济宁市泗水县泉林镇泽沟村 | 10kV柳河线 | 聂家村 | 200 | 0 | 红
24806 | 泗水公司 | 泉林供电所 | 山东省济宁市泗水县泉林镇石匣村 | 10kV安久线 | 北泽沟台架 | 200 | 0 | 红
24807 | 泗水公司 | 泉林供电所 | 山东省济宁市泗水县泉林镇石缝泉村 | 10kV东城线 | 西贺庄 | 315 | 0 | 红
24808 | 泗水公司 | 泉林供电所 | 山东省济宁市泗水县泉林镇西泽沟村 | 10kV南铺线 | 泗源北变 | 400 | 0 | 红
24809 | 泗水公司 | 泉林供电所 | 山东省济宁市泗水县泉林镇西泽沟村 | 10kV历山线 | 北石匣 | 100 | 0 | 红
24810 | 泗水公司 | 泉林供电所 | 山东省济宁市泗水县泉林镇卞桥四村 | 10kV历山线 | 泉林马莲北变台架 | 200 | 0 | 红
24811 | 泗水公司 | 泉林供电所 | 山东省济宁市泗水县泉林镇卞桥一村 | 10kV镇东线 | 泉林村东台变 | 200 | 0 | 红
24812 | 泗水公司 | 泉林供电所 | 山东省济宁市泗水县泉林镇曹家庄村 | 10kV安久线 | 10kV泉林镇安久北变 | 315 | 0 | 红
24813 | 泗水公司 | 泉林供电所 | 山东省济宁市泗水县泉林镇曹家庄村 | 10kV泉林工业线 | 李家寨 | 200 | 0 | 红
24814 | 泗水公司 | 泉林供电所 | 山东省济宁市泗水县泉林镇青龙庄村 | 10kV柳河线 | 卞四村台架 | 315 | 0 | 红
24815 | 泗水公司 | 泉林供电所 | 山东省济宁市泗水县泉林镇柳河峪村 | 10kV南铺线 | 柳河东台架 | 315 | 0 | 红
24816 | 泗水公司 | 泉林供电所 | 山东省济宁市泗水县泉林镇尤家庄村 | 10kV东城线 | 10kV东城线90G泉林东城村柱上变压器 | 200 | 0 | 红
24817 | 泗水公司 | 泉林供电所 | 山东省济宁市泗水县泉林镇御花园村 | 10kV东城线 | 贺三西变 | 160 | 0 | 红
24818 | 泗水公司 | 泉林供电所 | 山东省济宁市泗水县泉林镇柳河峪村 | 10kV马庄线 | 临湖东变 | 200 | 0 | 红
24819 | 泗水公司 | 泉林供电所 | 山东省济宁市泗水县泉林镇柳河峪村 | 10kV历山线 | 马庄南石匣 | 315 | 0 | 红
24820 | 泗水公司 | 泉林供电所 | 山东省济宁市泗水县泉林镇柳河峪村 | 10kV历山线 | 马莲村台变 | 200 | 0 | 红
24821 | 泗水公司 | 泉林供电所 | 山东省济宁市泗水县泉林镇柳河峪村 | 10kV南铺线 | 柳河南变 | 200 | 0 | 红
24822 | 泗水公司 | 泉林供电所 | 山东省济宁市泗水县泉林镇马泉庄村 | 10kV南铺线 | 马前庄 | 160 | 0 | 红
24823 | 泗水公司 | 泉林供电所 | 山东省济宁市泗水县泉林镇御花园村 | 10kV马庄线 | 泉林临湖村台变 | 200 | 0 | 红
24824 | 泗水公司 | 泉林供电所 | 山东省济宁市泗水县泉林镇青龙庄村 | 10kV马庄线 | 两泉南变 | 100 | 0 | 红
24825 | 泗水公司 | 泉林供电所 | 山东省济宁市泗水县泉林镇青龙庄村 | 10kV安久线 | 安久南变 | 315 | 0 | 红
24826 | 泗水公司 | 泉林供电所 | 山东省济宁市泗水县泉林镇青龙庄村 | 10kV历山线 | 泉林历东村台架 | 400 | 0 | 红
24827 | 泗水公司 | 泉林供电所 | 山东省济宁市泗水县泉林镇三合村 | 10kV柳河线 | 卞三村公变 | 200 | 0 | 红
24828 | 泗水公司 | 泉林供电所 | 山东省济宁市泗水县泉林镇三合村 | 10kV镇东线 | 泉林东变台架 | 400 | 0 | 红
24829 | 泗水公司 | 泉林供电所 | 山东省济宁市泗水县泉林镇泗源阜村 | 10kV泉林工业线 | 石漏北变 | 200 | 0 | 红
24830 | 泗水公司 | 泉林供电所 | 山东省济宁市泗水县泉林镇泗源阜村 | 10kV柳河线 | 10kV泉林镇工业开发区公变 | 250 | 0 | 红
24831 | 泗水公司 | 泉林供电所 | 山东省济宁市泗水县泉林镇义马村 | 10kV南铺线 | 何家洼 | 100 | 0 | 红
24832 | 泗水公司 | 泉林供电所 | 山东省济宁市泗水县泉林镇柳河峪村 | 10kV南铺线 | 柳河#1台架 | 200 | 0 | 红
24833 | 泗水公司 | 泉林供电所 | 山东省济宁市泗水县泉林镇柳河峪村 | 10kV南铺线 | 柳河村北台变 | 315 | 0 | 红
24834 | 泗水公司 | 泉林供电所 | 山东省济宁市泗水县泉林镇余粮庄村 | 10kV马庄线 | 两泉北变 | 200 | 0 | 红
24835 | 泗水公司 | 泉林供电所 | 山东省济宁市泗水县泉林镇余粮庄村 | 10kV安久线 | 北泽沟 | 160 | 0 | 红
24836 | 泗水公司 | 泉林供电所 | 山东省济宁市泗水县泉林镇张家庄 | 10kV历山线 | 马莲西变 | 160 | 0 | 红
24837 | 泗水公司 | 泉林供电所 | 山东省济宁市泗水县泉林镇马连庄村 | 10kV柳河线 | 温尤村 | 400 | 0 | 红
24838 | 泗水公司 | 泉林供电所 | 山东省济宁市泗水县泉林镇驸马白庙坡村 | 10kV柳河线 | 曹家庄台架 | 200 | 0 | 红
24839 | 泗水公司 | 泉林供电所 | 山东省济宁市泗水县泉林镇灰泉庄村 | 10kV历山线 | 马庄#3公变 | 400 | 0 | 红
24840 | 泗水公司 | 泉林供电所 | 山东省济宁市泗水县泉林镇两泉庄村 | 10kV安久线 | 御家道村 | 160 | 0 | 红
24841 | 泗水公司 | 泉林供电所 | 山东省济宁市泗水县泉林镇柒家庄 | 10kV柳河线 | 花园村 | 160 | 0 | 红
24842 | 泗水公司 | 泉林供电所 | 山东省济宁市泗水县泉林镇石缝泉村 | 10kV历山线 | 石旺村 | 200 | 0 | 红
24843 | 泗水公司 | 泉林供电所 | 山东省济宁市泗水县泉林镇卞桥二村 | 10kV镇东线 | 泉林西变 | 315 | 0 | 红
24844 | 泗水公司 | 泉林供电所 | 山东省济宁市泗水县泉林镇卞桥一村 | 10kV安久线 | 御家道村北台架 | 200 | 0 | 红
24845 | 泗水公司 | 泉林供电所 | 山东省济宁市泗水县泉林镇南铺子村 | 10kV南铺线 | 泉林马前庄台架 | 200 | 0 | 红
24846 | 泗水公司 | 泉林供电所 | 山东省济宁市泗水县泉林镇南铺子村 | 10kV历山线 | 泉林马莲西变台架 | 200 | 0 | 红
24847 | 泗水公司 | 泉林供电所 | 山东省济宁市泗水县泉林镇南铺子村 | 10kV东城线 | 西城村 | 160 | 0 | 红
24848 | 泗水公司 | 泉林供电所 | 山东省济宁市泗水县泉林镇李家庙村 | 10kV南铺线 | 10kV李家庙村西台变 | 200 | 0 | 红
24849 | 泗水公司 | 泉林供电所 | 山东省济宁市泗水县泉林镇泉林村 | 10kV香乐线 | 10kV香乐线卞三5号台架变 | 400 | 0 | 红
24850 | 泗水公司 | 泉林供电所 | 山东省济宁市泗水县泉林镇南铺子村 | 10kV柳河线 | 10kV葛家庄村3号台架变 | 400 | 0 | 红
24851 | 泗水公司 | 泉林供电所 | 山东省济宁市泗水县泉林镇石漏村 | 10kV历山线 | 10kV历山线历东村5号台架变 | 315 | 0 | 红
24852 | 泗水公司 | 泉林供电所 | 山东省济宁市泗水县泉林镇泉张村 | 10kV柳河线 | 韩家村#3北变西台变 | 200 | 0 | 红
24853 | 泗水公司 | 泉林供电所 | 山东省济宁市泗水县泉林镇肖家庄村 | 10kV历山线 | 泉林马家庄台架 | 200 | 0 | 红
24854 | 泗水公司 | 泉林供电所 | 山东省济宁市泗水县泉林镇肖家庄村 | 10kV马庄线 | 灰泉东变 | 200 | 0 | 红
24855 | 泗水公司 | 泉林供电所 | 山东省济宁市泗水县泉林镇马泉庄村 | 10kV柳河线 | 10kV柳河线马泉村排灌#1台架变 | 80 | 0 | 红
24856 | 泗水公司 | 泉林供电所 | 山东省济宁市泗水县泉林镇泉林村 | 10kV安久线 | 10kV安久线荀家岭村排灌1号台架变 | 50 | 0 | 红
24857 | 泗水公司 | 泉林供电所 | 山东省济宁市泗水县泉林镇安久庄村 | 10kV南铺线 | 10kV柳河线柳河村排灌1号台架变 | 50 | 0 | 红
24858 | 泗水公司 | 泉林供电所 | 山东省济宁市泗水县泉林镇安久庄村 | 10kV柳河线 | 温尤村西变 | 200 | 0 | 红
24859 | 泗水公司 | 泉林供电所 | 山东省济宁市泗水县泉林镇泉林村 | 10kV历山线 | 10kV历山线历东北变台架变 | 400 | 0 | 红
24860 | 泗水公司 | 泉林供电所 | 山东省济宁市泗水县泉林镇南贺庄村 | 10kV马庄线 | 10kV马庄线石缝泉村排灌#2台架变 | 80 | 0 | 红
24861 | 泗水公司 | 泉林供电所 | 山东省济宁市泗水县泉林镇马石村 | 10kV柳河线 | 10kV柳河线余粮村排灌2号台架变 | 50 | 0 | 红
24862 | 泗水公司 | 泉林供电所 | 山东省济宁市泗水县泉林镇马泉庄村 | 10kV柳河线 | 马泉庄 | 160 | 0 | 红
24863 | 泗水公司 | 泉林供电所 | 山东省济宁市泗水县泉林镇石缝泉村 | 10kV泉林工业线 | 10kV泉林工业线镇肖家庄村排灌#1台架变 | 100 | 0 | 红
24864 | 泗水公司 | 泉林供电所 | 山东省济宁市泗水县泉林镇石漏村 | 10kV东城线 | 10kV东城线李家庄村排灌#2台架变 | 50 | 0 | 红
24865 | 泗水公司 | 泉林供电所 | 山东省济宁市泗水县泉林镇泗源阜村 | 10kV泉林工业线 | 10kV泉林工业线镇肖家庄村排灌#2台架变 | 50 | 0 | 红
24866 | 泗水公司 | 泉林供电所 | 山东省济宁市泗水县泉林镇尤家庄村 | 10kV东城线 | 10kV东城线西城村排灌1号台架变 | 100 | 0 | 红
24867 | 泗水公司 | 泉林供电所 | 山东省济宁市泗水县泉林镇西泽沟村 | 10kV马庄线 | 柒家庄 | 200 | 0 | 红
24868 | 泗水公司 | 泉林供电所 | 山东省济宁市泗水县泉林镇卞桥三村 | 10kV安久线 | 孟家庄 | 200 | 0 | 红
24869 | 泗水公司 | 泉林供电所 | 山东省济宁市泗水县泉林镇义马村 | 10kV历山线 | 10kV历山线历山东村排灌1号台架变 | 50 | 0 | 红
24870 | 泗水公司 | 泉林供电所 | 山东省济宁市泗水县泉林镇御驾道村 | 10kV泉林工业线 | 10kV泉林工业线荀家岭3号台架变 | 200 | 0 | 红
24871 | 泗水公司 | 泉林供电所 | 山东省济宁市泗水县泉林镇泉林村 | 10kV安久线 | 10kV安久村6号台区 | 200 | 0 | 红
24872 | 泗水公司 | 泉林供电所 | 山东省济宁市泗水县泉林镇泉林村 | 10kV南铺线 | 10kV泗源村8号台区 | 200 | 0 | 红
24873 | 泗水公司 | 泉林供电所 | 山东省济宁市泗水县泉林镇安久庄村 | 10kV南铺线 | 10kV南铺子村4号台区 | 400 | 0 | 红
24874 | 泗水公司 | 泉林供电所 | 山东省济宁市泗水县泉林镇驸马白庙坡村 | 10kV历山线 | 10kV石缝泉村4号台区 | 200 | 0 | 红
24875 | 泗水公司 | 泉林供电所 | 山东省济宁市泗水县泉林镇驸马白庙坡村 | 10kV东城线 | 泉福新城社区4号配电室#1配变 | 1000 | 0 | 红
24876 | 泗水公司 | 泉林供电所 | 山东省济宁市泗水县泉林镇驸马白庙坡村 | 10kV南铺线 | 10kV南铺线南铺子变压器 | 400 | 0 | 红
24877 | 泗水公司 | 泉林供电所 | 山东省济宁市泗水县泉林镇北贺庄村 | 10kV南铺线 | 10kV南铺线南铺子5号台架变 | 400 | 0 | 红
24878 | 泗水公司 | 泉林供电所 | 山东省济宁市泗水县泉林镇北贺庄村 | 10kV东城线 | 泉福新城社区#1配电室#1配变 | 1000 | 0 | 红
24879 | 泗水公司 | 泉林供电所 | 山东省济宁市泗水县泉林镇石匣村 | 10kV南铺线 | 10kV泉林工业线南铺子4号台架变 | 400 | 0 | 红
24880 | 泗水公司 | 泉林供电所 | 山东省济宁市泗水县泉林镇蒋家村 | 10kV柳河线 | 蒋家村变压器 | 400 | 0 | 红
24881 | 泗水公司 | 泉林供电所 | 山东省济宁市泗水县泉林镇石匣村 | 10kV东城线 | 10kV东城线泉福新城社区3号配电室#1变 | 800 | 0 | 红
24882 | 泗水公司 | 泉林供电所 | 山东省济宁市泗水县泉林镇李家庙村 | 10kV南铺线 | 10kV李家庙村5号台区 | 200 | 0 | 红
24883 | 泗水公司 | 泉林供电所 | 山东省济宁市泗水县泉林镇北泽沟村 | 10kV东城线 | 10kV东城线泉福新城6号配电室1号配变 | 800 | 0 | 红
24884 | 泗水公司 | 泉林供电所 | 山东省济宁市泗水县泉林镇北泽沟村 | 10kV历山线 | 10kV泉林开发区2号台区 | 400 | 0 | 红
24885 | 泗水公司 | 泉林供电所 | 山东省济宁市泗水县泉林镇卞桥二村 | 10kV历山线 | 10kV马连庄村7号台区 | 400 | 0 | 红
24886 | 泗水公司 | 泉林供电所 | 山东省济宁市泗水县泉林镇卞桥二村 | 10kV镇东线 | 10kV泉林村6号台区 | 400 | 0 | 红
24887 | 泗水公司 | 泉林供电所 | 山东省济宁市泗水县泉林镇卞桥二村 | 10kV泉林工业线 | 10kV石漏村9号台区 | 400 | 0 | 红
24888 | 泗水公司 | 泉林供电所 | 山东省济宁市泗水县泉林镇卞桥三村 | 10kV南铺线 | 泗源西变变压器 | 400 | 0 | 红
24889 | 泗水公司 | 泉林供电所 | 山东省济宁市泗水县泉林镇卞桥三村 | 10kV泉林工业线 | 石漏南变 | 400 | 0 | 红
24890 | 泗水公司 | 泉林供电所 | 山东省济宁市泗水县泉林镇潘坡村 | 10kV镇东线 | 潘坡(台架)变压器 | 400 | 0 | 红
24891 | 泗水公司 | 泉林供电所 | 山东省济宁市泗水县泉林镇卞桥三村 | 10kV柳河线 | 10kV温尤村4号台区 | 400 | 0 | 红
24892 | 泗水公司 | 泉林供电所 | 山东省济宁市泗水县泉林镇卞桥四村 | 10kV柳河线 | 10kV柳河线葛家庄柱上变压器 | 400 | 0 | 红
24893 | 泗水公司 | 泉林供电所 | 山东省济宁市泗水县泉林镇卞桥四村 | 10kV柳河线 | 10kV柳河线曹家庄柱上变压器 | 400 | 0 | 红
24894 | 泗水公司 | 泉林供电所 | 山东省济宁市泗水县泉林镇卞桥一村 | 10kV安久线 | 10kV西泽沟4号台区 | 400 | 0 | 红
24895 | 泗水公司 | 泉林供电所 | 山东省济宁市泗水县泉林镇曹家庄村 | 10kV东城线 | 10kV东城线泉福新城2号配电室#1变 | 800 | 0 | 红
24896 | 泗水公司 | 泉林供电所 | 山东省济宁市泗水县泉林镇石漏村 | 10kV柳河线 | 10kV柳河线后尤家庄村排灌1号台架变 | 100 | 0 | 红
24897 | 泗水公司 | 泉林供电所 | 山东省济宁市泗水县泉林镇联贺新村 | 10kV安久线 | 10kV御驾道村4号台区 | 200 | 0 | 红
24898 | 泗水公司 | 泉林供电所 | 山东省济宁市泗水县泉林镇东泽沟村 | 10kV东城线 | 10kV东城线泉福新城5号配电室1号配变 | 1000 | 0 | 红
24899 | 泗水公司 | 泉林供电所 | 山东省济宁市泗水县泉林镇驸马白庙坡村 | 10kV柳河线 | 10kV柳河线余粮村3号台区 | 200 | 0 | 红
24900 | 泗水公司 | 泉林供电所 | 山东省济宁市泗水县泉林镇韩李新村 | 10kV南铺线 | 10kV南铺线卞桥二村5号台区 | 400 | 0 | 红
24901 | 泗水公司 | 泉林供电所 | 山东省济宁市泗水县泉林镇柳河峪村 | 10kV南铺线 | 10kV南铺线柳河村8号台区 | 200 | 0 | 红
24902 | 泗水公司 | 泉林供电所 | 山东省济宁市泗水县泉林镇韩李新村 | 10kV历山线 | 10kV历山线历山西村5号台区 | 400 | 0 | 红
24903 | 泗水公司 | 泉林供电所 | 山东省济宁市泗水县泉林镇韩李新村 | 10kV历山线 | 10kV历山线历山西村6号台区 | 200 | 0 | 红
24904 | 泗水公司 | 泉林供电所 | 山东省济宁市泗水县泉林镇李家庙村 | 10kV历山线 | 石缝泉 | 315 | 0 | 红
24905 | 泗水公司 | 泉林供电所 | 山东省济宁市泗水县苗馆镇何家洼 | 10kV柳河线 | 10kV柳河线青龙村排灌1号台架变 | 100 | 0 | 红
24906 | 泗水公司 | 泉林供电所 | 山东省济宁市泗水县泉林镇何家洼 | 10kV柳河线 | 10kV柳河线三合村排灌2号台架变 | 50 | 0 | 红
24907 | 泗水公司 | 泉林供电所 | 山东省济宁市泗水县泉林镇北贺庄村 | 10kV马庄线 | 10kV马庄线驸马井村排灌1号台架变 | 50 | 0 | 红
24908 | 泗水公司 | 泉林供电所 | 山东省济宁市泗水县泉林镇辛庄村 | 10kV安久线 | 10kV安久线泉林镇大辛庄#3台架变 | 400 | 0 | 红
24909 | 泗水公司 | 泉林供电所 | 山东省济宁市泗水县泉林镇北贺庄村 | 10kV安久线 | 10kV历山线西泽沟村排灌#1台架变 | 100 | 0 | 红
24910 | 泗水公司 | 泉林供电所 | 山东省济宁市泗水县泉林镇联贺新村 | 10kV柳河线 | 10kV柳河线青龙村排灌2号台架变 | 100 | 0 | 红
24911 | 泗水公司 | 泉林供电所 | 山东省济宁市泗水县泉林镇尤家庄村 | 10kV马庄线 | 泉林两泉村台变 | 200 | 0 | 红
24912 | 泗水公司 | 泉林供电所 | 山东省济宁市泗水县泉林镇御花园村 | 10kV东城线 | 10kV东城线东城村排灌1号台架变 | 50 | 0 | 红
24913 | 泗水公司 | 泉林供电所 | 山东省济宁市泗水县泉林镇灰泉庄村 | 10kV柳河线 | 中尤村 | 160 | 0 | 红
24914 | 泗水公司 | 泉林供电所 | 山东省济宁市泗水县泉林镇灰泉庄村 | 10kV安久线 | 10kV历山线孟家庄村排灌1号台架变 | 50 | 0 | 红
24915 | 泗水公司 | 泉林供电所 | 山东省济宁市泗水县泉林镇泉张村 | 10kV泉林工业线 | 10kV泉林工业线石漏村排灌#1台架变 | 100 | 0 | 红
24916 | 泗水公司 | 泉林供电所 | 山东省济宁市泗水县泉林镇泉张村 | 10kV泉林工业线 | 德胜庄 | 80 | 0 | 红
24917 | 泗水公司 | 泉林供电所 | 山东省济宁市泗水县泉林镇韩李新村 | 10kV柳河线 | 张家庄 | 160 | 0 | 红
24918 | 泗水公司 | 泉林供电所 | 山东省济宁市泗水县泉林镇历山村 | 10kV香乐线 | 马家村 | 200 | 0 | 红
24919 | 泗水公司 | 泉林供电所 | 山东省济宁市泗水县泉林镇历山村 | 10kV泉林工业线 | 石漏西变 | 200 | 0 | 红
24920 | 泗水公司 | 泉林供电所 | 山东省济宁市泗水县泉林镇历山村 | 10kV历山线 | 马庄#1变 | 500 | 0 | 红
24921 | 泗水公司 | 泉林供电所 | 山东省济宁市泗水县泉林镇历山村 | 10kV泉林工业线 | 荀家岭 | 100 | 0 | 红
24922 | 泗水公司 | 泉林供电所 | 山东省济宁市泗水县泉林镇历山村 | 10kV南铺线 | 卞一村台架 | 200 | 0 | 红
24923 | 泗水公司 | 泉林供电所 | 山东省济宁市泗水县泉林镇两泉庄村 | 10kV南铺线 | 南铺子台变 | 200 | 0 | 红
24924 | 泗水公司 | 泉林供电所 | 山东省济宁市泗水县泉林镇潘坡村 | 10kV镇东线 | 潘坡村3#台变 | 200 | 0 | 红
24925 | 泗水公司 | 泉林供电所 | 山东省济宁市泗水县泉林镇两泉庄村 | 10kV柳河线 | 泉林曹家庄南变 | 200 | 0 | 红
24926 | 泗水公司 | 泉林供电所 | 山东省济宁市泗水县泉林镇雷泽湖村 | 10kV历山线 | 10kV历山线马莲村6号台架变 | 200 | 0 | 红
24927 | 泗水公司 | 泉林供电所 | 山东省济宁市泗水县泉林镇雷泽湖村 | 10kV柳河线 | 泉林镇青龙庄村西变 | 200 | 0 | 红
24928 | 泗水公司 | 泉林供电所 | 山东省济宁市泗水县泉林镇龙汪崖村 | 10kV历山线 | 北石匣#2台变 | 200 | 0 | 红
24929 | 泗水公司 | 泉林供电所 | 山东省济宁市泗水县泉林镇义马村 | 10kV马庄线 | 西泽沟铺#3台变 | 200 | 0 | 红
24930 | 泗水公司 | 泉林供电所 | 山东省济宁市泗水县泉林镇义马村 | 10kV柳河线 | 余粮村#1台变 | 200 | 0 | 红
24931 | 泗水公司 | 泉林供电所 | 山东省济宁市泗水县泉林镇马石村 | 10kV泉林工业线 | 泉林镇石漏村#6台变 | 200 | 0 | 红
24932 | 泗水公司 | 泉林供电所 | 山东省济宁市泗水县泉林镇马连庄村 | 10kV马庄线 | 西泽沟铺#2台变 | 200 | 0 | 红
24933 | 泗水公司 | 泉林供电所 | 山东省济宁市泗水县泉林镇马连庄村 | 10kV柳河线 | 韩家村#4南台变 | 200 | 0 | 红
24934 | 泗水公司 | 泉林供电所 | 山东省济宁市泗水县泉林镇马连庄村 | 10kV马庄线 | 10kV东泽沟铺村#3台架变 | 400 | 0 | 红
24935 | 泗水公司 | 泉林供电所 | 山东省济宁市泗水县泉林镇马泉庄村 | 10kV柳河线 | 聂家村#2台变 | 200 | 0 | 红
24936 | 泗水公司 | 泉林供电所 | 山东省济宁市泗水县泉林镇西泽沟村 | 10kV安久线 | 泉林西泽沟北变台架 | 400 | 0 | 红
24937 | 泗水公司 | 泉林供电所 | 山东省济宁市泗水县泉林镇卞桥三村 | 10kV南铺线 | 10kV柳河线卞三村4号配变 | 630 | 0 | 红
24938 | 泗水公司 | 泉林供电所 | 山东省济宁市泗水县泉林镇马泉庄村 | 10kV南铺线 | 泉林镇汉河头村北台变 | 200 | 0 | 红
24939 | 泗水公司 | 泉林供电所 | 山东省济宁市泗水县泉林镇李家庙村 | 10kV南铺线 | 李家庙村台变 | 200 | 0 | 红
24940 | 泗水公司 | 泉林供电所 | 山东省济宁市泗水县泉林镇义马村 | 10kV柳河线 | 三河村 | 200 | 0 | 红
24941 | 泗水公司 | 泉林供电所 | 山东省济宁市泗水县泉林镇马石村 | 10kV马庄线 | 东贺二 | 50 | 0 | 红
24942 | 泗水公司 | 泉林供电所 | 山东省济宁市泗水县泉林镇义马村 | 10kV镇东线 | 泉林东变 | 315 | 0 | 红
24943 | 泗水公司 | 泉林供电所 | 山东省济宁市泗水县泉林镇石匣村 | 10kV镇东线 | 泉林所#1公变 | 315 | 0 | 红
24944 | 泗水公司 | 泉林供电所 | 山东省济宁市泗水县泉林镇泽沟村 | 10kV镇东线 | 泉林开发区公变 | 315 | 0 | 红
24945 | 泗水公司 | 泉林供电所 | 山东省济宁市泗水县泉林镇南贺庄村 | 10kV历山线 | 马家庄（泉林） | 200 | 0 | 红
24946 | 泗水公司 | 泉林供电所 | 山东省济宁市泗水县泉林镇南贺庄村 | 10kV东城线 | 义和村 | 200 | 0 | 红
24947 | 泗水公司 | 泉林供电所 | 山东省济宁市泗水县泉林镇南铺子村 | 10kV马庄线 | 香乐村#2台变 | 200 | 0 | 红
24948 | 泗水公司 | 泉林供电所 | 山东省济宁市泗水县泉林镇石匣村 | 10kV柳河线 | 10kV柳河线卞桥四村3号台架变 | 400 | 0 | 红
24949 | 泗水公司 | 泉林供电所 | 山东省济宁市泗水县泉林镇泽沟村 | 10kV历山线 | 白庙村 | 100 | 0 | 红
24950 | 泗水公司 | 泉林供电所 | 山东省济宁市泗水县泉林镇辛庄村 | 10kV安久线 | 小辛庄（泉林） | 200 | 0 | 红
24951 | 泗水公司 | 泉林供电所 | 山东省济宁市泗水县泉林镇御花园村 | 10kV历山线 | 马庄#2公变 | 400 | 0 | 红
24952 | 泗水公司 | 泉林供电所 | 山东省济宁市泗水县泉林镇御花园村 | 10kV安久线 | 10kV历山线东泽沟3号台架变 | 400 | 0 | 红
24953 | 泗水公司 | 泉林供电所 | 山东省济宁市泗水县泉林镇卞桥二村 | 10kV南铺线 | 卞二南变 | 400 | 0 | 红
24954 | 泗水公司 | 泉林供电所 | 山东省济宁市泗水县泉林镇联贺新村 | 10kV柳河线 | 韩家村台变 | 315 | 0 | 红
24955 | 泗水公司 | 泉林供电所 | 山东省济宁市泗水县泉林镇青龙庄村 | 10kV东城线 | 贺一村 | 200 | 0 | 红
24956 | 泗水公司 | 泉林供电所 | 山东省济宁市泗水县泉林镇东泽沟村 | 10kV安久线 | 东泽沟 | 160 | 0 | 红
24957 | 泗水公司 | 泉林供电所 | 山东省济宁市泗水县泉林镇潘坡村 | 10kV镇东线 | 泉林潘坡 | 160 | 0 | 红
24958 | 泗水公司 | 泉林供电所 | 山东省济宁市泗水县泉林镇泉林村 | 10kV镇东线 | 10kV镇东线泉林9号配变 | 630 | 0 | 红
24959 | 泗水公司 | 泉林供电所 | 山东省济宁市泗水县泉林镇泉林村 | 10kV柳河线 | 后尤村 | 200 | 0 | 红
24960 | 泗水公司 | 泉林供电所 | 山东省济宁市泗水县泉林镇泉林村 | 10kV镇东线 | 泉林#3公变 | 400 | 0 | 红
24961 | 泗水公司 | 泉林供电所 | 山东省济宁市泗水县泉林镇泉林村 | 10kV历山线 | 历东村 | 400 | 0 | 红
24962 | 泗水公司 | 泉林供电所 | 山东省济宁市泗水县泉林镇卞桥一村 | 10kV安久线 | 南泽沟公变 | 200 | 0 | 红
24963 | 泗水公司 | 泉林供电所 | 山东省济宁市泗水县泉林镇曹家庄村 | 10kV镇东线 | 泉林#5公变 | 400 | 0 | 红
24964 | 泗水公司 | 泉林供电所 | 山东省济宁市泗水县泉林镇泉林村 | 10kV南铺线 | 王阜庄台架 | 200 | 0 | 红
24965 | 泗水公司 | 泉林供电所 | 山东省济宁市泗水县泉林镇泉林村 | 10kV柳河线 | 青龙庄 | 630 | 0 | 红
24966 | 泗水公司 | 泉林供电所 | 山东省济宁市泗水县泉林镇泉林村 | 10kV安久线 | 泉林南泽沟东变台架 | 200 | 0 | 红
24967 | 泗水公司 | 泉林供电所 | 山东省济宁市泗水县泉林镇泉林村 | 10kV历山线 | 白庙西变 | 400 | 0 | 红
24968 | 泗水公司 | 泉林供电所 | 山东省济宁市泗水县泉林镇泉林村 | 10kV马庄线 | 灰泉西变 | 160 | 0 | 红
24969 | 泗水公司 | 泉林供电所 | 山东省济宁市泗水县泉林镇李家庙村 | 10kV南铺线 | 李家庙 | 250 | 0 | 红
24970 | 泗水公司 | 泉林供电所 | 山东省济宁市泗水县泉林镇泉林村 | 10kV东城线 | 李家庄 | 315 | 0 | 红
24971 | 泗水公司 | 泉林供电所 | 山东省济宁市泗水县泉林镇泉林村 | 10kV马庄线 | 10kV马庄线灰泉4号台架变 | 315 | 0 | 红
24972 | 泗水公司 | 泉林供电所 | 山东省济宁市泗水县泉林镇两泉庄村 | 10kV历山线 | 10kV历山线白庙村3号台架变 | 200 | 0 | 红
24973 | 泗水公司 | 泉林供电所 | 山东省济宁市泗水县泉林镇雷泽湖村 | 10kV柳河线 | 10kV柳河线曹家庄4号台架变 | 200 | 0 | 红
24974 | 泗水公司 | 泉林供电所 | 山东省济宁市泗水县泉林镇马石村 | 10kV柳河线 | 泉林所#4公变 | 315 | 0 | 红
24975 | 泗水公司 | 泉林供电所 | 山东省济宁市泗水县泉林镇马连庄村 | 10kV南铺线 | 何家洼东台架 | 80 | 0 | 红
24976 | 泗水公司 | 泉林供电所 | 山东省济宁市泗水县泉林镇马连庄村 | 10kV东城线 | 泉林村台架 | 200 | 0 | 红
24977 | 泗水公司 | 泉林供电所 | 山东省济宁市泗水县泉林镇马泉庄村 | 10kV南铺线 | 泉林卞一西台变 | 400 | 0 | 红
24978 | 泗水公司 | 泉林供电所 | 山东省济宁市泗水县泉林镇泽沟村 | 10kV南铺线 | 卞二村 | 400 | 0 | 红
24979 | 泗水公司 | 泉林供电所 | 山东省济宁市泗水县泉林镇石缝泉村 | 10kV历山线 | 马莲村 | 200 | 0 | 红
24980 | 泗水公司 | 泉林供电所 | 山东省济宁市泗水县泉林镇泉林村 | 10kV南铺线 | 卞三村 | 250 | 0 | 红
24981 | 泗水公司 | 泉林供电所 | 山东省济宁市泗水县泉林镇泉林村 | 10kV马庄线 | 临湖西变 | 200 | 0 | 红
24982 | 泗水公司 | 泉林供电所 | 山东省济宁市泗水县泉林镇泉林村 | 10kV南铺线 | 卞三台架 | 400 | 0 | 红
24983 | 泗水公司 | 泉林供电所 | 山东省济宁市泗水县泉林镇双城村 | 10kV香乐线 | 卞四村 | 315 | 0 | 红
24984 | 泗水公司 | 泉林供电所 | 山东省济宁市泗水县泉林镇泉张村 | 10kV东城线 | 10kV东城线贺一支线西贺庄分支线03G西贺二村柱上变 | 200 | 0 | 红
24985 | 泗水公司 | 泉林供电所 | 山东省济宁市泗水县泉林镇石漏村 | 10kV南铺线 | 10kV柳河线泗源村7号台架变 | 200 | 0 | 红
24986 | 泗水公司 | 泉林供电所 | 山东省济宁市泗水县泉林镇李家庙村 | 10kV历山线 | 10kV泉林镇石旺村2号台区 | 200 | 0 | 红
24987 | 泗水公司 | 泉林供电所 | 山东省济宁市泗水县泉林镇青龙庄村 | 10kV南铺线 | 10kV柳河线泗源村6号台架变 | 400 | 0 | 红
24988 | 泗水公司 | 泉林供电所 | 山东省济宁市泗水县泉林镇石漏村 | 10kV南铺线 | 10kV柳河线卞桥一村4号台架变 | 200 | 0 | 红
24989 | 泗水公司 | 泉林供电所 | 山东省济宁市泗水县泉林镇青龙庄村 | 10kV香乐线 | 10kV香乐线马家村3号台架变 | 200 | 0 | 红
24990 | 泗水公司 | 泉林供电所 | 山东省济宁市泗水县泉林镇青龙庄村 | 10kV东城线 | 10kV东城线龙王崖2号台架变 | 200 | 0 | 红
24991 | 泗水公司 | 泉林供电所 | 山东省济宁市泗水县泉林镇石缝泉村 | 10kV南铺线 | 马前庄台架 | 400 | 0 | 红
24992 | 泗水公司 | 泉林供电所 | 山东省济宁市泗水县泉林镇石缝泉村 | 10kV东城线 | 马家村(台架) | 400 | 0 | 红
24993 | 泗水公司 | 泉林供电所 | 山东省济宁市泗水县泉林镇石漏村 | 10kV历山线 | 白庙村台架 | 200 | 0 | 红
24994 | 泗水公司 | 泉林供电所 | 山东省济宁市泗水县泉林镇石漏村 | 10kV南铺线 | 卞二村台架 | 400 | 0 | 红
24995 | 泗水公司 | 泉林供电所 | 山东省济宁市泗水县泉林镇石漏村 | 10kV安久线 | 东泽沟台架 | 200 | 0 | 红
24996 | 泗水公司 | 泉林供电所 | 山东省济宁市泗水县泉林镇马石村 | 10kV东城线 | 南贺庄中变 | 200 | 0 | 红
24997 | 泗水公司 | 泉林供电所 | 山东省济宁市泗水县泉林镇泗源阜村 | 10kV南铺线 | 卞二北变 | 200 | 0 | 红
24998 | 泗水公司 | 泉林供电所 | 山东省济宁市泗水县泉林镇泗源阜村 | 10kV南铺线 | 王府庄 | 160 | 0 | 红
24999 | 泗水公司 | 泉林供电所 | 山东省济宁市泗水县泉林镇泗源阜村 | 10kV马庄线 | 10kV马庄线七家庄西变配变 | 630 | 0 | 红
25000 | 泗水公司 | 泉林供电所 | 山东省济宁市泗水县泉林镇泗源阜村 | 10kV安久线 | 10kV泉林镇安久村4#台架 | 200 | 0 | 红
25001 | 泗水公司 | 泉林供电所 | 山东省济宁市泗水县泉林镇尤家庄村 | 10kV历山线 | 泉林村#7台变 | 315 | 0 | 红
25002 | 泗水公司 | 泉林供电所 | 山东省济宁市泗水县泉林镇尤家庄村 | 10kV马庄线 | 10kV马庄线两泉村4号台架变 | 400 | 0 | 红
25003 | 泗水公司 | 泉林供电所 | 山东省济宁市泗水县泉林镇潘坡村 | 10kV南铺线 | 潘坡村#4台变 | 200 | 0 | 红
25004 | 泗水公司 | 泉林供电所 | 山东省济宁市泗水县泉林镇双城村 | 10kV马庄线 | 石缝泉#3台变 | 200 | 0 | 红
25005 | 泗水公司 | 泉林供电所 | 山东省济宁市泗水县泉林镇联贺新村 | 10kV东城线 | 10kV东城线贺三村5号台架变 | 200 | 0 | 红
25006 | 泗水公司 | 泉林供电所 | 山东省济宁市泗水县泉林镇泽沟铺村 | 10kV柳河线 | 10kV柳河线花园村3号台架变 | 400 | 0 | 红
25007 | 泗水公司 | 泉林供电所 | 山东省济宁市泗水县泉林镇泽沟铺村 | 10kV马庄线 | 香乐村#3台变 | 200 | 0 | 红
25008 | 泗水公司 | 泉林供电所 | 山东省济宁市泗水县泉林镇雷泽湖村 | 10kV东城线 | 10kV泉林镇南贺庄3号台区 | 200 | 0 | 红
25009 | 泗水公司 | 泉林供电所 | 山东省济宁市泗水县泉林镇雷泽湖村 | 10kV安久线 | 10kV历山线西泽沟村3号台架变 | 200 | 0 | 红
25010 | 泗水公司 | 泉林供电所 | 山东省济宁市泗水县泉林镇雷泽湖村 | 10kV东城线 | 义和村#2台架变 | 200 | 0 | 红
25011 | 泗水公司 | 泉林供电所 | 山东省济宁市泗水县苗馆镇卧龙庄村 | 10kV柳河线 | 三合村#2台架变 | 200 | 0 | 红
25012 | 泗水公司 | 泉林供电所 | 山东省济宁市泗水县苗馆镇卧龙庄村 | 10kV历山线 | 南石匣#3台变 | 200 | 0 | 红
25013 | 泗水公司 | 泉林供电所 | 山东省济宁市泗水县泉林镇泉张村 | 10kV泉林工业线 | 李家寨#2台变 | 200 | 0 | 红
25014 | 泗水公司 | 泉林供电所 | 山东省济宁市泗水县泉林镇义马村 | 10kV柳河线 | 10kV柳河线张家庄3号台架变 | 200 | 0 | 红
25015 | 泗水公司 | 泉林供电所 | 山东省济宁市泗水县泉林镇义马村 | 10kV南铺线 | 10kV柳河线柳河村7号台架变 | 200 | 0 | 红
25016 | 泗水公司 | 泉林供电所 | 山东省济宁市泗水县泉林镇余粮庄村 | 10kV柳河线 | 张家庄台架 | 315 | 0 | 红
25017 | 泗水公司 | 泉林供电所 | 山东省济宁市泗水县泉林镇余粮庄村 | 10kV东城线 | 贺三东变 | 200 | 0 | 红
25018 | 泗水公司 | 泉林供电所 | 山东省济宁市泗水县泉林镇御驾道村 | 10kV东城线 | 10kV东城线马家村4号台区 | 400 | 0 | 红
25019 | 泗水公司 | 泉林供电所 | 山东省济宁市泗水县泉林镇御驾道村 | 10kV柳河线 | 余粮村（泉林） | 200 | 0 | 红
25020 | 泗水公司 | 泉林供电所 | 山东省济宁市泗水县泉林镇泉张村 | 10kV柳河线 | 10kV柳河线聂家村3号台区 | 200 | 0 | 红
25021 | 泗水公司 | 泉林供电所 | 山东省济宁市泗水县泉林镇泉张村 | 10kV东城线 | 龙王崖 | 400 | 0 | 红
25022 | 泗水公司 | 泉林供电所 | 韩李新村 | 10kV柳河线 | 10kV韩家村5号台区 | 200 | 0 | 红
25023 | 泗水公司 | 泉林供电所 | 山东省济宁市泗水县泉林镇尤家庄村 | 10kV南铺线 | 10kV南铺线卞桥一村4号台区 | 400 | 0 | 红
25024 | 泗水公司 | 柘沟供电所 | 曾家庄 | 10kV赵家庄线 | 曾家庄（柘沟） | 160 | 0 | 红
25025 | 泗水公司 | 柘沟供电所 | 王坟村 | 10kV凤山东线 | 王坟北变 | 200 | 0 | 红
25026 | 泗水公司 | 柘沟供电所 | 朱家村 | 10kV柘沟工业线 | 柘沟朱家村南变 | 200 | 0 | 红
25027 | 泗水公司 | 柘沟供电所 | 苗家庄 | 10kV徐家庄线 | 苗家庄 | 400 | 0 | 红
25028 | 泗水公司 | 柘沟供电所 | 柘沟四村 | 10kV柘沟农业线 | 柘沟四村 | 400 | 0 | 红
25029 | 泗水公司 | 柘沟供电所 | 邵家庄 | 10kV柘沟农业线 | 邵家庄 | 250 | 0 | 红
25030 | 泗水公司 | 柘沟供电所 | 圣府岭村 | 10kV柘沟农业线 | 圣府岭东变 | 200 | 0 | 红
25031 | 泗水公司 | 柘沟供电所 | 柘沟七村 | 10kV徐家庄线 | 10kV徐庄线柘沟七村排灌1号台架变 | 50 | 0 | 红
25032 | 泗水公司 | 柘沟供电所 | 陈家庄 | 10kV柘沟农业线 | 柘沟一村东变 | 200 | 0 | 红
25033 | 泗水公司 | 柘沟供电所 | 尚庄 | 10kV柘沟农业线 | 尚庄东变 | 200 | 0 | 红
25034 | 泗水公司 | 柘沟供电所 | 柘沟五村 | 10kV徐家庄线 | 10kV徐家庄线柘沟五村5号台架变 | 400 | 0 | 红
25035 | 泗水公司 | 柘沟供电所 | 尚庄 | 10kV柘沟农业线 | 尚庄西变 | 200 | 0 | 红
25036 | 泗水公司 | 柘沟供电所 | 柘沟一村 | 10kV柘沟农业线 | 柘沟一村西南变 | 200 | 0 | 红
25037 | 泗水公司 | 柘沟供电所 | 柘沟五村 | 10kV柘沟农业线 | 柘沟五村北变 | 315 | 0 | 红
25038 | 泗水公司 | 柘沟供电所 | 宋家河 | 10kV柘沟农业线 | 宋家河 | 200 | 0 | 红
25039 | 泗水公司 | 柘沟供电所 | 柘沟三村 | 10kV柘沟农业线 | 柘沟三村中变 | 315 | 0 | 红
25040 | 泗水公司 | 柘沟供电所 | 柘沟四村 | 10kV柘沟农业线 | 柘沟四村东变 | 200 | 0 | 红
25041 | 泗水公司 | 柘沟供电所 | 李家村 | 10kV柘沟工业线 | 10kV柘沟工业线李家村6#台架变 | 200 | 0 | 红
25042 | 泗水公司 | 柘沟供电所 | 柘沟四村 | 10kV徐家庄线 | 10kV徐家庄线柘沟四村3号台架变 | 200 | 0 | 红
25043 | 泗水公司 | 柘沟供电所 | #N/A | 10kV徐家庄线 | 10kV徐家庄线苗家庄3号台架变 | 500 | 0 | 红
25044 | 泗水公司 | 柘沟供电所 | 柘沟四村 | 10kV柘沟工业线 | 10kV柘沟工业线柘沟四村5号台架变 | 400 | 0 | 红
25045 | 泗水公司 | 柘沟供电所 | 苗家庄 | 10kV徐家庄线 | 苗家庄东变 | 500 | 0 | 红
25046 | 泗水公司 | 柘沟供电所 | 尚庄 | 10kV柘沟农业线 | 尚庄北变 | 200 | 0 | 红
25047 | 泗水公司 | 柘沟供电所 | 柘沟五村 | 10kV柘沟农业线 | 柘沟五村西变 | 500 | 0 | 红
25048 | 泗水公司 | 柘沟供电所 | 黄土村 | 10kV柘沟农业线 | 柘沟二村北变 | 200 | 0 | 红
25049 | 泗水公司 | 柘沟供电所 | 柘沟五村 | 10kV柘沟工业线 | 柘沟五村南变 | 200 | 0 | 红
25050 | 泗水公司 | 柘沟供电所 | 黄土村 | 10kV凤山东线 | 10凤山东线黄土崖村排灌1号台架变 | 50 | 0 | 红
25051 | 泗水公司 | 柘沟供电所 | 道士庄 | 10kV凤山东线 | 10kV凤山东线道士庄村2号台架变 | 400 | 0 | 红
25052 | 泗水公司 | 柘沟供电所 | 大厂村 | 10kV柘沟工业线 | 10kV柘沟农业线大厂#3台变 | 400 | 0 | 红
25053 | 泗水公司 | 柘沟供电所 | 大厂村 | 10kV柘沟工业线 | 10kV柘沟农业线大厂#4台变 | 200 | 0 | 红
25054 | 泗水公司 | 柘沟供电所 | 东马村 | 10kV徐家庄线 | 10kV徐家庄线东马村4号台架变 | 400 | 0 | 红
25055 | 泗水公司 | 柘沟供电所 | 李家村 | 10kV柘沟工业线 | 10kV柘沟工业线李家庄村排灌1号台架变 | 200 | 0 | 红
25056 | 泗水公司 | 柘沟供电所 | 岔河村 | 10kV凤山东线 | 10kV凤山东线岔河沟村排灌1号台架变 | 100 | 0 | 红
25057 | 泗水公司 | 柘沟供电所 | 李家村 | 10kV赵家庄线 | 10kV凤山西线曾家庄#3台架变 | 200 | 0 | 红
25058 | 泗水公司 | 柘沟供电所 | 柘沟六村 | 10kV柘沟农业线 | 10kV柘沟六村北变 | 200 | 0 | 红
25059 | 泗水公司 | 柘沟供电所 | 洛里庄 | 10kV凤山东线 | 柘沟洛里南变 | 200 | 0 | 红
25060 | 泗水公司 | 柘沟供电所 | 柘沟四村 | 10kV柘沟农业线 | 10kV柘沟工业线柘沟四村排灌1号台架变 | 100 | 0 | 红
25061 | 泗水公司 | 柘沟供电所 | 苗家庄 | 10kV徐家庄线 | 10kV徐家庄线苗家庄村排灌1号台架变 | 400 | 0 | 红
25062 | 泗水公司 | 柘沟供电所 | 圣府岭村 | 10kV柘沟农业线 | 10kV柘沟农业线圣府岭村排灌2号台架变 | 50 | 0 | 红
25063 | 泗水公司 | 柘沟供电所 | 曾家庄 | 10kV赵家庄线 | 10kV凤山东线曾家庄村排灌1号台架变 | 50 | 0 | 红
25064 | 泗水公司 | 柘沟供电所 | 柘沟三村 | 10kV柘沟工业线 | 10kV柘沟工业线柘沟三村排灌1号台架变 | 100 | 0 | 红
25065 | 泗水公司 | 柘沟供电所 | 腾家洼村 | 10kV柘沟农业线 | 腾家洼 | 200 | 0 | 红
25066 | 泗水公司 | 柘沟供电所 | 风仙庄 | 10kV凤山西线 | 凤仙庄 | 400 | 0 | 红
25067 | 泗水公司 | 柘沟供电所 | 柘沟七村 | 10kV柘沟农业线 | 柘沟七村北变 | 200 | 0 | 红
25068 | 泗水公司 | 柘沟供电所 | 柘沟三村 | 10kV柘沟农业线 | 柘沟三村北变 | 250 | 0 | 红
25069 | 泗水公司 | 柘沟供电所 | 苗家庄 | 10kV柘沟农业线 | 柘沟六村南变 | 315 | 0 | 红
25070 | 泗水公司 | 柘沟供电所 | 魏北村 | 10kV柘沟农业线 | 柘沟魏北北变 | 200 | 0 | 红
25071 | 泗水公司 | 柘沟供电所 | 杨家庄 | 10kV柘沟工业线 | 10kV凤山西线杨家庄村排灌1号台架变 | 50 | 0 | 红
25072 | 泗水公司 | 柘沟供电所 | 柘沟六村 | 10kV柘沟农业线 | 10kV柘沟农业线六村排灌1号台架变 | 100 | 0 | 红
25073 | 泗水公司 | 柘沟供电所 | 大厂村 | 10kV柘沟工业线 | 大厂 | 400 | 0 | 红
25074 | 泗水公司 | 柘沟供电所 | 西马村 | 10kV柘沟农业线 | 西马 | 200 | 0 | 红
25075 | 泗水公司 | 柘沟供电所 | 柘沟七村 | 10kV柘沟农业线 | 柘沟七村西变 | 200 | 0 | 红
25076 | 泗水公司 | 柘沟供电所 | 东马村 | 10kV柘沟农业线 | 柘沟东马南变 | 400 | 0 | 红
25077 | 泗水公司 | 柘沟供电所 | 魏北村 | 10kV柘沟农业线 | 魏北西变 | 315 | 0 | 红
25078 | 泗水公司 | 柘沟供电所 | 柘沟二村 | 10kV柘沟农业线 | 柘沟二村 | 400 | 0 | 红
25079 | 泗水公司 | 柘沟供电所 | 邵家庄 | 10kV凤山东线 | 柘沟岔河东变 | 200 | 0 | 红
25080 | 泗水公司 | 柘沟供电所 | 柘沟五村 | 10kV柘沟工业线 | 10kV柘沟工业线柘沟五村排灌1号台架变 | 200 | 0 | 红
25081 | 泗水公司 | 柘沟供电所 | 朱家村 | 10kV柘沟工业线 | 10kV柘沟工业线朱家村排灌1号台架变 | 100 | 0 | 红
25082 | 泗水公司 | 柘沟供电所 | 徐家庄 | 10kV徐家庄线 | 10kV徐家庄线徐家庄村排灌1号台架变 | 50 | 0 | 红
25083 | 泗水公司 | 柘沟供电所 | 圣府岭村 | 10kV柘沟农业线 | 10kV柘沟农业线圣府岭4号台架变 | 400 | 0 | 红
25084 | 泗水公司 | 柘沟供电所 | 宋家河 | 10kV柘沟农业线 | 10kV柘沟农业线宋家河2号台架变 | 200 | 0 | 红
25085 | 泗水公司 | 柘沟供电所 | 李家村 | 10kV柘沟工业线 | 李家村西变台架变 | 200 | 0 | 红
25086 | 泗水公司 | 柘沟供电所 | 柘沟一村 | 10kV柘沟农业线 | 柘沟一村南变 | 200 | 0 | 红
25087 | 泗水公司 | 柘沟供电所 | 魏北村 | 10kV柘沟农业线 | 魏北东变 | 400 | 0 | 红
25088 | 泗水公司 | 柘沟供电所 | 柘沟五村 | 10kV柘沟工业线 | 柘沟五村东变 | 400 | 0 | 红
25089 | 泗水公司 | 柘沟供电所 | 柘沟六村 | 10kV柘沟农业线 | 柘沟六村西北变 | 200 | 0 | 红
25090 | 泗水公司 | 柘沟供电所 | 柘沟一村 | 10kV柘沟农业线 | 柘沟一村西变 | 200 | 0 | 红
25091 | 泗水公司 | 柘沟供电所 | #N/A | 10kV凤山西线 | 10kV凤山西线杨家岭村2号台架变 | 400 | 0 | 红
25092 | 泗水公司 | 柘沟供电所 | #N/A | 10kV柘沟农业线 | 柘沟魏南台架 | 200 | 0 | 红
25093 | 泗水公司 | 柘沟供电所 | 柘沟一村 | 10kV柘沟农业线 | 柘沟一村 | 315 | 0 | 红
25094 | 泗水公司 | 柘沟供电所 | 腾家洼村 | 10kV柘沟农业线 | 腾家洼北变 | 200 | 0 | 红
25095 | 泗水公司 | 柘沟供电所 | 岔河村 | 10kV凤山东线 | 10kV凤山东线岔河村3号台架变 | 400 | 0 | 红
25096 | 泗水公司 | 柘沟供电所 | 魏南村 | 10kV柘沟农业线 | 10kV柘沟农业线魏南村排灌1号台架变 | 50 | 0 | 红
25097 | 泗水公司 | 柘沟供电所 | 圣府岭村 | 10kV柘沟农业线 | 10kV柘沟农业线圣府岭3号台架变 | 500 | 0 | 红
25098 | 泗水公司 | 柘沟供电所 | 柘沟三村 | 10kV柘沟农业线 | 10kV柘沟农业线柘沟三村4号台架变 | 400 | 0 | 红
25099 | 泗水公司 | 柘沟供电所 | 王坟村 | 10kV凤山东线 | 王坟南变台区 | 200 | 0 | 红
25100 | 泗水公司 | 柘沟供电所 | 赵家庄 | 10kV凤山西线 | 赵家庄 | 200 | 0 | 红
25101 | 泗水公司 | 柘沟供电所 | 道士庄 | 10kV凤山东线 | 道士庄台区 | 100 | 0 | 红
25102 | 泗水公司 | 柘沟供电所 | 魏南村 | 10kV柘沟农业线 | 尚庄 | 400 | 0 | 红
25103 | 泗水公司 | 柘沟供电所 | 西马村 | 10kV柘沟农业线 | 柘沟西马南变 | 400 | 0 | 红
25104 | 泗水公司 | 柘沟供电所 | 魏南村 | 10kV柘沟农业线 | 魏南西变 | 400 | 0 | 红
25105 | 泗水公司 | 柘沟供电所 | 洛里庄 | 10kV凤山东线 | 洛里台区 | 200 | 0 | 红
25106 | 泗水公司 | 柘沟供电所 | 魏南村 | 10kV柘沟农业线 | 魏南东变 | 315 | 0 | 红
25107 | 泗水公司 | 柘沟供电所 | 柘沟四村 | 10kV柘沟工业线 | 柘沟四村南变 | 250 | 0 | 红
25108 | 泗水公司 | 柘沟供电所 | 洛里庄 | 10kV凤山东线 | 洛里西南变 | 315 | 0 | 红
25109 | 泗水公司 | 柘沟供电所 | 王坟村 | 10kV凤山东线 | 王坟村3号台架变 | 200 | 0 | 红
25110 | 泗水公司 | 柘沟供电所 | 洛里庄 | 10kV凤山东线 | 10kV凤山东线洛里村3号台架变 | 200 | 0 | 红
25111 | 泗水公司 | 柘沟供电所 | 尚庄 | 10kV柘沟农业线 | 尚庄南变 | 200 | 0 | 红
25112 | 泗水公司 | 柘沟供电所 | 洛里庄 | 10kV凤山东线 | 10kV凤山东线洛里村4号台架变 | 200 | 0 | 红
25113 | 泗水公司 | 柘沟供电所 | 黄土村 | 10kV凤山东线 | 黄土台区 | 160 | 0 | 红
25114 | 泗水公司 | 柘沟供电所 | 柘沟二村 | 10kV柘沟农业线 | 10kV柘沟农业线柘沟二村3号台区 | 400 | 0 | 红
25115 | 泗水公司 | 柘沟供电所 | 郭家庄 | 10kV徐家庄线 | 郭家庄（柘沟） | 200 | 0 | 红
25116 | 泗水公司 | 柘沟供电所 | 杨家庄 | 10kV柘沟农业线 | 柘沟六村西变 | 160 | 0 | 红
25117 | 泗水公司 | 柘沟供电所 | 柘沟五村 | 10kV柘沟农业线 | 柘沟五村6号台架变 | 400 | 0 | 红
25118 | 泗水公司 | 柘沟供电所 | 李家村 | 10kV柘沟工业线 | 10kV柘沟工业线李家村#8台架变 | 200 | 0 | 红
25119 | 泗水公司 | 柘沟供电所 | 姜家庄 | 10kV柘沟农业线 | 姜家村东变 | 200 | 0 | 红
25120 | 泗水公司 | 柘沟供电所 | 圣府岭村 | 10kV柘沟农业线 | 10kV圣府岭村6号台区 | 200 | 0 | 红
25121 | 泗水公司 | 柘沟供电所 | 圣府岭村 | 10kV柘沟农业线 | 10kV圣府岭村7号台区 | 400 | 0 | 红
25122 | 泗水公司 | 柘沟供电所 | 柘沟二村 | 10kV柘沟农业线 | 10kV柘沟二村4号台区 | 200 | 0 | 红
25123 | 泗水公司 | 柘沟供电所 | 魏南村 | 10kV柘沟农业线 | 10kV魏庄南村6号台区 | 400 | 0 | 红
25124 | 泗水公司 | 柘沟供电所 | 魏北村 | 10kV柘沟农业线 | 10kV魏庄北村7号台区 | 400 | 0 | 红
25125 | 泗水公司 | 柘沟供电所 | 魏北村 | 10kV柘沟农业线 | 10kV魏庄北村6号台区 | 200 | 0 | 红
25126 | 泗水公司 | 柘沟供电所 | 魏南村 | 10kV柘沟工业线 | 魏南南变 | 500 | 0 | 红
25127 | 泗水公司 | 柘沟供电所 | 陈家庄 | 10kV凤山东线 | 陈家庄台区变压器 | 400 | 0 | 红
25128 | 泗水公司 | 柘沟供电所 | 柘沟三村 | 10kV柘沟工业线 | 柘沟三村南变变压器 | 400 | 0 | 红
25129 | 泗水公司 | 柘沟供电所 | 邵家庄 | 10kV柘沟工业线 | 10kV柘沟邵家庄南变变压器 | 400 | 0 | 红
25130 | 泗水公司 | 柘沟供电所 | 苗家庄 | 10kV徐家庄线 | 10kV苗家庄村4号台区 | 200 | 0 | 红
25131 | 泗水公司 | 柘沟供电所 | 魏南村 | 10kV柘沟农业线 | 10kV魏庄南村7号台区 | 400 | 0 | 红
25132 | 泗水公司 | 柘沟供电所 | 柘沟五村 | 10kV柘沟农业线 | 10kV柘沟五村8号台区 | 400 | 0 | 红
25133 | 泗水公司 | 柘沟供电所 | 柘沟五村 | 10kV柘沟工业线 | 10kV柘沟工业线柘沟五村7号台区 | 400 | 0 | 红
25134 | 泗水公司 | 柘沟供电所 | 东马村 | 10kV柘沟农业线 | 东马 | 400 | 0 | 红
25135 | 泗水公司 | 柘沟供电所 | 东马村 | 10kV柘沟农业线 | 10kV柘沟农业线东马村5号台区 | 200 | 0 | 红
25136 | 泗水公司 | 柘沟供电所 | 柘沟一村 | 10kV柘沟农业线 | 柘沟一村东北变 | 200 | 0 | 红
25137 | 泗水公司 | 柘沟供电所 | 李家村 | 10kV柘沟工业线 | 李家村东变 | 400 | 0 | 红
25138 | 泗水公司 | 柘沟供电所 | 柘沟三村 | 10kV柘沟工业线 | 10kV柘沟工业线魏庄南5号台架变 | 500 | 0 | 红
25139 | 泗水公司 | 柘沟供电所 | 大厂村 | 10kV柘沟工业线 | 10kV柘沟镇大厂西变 | 400 | 0 | 红
25140 | 泗水公司 | 柘沟供电所 | 黄土村 | 10kV凤山东线 | 10kV黄土南变台架变 | 160 | 0 | 红
25141 | 泗水公司 | 柘沟供电所 | 李家村 | 10kV柘沟工业线 | 李家村北变 | 400 | 0 | 红
25142 | 泗水公司 | 柘沟供电所 | 风仙庄 | 10kV凤山西线 | 凤仙庄南变 | 200 | 0 | 红
25143 | 泗水公司 | 柘沟供电所 | 东马村 | 10kV凤山西线 | 10kV柘沟镇东马村#3 | 200 | 0 | 红
25144 | 泗水公司 | 柘沟供电所 | 魏北村 | 10kV柘沟农业线 | 柘沟魏北南变 | 200 | 0 | 红
25145 | 泗水公司 | 柘沟供电所 | 曾家庄 | 10kV赵家庄线 | 曾家庄北变 | 200 | 0 | 红
25146 | 泗水公司 | 柘沟供电所 | 徐家庄 | 10kV徐家庄线 | 徐家庄 | 400 | 0 | 红
25147 | 泗水公司 | 柘沟供电所 | 杨家庄 | 10kV凤山西线 | 杨家庄 | 100 | 0 | 红
25148 | 泗水公司 | 柘沟供电所 | 圣府岭村 | 10kV柘沟农业线 | 圣府岭西变 | 100 | 0 | 红
25149 | 泗水公司 | 柘沟供电所 | 柘沟一村 | 10kV柘沟农业线 | 柘沟一村北变 | 200 | 0 | 红
25150 | 泗水公司 | 柘沟供电所 | 朱家村 | 10kV柘沟工业线 | 朱家村 | 200 | 0 | 红
25151 | 泗水公司 | 柘沟供电所 | 圣府岭村 | 10kV柘沟农业线 | 圣府岭 | 400 | 0 | 红
25152 | 泗水公司 | 柘沟供电所 | 赵家庄 | 10kV凤山西线 | 10kV凤山西线西赵庄村2号台架变 | 400 | 0 | 红
25153 | 泗水公司 | 柘沟供电所 | 岔河村 | 10kV凤山东线 | 岔河台区 | 200 | 0 | 红
25154 | 泗水公司 | 柘沟供电所 | 李家村 | 10kV柘沟工业线 | 李家村 | 160 | 0 | 红
25155 | 泗水公司 | 柘沟供电所 | 李家村 | 10kV柘沟工业线 | 李家村南变 | 200 | 0 | 红
25156 | 泗水公司 | 柘沟供电所 | 姜家庄 | 10kV柘沟农业线 | 姜家庄西变 | 200 | 0 | 红
25157 | 泗水公司 | 柘沟供电所 | 柘沟一村 | 10kV徐家庄线 | 10kV徐家庄线柘沟一村8号台架变 | 400 | 0 | 红
25158 | 泗水公司 | 柘沟供电所 | 朱家村 | 10kV柘沟工业线 | 朱家村4号台架变 | 200 | 0 | 红
25159 | 泗水公司 | 柘沟供电所 | 黄土村 | 10kV凤山东线 | 黄土东变 | 80 | 0 | 红
25160 | 泗水公司 | 柘沟供电所 | 李家村 | 10kV柘沟工业线 | 李家村东南台架变 | 200 | 0 | 红
25161 | 泗水公司 | 柘沟供电所 | 柘沟七村 | 10kV柘沟农业线 | 10kV柘沟农业线柘沟七村4号台架变 | 400 | 0 | 红
25162 | 泗水公司 | 柘沟供电所 | 柘沟七村 | 10kV柘沟农业线 | 10kV柘沟农业线柘沟七村5号台架变 | 400 | 0 | 红
25163 | 泗水公司 | 柘沟供电所 | 朱家村 | 10kV柘沟工业线 | 朱家村3号台架变 | 200 | 0 | 红
25164 | 泗水公司 | 柘沟供电所 | 西马村 | 10kV柘沟农业线 | 西马村3#台区 | 315 | 0 | 红
25165 | 泗水公司 | 柘沟供电所 | 魏北村 | 10kV柘沟农业线 | 魏北西北变 | 200 | 0 | 红
25166 | 泗水公司 | 柘沟供电所 | 陈家庄 | 10kV凤山东线 | 陈家庄南变 | 200 | 0 | 红
25167 | 梁山公司 | 黑虎庙供电所 | 黑虎庙镇 | 10kV祝庄Ⅱ线 | 田垓2号配电变压器 | 250 | 0 | 红
25168 | 梁山公司 | 小安山供电所 | 小安山镇 | 10kV安山东线 | 四柳树分支2号 | 200 | 0 | 红
25169 | 梁山公司 | 小安山供电所 | 小安山镇 | 10kV安山东线 | 闫集 | 200 | 0 | 红
25170 | 梁山公司 | 小安山供电所 | 小安山镇 | 10kV安山东线 | 三元井 | 315 | 0 | 红
25171 | 梁山公司 | 拳铺供电所 | 拳铺镇 | 10kV徐南线 | 徐集2号 | 630 | 0 | 红
25172 | 梁山公司 | 拳铺供电所 | 拳铺镇 | 10kV徐南线 | 崔庄 | 200 | 0 | 红
25173 | 梁山公司 | 城区供电中心 | 水泊街道 | 10kV水泊中路Ⅱ线 | 服装厂 | 500 | 0 | 红
25174 | 梁山公司 | 拳铺供电所 | 拳铺镇 | 10kV孔东Ⅱ线 | 玉皇庙2号 | 315 | 0 | 红
25175 | 梁山公司 | 拳铺供电所 | 拳铺镇 | 10kV徐南线 | 徐集4号 | 800 | 0 | 红
25176 | 梁山公司 | 城区供电中心 | 水泊街道 | 10kV水泊中路Ⅱ线 | 4号公变 | 500 | 0 | 红
25177 | 梁山公司 | 拳铺供电所 | 拳铺镇 | 10kV徐南线 | 东坑 | 200 | 0 | 红
25178 | 梁山公司 | 城区供电中心 | 梁山街道 | 10kV马营线 | 东方国际3号 | 630 | 0 | 红
25179 | 梁山公司 | 城区供电中心 | 梁山街道 | 10kV马营线 | 东方国际7号 | 630 | 0 | 红
25180 | 梁山公司 | 韩垓供电所 | 韩垓镇 | 10kV韩南Ⅱ线 | 郭楼 | 160 | 0 | 红
25181 | 梁山公司 | 韩垓供电所 | 韩垓镇 | 10kV韩南Ⅱ线 | 张庄 | 200 | 0 | 红
25182 | 梁山公司 | 韩垓供电所 | 韩垓镇 | 10kV韩南Ⅱ线 | 薛垓2 | 315 | 0 | 红
25183 | 梁山公司 | 韩垓供电所 | 韩垓镇 | 10kV韩南Ⅱ线 | 西马垓2 | 200 | 0 | 红
25184 | 梁山公司 | 韩垓供电所 | 韩垓镇 | 10kV韩南Ⅱ线 | 宋庄 | 200 | 0 | 红
25185 | 梁山公司 | 韩垓供电所 | 韩垓镇 | 10kV韩南Ⅱ线 | 高庄 | 400 | 0 | 红
25186 | 梁山公司 | 城区供电中心 | 梁山街道 | 10kV工西线 | 惠民小区2号 | 400 | 0 | 红
25187 | 梁山公司 | 韩垓供电所 | 韩垓镇 | 10kV韩南Ⅱ线 | 雪垓 | 400 | 0 | 红
25188 | 梁山公司 | 拳铺供电所 | 拳铺镇 | 10kV马营Ⅱ线 | 东杨集 | 400 | 0 | 红
25189 | 梁山公司 | 拳铺供电所 | 拳铺镇 | 10kV孔西Ⅲ线 | 西王村 | 200 | 0 | 红
25190 | 梁山公司 | 拳铺供电所 | 拳铺镇 | 10kV马营Ⅱ线 | 西杨集 | 200 | 0 | 红
25191 | 梁山公司 | 拳铺供电所 | 拳铺镇 | 10kV马营Ⅱ线 | 汪海屯 | 160 | 0 | 红
25192 | 梁山公司 | 拳铺供电所 | 拳铺镇 | 10kV孔西Ⅱ线 | 崔庄 | 250 | 0 | 红
25193 | 梁山公司 | 城区供电中心 | 梁山街道 | 10kV名仕城Ⅰ线 | 名仕城1号配电室1-1变压器 | 800 | 130 | 黄
25194 | 梁山公司 | 小路口供电所 | 小路口镇 | 10kV小路口线 | 梁庙村 | 315 | 0 | 红
25195 | 梁山公司 | 小路口供电所 | 小路口镇 | 10kV小路口线 | 梁那里村 | 200 | 0 | 红
25196 | 梁山公司 | 拳铺供电所 | 拳铺镇 | 10kV方庙Ⅱ线 | 代庄6配电变压器 | 500 | 0 | 红
25197 | 梁山公司 | 拳铺供电所 | 拳铺镇 | 10kV马营Ⅱ线 | 李官楼 | 250 | 0 | 红
25198 | 梁山公司 | 小路口供电所 | 小路口镇 | 10kV小路口线 | 张桥 | 315 | 0 | 红
25199 | 梁山公司 | 大路口供电所 | 大路口镇 | 10kV湖区线 | 北刘庄村 | 160 | 0 | 红
25200 | 梁山公司 | 小安山供电所 | 小安山镇 | 10kV湖区线 | 张坊 | 100 | 0 | 红
25201 | 梁山公司 | 城区供电中心 | 梁山街道 | 10kV郭堂线 | 中王社区 | 630 | 0 | 红
25202 | 梁山公司 | 馆驿供电所 | 馆驿镇 | 10kV王府集线 | 刘庄 | 200 | 0 | 红
25203 | 梁山公司 | 馆驿供电所 | 馆驿镇 | 10kV王府集Ⅰ线 | 西侯 | 200 | 0 | 红
25204 | 梁山公司 | 馆驿供电所 | 馆驿镇 | 10kV王府集线 | 尚庄 | 200 | 0 | 红
25205 | 梁山公司 | 馆驿供电所 | 馆驿镇 | 10kV王府集Ⅰ线 | 王府集村 | 400 | 0 | 红
25206 | 梁山公司 | 大路口供电所 | 大路口镇 | 10kV湖区线 | 黄河涯2号 | 200 | 0 | 红
25207 | 梁山公司 | 大路口供电所 | 大路口镇 | 10kV湖区线 | 刘堂 | 200 | 0 | 红
25208 | 梁山公司 | 馆驿供电所 | 馆驿镇 | 10kV王府集线 | 元河2号配电变压器 | 160 | 0 | 红
25209 | 梁山公司 | 馆驿供电所 | 馆驿镇 | 10kV王府集线 | 武庄2号 | 315 | 0 | 红
25210 | 梁山公司 | 馆驿供电所 | 馆驿镇 | 10kV王府集线 | 西张庄村 | 200 | 0 | 红
25211 | 梁山公司 | 馆驿供电所 | 馆驿镇 | 10kV王府集线 | 大刘庄2 | 160 | 0 | 红
25212 | 梁山公司 | 馆驿供电所 | 馆驿镇 | 10kV王府集Ⅰ线 | 毕庄 | 400 | 0 | 红
25213 | 梁山公司 | 馆驿供电所 | 馆驿镇 | 10kV王府集线 | 唐楼0 | 200 | 0 | 红
25214 | 梁山公司 | 馆驿供电所 | 馆驿镇 | 10kV郑南Ⅰ线 | 西王庄2号配电变压器 | 200 | 17.145 | 黄
25215 | 梁山公司 | 城区供电中心 | 梁山街道 | 10kV后孙庄Ⅱ线 | 东方现代城小区3号 | 630 | 0 | 红
25216 | 梁山公司 | 馆驿供电所 | 馆驿镇 | 10kV王府集Ⅰ线 | 任楼 | 250 | 0 | 红
25217 | 梁山公司 | 城区供电中心 | 梁山街道 | 10kV后孙庄Ⅱ线 | 独山社区3号 | 630 | 0 | 红
25218 | 梁山公司 | 馆驿供电所 | 馆驿镇 | 10kV王府集Ⅰ线 | 师庄 | 400 | 0 | 红
25219 | 梁山公司 | 城区供电中心 | 梁山街道 | 10kV后孙庄Ⅱ线 | 东方现代城小区1号 | 800 | 0 | 红
25220 | 梁山公司 | 城区供电中心 | 梁山街道 | 10kV安民Ⅱ线 | 运河小区1号 | 630 | 130 | 黄
25221 | 梁山公司 | 城区供电中心 | 梁山街道 | 10kV安民Ⅱ线 | 运河小区11号 | 1000 | 130 | 黄
25222 | 梁山公司 | 城区供电中心 | 梁山街道 | 10kV安民Ⅱ线 | 运河小区12号 | 1000 | 130 | 黄
25223 | 梁山公司 | 城区供电中心 | 水泊街道 | 10kV水泊南路Ⅲ线 | 叶庄村 | 250 | 0 | 红
25224 | 梁山公司 | 城区供电中心 | 梁山街道 | 10kV安民Ⅱ线 | 运河小区9号 | 500 | 130 | 黄
25225 | 梁山公司 | 城区供电中心 | 梁山街道 | 10kV安民Ⅱ线 | 运河小区2号 | 630 | 130 | 黄
25226 | 梁山公司 | 城区供电中心 | 梁山街道 | 10kV安民Ⅱ线 | 运河小区5号 | 500 | 130 | 黄
25227 | 梁山公司 | 城区供电中心 | 梁山街道 | 10kV安民Ⅰ线 | 德馨花园3号 | 800 | 130 | 黄
25228 | 梁山公司 | 韩垓供电所 | 韩垓镇 | 10kV开工线 | 开河乡刘口村 | 160 | 0 | 红
25229 | 梁山公司 | 韩垓供电所 | 韩垓镇 | 10kV开工线 | 小屯 | 400 | 0 | 红
25230 | 梁山公司 | 韩垓供电所 | 韩垓镇 | 10kV开工线 | 后关 | 200 | 0 | 红
25231 | 梁山公司 | 韩垓供电所 | 韩垓镇 | 10kV开工线 | 后王 | 200 | 0 | 红
25232 | 梁山公司 | 大路口供电所 | 大路口镇 | 10kV徐桥线 | 西杨 | 160 | 0 | 红
25233 | 梁山公司 | 韩垓供电所 | 韩垓镇 | 10kV韩南Ⅱ线 | 高庄村2号 | 200 | 0 | 红
25234 | 梁山公司 | 馆驿供电所 | 馆驿镇 | 10kV郑南Ⅰ线 | 西王庄村 | 100 | 0 | 红
25235 | 梁山公司 | 大路口供电所 | 大路口镇 | 10kV徐桥Ⅰ线 | 西许 | 200 | 0 | 红
25236 | 梁山公司 | 韩垓供电所 | 韩垓镇 | 10kV韩南Ⅱ线 | 韩垓村南 | 315 | 0 | 红
25237 | 梁山公司 | 馆驿供电所 | 馆驿镇 | 10kV王府集Ⅰ线 | 西北楼 | 200 | 0 | 红
25238 | 梁山公司 | 馆驿供电所 | 馆驿镇 | 10kV王府集线 | 元河村 | 160 | 0 | 红
25239 | 梁山公司 | 韩垓供电所 | 韩垓镇 | 10kV韩南Ⅱ线 | 郭楼南 | 200 | 0 | 红
25240 | 梁山公司 | 韩垓供电所 | 韩垓镇 | 10kV开工线 | 刘口村 | 160 | 0 | 红
25241 | 梁山公司 | 馆驿供电所 | 馆驿镇 | 10kV王府集Ⅰ线 | 高庄 | 315 | 0 | 红
25242 | 梁山公司 | 韩垓供电所 | 韩垓镇 | 10kV开工线 | 油坊4号 | 200 | 0 | 红
25243 | 梁山公司 | 韩垓供电所 | 韩垓镇 | 10kV开工线 | 前王内 | 400 | 0 | 红
25244 | 梁山公司 | 韩垓供电所 | 韩垓镇 | 10kV开工线 | 碱场 | 400 | 0 | 红
25245 | 梁山公司 | 黑虎庙供电所 | 黑虎庙镇 | 10kV祝庄Ⅱ线 | 梁口2号 | 200 | 0 | 红
25246 | 梁山公司 | 韩岗供电所 | 韩岗镇 | 10kV棉厂线 | 韩岗村变压器新 | 400 | 0 | 红
25247 | 梁山公司 | 韩岗供电所 | 韩岗镇 | 10kV棉厂线 | 前尧 | 200 | 0 | 红
25248 | 梁山公司 | 韩岗供电所 | 韩岗镇 | 10kV棉厂线 | 齐庄2号 | 315 | 0 | 红
25249 | 梁山公司 | 大路口供电所 | 大路口镇 | 10kV徐桥线 | 王垓 | 200 | 0 | 红
25250 | 梁山公司 | 韩垓供电所 | 韩垓镇 | 10kV韩南Ⅱ线 | 东马垓北 | 630 | 0 | 红
25251 | 梁山公司 | 馆驿供电所 | 馆驿镇 | 10kV王府集Ⅰ线 | 王府集村3号配电变压器 | 200 | 0 | 红
25252 | 梁山公司 | 韩岗供电所 | 韩岗镇 | 10kV棉厂线 | 杨尧 | 200 | 0 | 红
25253 | 梁山公司 | 大路口供电所 | 大路口镇 | 10kV徐桥Ⅰ线 | 王大称 | 200 | 0 | 红
25254 | 梁山公司 | 城区供电中心 | 梁山街道 | 10kV安民Ⅰ线 | 杏花村社区18号 | 800 | 130 | 黄
25255 | 梁山公司 | 黑虎庙供电所 | 黑虎庙镇 | 10kV祝庄Ⅱ线 | 闫集2号 | 400 | 0 | 红
25256 | 梁山公司 | 小安山供电所 | 小安山镇 | 10kV乡直线 | 范庄 | 315 | 0 | 红
25257 | 梁山公司 | 黑虎庙供电所 | 黑虎庙镇 | 10kV包那里线 | 西张村委会2号 | 400 | 0 | 红
25258 | 梁山公司 | 小安山供电所 | 小安山镇 | 10kV乡直线 | 王庄 | 200 | 0 | 红
25259 | 梁山公司 | 小安山供电所 | 小安山镇 | 10kV乡直线 | 宋庄西 | 400 | 0 | 红
25260 | 梁山公司 | 小安山供电所 | 小安山镇 | 10kV乡直线 | 百忍庄 | 400 | 0 | 红
25261 | 梁山公司 | 城区供电中心 | 梁山街道 | 10kV安民Ⅰ线 | 龙城御园9号 | 1000 | 130 | 黄
25262 | 梁山公司 | 城区供电中心 | 梁山街道 | 10kV安民Ⅰ线 | 龙城御园11号 | 1000 | 130 | 黄
25263 | 梁山公司 | 小安山供电所 | 小安山镇 | 10kV乡直线 | 张庄 | 200 | 0 | 红
25264 | 梁山公司 | 小安山供电所 | 小安山镇 | 10kV乡直线 | 北唐 | 200 | 0 | 红
25265 | 梁山公司 | 小安山供电所 | 小安山镇 | 10kV乡直线 | 安民山社区1号 | 1000 | 0 | 红
25266 | 梁山公司 | 小安山供电所 | 小安山镇 | 10kV乡直线 | 赵庄1号 | 400 | 0 | 红
25267 | 梁山公司 | 小安山供电所 | 小安山镇 | 10kV乡直线 | 鹅厂 | 315 | 0 | 红
25268 | 梁山公司 | 小安山供电所 | 小安山镇 | 10kV乡直线 | 西唐南 | 315 | 0 | 红
25269 | 梁山公司 | 大路口供电所 | 大路口镇 | 10kV湖区线 | 殷那里 | 160 | 0 | 红
25270 | 梁山公司 | 大路口供电所 | 大路口镇 | 10kV湖区线 | 东冯 | 315 | 0 | 红
25271 | 梁山公司 | 韩垓供电所 | 韩垓镇 | 10kV开直线 | 开河南村2号 | 400 | 0 | 红
25272 | 梁山公司 | 韩垓供电所 | 韩垓镇 | 10kV开直线 | 五里堡东南 | 250 | 0 | 红
25273 | 梁山公司 | 韩垓供电所 | 韩垓镇 | 10kV开直线 | 五里堡西北 | 315 | 0 | 红
25274 | 梁山公司 | 韩垓供电所 | 韩垓镇 | 10kV开直线 | 开河北村2号 | 400 | 0 | 红
25275 | 梁山公司 | 城区供电中心 | 梁山街道 | 10kV名仕城Ⅲ线 | 名仕城北区4-1-3变压器 | 1000 | 130 | 黄
25276 | 梁山公司 | 城区供电中心 | 梁山街道 | 10kV名仕城Ⅲ线 | 名仕城北区4-1-02变压器 | 800 | 130 | 黄
25277 | 梁山公司 | 城区供电中心 | 梁山街道 | 10kV名仕城Ⅲ线 | 名仕城北区4-1-04变压器 | 1000 | 130 | 黄
25278 | 梁山公司 | 城区供电中心 | 梁山街道 | 10kV名仕城Ⅲ线 | 名仕城3-3-2号 | 1000 | 130 | 黄
25279 | 梁山公司 | 韩垓供电所 | 韩垓镇 | 10kV开直线 | 开河南村 | 315 | 0 | 红
25280 | 梁山公司 | 韩垓供电所 | 韩垓镇 | 10kV开直线 | 开河西村 | 400 | 0 | 红
25281 | 梁山公司 | 韩垓供电所 | 韩垓镇 | 10kV开直线 | 五里堡东北 | 400 | 0 | 红
25282 | 梁山公司 | 大路口供电所 | 大路口镇 | 10kV徐桥线 | 徐桥 | 200 | 0 | 红
25283 | 梁山公司 | 韩垓供电所 | 韩垓镇 | 10kV开直线 | 开河南村3号 | 400 | 0 | 红
25284 | 梁山公司 | 城区供电中心 | 梁山街道 | 10kV锦绣线 | 锦绣华府10号变压器 | 800 | 0 | 红
25285 | 梁山公司 | 大路口供电所 | 大路口镇 | 10kV徐桥线 | 西姜 | 200 | 0 | 红
25286 | 梁山公司 | 韩垓供电所 | 韩垓镇 | 10kV开直线 | 开河西村2号 | 400 | 0 | 红
25287 | 梁山公司 | 韩垓供电所 | 韩垓镇 | 10kV开直线 | 五里堡西南 | 250 | 0 | 红
25288 | 梁山公司 | 城区供电中心 | 梁山街道 | 10kV锦绣线 | 锦绣华府12号变压器 | 630 | 0 | 红
25289 | 梁山公司 | 韩垓供电所 | 韩垓镇 | 10kV开直线 | 开河北村 | 315 | 0 | 红
25290 | 梁山公司 | 城区供电中心 | 梁山街道 | 10kV锦绣线 | 锦绣华府5号配电变压器 | 630 | 0 | 红
25291 | 梁山公司 | 黑虎庙供电所 | 黑虎庙镇 | 10kV祝庄Ⅱ线 | 王焕徐配电变压器 | 200 | 0 | 红
25292 | 梁山公司 | 黑虎庙供电所 | 黑虎庙镇 | 10kV祝庄Ⅱ线 | 田垓间隔配电变压器 | 250 | 0 | 红
25293 | 梁山公司 | 黑虎庙供电所 | 黑虎庙镇 | 10kV祝庄Ⅱ线 | 刘老家2号 | 315 | 0 | 红
25294 | 梁山公司 | 黑虎庙供电所 | 黑虎庙镇 | 10kV包那里线 | 西高庄 | 200 | 0 | 红
25295 | 梁山公司 | 杨营供电所 | 杨营镇 | 10kV公明东Ⅰ线 | 洼里3洼里母线 | 200 | 0 | 红
25296 | 梁山公司 | 城区供电中心 | 梁山街道 | 10kV张庄线 | 洼王2号 | 400 | 0 | 红
25297 | 梁山公司 | 黑虎庙供电所 | 黑虎庙镇 | 10kV包那里线 | 姚垓 | 200 | 0 | 红
25298 | 梁山公司 | 拳铺供电所 | 拳铺镇 | 10kV孔东Ⅲ线 | 前仝 | 315 | 0 | 红
25299 | 梁山公司 | 杨营供电所 | 杨营镇 | 10kV公明东Ⅰ线 | 洼里 | 400 | 0 | 红
25300 | 梁山公司 | 杨营供电所 | 杨营镇 | 10kV杨营Ⅱ线 | 前里庄 | 200 | 0 | 红
25301 | 梁山公司 | 拳铺供电所 | 拳铺镇 | 10kV孔东Ⅲ线 | 郭堂2号 | 200 | 0 | 红
25302 | 梁山公司 | 拳铺供电所 | 拳铺镇 | 10kV孔东Ⅲ线 | 郭堂 | 400 | 0 | 红
25303 | 梁山公司 | 拳铺供电所 | 拳铺镇 | 10kV孔东Ⅰ线 | 玉皇庙 | 500 | 0 | 红
25304 | 梁山公司 | 拳铺供电所 | 拳铺镇 | 10kV孔东Ⅰ线 | 后杨楼2 | 400 | 0 | 红
25305 | 梁山公司 | 拳铺供电所 | 拳铺镇 | 10kV孔东Ⅲ线 | 前仝3号 | 400 | 0 | 红
25306 | 梁山公司 | 拳铺供电所 | 拳铺镇 | 10kV孔东Ⅲ线 | 后仝 | 200 | 0 | 红
25307 | 梁山公司 | 拳铺供电所 | 拳铺镇 | 10kV孔东Ⅲ线 | 前仝2号 | 400 | 0 | 红
25308 | 梁山公司 | 拳铺供电所 | 拳铺镇 | 10kV孔东Ⅲ线 | 郭堂3号 | 315 | 0 | 红
25309 | 梁山公司 | 拳铺供电所 | 拳铺镇 | 10kV孔东Ⅰ线 | 后杨楼 | 400 | 0 | 红
25310 | 梁山公司 | 拳铺供电所 | 拳铺镇 | 10kV孔东Ⅰ线 | 后杨楼 | 400 | 0 | 红
25311 | 梁山公司 | 馆驿供电所 | 馆驿镇 | 10kV馆东线 | 李村 | 250 | 0 | 红
25312 | 梁山公司 | 馆驿供电所 | 馆驿镇 | 10kV馆东线 | 馆驿村3号 | 400 | 0 | 红
25313 | 梁山公司 | 馆驿供电所 | 馆驿镇 | 10kV馆东线 | 馆驿村2号 | 315 | 0 | 红
25314 | 梁山公司 | 馆驿供电所 | 馆驿镇 | 10kV馆东线 | 丁庄村 | 250 | 0 | 红
25315 | 梁山公司 | 馆驿供电所 | 馆驿镇 | 10kV馆东线 | 北李庄 | 200 | 0 | 红
25316 | 梁山公司 | 馆驿供电所 | 馆驿镇 | 10kV馆东线 | 馆驿村 | 315 | 0 | 红
25317 | 梁山公司 | 城区供电中心 | 梁山街道 | 10kV流畅河线 | 流畅河社区6号 | 800 | 0 | 红
25318 | 梁山公司 | 韩岗供电所 | 韩岗镇 | 10kV袁口Ⅱ线 | 中大饨 | 315 | 18.56 | 黄
25319 | 梁山公司 | 城区供电中心 | 梁山街道 | 10kV流畅河线 | 流畅河社区3号 | 800 | 0 | 红
25320 | 梁山公司 | 城区供电中心 | 梁山街道 | 10kV名仕城Ⅰ线 | 名仕城1号配电室1-2变压器 | 630 | 130 | 黄
25321 | 梁山公司 | 拳铺供电所 | 拳铺镇 | 10kV通亚南路线 | 中通小区1号 | 800 | 0 | 红
25322 | 梁山公司 | 黑虎庙供电所 | 黑虎庙镇 | 10kV赵北线 | 董花园 | 200 | 0 | 红
25323 | 梁山公司 | 黑虎庙供电所 | 黑虎庙镇 | 10kV赵北线 | 第一迁建小学 | 400 | 0 | 红
25324 | 梁山公司 | 黑虎庙供电所 | 黑虎庙镇 | 10kV赵北线 | 梁岭 | 400 | 0 | 红
25325 | 梁山公司 | 黑虎庙供电所 | 黑虎庙镇 | 10kV赵南线 | 东坦配电变压器 | 200 | 0 | 红
25326 | 梁山公司 | 黑虎庙供电所 | 黑虎庙镇 | 10kV赵北线 | 蔡楼北2号变 | 400 | 0 | 红
25327 | 梁山公司 | 黑虎庙供电所 | 黑虎庙镇 | 10kV赵南线 | 房那里2号 | 315 | 0 | 红
25328 | 梁山公司 | 黑虎庙供电所 | 黑虎庙镇 | 10kV赵南线 | 王和楼配电变压器 | 250 | 0 | 红
25329 | 梁山公司 | 黑虎庙供电所 | 黑虎庙镇 | 10kV赵南线 | 王老君 | 200 | 0 | 红
25330 | 梁山公司 | 黑虎庙供电所 | 黑虎庙镇 | 10kV赵北线 | 宁阳郭 | 200 | 0 | 红
25331 | 梁山公司 | 黑虎庙供电所 | 黑虎庙镇 | 10kV赵南线 | 钟那里村 | 400 | 0 | 红
25332 | 梁山公司 | 黑虎庙供电所 | 黑虎庙镇 | 10kV赵南线 | 八分庄2号 | 250 | 0 | 红
25333 | 梁山公司 | 黑虎庙供电所 | 黑虎庙镇 | 10kV赵南线 | 孙孝溪变 | 400 | 0 | 红
25334 | 梁山公司 | 黑虎庙供电所 | 黑虎庙镇 | 10kV赵南线 | 藕池 | 400 | 0 | 红
25335 | 梁山公司 | 黑虎庙供电所 | 黑虎庙镇 | 10kV赵南线 | 东坦 | 400 | 0 | 红
25336 | 梁山公司 | 黑虎庙供电所 | 黑虎庙镇 | 10kV赵南线 | 堤头 | 200 | 0 | 红
25337 | 梁山公司 | 黑虎庙供电所 | 黑虎庙镇 | 10kV赵南线 | 杨寨2号 | 200 | 0 | 红
25338 | 梁山公司 | 黑虎庙供电所 | 黑虎庙镇 | 10kV赵南线 | 西坦2配电变压器 | 400 | 0 | 红
25339 | 梁山公司 | 黑虎庙供电所 | 黑虎庙镇 | 10kV赵南线 | 姚庄 | 160 | 0 | 红
25340 | 梁山公司 | 黑虎庙供电所 | 黑虎庙镇 | 10kV赵南线 | 房那里 | 250 | 0 | 红
25341 | 梁山公司 | 黑虎庙供电所 | 黑虎庙镇 | 10kV赵南线 | 张湾 | 200 | 0 | 红
25342 | 梁山公司 | 城区供电中心 | 水泊街道 | 10kV水泊中路Ⅰ线 | 金都新村1号 | 315 | 0 | 红
25343 | 梁山公司 | 城区供电中心 | 水泊街道 | 10kV水泊中路Ⅰ线 | 张坊村3号 | 500 | 0 | 红
25344 | 梁山公司 | 城区供电中心 | 水泊街道 | 10kV水泊中路Ⅰ线 | 丽景2号 | 630 | 0 | 红
25345 | 梁山公司 | 城区供电中心 | 水泊街道 | 10kV水泊中路Ⅰ线 | 丽景1号 | 1000 | 0 | 红
25346 | 梁山公司 | 杨营供电所 | 杨营镇 | 10kV馆里南线 | 师庄社区 | 250 | 0 | 红
25347 | 梁山公司 | 城区供电中心 | 水泊街道 | 10kV水泊中路Ⅰ线 | 张坊4号 | 315 | 0 | 红
25348 | 梁山公司 | 杨营供电所 | 杨营镇 | 10kV馆里南线 | 河东李庄 | 200 | 0 | 红
25349 | 梁山公司 | 杨营供电所 | 杨营镇 | 10kV馆里南线 | 西李庄 | 160 | 0 | 红
25350 | 梁山公司 | 城区供电中心 | 水泊街道 | 10kV黄兴路Ⅱ线 | 马营 | 400 | 0 | 红
25351 | 梁山公司 | 杨营供电所 | 杨营镇 | 10kV馆里南线 | 大侯3号 | 400 | 0 | 红
25352 | 梁山公司 | 杨营供电所 | 杨营镇 | 10kV馆里南线 | 10kV馆里南线大侯配电变压器 | 630 | 0 | 红
25353 | 梁山公司 | 杨营供电所 | 杨营镇 | 10kV馆里南线 | 胡台庙 | 400 | 0 | 红
25354 | 梁山公司 | 杨营供电所 | 杨营镇 | 10kV馆里南线 | 程垓 | 400 | 0 | 红
25355 | 梁山公司 | 杨营供电所 | 杨营镇 | 10kV馆里南线 | 馆里村西 | 200 | 0 | 红
25356 | 梁山公司 | 杨营供电所 | 杨营镇 | 10kV馆里南线 | 蔚营 | 315 | 0 | 红
25357 | 梁山公司 | 杨营供电所 | 杨营镇 | 10kV黄兴路Ⅱ线 | 杜庄 | 160 | 0 | 红
25358 | 梁山公司 | 馆驿供电所 | 馆驿镇 | 10kV王府集线 | 姚庄配电室1号配变 | 400 | 0 | 红
25359 | 梁山公司 | 馆驿供电所 | 馆驿镇 | 10kV馆南线 | 靳口北 | 200 | 0 | 红
25360 | 梁山公司 | 馆驿供电所 | 馆驿镇 | 10kV馆南线 | 后林 | 315 | 0 | 红
25361 | 梁山公司 | 馆驿供电所 | 馆驿镇 | 10kV馆南线 | 轩庄 | 200 | 0 | 红
25362 | 梁山公司 | 馆驿供电所 | 馆驿镇 | 10kV馆南线 | 东侯庄2号 | 200 | 0 | 红
25363 | 梁山公司 | 馆驿供电所 | 馆驿镇 | 10kV馆南线 | 西靳口 | 315 | 0 | 红
25364 | 梁山公司 | 城区供电中心 | 水泊街道 | 10kV孙北线 | 李庄新村 | 160 | 0 | 红
25365 | 梁山公司 | 馆驿供电所 | 馆驿镇 | 10kV馆南线 | 西靳口2号 | 250 | 0 | 红
25366 | 梁山公司 | 城区供电中心 | 水泊街道 | 10kV雪山峰线 | 为民服务中心充电桩变压器 | 630 | 130 | 黄
25367 | 梁山公司 | 城区供电中心 | 水泊街道 | 10kV孙北线 | 方舱医院4 | 630 | 0 | 红
25368 | 梁山公司 | 馆驿供电所 | 馆驿镇 | 10kV馆南线 | 东侯 | 200 | 0 | 红
25369 | 梁山公司 | 馆驿供电所 | 馆驿镇 | 10kV馆南线 | 馆驿后林 | 160 | 0 | 红
25370 | 梁山公司 | 馆驿供电所 | 馆驿镇 | 10kV馆南线 | 西郝 | 160 | 0 | 红
25371 | 梁山公司 | 馆驿供电所 | 馆驿镇 | 10kV馆南线 | 南李庄 | 200 | 0 | 红
25372 | 梁山公司 | 馆驿供电所 | 馆驿镇 | 10kV馆南线 | 潘庄 | 200 | 0 | 红
25373 | 梁山公司 | 馆驿供电所 | 馆驿镇 | 10kV馆南线 | 苏庄村 | 200 | 0 | 红
25374 | 梁山公司 | 馆驿供电所 | 馆驿镇 | 10kV馆南线 | 东郝村 | 200 | 0 | 红
25375 | 梁山公司 | 馆驿供电所 | 馆驿镇 | 10kV馆南线 | 东丁 | 160 | 0 | 红
25376 | 梁山公司 | 馆驿供电所 | 馆驿镇 | 10kV馆南线 | 东靳口 | 400 | 0 | 红
25377 | 梁山公司 | 馆驿供电所 | 馆驿镇 | 10kV馆南线 | 潘庄2号 | 400 | 0 | 红
25378 | 梁山公司 | 馆驿供电所 | 馆驿镇 | 10kV馆南线 | 田庄 | 160 | 0 | 红
25379 | 梁山公司 | 馆驿供电所 | 馆驿镇 | 10kV馆南线 | 毛庄村 | 160 | 0 | 红
25380 | 梁山公司 | 馆驿供电所 | 馆驿镇 | 10kV馆南线 | 菜园村 | 200 | 0 | 红
25381 | 梁山公司 | 馆驿供电所 | 馆驿镇 | 10kV馆南线 | 井庄 | 200 | 0 | 红
25382 | 梁山公司 | 馆驿供电所 | 馆驿镇 | 10kV馆南线 | 南刘庄 | 400 | 0 | 红
25383 | 梁山公司 | 馆驿供电所 | 馆驿镇 | 10kV馆南线 | 曹园 | 200 | 0 | 红
25384 | 梁山公司 | 城区供电中心 | 水泊街道 | 10kV人民北路Ⅱ线 | 郑垓村东 | 200 | 21.725 | 黄
25385 | 梁山公司 | 城区供电中心 | 水泊街道 | 10kV人民北路Ⅱ线 | 泊岸景苑1号 | 315 | 130 | 黄
25386 | 梁山公司 | 城区供电中心 | 水泊街道 | 10kV人民北路Ⅱ线 | 郑垓4号 | 500 | 126.17 | 黄
25387 | 梁山公司 | 城区供电中心 | 水泊街道 | 10kV人民北路Ⅱ线 | 梁山县风景区充电站 | 630 | 130 | 黄
25388 | 梁山公司 | 城区供电中心 | 水泊街道 | 10kV人民北路Ⅱ线 | 泊岸景苑2号 | 315 | 130 | 黄
25389 | 梁山公司 | 城区供电中心 | 水泊街道 | 10kV轴承园Ⅱ线 | 夏庄 | 400 | 0 | 红
25390 | 梁山公司 | 城区供电中心 | 水泊街道 | 10kV轴承园Ⅱ线 | 梁山镇邓庄 | 315 | 0 | 红
25391 | 梁山公司 | 馆驿供电所 | 馆驿镇 | 10kV馆南线 | 尚庄 | 250 | 0 | 红
25392 | 梁山公司 | 杨营供电所 | 杨营镇 | 10kV杨营Ⅱ线 | 伟庄 | 400 | 0 | 红
25393 | 梁山公司 | 馆驿供电所 | 馆驿镇 | 10kV馆南线 | 东郝村2号 | 160 | 0 | 红
25394 | 梁山公司 | 大路口供电所 | 大路口镇 | 10kV寿张集东Ⅱ线 | 四合兴 | 315 | 0 | 红
25395 | 梁山公司 | 杨营供电所 | 杨营镇 | 10kV杨营Ⅱ线 | 东张庄 | 400 | 0 | 红
25396 | 梁山公司 | 杨营供电所 | 杨营镇 | 10kV杨营Ⅱ线 | 侯道沟 | 400 | 0 | 红
25397 | 梁山公司 | 杨营供电所 | 杨营镇 | 10kV杨营Ⅱ线 | 李庄 | 400 | 0 | 红
25398 | 梁山公司 | 杨营供电所 | 杨营镇 | 10kV杨营Ⅱ线 | 蔡庄 | 400 | 0 | 红
25399 | 梁山公司 | 城区供电中心 | 水泊街道 | 10kV轴承园Ⅰ线 | 高垓 | 200 | 0 | 红
25400 | 梁山公司 | 城区供电中心 | 水泊街道 | 10kV轴承园Ⅰ线 | 解庄 | 160 | 0 | 红
25401 | 梁山公司 | 城区供电中心 | 水泊街道 | 10kV维也纳Ⅰ线 | 瑞合家园1-1号 | 800 | 0 | 红
25402 | 梁山公司 | 城区供电中心 | 水泊街道 | 10kV鑫悦线 | 鑫悦豪庭2号配电室1号变 | 800 | 0 | 红
25403 | 梁山公司 | 小路口供电所 | 小路口镇 | 10kV黄灌处线 | 黑北 | 400 | 0 | 红
25404 | 梁山公司 | 小安山供电所 | 小安山镇 | 10kV李官屯线 | 新合社区1号配电室1号配电变 | 800 | 0 | 红
25405 | 梁山公司 | 城区供电中心 | 水泊街道 | 10kV鑫悦线 | 鑫悦豪庭3号配电室1号变 | 800 | 0 | 红
25406 | 梁山公司 | 小安山供电所 | 小安山镇 | 10kV李官屯线 | 新合社区1号配电室3号配电变 | 800 | 0 | 红
25407 | 梁山公司 | 大路口供电所 | 大路口镇 | 10kV寿张集东Ⅱ线 | 四合兴2号 | 200 | 0 | 红
25408 | 梁山公司 | 拳铺供电所 | 拳铺镇 | 10kV徐拳Ⅰ线 | 南杜4号 | 160 | 0 | 红
25409 | 梁山公司 | 拳铺供电所 | 拳铺镇 | 10kV徐拳Ⅰ线 | 李乡 | 500 | 0 | 红
25410 | 梁山公司 | 城区供电中心 | 水泊街道 | 10kV人民北路Ⅱ线 | 梁山镇邵楼 | 315 | 50.035 | 黄
25411 | 梁山公司 | 拳铺供电所 | 拳铺镇 | 10kV徐拳Ⅰ线 | 南杜3号 | 160 | 0 | 红
25412 | 梁山公司 | 城区供电中心 | 水泊街道 | 10kV人民北路Ⅱ线 | 梁山镇西马庙 | 200 | 130 | 黄
25413 | 梁山公司 | 拳铺供电所 | 拳铺镇 | 10kV徐拳Ⅰ线 | 南杜2号 | 160 | 0 | 红
25414 | 梁山公司 | 拳铺供电所 | 拳铺镇 | 10kV徐拳Ⅰ线 | 拳铺李乡 | 200 | 0 | 红
25415 | 梁山公司 | 拳铺供电所 | 拳铺镇 | 10kV拳堂线 | 盛庄2号 | 200 | 0 | 红
25416 | 梁山公司 | 拳铺供电所 | 拳铺镇 | 10kV徐拳Ⅰ线 | 南杜1号 | 315 | 0 | 红
25417 | 梁山公司 | 拳铺供电所 | 拳铺镇 | 10kV徐拳Ⅰ线 | 南杜 | 200 | 0 | 红
25418 | 梁山公司 | 拳铺供电所 | 拳铺镇 | 10kV徐拳Ⅰ线 | 李乡2号 | 400 | 0 | 红
25419 | 梁山公司 | 拳铺供电所 | 拳铺镇 | 10kV徐拳Ⅰ线 | 拳铺乡拳东 | 315 | 0 | 红
25420 | 梁山公司 | 拳铺供电所 | 拳铺镇 | 10kV拳堂线 | 盛庄 | 315 | 0 | 红
25421 | 梁山公司 | 城区供电中心 | 水泊街道 | 10kV惠馨苑Ⅰ线 | 惠馨苑1号配电室4号变压器 | 800 | 130 | 黄
25422 | 梁山公司 | 城区供电中心 | 水泊街道 | 10kV惠馨苑Ⅰ线 | 惠馨苑1号配电室2号变压器 | 800 | 130 | 黄
25423 | 梁山公司 | 拳铺供电所 | 拳铺镇 | 10kV徐拳Ⅰ线 | 南杜社区供暖2号台区 | 630 | 0 | 红
25424 | 梁山公司 | 城区供电中心 | 水泊街道 | 10kV马营线 | 东方国际8号 | 630 | 0 | 红
25425 | 梁山公司 | 城区供电中心 | 水泊街道 | 10kV马营线 | 东方国际1号 | 630 | 0 | 红
25426 | 梁山公司 | 城区供电中心 | 水泊街道 | 10kV马营线 | 东方国际4号 | 630 | 0 | 红
25427 | 梁山公司 | 城区供电中心 | 水泊街道 | 10kV水泊中路北Ⅱ线 | 吕岈口#2 | 630 | 0 | 红
25428 | 梁山公司 | 城区供电中心 | 水泊街道 | 10kV水泊中路北Ⅱ线 | 金悦华府5号 | 1000 | 0 | 红
25429 | 梁山公司 | 城区供电中心 | 水泊街道 | 10kV水泊中路北Ⅱ线 | 金悦华府8号 | 1000 | 0 | 红
25430 | 梁山公司 | 城区供电中心 | 水泊街道 | 10kV水泊中路北Ⅱ线 | 金悦华府3号 | 630 | 0 | 红
25431 | 梁山公司 | 城区供电中心 | 水泊街道 | 10kV马营线 | 东方国际5号 | 630 | 0 | 红
25432 | 梁山公司 | 城区供电中心 | 水泊街道 | 10kV水泊中路北Ⅱ线 | 金悦华府1号 | 800 | 0 | 红
25433 | 梁山公司 | 城区供电中心 | 水泊街道 | 10kV工西线 | 惠民小区1号 | 400 | 0 | 红
25434 | 梁山公司 | 城区供电中心 | 水泊街道 | 10kV水泊中路北Ⅱ线 | 金悦华府2号 | 800 | 0 | 红
25435 | 梁山公司 | 城区供电中心 | 水泊街道 | 10kV水泊中路北Ⅱ线 | 金悦华府4号 | 630 | 0 | 红
25436 | 梁山公司 | 城区供电中心 | 水泊街道 | 10kV水泊中路北Ⅰ线 | 天房汇豪庭5号 | 800 | 0 | 红
25437 | 梁山公司 | 城区供电中心 | 水泊街道 | 10kV水泊中路北Ⅰ线 | 天房汇豪庭1号 | 800 | 0 | 红
25438 | 梁山公司 | 城区供电中心 | 水泊街道 | 10kV水泊中路北Ⅰ线 | 天房汇豪庭9号 | 800 | 0 | 红
25439 | 梁山公司 | 城区供电中心 | 水泊街道 | 10kV水泊中路北Ⅰ线 | 天房汇豪庭4号 | 800 | 0 | 红
25440 | 梁山公司 | 城区供电中心 | 水泊街道 | 10kV水泊中路北Ⅰ线 | 天房汇豪庭8号 | 800 | 0 | 红
25441 | 梁山公司 | 城区供电中心 | 水泊街道 | 10kV水泊中路北Ⅰ线 | 天房汇豪庭2号 | 800 | 0 | 红
25442 | 梁山公司 | 城区供电中心 | 水泊街道 | 10kV水泊中路北Ⅰ线 | 天房汇豪庭7号 | 800 | 0 | 红
25443 | 梁山公司 | 城区供电中心 | 水泊街道 | 10kV水泊中路北Ⅰ线 | 天房汇豪庭6号 | 800 | 0 | 红
25444 | 梁山公司 | 城区供电中心 | 水泊街道 | 10kV水泊中路北Ⅰ线 | 天房汇豪庭10号 | 800 | 0 | 红
25445 | 梁山公司 | 小路口供电所 | 小路口镇 | 10kV东堤线 | 南吕 | 200 | 0 | 红
25446 | 梁山公司 | 小路口供电所 | 小路口镇 | 10kV东堤线 | 张那里 | 400 | 0 | 红
25447 | 梁山公司 | 小路口供电所 | 小路口镇 | 10kV东堤线 | 李楼 | 400 | 0 | 红
25448 | 梁山公司 | 杨营供电所 | 杨营镇 | 10kV东堤线 | 张楼 | 400 | 0 | 红
25449 | 梁山公司 | 小路口供电所 | 小路口镇 | 10kV东堤线 | 张三槐 | 315 | 0 | 红
25450 | 梁山公司 | 小路口供电所 | 小路口镇 | 10kV东堤线 | 张东堤 | 200 | 0 | 红
25451 | 梁山公司 | 小路口供电所 | 小路口镇 | 10kV东堤线 | 北张 | 100 | 0 | 红
25452 | 梁山公司 | 小路口供电所 | 小路口镇 | 10kV东堤线 | 代那里 | 200 | 0 | 红
25453 | 梁山公司 | 小路口供电所 | 小路口镇 | 10kV东堤线 | 孙佃言 | 400 | 0 | 红
25454 | 梁山公司 | 小路口供电所 | 小路口镇 | 10kV东堤线 | 赵那里 | 200 | 0 | 红
25455 | 梁山公司 | 拳铺供电所 | 拳铺镇 | 10kV马营Ⅱ线 | 东杨集8 | 160 | 0 | 红
25456 | 梁山公司 | 拳铺供电所 | 拳铺镇 | 10kV马营Ⅱ线 | 牛楼 | 200 | 0 | 红
25457 | 梁山公司 | 拳铺供电所 | 拳铺镇 | 10kV方庙Ⅱ线 | 代庄 | 200 | 0 | 红
25458 | 梁山公司 | 拳铺供电所 | 拳铺镇 | 10kV方庙Ⅱ线 | 方庙姚庄 | 200 | 0 | 红
25459 | 梁山公司 | 拳铺供电所 | 拳铺镇 | 10kV方庙Ⅱ线 | 方庙村 | 315 | 0 | 红
25460 | 梁山公司 | 拳铺供电所 | 拳铺镇 | 10kV方庙Ⅱ线 | 张庄 | 200 | 0 | 红
25461 | 梁山公司 | 拳铺供电所 | 拳铺镇 | 10kV方庙Ⅱ线 | 刘井村南 | 315 | 0 | 红
25462 | 梁山公司 | 拳铺供电所 | 拳铺镇 | 10kV方庙Ⅱ线 | 路楼 | 200 | 0 | 红
25463 | 梁山公司 | 拳铺供电所 | 拳铺镇 | 10kV方庙Ⅱ线 | 刘井6号 | 315 | 0 | 红
25464 | 梁山公司 | 城区供电中心 | 水泊街道 | 10kV公明东Ⅱ线 | 镇丁庄南村 | 400 | 0 | 红
25465 | 梁山公司 | 城区供电中心 | 水泊街道 | 10kV公明东Ⅱ线 | 良嘉小区1号 | 500 | 0 | 红
25466 | 梁山公司 | 拳铺供电所 | 拳铺镇 | 10kV方庙Ⅱ线 | 刘井9号 | 500 | 0 | 红
25467 | 梁山公司 | 城区供电中心 | 水泊街道 | 10kV公明东Ⅱ线 | 梁园小区3号 | 315 | 0 | 红
25468 | 梁山公司 | 城区供电中心 | 水泊街道 | 10kV公明东Ⅱ线 | 冯屺口 | 200 | 0 | 红
25469 | 梁山公司 | 拳铺供电所 | 拳铺镇 | 10kV方庙Ⅱ线 | 杨街 | 200 | 0 | 红
25470 | 梁山公司 | 拳铺供电所 | 拳铺镇 | 10kV方庙Ⅱ线 | 刘井4 | 400 | 0 | 红
25471 | 梁山公司 | 拳铺供电所 | 拳铺镇 | 10kV方庙Ⅱ线 | 万花张2号 | 200 | 0 | 红
25472 | 梁山公司 | 拳铺供电所 | 拳铺镇 | 10kV方庙Ⅱ线 | 东邱 | 160 | 0 | 红
25473 | 梁山公司 | 韩垓供电所 | 韩垓镇 | 10kV韩南Ⅱ线 | 开河吴垓 | 400 | 0 | 红
25474 | 梁山公司 | 拳铺供电所 | 拳铺镇 | 10kV方庙Ⅱ线 | 琉璃井北 | 400 | 0 | 红
25475 | 梁山公司 | 韩垓供电所 | 韩垓镇 | 10kV韩南Ⅱ线 | 马店村 | 200 | 0 | 红
25476 | 梁山公司 | 拳铺供电所 | 拳铺镇 | 10kV方庙Ⅱ线 | 西邱 | 200 | 0 | 红
25477 | 梁山公司 | 韩垓供电所 | 韩垓镇 | 10kV韩南Ⅱ线 | 李堂农2 | 200 | 0 | 红
25478 | 梁山公司 | 韩垓供电所 | 韩垓镇 | 10kV韩南Ⅱ线 | 乔李庄 | 200 | 0 | 红
25479 | 梁山公司 | 拳铺供电所 | 拳铺镇 | 10kV方庙Ⅱ线 | 方庙 | 250 | 0 | 红
25480 | 梁山公司 | 韩垓供电所 | 韩垓镇 | 10kV韩南Ⅱ线 | 李堂村大队 | 400 | 0 | 红
25481 | 梁山公司 | 拳铺供电所 | 拳铺镇 | 10kV方庙Ⅱ线 | 褚庄5号 | 400 | 0 | 红
25482 | 梁山公司 | 韩垓供电所 | 韩垓镇 | 10kV韩南Ⅱ线 | 韩南2 | 315 | 0 | 红
25483 | 梁山公司 | 韩垓供电所 | 韩垓镇 | 10kV韩南Ⅱ线 | 红庙 | 200 | 0 | 红
25484 | 梁山公司 | 韩垓供电所 | 韩垓镇 | 10kV韩南Ⅱ线 | 东马垓南 | 400 | 0 | 红
25485 | 梁山公司 | 小路口供电所 | 小路口镇 | 10kV小路口线 | 侯坊 | 200 | 0 | 红
25486 | 梁山公司 | 韩垓供电所 | 韩垓镇 | 10kV韩南Ⅱ线 | 赵庄 | 200 | 0 | 红
25487 | 梁山公司 | 韩垓供电所 | 韩垓镇 | 10kV韩南Ⅱ线 | 西马垓 | 400 | 0 | 红
25488 | 梁山公司 | 拳铺供电所 | 拳铺镇 | 10kV方庙Ⅰ线 | 高庙 | 315 | 0 | 红
25489 | 梁山公司 | 韩垓供电所 | 韩垓镇 | 10kV韩南Ⅱ线 | 吴垓 | 160 | 0 | 红
25490 | 梁山公司 | 拳铺供电所 | 拳铺镇 | 10kV徐拳Ⅰ线 | 10kV徐拳Ⅰ线南杜社区6号配电变压器 | 500 | 0 | 红
25491 | 梁山公司 | 拳铺供电所 | 拳铺镇 | 10kV方庙Ⅰ线 | 信李垓 | 160 | 0 | 红
25492 | 梁山公司 | 韩垓供电所 | 韩垓镇 | 10kV开工线 | 油坊5号 | 200 | 0 | 红
25493 | 梁山公司 | 拳铺供电所 | 拳铺镇 | 10kV方庙Ⅰ线 | 曹楼 | 200 | 0 | 红
25494 | 梁山公司 | 韩垓供电所 | 韩垓镇 | 10kV开工线 | 孙龙赵 | 200 | 0 | 红
25495 | 梁山公司 | 韩垓供电所 | 韩垓镇 | 10kV开工线 | 小屯2号 | 200 | 0 | 红
25496 | 梁山公司 | 城区供电中心 | 水泊街道 | 10kV华宇线 | 姜庄3号配电变压器 | 315 | 0 | 红
25497 | 梁山公司 | 城区供电中心 | 水泊街道 | 10kV华宇线 | 土囤 | 315 | 0 | 红
25498 | 梁山公司 | 韩垓供电所 | 韩垓镇 | 10kV开工线 | 石钟楼 | 400 | 0 | 红
25499 | 梁山公司 | 城区供电中心 | 水泊街道 | 10kV华宇线 | 姜庄2号配电变压器 | 315 | 0 | 红
25500 | 梁山公司 | 韩垓供电所 | 韩垓镇 | 10kV开工线 | 后王楼南 | 200 | 0 | 红
25501 | 梁山公司 | 城区供电中心 | 梁山街道 | 10kV安民Ⅰ线 | 德馨花园14号 | 800 | 130 | 黄
25502 | 梁山公司 | 韩垓供电所 | 梁山街道 | 10kV开工线 | 石钟楼3号 | 400 | 0 | 红
25503 | 梁山公司 | 城区供电中心 | 梁山街道 | 10kV安民Ⅰ线 | 德馨花园13号 | 800 | 130 | 黄
25504 | 梁山公司 | 韩垓供电所 | 韩垓镇 | 10kV开工线 | 前关 | 315 | 0 | 红
25505 | 梁山公司 | 城区供电中心 | 梁山街道 | 10kV华宇线 | 林庄 | 500 | 0 | 红
25506 | 梁山公司 | 拳铺供电所 | 拳铺镇 | 10kV方庙Ⅱ线 | 方东 | 400 | 0 | 红
25507 | 梁山公司 | 城区供电中心 | 梁山街道 | 10kV安民Ⅰ线 | 德馨花园12号 | 1000 | 130 | 黄
25508 | 梁山公司 | 城区供电中心 | 梁山街道 | 10kV安民Ⅱ线 | 运河小区18号 | 1000 | 130 | 黄
25509 | 梁山公司 | 拳铺供电所 | 拳铺镇 | 10kV方庙Ⅱ线 | 齐楼 | 315 | 0 | 红
25510 | 梁山公司 | 城区供电中心 | 梁山街道 | 10kV安民Ⅱ线 | 运河小区6号 | 500 | 130 | 黄
25511 | 梁山公司 | 城区供电中心 | 梁山街道 | 10kV安民Ⅱ线 | 运河小区17号 | 1000 | 130 | 黄
25512 | 梁山公司 | 拳铺供电所 | 拳铺镇 | 10kV方庙Ⅰ线 | 柳店 | 200 | 0 | 红
25513 | 梁山公司 | 拳铺供电所 | 拳铺镇 | 10kV方庙Ⅱ线 | 申垓 | 400 | 0 | 红
25514 | 梁山公司 | 拳铺供电所 | 拳铺镇 | 10kV方庙Ⅰ线 | 潘庄 | 315 | 0 | 红
25515 | 梁山公司 | 拳铺供电所 | 拳铺镇 | 10kV方庙Ⅰ线 | 信王楼 | 200 | 0 | 红
25516 | 梁山公司 | 拳铺供电所 | 拳铺镇 | 10kV方庙Ⅰ线 | 陶庄 | 250 | 0 | 红
25517 | 梁山公司 | 城区供电中心 | 梁山街道 | 10kV安民Ⅰ线 | 德馨花园10号 | 1000 | 130 | 黄
25518 | 梁山公司 | 城区供电中心 | 梁山街道 | 10kV安民Ⅰ线 | 德馨花园9号 | 1000 | 130 | 黄
25519 | 梁山公司 | 拳铺供电所 | 拳铺镇 | 10kV方庙Ⅰ线 | 郭庄 | 200 | 0 | 红
25520 | 梁山公司 | 城区供电中心 | 梁山街道 | 10kV安民Ⅰ线 | 德馨花园11号 | 1000 | 130 | 黄
25521 | 梁山公司 | 拳铺供电所 | 拳铺镇 | 10kV方庙Ⅰ线 | 潘庄农用 | 200 | 0 | 红
25522 | 梁山公司 | 拳铺供电所 | 拳铺镇 | 10kV方庙Ⅰ线 | 济宁高速梁山服务区充电站（西） | 630 | 0 | 红
25523 | 梁山公司 | 拳铺供电所 | 拳铺镇 | 10kV方庙Ⅰ线 | 济宁高速梁山服务区充电站（东） | 630 | 0 | 红
25524 | 梁山公司 | 拳铺供电所 | 拳铺镇 | 10kV信楼线 | 后杨楼 | 315 | 0 | 红
25525 | 梁山公司 | 拳铺供电所 | 拳铺镇 | 10kV方庙Ⅰ线 | 西坑5号配电变压器 | 250 | 0 | 红
25526 | 梁山公司 | 城区供电中心 | 梁山街道 | 10kV安民Ⅰ线 | 德馨花园2号 | 800 | 130 | 黄
25527 | 梁山公司 | 韩岗供电所 | 韩岗镇 | 10kV棉厂线 | 齐庄 | 200 | 0 | 红
25528 | 梁山公司 | 城区供电中心 | 梁山街道 | 10kV安民Ⅰ线 | 德馨花园4号 | 800 | 130 | 黄
25529 | 梁山公司 | 城区供电中心 | 梁山街道 | 10kV安民Ⅰ线 | 德馨花园1号 | 800 | 130 | 黄
25530 | 梁山公司 | 城区供电中心 | 梁山街道 | 10kV安民Ⅰ线 | 龙城御园5号 | 1000 | 130 | 黄
25531 | 梁山公司 | 韩垓供电所 | 韩垓镇 | 10kV开工线 | 油坊1号 | 315 | 0 | 红
25532 | 梁山公司 | 大路口供电所 | 大路口镇 | 10kV徐桥线 | 东戚 | 315 | 0 | 红
25533 | 梁山公司 | 大路口供电所 | 大路口镇 | 10kV徐桥线 | 西戚 | 400 | 0 | 红
25534 | 梁山公司 | 韩垓供电所 | 韩垓镇 | 10kV开工线 | 油坊2号 | 200 | 0 | 红
25535 | 梁山公司 | 大路口供电所 | 大路口镇 | 10kV徐桥Ⅰ线 | 王芝茂 | 200 | 0 | 红
25536 | 梁山公司 | 城区供电中心 | 梁山街道 | 10kV安民Ⅰ线 | 龙城御园10号配电变压器 | 1000 | 130 | 黄
25537 | 梁山公司 | 城区供电中心 | 梁山街道 | 10kV安民Ⅰ线 | 龙城御园8号配电变压器 | 1000 | 130 | 黄
25538 | 梁山公司 | 韩垓供电所 | 韩垓镇 | 10kV开直线 | 开河南村4号 | 400 | 0 | 红
25539 | 梁山公司 | 小安山供电所 | 小安山镇 | 10kV乡直线 | 宋庄五.六队 | 160 | 0 | 红
25540 | 梁山公司 | 小安山供电所 | 小安山镇 | 10kV乡直线 | 郑庄 | 160 | 0 | 红
25541 | 梁山公司 | 拳铺供电所 | 拳铺镇 | 10kV方庙线 | 拳东 | 400 | 0 | 红
25542 | 梁山公司 | 拳铺供电所 | 拳铺镇 | 10kV镇直线 | 拳东益民社区间隔配电变压器 | 500 | 0 | 红
25543 | 梁山公司 | 韩垓供电所 | 韩垓镇 | 10kV开直线 | 开河东村南 | 400 | 0 | 红
25544 | 梁山公司 | 韩垓供电所 | 韩垓镇 | 10kV开直线 | 开河东村北 | 400 | 0 | 红
25545 | 梁山公司 | 小安山供电所 | 小安山镇 | 10kV曹庄线 | 高楼村2号 | 200 | 0 | 红
25546 | 梁山公司 | 小安山供电所 | 小安山镇 | 10kV曹庄线 | 何官屯 | 400 | 0 | 红
25547 | 梁山公司 | 小安山供电所 | 小安山镇 | 10kV曹庄线 | 庞庄 | 160 | 0 | 红
25548 | 梁山公司 | 小安山供电所 | 小安山镇 | 10kV曹庄线 | 小安山庞庄2号 | 200 | 0 | 红
25549 | 梁山公司 | 小安山供电所 | 小安山镇 | 10kV曹庄线 | 陈庄 | 200 | 0 | 红
25550 | 梁山公司 | 小安山供电所 | 小安山镇 | 10kV曹庄线 | 南张庄 | 200 | 0 | 红
25551 | 梁山公司 | 小安山供电所 | 小安山镇 | 10kV曹庄线 | 高楼 | 200 | 0 | 红
25552 | 梁山公司 | 小安山供电所 | 小安山镇 | 10kV曹庄线 | 曹庄 | 200 | 0 | 红
25553 | 梁山公司 | 小安山供电所 | 小安山镇 | 10kV曹庄线 | 义和庄西 | 315 | 0 | 红
25554 | 梁山公司 | 小安山供电所 | 小安山镇 | 10kV曹庄线 | 义和庄东 | 200 | 0 | 红
25555 | 梁山公司 | 韩岗供电所 | 韩岗镇 | 10kV许寺线 | 才庄 | 315 | 0 | 红
25556 | 梁山公司 | 小安山供电所 | 小安山镇 | 10kV曹庄线 | 曹庄西 | 400 | 0 | 红
25557 | 梁山公司 | 小安山供电所 | 小安山镇 | 10kV曹庄线 | 陈庄2号 | 200 | 0 | 红
25558 | 梁山公司 | 小安山供电所 | 小安山镇 | 10kV曹庄线 | 周庄 | 400 | 0 | 红
25559 | 梁山公司 | 小安山供电所 | 小安山镇 | 10kV曹庄线 | 丰庄1 | 200 | 0 | 红
25560 | 梁山公司 | 黑虎庙供电所 | 黑虎庙镇 | 10kV祝庄Ⅱ线 | 后郭 | 400 | 0 | 红
25561 | 梁山公司 | 小安山供电所 | 小安山镇 | 10kV曹庄线 | 高庄2 | 200 | 0 | 红
25562 | 梁山公司 | 黑虎庙供电所 | 黑虎庙镇 | 10kV包那里线 | 马店 | 200 | 0 | 红
25563 | 梁山公司 | 黑虎庙供电所 | 黑虎庙镇 | 10kV包那里线 | 马庄 | 200 | 0 | 红
25564 | 梁山公司 | 黑虎庙供电所 | 黑虎庙镇 | 10kV包那里线 | 西李庄 | 200 | 0 | 红
25565 | 梁山公司 | 黑虎庙供电所 | 黑虎庙镇 | 10kV祝庄Ⅱ线 | 田垓2号配电变压器 | 250 | 0 | 红
25566 | 梁山公司 | 黑虎庙供电所 | 黑虎庙镇 | 10kV包那里线 | 许庄 | 200 | 0 | 红
25567 | 梁山公司 | 城区供电中心 | 梁山街道 | 10kV流畅河线 | 流畅河社区2号 | 800 | 0 | 红
25568 | 梁山公司 | 黑虎庙供电所 | 黑虎庙镇 | 10kV包那里线 | 吕那里2号 | 250 | 0 | 红
25569 | 梁山公司 | 黑虎庙供电所 | 黑虎庙镇 | 10kV包那里线 | 吕那里配电变压器 | 250 | 0 | 红
25570 | 梁山公司 | 城区供电中心 | 梁山街道 | 10kV人民北路Ⅱ线 | 郑垓大队 | 315 | 99.13 | 黄
25571 | 梁山公司 | 城区供电中心 | 梁山街道 | 10kV华城线 | 盛世华城7号配变 | 800 | 0 | 红
25572 | 梁山公司 | 城区供电中心 | 梁山街道 | 10kV华城线 | 盛世华城11号 | 800 | 0 | 红
25573 | 梁山公司 | 城区供电中心 | 梁山街道 | 10kV华城线 | 盛世华城2号配变 | 800 | 0 | 红
25574 | 梁山公司 | 城区供电中心 | 梁山街道 | 10kV人民北路Ⅱ线 | 郑垓村3号 | 400 | 68.665 | 黄
25575 | 梁山公司 | 黑虎庙供电所 | 黑虎庙镇 | 10kV赵北线 | 蔡楼 | 200 | 0 | 红
25576 | 梁山公司 | 黑虎庙供电所 | 黑虎庙镇 | 10kV赵北线 | 前范城2号 | 200 | 0 | 红
25577 | 梁山公司 | 黑虎庙供电所 | 黑虎庙镇 | 10kV赵北线 | 后范城2号 | 200 | 0 | 红
25578 | 梁山公司 | 黑虎庙供电所 | 黑虎庙镇 | 10kV赵北线 | 后范城变 | 400 | 0 | 红
25579 | 梁山公司 | 黑虎庙供电所 | 黑虎庙镇 | 10kV赵北线 | 赵堌堆2号 | 200 | 0 | 红
25580 | 梁山公司 | 黑虎庙供电所 | 黑虎庙镇 | 10kV赵北线 | 蔡楼北 | 400 | 0 | 红
25581 | 梁山公司 | 杨营供电所 | 杨营镇 | 10kV杨营Ⅱ线 | 侯寺 | 400 | 0 | 红
25582 | 梁山公司 | 杨营供电所 | 杨营镇 | 10kV杨营Ⅱ线 | 侯寺2号 | 315 | 0 | 红
25583 | 梁山公司 | 黑虎庙供电所 | 黑虎庙镇 | 10kV赵北线 | 前范城 | 250 | 0 | 红
25584 | 梁山公司 | 韩垓供电所 | 韩垓镇 | 10kV韩北线 | 靳楼2号 | 315 | 0 | 红
25585 | 梁山公司 | 韩垓供电所 | 韩垓镇 | 10kV韩北线 | 佟楼 | 200 | 0 | 红
25586 | 梁山公司 | 韩垓供电所 | 韩垓镇 | 10kV韩北线 | 韩垓村内2号台架变 | 400 | 0 | 红
25587 | 梁山公司 | 韩垓供电所 | 韩垓镇 | 10kV韩北线 | 郭仓 | 250 | 0 | 红
25588 | 梁山公司 | 韩垓供电所 | 韩垓镇 | 10kV韩北线 | 韩垓 | 400 | 0 | 红
25589 | 梁山公司 | 韩垓供电所 | 韩垓镇 | 10kV韩北线 | 才徐 | 400 | 0 | 红
25590 | 梁山公司 | 韩垓供电所 | 韩垓镇 | 10kV韩北线 | 郭仓2号 | 200 | 0 | 红
25591 | 梁山公司 | 韩垓供电所 | 韩垓镇 | 10kV韩北线 | 仲庄 | 160 | 0 | 红
25592 | 梁山公司 | 黑虎庙供电所 | 黑虎庙镇 | 10kV赵北线 | 董花园小学变 | 400 | 0 | 红
25593 | 梁山公司 | 城区供电中心 | 梁山街道 | 10kV凤园路线 | 翰林苑小区2号 | 1000 | 0 | 红
25594 | 梁山公司 | 城区供电中心 | 水泊街道 | 10kV凤园路线 | 翰林苑小区4号 | 1000 | 0 | 红
25595 | 梁山公司 | 城区供电中心 | 水泊街道 | 10kV凤园路线 | 翰林苑小区3号 | 1000 | 0 | 红
25596 | 梁山公司 | 城区供电中心 | 水泊街道 | 10kV凤园路线 | 崇文小区2号 | 800 | 0 | 红
25597 | 梁山公司 | 黑虎庙供电所 | 黑虎庙镇 | 10kV祝庄Ⅱ线 | 刘老家 | 400 | 0 | 红
25598 | 梁山公司 | 黑虎庙供电所 | 黑虎庙镇 | 10kV祝庄Ⅱ线 | 邱堂2号 | 200 | 0 | 红
25599 | 梁山公司 | 城区供电中心 | 水泊街道 | 10kV人民北路Ⅱ线 | 刘集村 | 400 | 6.105 | 黄
25600 | 梁山公司 | 城区供电中心 | 水泊街道 | 10kV凤园路线 | 凤凰城北3号 | 800 | 0 | 红
25601 | 梁山公司 | 韩岗供电所 | 韩岗镇 | 10kV袁口Ⅱ线 | 东袁口村公变 | 400 | 0 | 红
25602 | 梁山公司 | 黑虎庙供电所 | 黑虎庙镇 | 10kV包那里线 | 前郭 | 160 | 0 | 红
25603 | 梁山公司 | 黑虎庙供电所 | 黑虎庙镇 | 10kV祝庄Ⅰ线 | 祝庄 | 200 | 0 | 红
25604 | 梁山公司 | 城区供电中心 | 水泊街道 | 10kV华城线 | 盛世华城4号配变 | 800 | 0 | 红
25605 | 梁山公司 | 韩岗供电所 | 韩岗镇 | 10kV韩袁线 | 陈庄 | 200 | 0 | 红
25606 | 梁山公司 | 杨营供电所 | 杨营镇 | 10kV馆里北Ⅰ线 | 艾庄 | 200 | 0 | 红
25607 | 梁山公司 | 杨营供电所 | 杨营镇 | 10kV馆里北Ⅰ线 | 吴庄 | 200 | 0 | 红
25608 | 梁山公司 | 杨营供电所 | 杨营镇 | 10kV馆里北Ⅰ线 | 耿楼2号 | 200 | 0 | 红
25609 | 梁山公司 | 杨营供电所 | 杨营镇 | 10kV馆里北Ⅰ线 | 耿楼 | 200 | 0 | 红
25610 | 梁山公司 | 杨营供电所 | 杨营镇 | 10kV馆里北Ⅰ线 | 大杨 | 400 | 0 | 红
25611 | 梁山公司 | 杨营供电所 | 杨营镇 | 10kV馆里北Ⅰ线 | 荣庄 | 200 | 0 | 红
25612 | 梁山公司 | 杨营供电所 | 杨营镇 | 10kV馆里北Ⅰ线 | 10kV馆里北线侯庄配电变压器 | 400 | 0 | 红
25613 | 梁山公司 | 杨营供电所 | 杨营镇 | 10kV馆里北Ⅰ线 | 冯庄 | 250 | 0 | 红
25614 | 梁山公司 | 杨营供电所 | 杨营镇 | 10kV馆里北Ⅰ线 | 董相白 | 250 | 0 | 红
25615 | 梁山公司 | 城区供电中心 | 梁山街道 | 10kV名仕城Ⅰ线 | 名仕城6号 | 800 | 130 | 黄
25616 | 梁山公司 | 杨营供电所 | 杨营镇 | 10kV馆里北Ⅰ线 | 李大郭 | 200 | 0 | 红
25617 | 梁山公司 | 城区供电中心 | 梁山街道 | 10kV名仕城Ⅰ线 | 名仕城8号 | 630 | 130 | 黄
25618 | 梁山公司 | 杨营供电所 | 杨营镇 | 10kV馆里北Ⅰ线 | 姚庄 | 250 | 0 | 红
25619 | 梁山公司 | 杨营供电所 | 杨营镇 | 10kV馆里北Ⅰ线 | 馆里东张庄 | 250 | 0 | 红
25620 | 梁山公司 | 城区供电中心 | 梁山街道 | 10kV名仕城Ⅰ线 | 名仕城16号 | 800 | 130 | 黄
25621 | 梁山公司 | 城区供电中心 | 梁山街道 | 10kV名仕城Ⅰ线 | 名仕城14号 | 800 | 130 | 黄
25622 | 梁山公司 | 杨营供电所 | 杨营镇 | 10kV馆里北Ⅰ线 | 董梁高速梁山北服务区（梁山方向）充电站配电变压器 | 630 | 0 | 红
25623 | 梁山公司 | 杨营供电所 | 杨营镇 | 10kV馆里北Ⅰ线 | 刘普桥 | 200 | 0 | 红
25624 | 梁山公司 | 杨营供电所 | 杨营镇 | 10kV馆里北Ⅰ线 | 周楼 | 400 | 0 | 红
25625 | 梁山公司 | 城区供电中心 | 梁山街道 | 10kV凤园路线 | 凤凰城北1号 | 800 | 0 | 红
25626 | 梁山公司 | 城区供电中心 | 梁山街道 | 10kV凤园路线 | 凤凰城南6号 | 500 | 0 | 红
25627 | 梁山公司 | 城区供电中心 | 梁山街道 | 10kV凤园路线 | 惠民小区三期 | 630 | 0 | 红
25628 | 梁山公司 | 杨营供电所 | 杨营镇 | 10kV馆里北Ⅰ线 | 董楼 | 400 | 0 | 红
25629 | 梁山公司 | 拳铺供电所 | 拳铺镇 | 10kV徐西线 | 秦店村 | 160 | 0 | 红
25630 | 梁山公司 | 拳铺供电所 | 拳铺镇 | 10kV徐西线 | 阚庄1号 | 200 | 0 | 红
25631 | 梁山公司 | 城区供电中心 | 梁山街道 | 10kV凤园路线 | 崇文回迁小区2号 | 1000 | 0 | 红
25632 | 梁山公司 | 城区供电中心 | 梁山街道 | 10kV徐西线 | 梁庄 | 315 | 0 | 红
25633 | 梁山公司 | 拳铺供电所 | 拳铺镇 | 10kV徐西线 | 才东1号 | 400 | 0 | 红
25634 | 梁山公司 | 拳铺供电所 | 拳铺镇 | 10kV徐西线 | 才东2号 | 400 | 0 | 红
25635 | 梁山公司 | 拳铺供电所 | 拳铺镇 | 10kV徐西线 | 堂子村2号 | 315 | 0 | 红
25636 | 梁山公司 | 拳铺供电所 | 拳铺镇 | 10kV徐西线 | 东马社区 | 500 | 0 | 红
25637 | 梁山公司 | 拳铺供电所 | 拳铺镇 | 10kV徐西线 | 东马 | 315 | 0 | 红
25638 | 梁山公司 | 拳铺供电所 | 拳铺镇 | 10kV徐西线 | 才北新村 | 250 | 0 | 红
25639 | 梁山公司 | 城区供电中心 | 梁山街道 | 10kV凤园路线 | 程垓2号 | 250 | 0 | 红
25640 | 梁山公司 | 城区供电中心 | 梁山街道 | 10kV徐西线 | 邓楼 | 315 | 0 | 红
25641 | 梁山公司 | 拳铺供电所 | 拳铺镇 | 10kV徐西线 | 东马社区供暖3号 | 630 | 0 | 红
25642 | 梁山公司 | 拳铺供电所 | 拳铺镇 | 10kV徐西线 | 东马2配电变压器 | 400 | 0 | 红
25643 | 梁山公司 | 拳铺供电所 | 拳铺镇 | 10kV徐西线 | 西马社区 | 500 | 0 | 红
25644 | 梁山公司 | 拳铺供电所 | 拳铺镇 | 10kV徐西线 | 鲁庙 | 200 | 0 | 红
25645 | 梁山公司 | 拳铺供电所 | 拳铺镇 | 10kV徐西线 | 东马社区供暖2号台区 | 630 | 0 | 红
25646 | 梁山公司 | 拳铺供电所 | 拳铺镇 | 10kV徐西线 | 堂子村 | 400 | 0 | 红
25647 | 梁山公司 | 拳铺供电所 | 拳铺镇 | 10kV徐西线 | 秦店2号 | 315 | 0 | 红
25648 | 梁山公司 | 拳铺供电所 | 拳铺镇 | 10kV徐西线 | 郭楼村 | 200 | 0 | 红
25649 | 梁山公司 | 城区供电中心 | 梁山街道 | 10kV徐西线 | 马元 | 250 | 0 | 红
25650 | 梁山公司 | 拳铺供电所 | 拳铺镇 | 10kV徐西线 | 东马社区供暖1号 | 800 | 0 | 红
25651 | 梁山公司 | 拳铺供电所 | 拳铺镇 | 10kV徐西线 | 西马 | 200 | 0 | 红
25652 | 梁山公司 | 城区供电中心 | 梁山街道 | 10kV徐西线 | 庄楼2号 | 315 | 0 | 红
25653 | 梁山公司 | 城区供电中心 | 梁山街道 | 10kV码头线 | 幸福街2号 | 630 | 0 | 红
25654 | 梁山公司 | 城区供电中心 | 梁山街道 | 10kV凤园路线 | 凤山小学 | 400 | 0 | 红
25655 | 梁山公司 | 拳铺供电所 | 拳铺镇 | 10kV徐西线 | 鲁庙社区 | 500 | 0 | 红
25656 | 梁山公司 | 城区供电中心 | 梁山街道 | 10kV凤园路线 | 凤山 | 400 | 0 | 红
25657 | 梁山公司 | 城区供电中心 | 梁山街道 | 10kV凤园路线 | 崇文小区6号 | 500 | 0 | 红
25658 | 梁山公司 | 城区供电中心 | 梁山街道 | 10kV码头线 | 幸福街社区5号 | 630 | 0 | 红
25659 | 梁山公司 | 城区供电中心 | 梁山街道 | 10kV凤园路线 | 凤凰城北4号 | 800 | 0 | 红
25660 | 梁山公司 | 城区供电中心 | 梁山街道 | 10kV码头线 | 幸福街社区3号 | 630 | 0 | 红
25661 | 梁山公司 | 城区供电中心 | 梁山街道 | 10kV名仕城Ⅰ线 | 名仕城北区#4 | 630 | 130 | 黄
25662 | 梁山公司 | 城区供电中心 | 梁山街道 | 10kV码头线 | 壹号公馆3号 | 1000 | 0 | 红
25663 | 梁山公司 | 城区供电中心 | 梁山街道 | 10kV码头线 | 幸福街1号 | 800 | 0 | 红
25664 | 梁山公司 | 城区供电中心 | 梁山街道 | 10kV名仕城Ⅰ线 | 名仕城北区2号间隔配电变压器 | 630 | 130 | 黄
25665 | 梁山公司 | 城区供电中心 | 梁山街道 | 10kV码头线 | 幸福街社区6号 | 630 | 0 | 红
25666 | 梁山公司 | 韩岗供电所 | 韩岗镇 | 10kV司垓线 | 运河花园小区2号 | 400 | 0 | 红
25667 | 梁山公司 | 韩岗供电所 | 韩岗镇 | 10kV司垓线 | 小尧社区2号 | 315 | 0 | 红
25668 | 梁山公司 | 城区供电中心 | 梁山街道 | 10kV码头线 | 幸福街社区4号 | 800 | 0 | 红
25669 | 梁山公司 | 韩岗供电所 | 韩岗镇 | 10kV司垓线 | 运河花园小区1号 | 400 | 0 | 红
25670 | 梁山公司 | 城区供电中心 | 梁山街道 | 10kV凤园路线 | 凤凰城南4号 | 630 | 0 | 红
25671 | 梁山公司 | 韩岗供电所 | 韩岗镇 | 10kV司垓线 | 韩岗荣店 | 315 | 0 | 红
25672 | 梁山公司 | 韩岗供电所 | 韩岗镇 | 10kV司垓线 | 季庙 | 200 | 0 | 红
25673 | 梁山公司 | 韩岗供电所 | 韩岗镇 | 10kV司垓线 | 小尧社区5号 | 315 | 0 | 红
25674 | 梁山公司 | 韩岗供电所 | 韩岗镇 | 10kV司垓线 | 小尧社区1号 | 400 | 0 | 红
25675 | 梁山公司 | 韩岗供电所 | 韩岗镇 | 10kV司垓线 | 齐岗 | 400 | 0 | 红
25676 | 梁山公司 | 韩岗供电所 | 韩岗镇 | 10kV司垓线 | 运河花园小区3号 | 315 | 0 | 红
25677 | 梁山公司 | 韩岗供电所 | 韩岗镇 | 10kV司垓线 | 小尧社区3号 | 315 | 0 | 红
25678 | 梁山公司 | 韩岗供电所 | 韩岗镇 | 10kV司垓线 | 运河花园小区4号 | 315 | 0 | 红
25679 | 梁山公司 | 韩岗供电所 | 韩岗镇 | 10kV司垓线 | 西孙庄 | 200 | 0 | 红
25680 | 梁山公司 | 韩岗供电所 | 韩岗镇 | 10kV司垓线 | 任庄 | 200 | 0 | 红
25681 | 梁山公司 | 韩岗供电所 | 韩岗镇 | 10kV司垓线 | 司海村委会 | 100 | 0 | 红
25682 | 梁山公司 | 韩岗供电所 | 韩岗镇 | 10kV司垓线 | 运河花园小区6号 | 315 | 0 | 红
25683 | 梁山公司 | 韩岗供电所 | 韩岗镇 | 10kV司垓线 | 荣店2号 | 200 | 0 | 红
25684 | 梁山公司 | 韩岗供电所 | 韩岗镇 | 10kV司垓线 | 运河花园小区5号 | 200 | 0 | 红
25685 | 梁山公司 | 韩岗供电所 | 韩岗镇 | 10kV司垓线 | 小尧社区4号 | 315 | 0 | 红
25686 | 梁山公司 | 小路口供电所 | 小路口镇 | 10kV东堤线 | 南董 | 200 | 0 | 红
25687 | 梁山公司 | 韩岗供电所 | 韩岗镇 | 10kV司垓线 | 齐岗3号 | 200 | 0 | 红
25688 | 梁山公司 | 韩岗供电所 | 韩岗镇 | 10kV司垓线 | 郭楼 | 200 | 0 | 红
25689 | 梁山公司 | 小路口供电所 | 小路口镇 | 10kV东堤线 | 碌庙 | 400 | 0 | 红
25690 | 梁山公司 | 城区供电中心 | 水泊街道 | 10kV水泊中路北Ⅱ线 | 冯垭口2号 | 315 | 0 | 红
25691 | 梁山公司 | 城区供电中心 | 水泊街道 | 10kV水泊中路北Ⅱ线 | 前尧2号村 | 315 | 0 | 红
25692 | 梁山公司 | 城区供电中心 | 水泊街道 | 10kV水泊中路北Ⅱ线 | 前尧 | 200 | 0 | 红
25693 | 梁山公司 | 小路口供电所 | 小路口镇 | 10kV东堤线 | 邓那里 | 250 | 0 | 红
25694 | 梁山公司 | 小路口供电所 | 小路口镇 | 10kV东堤线 | 后门王 | 400 | 0 | 红
25695 | 梁山公司 | 韩岗供电所 | 韩岗镇 | 10kV司垓线 | 时庄 | 200 | 0 | 红
25696 | 梁山公司 | 小路口供电所 | 小路口镇 | 10kV东堤线 | 代那里2号 | 250 | 0 | 红
25697 | 梁山公司 | 杨营供电所 | 杨营镇 | 10kV东堤线 | 靳庄 | 400 | 0 | 红
25698 | 梁山公司 | 城区供电中心 | 水泊街道 | 10kV水泊中路北Ⅱ线 | 吕岈口村 | 400 | 0 | 红
25699 | 梁山公司 | 小路口供电所 | 小路口镇 | 10kV东堤线 | 宋那里 | 200 | 0 | 红
25700 | 梁山公司 | 城区供电中心 | 梁山街道 | 10kV植物园线 | 前孙庄社区2号配电室3号变压器 | 630 | 0 | 红
25701 | 梁山公司 | 城区供电中心 | 梁山街道 | 10kV植物园线 | 前孙庄社区2号配电室4号变压器 | 630 | 0 | 红
25702 | 梁山公司 | 城区供电中心 | 梁山街道 | 10kV韩资园线 | 水寨2号 | 315 | 0 | 红
25703 | 梁山公司 | 城区供电中心 | 梁山街道 | 10kV植物园线 | 前孙庄社区1号配电室1号变压器 | 630 | 0 | 红
25704 | 梁山公司 | 城区供电中心 | 水泊街道 | 10kV植物园线 | 前孙庄社区1号配电室2号变压器 | 630 | 0 | 红
25705 | 梁山公司 | 城区供电中心 | 水泊街道 | 10kV水泊中路北Ⅱ线 | 吕屺口5号 | 500 | 0 | 红
25706 | 梁山公司 | 城区供电中心 | 水泊街道 | 10kV韩资园线 | 东家属院1号 | 630 | 0 | 红
25707 | 梁山公司 | 城区供电中心 | 水泊街道 | 10kV水泊中路北Ⅱ线 | 吕屺口村3号 | 500 | 0 | 红
25708 | 梁山公司 | 城区供电中心 | 水泊街道 | 10kV水泊中路北Ⅱ线 | 吕屺口村4号 | 400 | 0 | 红
25709 | 梁山公司 | 城区供电中心 | 水泊街道 | 10kV水泊中路北Ⅱ线 | 吕垭口12号变压器 | 630 | 0 | 红
25710 | 梁山公司 | 城区供电中心 | 水泊街道 | 10kV水泊中路北Ⅱ线 | 冯屺口村 | 400 | 0 | 红
25711 | 梁山公司 | 杨营供电所 | 杨营镇 | 10kV稀土Ⅱ线 | 太平王 | 200 | 0 | 红
25712 | 梁山公司 | 杨营供电所 | 杨营镇 | 10kV稀土Ⅱ线 | 陈营 | 200 | 0 | 红
25713 | 梁山公司 | 杨营供电所 | 杨营镇 | 10kV稀土Ⅱ线 | 馆里乡丁庄 | 200 | 0 | 红
25714 | 梁山公司 | 杨营供电所 | 杨营镇 | 10kV公明西线 | 孙庄2号 | 400 | 0 | 红
25715 | 梁山公司 | 杨营供电所 | 杨营镇 | 10kV公明西线 | 孙庄3号 | 200 | 0 | 红
25716 | 梁山公司 | 韩岗供电所 | 韩岗镇 | 10kV韩袁线 | 宋庄村 | 200 | 0 | 红
25717 | 梁山公司 | 城区供电中心 | 水泊街道 | 10kV公明西线 | 曹庙村 | 160 | 0 | 红
25718 | 梁山公司 | 杨营供电所 | 杨营镇 | 10kV公明西线 | 孙庄 | 400 | 0 | 红
25719 | 梁山公司 | 杨营供电所 | 杨营镇 | 10kV公明西线 | 李阁 | 400 | 0 | 红
25720 | 梁山公司 | 杨营供电所 | 杨营镇 | 10kV公明西线 | 刘仙庄 | 160 | 0 | 红
25721 | 梁山公司 | 小安山供电所 | 小安山镇 | 10kV湖区线 | 运河家园4号配电室2号配变 | 500 | 0 | 红
25722 | 梁山公司 | 小安山供电所 | 小安山镇 | 10kV湖区线 | 运河家园5号配电室2号配变 | 500 | 0 | 红
25723 | 梁山公司 | 小安山供电所 | 小安山镇 | 10kV湖区线 | 运河家园1号配电室4号配变 | 800 | 0 | 红
25724 | 梁山公司 | 拳铺供电所 | 拳铺镇 | 10kV国道南线 | 拳北 | 400 | 0 | 红
25725 | 梁山公司 | 拳铺供电所 | 拳铺镇 | 10kV国道南线 | 徐庄 | 200 | 0 | 红
25726 | 梁山公司 | 拳铺供电所 | 拳铺镇 | 10kV国道南线 | 金都小区3号 | 630 | 0 | 红
25727 | 梁山公司 | 拳铺供电所 | 拳铺镇 | 10kV国道南线 | 拳西6号 | 315 | 0 | 红
25728 | 梁山公司 | 拳铺供电所 | 拳铺镇 | 10kV国道南线 | 拳西3号 | 500 | 0 | 红
25729 | 梁山公司 | 拳铺供电所 | 拳铺镇 | 10kV国道南线 | 拳南2号 | 250 | 0 | 红
25730 | 梁山公司 | 拳铺供电所 | 拳铺镇 | 10kV国道南线 | 古路沟 | 315 | 0 | 红
25731 | 梁山公司 | 拳铺供电所 | 拳铺镇 | 10kV国道南线 | 拳西2号 | 250 | 0 | 红
25732 | 梁山公司 | 拳铺供电所 | 拳铺镇 | 10kV国道南线 | 拳西8号 | 315 | 0 | 红
25733 | 梁山公司 | 小安山供电所 | 小安山镇 | 10kV李官屯线 | 谭庄 | 200 | 0 | 红
25734 | 梁山公司 | 小安山供电所 | 小安山镇 | 10kV李官屯线 | 李庄 | 200 | 0 | 红
25735 | 梁山公司 | 小安山供电所 | 小安山镇 | 10kV李官屯线 | 杨堤口2号 | 250 | 0 | 红
25736 | 梁山公司 | 小安山供电所 | 小安山镇 | 10kV李官屯线 | 郭庄 | 200 | 0 | 红
25737 | 梁山公司 | 小安山供电所 | 小安山镇 | 10kV李官屯线 | 后青 | 160 | 0 | 红
25738 | 梁山公司 | 小安山供电所 | 小安山镇 | 10kV李官屯线 | 彭村2号 | 200 | 0 | 红
25739 | 梁山公司 | 韩岗供电所 | 韩岗镇 | 10kV韩袁线 | 10kV韩袁线朱庄配电变压器 | 160 | 0 | 红
25740 | 梁山公司 | 小安山供电所 | 小安山镇 | 10kV李官屯线 | 10kV李官屯线前青配电变压器 | 400 | 0 | 红
25741 | 梁山公司 | 小安山供电所 | 小安山镇 | 10kV李官屯线 | 李楼 | 200 | 0 | 红
25742 | 梁山公司 | 小安山供电所 | 小安山镇 | 10kV李官屯线 | 李官屯 | 400 | 0 | 红
25743 | 梁山公司 | 城区供电中心 | 水泊街道 | 10kV名仕城Ⅲ线 | 名仕城3-3-1号配电变压器 | 1000 | 130 | 黄
25744 | 梁山公司 | 小安山供电所 | 小安山镇 | 10kV李官屯线 | 彭村1号 | 400 | 0 | 红
25745 | 梁山公司 | 小安山供电所 | 小安山镇 | 10kV李官屯线 | 李官屯5号 | 500 | 0 | 红
25746 | 梁山公司 | 小安山供电所 | 小安山镇 | 10kV李官屯线 | 董庄 | 100 | 0 | 红
25747 | 梁山公司 | 城区供电中心 | 水泊街道 | 10kV名仕城Ⅲ线 | 名仕城3-3-3号 | 1000 | 130 | 黄
25748 | 梁山公司 | 小安山供电所 | 小安山镇 | 10kV李官屯线 | 解庄 | 400 | 0 | 红
25749 | 梁山公司 | 城区供电中心 | 水泊街道 | 10kV名仕城Ⅲ线 | 名仕城3-3-4号 | 1000 | 130 | 黄
25750 | 梁山公司 | 杨营供电所 | 杨营镇 | 10kV馆里北Ⅰ线 | 董梁高速梁山北服务区（董家口方向）充电站配电变压器 | 630 | 0 | 红
25751 | 梁山公司 | 大路口供电所 | 大路口镇 | 10kV馆里北Ⅰ线 | 李文斗 | 160 | 0 | 红
25752 | 梁山公司 | 拳铺供电所 | 拳铺镇 | 10kV徐南线 | 孔楼 | 400 | 0 | 红
25753 | 梁山公司 | 拳铺供电所 | 拳铺镇 | 10kV徐南线 | 南马 | 100 | 0 | 红
25754 | 梁山公司 | 拳铺供电所 | 拳铺镇 | 10kV徐南线 | 徐集3号 | 800 | 0 | 红
25755 | 梁山公司 | 拳铺供电所 | 拳铺镇 | 10kV徐南线 | 西侯 | 160 | 0 | 红
25756 | 梁山公司 | 城区供电中心 | 梁山街道 | 10kV名仕城Ⅲ线 | 名仕城3-1-2变压器 | 800 | 130 | 黄
25757 | 梁山公司 | 韩垓供电所 | 韩垓镇 | 10kV徐南线 | 高店2号 | 315 | 0 | 红
25758 | 梁山公司 | 城区供电中心 | 梁山街道 | 10kV名仕城Ⅲ线 | 名仕城3-1-1变压器 | 800 | 130 | 黄
25759 | 梁山公司 | 城区供电中心 | 梁山街道 | 10kV名仕城Ⅲ线 | 名仕城3-1-4变压器 | 1000 | 130 | 黄
25760 | 梁山公司 | 拳铺供电所 | 拳铺镇 | 10kV徐南线 | 安庄 | 200 | 0 | 红
25761 | 梁山公司 | 拳铺供电所 | 拳铺镇 | 10kV徐南线 | 李保营5号台区 | 315 | 0 | 红
25762 | 梁山公司 | 大路口供电所 | 大路口镇 | 10kV湖区线 | 杨庄 | 200 | 0 | 红
25763 | 梁山公司 | 大路口供电所 | 大路口镇 | 10kV湖区线 | 刘堂2号台区 | 200 | 0 | 红
25764 | 梁山公司 | 大路口供电所 | 大路口镇 | 10kV湖区线 | 王朝刚 | 250 | 0 | 红
25765 | 梁山公司 | 大路口供电所 | 大路口镇 | 10kV湖区线 | 马坊 | 200 | 0 | 红
25766 | 梁山公司 | 大路口供电所 | 大路口镇 | 10kV湖区线 | 西冯 | 200 | 0 | 红
25767 | 梁山公司 | 大路口供电所 | 大路口镇 | 10kV湖区线 | 大吴 | 200 | 0 | 红
25768 | 梁山公司 | 大路口供电所 | 大路口镇 | 10kV湖区线 | 清堂李 | 400 | 0 | 红
25769 | 梁山公司 | 大路口供电所 | 大路口镇 | 10kV湖区线 | 周楼2号 | 200 | 0 | 红
25770 | 梁山公司 | 小安山供电所 | 小安山镇 | 10kV湖区线 | 黄河涯1号 | 250 | 0 | 红
25771 | 梁山公司 | 大路口供电所 | 大路口镇 | 10kV湖区线 | 西张博 | 250 | 0 | 红
25772 | 梁山公司 | 城区供电中心 | 梁山街道 | 10kV工西线 | 凤凰邻里配电室2号配变 | 1000 | 0 | 红
25773 | 梁山公司 | 拳铺供电所 | 拳铺镇 | 10kV信楼线 | 申庄2号 | 200 | 0 | 红
25774 | 梁山公司 | 拳铺供电所 | 拳铺镇 | 10kV信楼线 | 王庄 | 160 | 0 | 红
25775 | 梁山公司 | 拳铺供电所 | 拳铺镇 | 10kV信楼线 | 陆庄 | 200 | 0 | 红
25776 | 梁山公司 | 拳铺供电所 | 拳铺镇 | 10kV信楼线 | 前杨楼 | 400 | 0 | 红
25777 | 梁山公司 | 拳铺供电所 | 拳铺镇 | 10kV信楼线 | 张庄 | 200 | 0 | 红
25778 | 梁山公司 | 拳铺供电所 | 拳铺镇 | 10kV信楼线 | 候庄 | 400 | 0 | 红
25779 | 梁山公司 | 黑虎庙供电所 | 黑虎庙镇 | 10kV包那里线 | 黑庙吕那里间隔配电变压器 | 315 | 0 | 红
25780 | 梁山公司 | 拳铺供电所 | 拳铺镇 | 10kV信楼线 | 西关路 | 200 | 0 | 红
25781 | 梁山公司 | 黑虎庙供电所 | 黑虎庙镇 | 10kV包那里线 | 刘大庄 | 200 | 0 | 红
25782 | 梁山公司 | 黑虎庙供电所 | 黑虎庙镇 | 10kV包那里线 | 杨桥2号 | 200 | 0 | 红
25783 | 梁山公司 | 黑虎庙供电所 | 黑虎庙镇 | 10kV包那里线 | 包那里 | 200 | 0 | 红
25784 | 梁山公司 | 黑虎庙供电所 | 黑虎庙镇 | 10kV包那里线 | 王全 | 200 | 0 | 红
25785 | 梁山公司 | 黑虎庙供电所 | 黑虎庙镇 | 10kV包那里线 | 西张 | 200 | 0 | 红
25786 | 梁山公司 | 黑虎庙供电所 | 黑虎庙镇 | 10kV祝庄Ⅱ线 | 丘堂配电变压器 | 200 | 0 | 红
25787 | 梁山公司 | 黑虎庙供电所 | 黑虎庙镇 | 10kV祝庄Ⅱ线 | 毛庄 | 200 | 0 | 红
25788 | 梁山公司 | 拳铺供电所 | 拳铺镇 | 10kV方庙Ⅰ线 | 西王 | 400 | 0 | 红
25789 | 梁山公司 | 拳铺供电所 | 拳铺镇 | 10kV方庙Ⅰ线 | 潘庄2号 | 200 | 0 | 红
25790 | 梁山公司 | 黑虎庙供电所 | 黑虎庙镇 | 10kV祝庄Ⅱ线 | 毛庄2号变 | 200 | 0 | 红
25791 | 梁山公司 | 拳铺供电所 | 拳铺镇 | 10kV信楼线 | 二郎庙 | 400 | 0 | 红
25792 | 梁山公司 | 拳铺供电所 | 拳铺镇 | 10kV方庙Ⅰ线 | 西坑 | 160 | 0 | 红
25793 | 梁山公司 | 拳铺供电所 | 拳铺镇 | 10kV方庙Ⅰ线 | 东王 | 250 | 0 | 红
25794 | 梁山公司 | 黑虎庙供电所 | 黑虎庙镇 | 10kV包那里线 | 师庄 | 500 | 0 | 红
25795 | 梁山公司 | 大路口供电所 | 大路口镇 | 10kV徐桥线 | 翟楼 | 250 | 0 | 红
25796 | 梁山公司 | 大路口供电所 | 大路口镇 | 10kV徐桥Ⅰ线 | 碱水李 | 200 | 0 | 红
25797 | 梁山公司 | 城区供电中心 | 梁山街道 | 10kV安民Ⅰ线 | 杏花村社区13号 | 1000 | 130 | 黄
25798 | 梁山公司 | 城区供电中心 | 梁山街道 | 10kV安民Ⅰ线 | 杏花村社区14号 | 1000 | 130 | 黄
25799 | 梁山公司 | 大路口供电所 | 大路口镇 | 10kV徐桥线 | 文那里 | 160 | 0 | 红
25800 | 梁山公司 | 城区供电中心 | 水泊街道 | 10kV水泊中路Ⅲ线 | 银都高层1号 | 800 | 0 | 红
25801 | 梁山公司 | 城区供电中心 | 梁山街道 | 10kV安民Ⅱ线 | 运河小区16号 | 500 | 130 | 黄
25802 | 梁山公司 | 城区供电中心 | 水泊街道 | 10kV安民Ⅱ线 | 运河小区14号 | 1000 | 130 | 黄
25803 | 梁山公司 | 大路口供电所 | 大路口镇 | 10kV徐桥线 | 西刘庄 | 200 | 0 | 红
25804 | 梁山公司 | 大路口供电所 | 大路口镇 | 10kV徐桥Ⅰ线 | 双庙 | 200 | 0 | 红
25805 | 梁山公司 | 城区供电中心 | 水泊街道 | 10kV安民Ⅱ线 | 运河小区15号 | 500 | 130 | 黄
25806 | 梁山公司 | 城区供电中心 | 水泊街道 | 10kV安民Ⅱ线 | 运河小区13号 | 1000 | 130 | 黄
25807 | 梁山公司 | 城区供电中心 | 水泊街道 | 10kV安民Ⅰ线 | 杏花村社区15号 | 1250 | 130 | 黄
25808 | 梁山公司 | 城区供电中心 | 水泊街道 | 10kV安民Ⅰ线 | 杏花村社区16号 | 1250 | 130 | 黄
25809 | 梁山公司 | 韩垓供电所 | 韩垓镇 | 10kV开工线 | 石钟楼2号配电变压器 | 400 | 0 | 红
25810 | 梁山公司 | 大路口供电所 | 大路口镇 | 10kV徐桥线 | 东许 | 200 | 0 | 红
25811 | 梁山公司 | 馆驿供电所 | 馆驿镇 | 10kV郑南Ⅰ线 | 张桥村西2 | 250 | 43.4 | 黄
25812 | 梁山公司 | 小安山供电所 | 小安山镇 | 10kV乡直线 | 西唐北 | 315 | 0 | 红
25813 | 梁山公司 | 韩垓供电所 | 韩垓镇 | 10kV开工线 | 石钟楼村2号 | 400 | 0 | 红
25814 | 梁山公司 | 馆驿供电所 | 馆驿镇 | 10kV郑南Ⅰ线 | 亓庄 | 200 | 122.6 | 黄
25815 | 梁山公司 | 大路口供电所 | 大路口镇 | 10kV徐桥Ⅰ线 | 任楼 | 200 | 0 | 红
25816 | 梁山公司 | 城区供电中心 | 水泊街道 | 10kV安民Ⅰ线 | 杏花村社区17号 | 630 | 130 | 黄
25817 | 梁山公司 | 小安山供电所 | 小安山镇 | 10kV乡直线 | 安民山社区2号配电变压器 | 1000 | 0 | 红
25818 | 梁山公司 | 小安山供电所 | 小安山镇 | 10kV乡直线 | 干鱼头 | 400 | 0 | 红
25819 | 梁山公司 | 小安山供电所 | 小安山镇 | 10kV乡直线 | 康庄 | 100 | 0 | 红
25820 | 梁山公司 | 小安山供电所 | 小安山镇 | 10kV乡直线 | 祝庄1号 | 400 | 0 | 红
25821 | 梁山公司 | 城区供电中心 | 水泊街道 | 10kV安民Ⅰ线 | 龙城御园小区3号 | 1000 | 130 | 黄
25822 | 梁山公司 | 城区供电中心 | 水泊街道 | 10kV安民Ⅰ线 | 杏花村社区3号 | 1250 | 130 | 黄
25823 | 梁山公司 | 城区供电中心 | 水泊街道 | 10kV安民Ⅰ线 | 杏花村社区1号 | 1250 | 130 | 黄
25824 | 梁山公司 | 城区供电中心 | 水泊街道 | 10kV安民Ⅰ线 | 杏花村社区2号 | 1250 | 130 | 黄
25825 | 梁山公司 | 城区供电中心 | 水泊街道 | 10kV安民Ⅱ线 | 杏花村社区10号 | 1250 | 130 | 黄
25826 | 梁山公司 | 城区供电中心 | 水泊街道 | 10kV安民Ⅱ线 | 杏花村社区9号 | 1250 | 130 | 黄
25827 | 梁山公司 | 城区供电中心 | 水泊街道 | 10kV安民Ⅱ线 | 杏花村社区6号 | 1250 | 130 | 黄
25828 | 梁山公司 | 城区供电中心 | 水泊街道 | 10kV安民Ⅱ线 | 杏花村社区4号 | 1250 | 130 | 黄
25829 | 梁山公司 | 城区供电中心 | 水泊街道 | 10kV安民Ⅰ线 | 龙城御园7号 | 1000 | 130 | 黄
25830 | 梁山公司 | 城区供电中心 | 水泊街道 | 10kV安民Ⅰ线 | 龙城御园小区4号 | 1000 | 130 | 黄
25831 | 梁山公司 | 城区供电中心 | 水泊街道 | 10kV安民Ⅱ线 | 杏花村社区5号 | 1250 | 130 | 黄
25832 | 梁山公司 | 城区供电中心 | 水泊街道 | 10kV安民Ⅱ线 | 杏花村社区12号 | 800 | 130 | 黄
25833 | 梁山公司 | 城区供电中心 | 水泊街道 | 10kV安民Ⅰ线 | 龙城御园小区2号 | 1000 | 130 | 黄
25834 | 梁山公司 | 城区供电中心 | 水泊街道 | 10kV安民Ⅰ线 | 龙城御园小区1号 | 1000 | 130 | 黄
25835 | 梁山公司 | 城区供电中心 | 水泊街道 | 10kV水泊南路Ⅰ线 | 梁山镇马振杨村 | 500 | 0 | 红
25836 | 梁山公司 | 城区供电中心 | 水泊街道 | 10kV安民Ⅱ线 | 杏花村社区11号 | 630 | 130 | 黄
25837 | 梁山公司 | 城区供电中心 | 水泊街道 | 10kV水泊南路Ⅰ线 | 独山村2号 | 400 | 0 | 红
25838 | 梁山公司 | 城区供电中心 | 水泊街道 | 10kV安民Ⅰ线 | 政府充电桩1号 | 630 | 130 | 黄
25839 | 梁山公司 | 黑虎庙供电所 | 黑虎庙镇 | 10kV包那里线 | 西张村委会3号 | 200 | 0 | 红
25840 | 梁山公司 | 黑虎庙供电所 | 黑虎庙镇 | 10kV包那里线 | 西张村委会1号 | 400 | 0 | 红
25841 | 梁山公司 | 黑虎庙供电所 | 黑虎庙镇 | 10kV包那里线 | 杨桥 | 200 | 0 | 红
25842 | 梁山公司 | 黑虎庙供电所 | 黑虎庙镇 | 10kV祝庄Ⅱ线 | 梁口 | 400 | 0 | 红
25843 | 梁山公司 | 黑虎庙供电所 | 黑虎庙镇 | 10kV包那里线 | 尚那里 | 200 | 0 | 红
25844 | 梁山公司 | 黑虎庙供电所 | 黑虎庙镇 | 10kV包那里线 | 丁那里 | 160 | 0 | 红
25845 | 梁山公司 | 韩岗供电所 | 韩岗镇 | 10kV许寺线 | 许寺2号 | 315 | 0 | 红
25846 | 梁山公司 | 韩岗供电所 | 韩岗镇 | 10kV许寺线 | 许寺3号 | 315 | 0 | 红
25847 | 梁山公司 | 城区供电中心 | 水泊街道 | 10kV名仕城Ⅰ线 | 名仕城3号配电室3-1 | 800 | 130 | 黄
25848 | 梁山公司 | 城区供电中心 | 水泊街道 | 10kV名仕城Ⅰ线 | 名仕城3号配电室3-2 | 800 | 130 | 黄
25849 | 梁山公司 | 杨营供电所 | 杨营镇 | 10kV公明东Ⅰ线 | 洼里2号 | 400 | 0 | 红
25850 | 梁山公司 | 城区供电中心 | 水泊街道 | 10kV名仕城Ⅰ线 | 名仕城6号配电室6-1 | 630 | 130 | 黄
25851 | 梁山公司 | 韩岗供电所 | 韩岗镇 | 10kV许寺线 | 韩岗镇金堤新苑社区03变压器 | 630 | 0 | 红
25852 | 梁山公司 | 韩岗供电所 | 韩岗镇 | 10kV许寺线 | 韩岗镇金堤新苑社区06配电变压器 | 630 | 0 | 红
25853 | 梁山公司 | 城区供电中心 | 水泊街道 | 10kV名仕城Ⅰ线 | 名仕城北区3号配电室3-1 | 800 | 130 | 黄
25854 | 梁山公司 | 城区供电中心 | 水泊街道 | 10kV名仕城Ⅰ线 | 名仕城2号配电室2-2变压器 | 630 | 130 | 黄
25855 | 梁山公司 | 馆驿供电所 | 馆驿镇 | 10kV馆北Ⅰ线 | 辛庄 | 200 | 0 | 红
25856 | 梁山公司 | 馆驿供电所 | 馆驿镇 | 10kV馆北Ⅰ线 | 乔庄 | 160 | 0 | 红
25857 | 梁山公司 | 城区供电中心 | 水泊街道 | 10kV名仕城Ⅰ线 | 名仕城2号配电室2-1变压器 | 800 | 130 | 黄
25858 | 梁山公司 | 城区供电中心 | 水泊街道 | 10kV名仕城Ⅰ线 | 名仕城4号配电室4-2 | 800 | 130 | 黄
25859 | 梁山公司 | 城区供电中心 | 水泊街道 | 10kV名仕城Ⅰ线 | 名仕城4号配电室4-1 | 800 | 130 | 黄
25860 | 梁山公司 | 城区供电中心 | 水泊街道 | 10kV名仕城Ⅲ线 | 名仕城北区4-1-1变压器 | 800 | 130 | 黄
25861 | 梁山公司 | 城区供电中心 | 水泊街道 | 10kV名仕城Ⅰ线 | 名仕城北区4号配电室4-1 | 630 | 130 | 黄
25862 | 梁山公司 | 城区供电中心 | 水泊街道 | 10kV名仕城Ⅰ线 | 名仕城北区2号配电室2-2变压器 | 630 | 130 | 黄
25863 | 梁山公司 | 城区供电中心 | 水泊街道 | 10kV名仕城Ⅰ线 | 名仕城北区1号配电室1-1变压器 | 800 | 130 | 黄
25864 | 梁山公司 | 城区供电中心 | 水泊街道 | 10kV名仕城Ⅲ线 | 名仕城4-3-4配电变压器 | 1000 | 130 | 黄
25865 | 梁山公司 | 拳铺供电所 | 拳铺镇 | 10kV镇直线 | 富力小区1号 | 1000 | 0 | 红
25866 | 梁山公司 | 城区供电中心 | 水泊街道 | 10kV名仕城Ⅲ线 | 名仕城4-3-1配电变压器 | 1000 | 130 | 黄
25867 | 梁山公司 | 大路口供电所 | 大路口镇 | 10kV寿张集西Ⅰ线 | 景庄 | 200 | 0 | 红
25868 | 梁山公司 | 大路口供电所 | 大路口镇 | 10kV寿张集西线 | 唐坊 | 200 | 0 | 红
25869 | 梁山公司 | 城区供电中心 | 水泊街道 | 10kV水泊中路Ⅱ线 | 儒轩兰亭1号 | 800 | 0 | 红
25870 | 梁山公司 | 城区供电中心 | 水泊街道 | 10kV水泊西路线 | 6号公变 | 315 | 0 | 红
25871 | 梁山公司 | 城区供电中心 | 水泊街道 | 10kV水泊西路线 | 8号公变 | 315 | 0 | 红
25872 | 梁山公司 | 城区供电中心 | 水泊街道 | 10kV水泊西路线 | 国税局家属院 | 200 | 0 | 红
25873 | 梁山公司 | 城区供电中心 | 水泊街道 | 10kV水泊西路线 | 东方华城3号配电变压器 | 1000 | 0 | 红
25874 | 梁山公司 | 城区供电中心 | 水泊街道 | 10kV水泊西路线 | 步步高 | 1000 | 0 | 红
25875 | 梁山公司 | 城区供电中心 | 水泊街道 | 10kV凤园路线 | 崇文小区8号 | 630 | 0 | 红
25876 | 梁山公司 | 城区供电中心 | 水泊街道 | 10kV名仕城Ⅲ线 | 名仕城4-3-2配电变压器 | 1000 | 130 | 黄
25877 | 梁山公司 | 城区供电中心 | 水泊街道 | 10kV凤园路线 | 东方华城2号 | 630 | 0 | 红
25878 | 梁山公司 | 城区供电中心 | 水泊街道 | 10kV名仕城Ⅰ线 | 名仕城5号配电室5-1变压器 | 630 | 130 | 黄
25879 | 梁山公司 | 城区供电中心 | 水泊街道 | 10kV凤园路线 | 崇文小区（北区） | 315 | 0 | 红
25880 | 梁山公司 | 城区供电中心 | 水泊街道 | 10kV凤园路线 | 凤凰城南2号 | 315 | 0 | 红
25881 | 梁山公司 | 城区供电中心 | 水泊街道 | 10kV名仕城Ⅰ线 | 名仕城1号 | 800 | 130 | 黄
25882 | 梁山公司 | 城区供电中心 | 水泊街道 | 10kV名仕城Ⅲ线 | 名仕城北区3-2-3变压器 | 1000 | 130 | 黄
25883 | 梁山公司 | 城区供电中心 | 水泊街道 | 10kV名仕城Ⅰ线 | 名仕城17号 | 630 | 130 | 黄
25884 | 梁山公司 | 城区供电中心 | 水泊街道 | 10kV名仕城Ⅲ线 | 名仕城北区3-2-02变压器 | 800 | 130 | 黄
25885 | 梁山公司 | 城区供电中心 | 水泊街道 | 10kV名仕城Ⅲ线 | 名仕城北区3-2-04变压器 | 1000 | 130 | 黄
25886 | 梁山公司 | 馆驿供电所 | 馆驿镇 | 10kV馆西线 | 任庄 | 160 | 0 | 红
25887 | 梁山公司 | 城区供电中心 | 水泊街道 | 10kV名仕城Ⅰ线 | 名仕城11号 | 800 | 130 | 黄
25888 | 梁山公司 | 城区供电中心 | 水泊街道 | 10kV凤园路线 | 凤凰城北2号 | 800 | 0 | 红
25889 | 梁山公司 | 城区供电中心 | 水泊街道 | 10kV名仕城Ⅰ线 | 名仕城9号 | 800 | 130 | 黄
25890 | 梁山公司 | 城区供电中心 | 水泊街道 | 10kV名仕城Ⅲ线 | 名仕城北区3-2-1变压器 | 800 | 130 | 黄
25891 | 梁山公司 | 城区供电中心 | 水泊街道 | 10kV名仕城Ⅰ线 | 名仕城3号 | 630 | 130 | 黄
25892 | 梁山公司 | 城区供电中心 | 水泊街道 | 10kV名仕城Ⅰ线 | 名仕城北区3号间隔配电变压器 | 800 | 130 | 黄
25893 | 梁山公司 | 城区供电中心 | 水泊街道 | 10kV凤园路线 | 东方华城1号 | 630 | 0 | 红
25894 | 梁山公司 | 城区供电中心 | 水泊街道 | 10kV名仕城Ⅰ线 | 名仕城19号 | 630 | 130 | 黄
25895 | 梁山公司 | 城区供电中心 | 水泊街道 | 10kV凤园路线 | 翰林苑小区1号 | 1000 | 0 | 红
25896 | 梁山公司 | 城区供电中心 | 水泊街道 | 10kV名仕城Ⅰ线 | 名仕城北区1号间隔配电变压器 | 800 | 130 | 黄
25897 | 梁山公司 | 城区供电中心 | 水泊街道 | 10kV凤园路线 | 崇文小区5号 | 630 | 0 | 红
25898 | 梁山公司 | 城区供电中心 | 水泊街道 | 10kV凤园路线 | 凤凰城北5号 | 315 | 0 | 红
25899 | 梁山公司 | 城区供电中心 | 水泊街道 | 10kV凤园路线 | 凤凰城南5号 | 500 | 0 | 红
25900 | 梁山公司 | 城区供电中心 | 水泊街道 | 10kV凤园路线 | 崇文小区回迁 | 1000 | 0 | 红
25901 | 梁山公司 | 城区供电中心 | 水泊街道 | 10kV凤园路线 | 邮政局家属院 | 315 | 0 | 红
25902 | 梁山公司 | 大路口供电所 | 大路口镇 | 10kV寿张集西线 | 王胖 | 200 | 0 | 红
25903 | 梁山公司 | 大路口供电所 | 大路口镇 | 10kV寿张集西Ⅰ线 | 穆桥 | 315 | 0 | 红
25904 | 梁山公司 | 大路口供电所 | 大路口镇 | 10kV寿张集西Ⅰ线 | 王楼 | 200 | 0 | 红
25905 | 梁山公司 | 大路口供电所 | 大路口镇 | 10kV寿张集西线 | 郭楼1号 | 500 | 0 | 红
25906 | 梁山公司 | 大路口供电所 | 大路口镇 | 10kV寿张集西Ⅰ线 | 张东溪 | 315 | 0 | 红
25907 | 梁山公司 | 大路口供电所 | 大路口镇 | 10kV寿张集西线 | 辛庄 | 160 | 0 | 红
25908 | 梁山公司 | 大路口供电所 | 大路口镇 | 10kV寿张集西线 | 徐坊 | 160 | 0 | 红
25909 | 梁山公司 | 大路口供电所 | 大路口镇 | 10kV寿张集西Ⅰ线 | 蒋集 | 315 | 0 | 红
25910 | 梁山公司 | 韩垓供电所 | 韩垓镇 | 10kV韩北线 | 赵花园 | 200 | 0 | 红
25911 | 梁山公司 | 韩垓供电所 | 韩垓镇 | 10kV韩北线 | 西徐村 | 160 | 0 | 红
25912 | 梁山公司 | 大路口供电所 | 大路口镇 | 10kV寿张集西Ⅰ线 | 戚楼3号 | 315 | 0 | 红
25913 | 梁山公司 | 大路口供电所 | 大路口镇 | 10kV寿张集西Ⅰ线 | 寿张集东3号 | 500 | 0 | 红
25914 | 梁山公司 | 韩垓供电所 | 韩垓镇 | 10kV韩北线 | 大李庄 | 125 | 0 | 红
25915 | 梁山公司 | 大路口供电所 | 大路口镇 | 10kV寿张集西Ⅰ线 | 义和庄 | 250 | 0 | 红
25916 | 梁山公司 | 韩垓供电所 | 韩垓镇 | 10kV韩北线 | 侯王庄 | 400 | 0 | 红
25917 | 梁山公司 | 韩垓供电所 | 韩垓镇 | 10kV韩北线 | 菜海 | 200 | 0 | 红
25918 | 梁山公司 | 韩垓供电所 | 韩垓镇 | 10kV韩北线 | 翟庄村2号 | 200 | 0 | 红
25919 | 梁山公司 | 韩垓供电所 | 韩垓镇 | 10kV韩北线 | 董庄1 | 200 | 0 | 红
25920 | 梁山公司 | 韩垓供电所 | 韩垓镇 | 10kV韩北线 | 郑庄 | 200 | 0 | 红
25921 | 梁山公司 | 韩垓供电所 | 韩垓镇 | 10kV韩北线 | 翟庄村 | 250 | 0 | 红
25922 | 梁山公司 | 韩垓供电所 | 韩垓镇 | 10kV韩北线 | 大李庄2号 | 315 | 0 | 红
25923 | 梁山公司 | 韩垓供电所 | 韩垓镇 | 10kV韩北线 | 桑庄村 | 250 | 0 | 红
25924 | 梁山公司 | 韩垓供电所 | 韩垓镇 | 10kV韩北线 | 仲庄2号配电变压器 | 200 | 0 | 红
25925 | 梁山公司 | 韩垓供电所 | 韩垓镇 | 10kV韩北线 | 大李庄3 | 315 | 0 | 红
25926 | 梁山公司 | 韩垓供电所 | 韩垓镇 | 10kV韩北线 | 路集 | 250 | 0 | 红
25927 | 梁山公司 | 城区供电中心 | 水泊街道 | 10kV鑫悦线 | 鑫悦豪庭1号配电室配电室1号配变 | 800 | 0 | 红
25928 | 梁山公司 | 韩岗供电所 | 韩岗镇 | 10kV司垓线 | 运河花园小区7号 | 630 | 0 | 红
25929 | 梁山公司 | 韩垓供电所 | 韩垓镇 | 10kV韩北线 | 靳楼 | 200 | 0 | 红
25930 | 梁山公司 | 韩垓供电所 | 韩垓镇 | 10kV韩北线 | 李垓农 | 200 | 0 | 红
25931 | 梁山公司 | 韩垓供电所 | 韩垓镇 | 10kV韩北线 | 前王楼 | 400 | 0 | 红
25932 | 梁山公司 | 韩岗供电所 | 韩岗镇 | 10kV薛楼线 | 雪庄 | 200 | 0 | 红
25933 | 梁山公司 | 韩岗供电所 | 韩岗镇 | 10kV薛楼线 | 彭庄 | 315 | 0 | 红
25934 | 梁山公司 | 韩岗供电所 | 韩岗镇 | 10kV薛楼线 | 刁集 | 400 | 0 | 红
25935 | 梁山公司 | 杨营供电所 | 杨营镇 | 10kV杨营Ⅰ线 | 杨营100 | 400 | 0 | 红
25936 | 梁山公司 | 杨营供电所 | 杨营镇 | 10kV杨营Ⅰ线 | 柏庄 | 200 | 0 | 红
25937 | 梁山公司 | 韩岗供电所 | 韩岗镇 | 10kV薛楼线 | 三皇庙 | 400 | 0 | 红
25938 | 梁山公司 | 韩岗供电所 | 韩岗镇 | 10kV薛楼线 | 杜庄 | 200 | 0 | 红
25939 | 梁山公司 | 韩岗供电所 | 韩岗镇 | 10kV薛楼线 | 李坊 | 160 | 0 | 红
25940 | 梁山公司 | 杨营供电所 | 杨营镇 | 10kV杨营Ⅰ线 | 王连坡 | 250 | 0 | 红
25941 | 梁山公司 | 杨营供电所 | 杨营镇 | 10kV杨营Ⅰ线 | 杨营村外 | 200 | 0 | 红
25942 | 梁山公司 | 杨营供电所 | 杨营镇 | 10kV杨营Ⅰ线 | 薛阁 | 400 | 0 | 红
25943 | 梁山公司 | 杨营供电所 | 杨营镇 | 10kV杨营Ⅰ线 | 庄垓 | 200 | 0 | 红
25944 | 梁山公司 | 杨营供电所 | 杨营镇 | 10kV杨营Ⅰ线 | 庄垓2号 | 250 | 0 | 红
25945 | 梁山公司 | 城区供电中心 | 水泊街道 | 10kV后孙庄线 | 孔坊村外1号 | 400 | 0 | 红
25946 | 梁山公司 | 城区供电中心 | 水泊街道 | 10kV后孙庄线 | 孔坊村外2号 | 500 | 0 | 红
25947 | 梁山公司 | 杨营供电所 | 杨营镇 | 10kV杨营Ⅰ线 | 洼王 | 250 | 0 | 红
25948 | 梁山公司 | 城区供电中心 | 水泊街道 | 10kV后孙庄线 | 鱼王庄3号 | 315 | 0 | 红
25949 | 梁山公司 | 城区供电中心 | 水泊街道 | 10kV后孙庄线 | 鱼王庄2号 | 315 | 0 | 红
25950 | 梁山公司 | 城区供电中心 | 水泊街道 | 10kV孔西Ⅲ线 | 周庄 | 315 | 0 | 红
25951 | 梁山公司 | 城区供电中心 | 水泊街道 | 10kV后孙庄线 | 鱼王庄 | 200 | 0 | 红
25952 | 梁山公司 | 杨营供电所 | 杨营镇 | 10kV杨营Ⅰ线 | 高庙社区1号 | 500 | 0 | 红
25953 | 梁山公司 | 城区供电中心 | 水泊街道 | 10kV后孙庄线 | 孔坊2号 | 315 | 0 | 红
25954 | 梁山公司 | 杨营供电所 | 杨营镇 | 10kV杨营Ⅰ线 | 杨营村内 | 200 | 0 | 红
25955 | 梁山公司 | 杨营供电所 | 杨营镇 | 10kV杨营Ⅰ线 | 高庄村外 | 500 | 0 | 红
25956 | 梁山公司 | 城区供电中心 | 水泊街道 | 10kV后孙庄线 | 樊庄 | 500 | 0 | 红
25957 | 梁山公司 | 杨营供电所 | 杨营镇 | 10kV杨营Ⅰ线 | 高庄村南 | 315 | 0 | 红
25958 | 梁山公司 | 韩岗供电所 | 韩岗镇 | 10kV韩袁线 | 郑庄公变 | 400 | 0 | 红
25959 | 梁山公司 | 杨营供电所 | 杨营镇 | 10kV杨营Ⅰ线 | 高庄 | 400 | 0 | 红
25960 | 梁山公司 | 城区供电中心 | 水泊街道 | 10kV后孙庄线 | 姜庄4号配电变压器 | 400 | 0 | 红
25961 | 梁山公司 | 杨营供电所 | 杨营镇 | 10kV杨营Ⅰ线 | 薛阁2号 | 400 | 0 | 红
25962 | 梁山公司 | 韩岗供电所 | 韩岗镇 | 10kV袁口Ⅱ线 | 南袁口村公变 | 315 | 0 | 红
25963 | 梁山公司 | 城区供电中心 | 水泊街道 | 10kV韩资园线 | 馍台 | 400 | 0 | 红
25964 | 梁山公司 | 城区供电中心 | 水泊街道 | 10kV华城线 | 付庙1号 | 400 | 0 | 红
25965 | 梁山公司 | 韩岗供电所 | 韩岗镇 | 10kV袁口Ⅱ线 | 房村大队公变 | 400 | 0 | 红
25966 | 梁山公司 | 韩岗供电所 | 韩岗镇 | 10kV薛楼线 | 薛楼 | 250 | 0 | 红
25967 | 梁山公司 | 韩岗供电所 | 韩岗镇 | 10kV薛楼线 | 刘庙 | 315 | 0 | 红
25968 | 梁山公司 | 城区供电中心 | 水泊街道 | 10kV韩资园线 | 人社局家属院 | 315 | 0 | 红
25969 | 梁山公司 | 韩岗供电所 | 韩岗镇 | 10kV韩石线 | 王府庄北 | 200 | 0.915 | 黄
25970 | 梁山公司 | 杨营供电所 | 杨营镇 | 10kV杨营Ⅰ线 | 高垓 | 200 | 0 | 红
25971 | 梁山公司 | 拳铺供电所 | 拳铺镇 | 10kV徐西线 | 北张 | 160 | 0 | 红
25972 | 梁山公司 | 城区供电中心 | 水泊街道 | 10kV后孙庄线 | 美的亚5号 | 1000 | 0 | 红
25973 | 梁山公司 | 城区供电中心 | 水泊街道 | 10kV后孙庄线 | 美的亚6号配电变压器 | 1000 | 0 | 红
25974 | 梁山公司 | 拳铺供电所 | 拳铺镇 | 10kV玻璃园Ⅰ线 | 西大庙 | 200 | 0 | 红
25975 | 梁山公司 | 拳铺供电所 | 拳铺镇 | 10kV玻璃园Ⅰ线 | 盛垓村2号 | 315 | 0 | 红
25976 | 梁山公司 | 城区供电中心 | 水泊街道 | 10kV后孙庄线 | 美的亚3号配电变压器 | 630 | 0 | 红
25977 | 梁山公司 | 城区供电中心 | 水泊街道 | 10kV后孙庄线 | 美的亚2号配电变压器 | 630 | 0 | 红
25978 | 梁山公司 | 拳铺供电所 | 拳铺镇 | 10kV徐拳Ⅰ线 | 10kV徐拳Ⅰ线南杜社区5号配电变压器 | 500 | 0 | 红
25979 | 梁山公司 | 拳铺供电所 | 拳铺镇 | 10kV玻璃园Ⅰ线 | 袁庄 | 200 | 0 | 红
25980 | 梁山公司 | 城区供电中心 | 水泊街道 | 10kV床单线 | 前码头社区2号 | 800 | 0 | 红
25981 | 梁山公司 | 城区供电中心 | 水泊街道 | 10kV码头线 | 龙城名都2号 | 1000 | 0 | 红
25982 | 梁山公司 | 拳铺供电所 | 拳铺镇 | 10kV徐南线 | 吴庄 | 200 | 0 | 红
25983 | 梁山公司 | 小路口供电所 | 小路口镇 | 10kV黄河段线 | 红庙 | 100 | 0 | 红
25984 | 梁山公司 | 小路口供电所 | 小路口镇 | 10kV黄河段线 | 胡那里 | 200 | 0 | 红
25985 | 梁山公司 | 小路口供电所 | 小路口镇 | 10kV黄河段线 | 马楼 | 200 | 0 | 红
25986 | 梁山公司 | 小路口供电所 | 小路口镇 | 10kV黄河段线 | 大乔 | 160 | 0 | 红
25987 | 梁山公司 | 小路口供电所 | 小路口镇 | 10kV黄河段线 | 孔那里 | 200 | 0 | 红
25988 | 梁山公司 | 小路口供电所 | 小路口镇 | 10kV黄河段线 | 杨盘 | 200 | 0 | 红
25989 | 梁山公司 | 小路口供电所 | 小路口镇 | 10kV黄河段线 | 彭那里 | 200 | 0 | 红
25990 | 梁山公司 | 小路口供电所 | 小路口镇 | 10kV黄河段线 | 大王 | 200 | 0 | 红
25991 | 梁山公司 | 拳铺供电所 | 拳铺镇 | 10kV徐南线 | 李保营 | 160 | 0 | 红
25992 | 梁山公司 | 小路口供电所 | 小路口镇 | 10kV黄河段线 | 西乔 | 200 | 0 | 红
25993 | 梁山公司 | 拳铺供电所 | 拳铺镇 | 10kV徐南线 | 李阁 | 200 | 0 | 红
25994 | 梁山公司 | 拳铺供电所 | 拳铺镇 | 10kV徐南线 | 张楼 | 200 | 0 | 红
25995 | 梁山公司 | 城区供电中心 | 水泊街道 | 10kV张庄线 | 洼王 | 400 | 0 | 红
25996 | 梁山公司 | 拳铺供电所 | 拳铺镇 | 10kV徐南线 | 徐集1号 | 630 | 0 | 红
25997 | 梁山公司 | 拳铺供电所 | 拳铺镇 | 10kV徐南线 | 后张 | 400 | 0 | 红
25998 | 梁山公司 | 拳铺供电所 | 拳铺镇 | 10kV徐南线 | 配电变压器 | 160 | 0 | 红
25999 | 梁山公司 | 韩垓供电所 | 韩垓镇 | 10kV徐南线 | 高店 | 400 | 0 | 红
26000 | 梁山公司 | 拳铺供电所 | 拳铺镇 | 10kV信楼线 | 陆庄社区1号 | 315 | 0 | 红
26001 | 梁山公司 | 拳铺供电所 | 拳铺镇 | 10kV信楼线 | 陆庄社区2号 | 630 | 0 | 红
26002 | 梁山公司 | 拳铺供电所 | 拳铺镇 | 10kV徐南线 | 杨庙 | 200 | 0 | 红
26003 | 梁山公司 | 拳铺供电所 | 拳铺镇 | 10kV信楼线 | 信楼 | 250 | 0 | 红
26004 | 梁山公司 | 拳铺供电所 | 拳铺镇 | 10kV徐南线 | 汤垓 | 400 | 0 | 红
26005 | 梁山公司 | 拳铺供电所 | 拳铺镇 | 10kV徐南线 | 汤垓2号 | 250 | 0 | 红
26006 | 梁山公司 | 拳铺供电所 | 拳铺镇 | 10kV徐南线 | 林庄 | 500 | 0 | 红
26007 | 梁山公司 | 拳铺供电所 | 拳铺镇 | 10kV徐南线 | 刘集 | 200 | 0 | 红
26008 | 梁山公司 | 拳铺供电所 | 拳铺镇 | 10kV徐南线 | 前张 | 400 | 0 | 红
26009 | 梁山公司 | 拳铺供电所 | 拳铺镇 | 10kV徐南线 | 刘庄 | 250 | 0 | 红
26010 | 梁山公司 | 拳铺供电所 | 拳铺镇 | 10kV徐南线 | 吕楼1号 | 400 | 0 | 红
26011 | 梁山公司 | 小安山供电所 | 小安山镇 | 10kV安山东线 | 东唐 | 200 | 0 | 红
26012 | 梁山公司 | 城区供电中心 | 水泊街道 | 10kV维也纳Ⅰ线 | 瑞合家园1-3号 | 800 | 0 | 红
26013 | 梁山公司 | 城区供电中心 | 水泊街道 | 10kV水泊中路北Ⅱ线 | 金悦华府6号 | 1000 | 0 | 红
26014 | 梁山公司 | 城区供电中心 | 水泊街道 | 10kV维也纳Ⅰ线 | 瑞合家园1-2号 | 800 | 0 | 红
26015 | 梁山公司 | 小安山供电所 | 小安山镇 | 10kV安山东线 | 四柳树 | 250 | 0 | 红
26016 | 梁山公司 | 小安山供电所 | 小安山镇 | 10kV安山东线 | 闫集2号 | 200 | 0 | 红
26017 | 梁山公司 | 小安山供电所 | 小安山镇 | 10kV安山东线 | 水屯2号 | 200 | 0 | 红
26018 | 梁山公司 | 小安山供电所 | 小安山镇 | 10kV安山东线 | 老王庄2号 | 315 | 0 | 红
26019 | 梁山公司 | 小安山供电所 | 小安山镇 | 10kV安山东线 | 水屯 | 200 | 0 | 红
26020 | 梁山公司 | 城区供电中心 | 水泊街道 | 10kV水泊中路北Ⅰ线 | 天房汇豪庭3号 | 800 | 0 | 红
26021 | 梁山公司 | 小安山供电所 | 小安山镇 | 10kV安山东线 | 老王庄3号 | 315 | 0 | 红
26022 | 梁山公司 | 小安山供电所 | 小安山镇 | 10kV安山东线 | 东张 | 400 | 0 | 红
26023 | 梁山公司 | 小安山供电所 | 小安山镇 | 10kV安山东线 | 杨堤口 | 400 | 0 | 红
26024 | 梁山公司 | 拳铺供电所 | 拳铺镇 | 10kV方庙Ⅱ线 | 万花张 | 250 | 0 | 红
26025 | 梁山公司 | 城区供电中心 | 水泊街道 | 10kV水泊中路北Ⅱ线 | 金悦华府7号 | 1000 | 0 | 红
26026 | 梁山公司 | 拳铺供电所 | 拳铺镇 | 10kV方庙Ⅱ线 | 琉璃井 | 400 | 0 | 红
26027 | 梁山公司 | 城区供电中心 | 水泊街道 | 10kV安民Ⅱ线 | 运河小区8号 | 1000 | 130 | 黄
26028 | 梁山公司 | 城区供电中心 | 水泊街道 | 10kV安民Ⅰ线 | 德馨花园16号 | 800 | 130 | 黄
26029 | 梁山公司 | 城区供电中心 | 水泊街道 | 10kV安民Ⅱ线 | 运河小区7号 | 1000 | 130 | 黄
26030 | 梁山公司 | 城区供电中心 | 水泊街道 | 10kV安民Ⅰ线 | 德馨花园15号 | 800 | 130 | 黄
26031 | 梁山公司 | 城区供电中心 | 水泊街道 | 10kV安民Ⅱ线 | 运河小区10号 | 400 | 130 | 黄
26032 | 梁山公司 | 城区供电中心 | 水泊街道 | 10kV后孙庄Ⅱ线 | 东方现代城11号 | 800 | 0 | 红
26033 | 梁山公司 | 城区供电中心 | 水泊街道 | 10kV后孙庄Ⅱ线 | 东方现代城12号 | 630 | 0 | 红
26034 | 梁山公司 | 拳铺供电所 | 拳铺镇 | 10kV方庙Ⅱ线 | 褚庄 | 400 | 0 | 红
26035 | 梁山公司 | 城区供电中心 | 水泊街道 | 10kV后孙庄Ⅱ线 | 东方现代城13号 | 630 | 0 | 红
26036 | 梁山公司 | 城区供电中心 | 水泊街道 | 10kV安民Ⅱ线 | 运河小区3号 | 630 | 130 | 黄
26037 | 梁山公司 | 城区供电中心 | 水泊街道 | 10kV安民Ⅱ线 | 运河小区4号 | 630 | 130 | 黄
26038 | 梁山公司 | 城区供电中心 | 水泊街道 | 10kV建青线 | 马庄村 | 500 | 0 | 红
26039 | 梁山公司 | 馆驿供电所 | 馆驿镇 | 10kV王府集Ⅰ线 | 西丁 | 200 | 0 | 红
26040 | 梁山公司 | 馆驿供电所 | 馆驿镇 | 10kV王府集Ⅰ线 | 李庄 | 400 | 0 | 红
26041 | 梁山公司 | 馆驿供电所 | 馆驿镇 | 10kV王府集线 | 西张蒋庄 | 400 | 0 | 红
26042 | 梁山公司 | 馆驿供电所 | 馆驿镇 | 10kV王府集线 | 贾庄 | 200 | 0 | 红
26043 | 梁山公司 | 馆驿供电所 | 馆驿镇 | 10kV王府集线 | 邓庄 | 200 | 0 | 红
26044 | 梁山公司 | 城区供电中心 | 水泊街道 | 10kV安民Ⅰ线 | 德馨花园8号 | 1000 | 130 | 黄
26045 | 梁山公司 | 城区供电中心 | 水泊街道 | 10kV安民Ⅰ线 | 德馨花园6号 | 800 | 130 | 黄
26046 | 梁山公司 | 城区供电中心 | 水泊街道 | 10kV安民Ⅰ线 | 德馨花园5号 | 1000 | 130 | 黄
26047 | 梁山公司 | 城区供电中心 | 水泊街道 | 10kV安民Ⅰ线 | 德馨花园7号 | 800 | 130 | 黄
26048 | 梁山公司 | 馆驿供电所 | 馆驿镇 | 10kV王府集线 | 大刘村 | 160 | 0 | 红
26049 | 梁山公司 | 馆驿供电所 | 馆驿镇 | 10kV王府集线 | 红星社区1 | 1000 | 0 | 红
26050 | 梁山公司 | 馆驿供电所 | 馆驿镇 | 10kV王府集线 | 南尚庄2号配电变压器 | 200 | 0 | 红
26051 | 梁山公司 | 馆驿供电所 | 馆驿镇 | 10kV王府集线 | 侯集 | 200 | 0 | 红
26052 | 梁山公司 | 馆驿供电所 | 馆驿镇 | 10kV王府集线 | 武庄 | 200 | 0 | 红
26053 | 梁山公司 | 馆驿供电所 | 馆驿镇 | 10kV王府集Ⅰ线 | 西丁村内 | 200 | 0 | 红
26054 | 梁山公司 | 馆驿供电所 | 馆驿镇 | 10kV郑南Ⅰ线 | 张桥 | 400 | 49.26 | 黄
26055 | 梁山公司 | 馆驿供电所 | 馆驿镇 | 10kV王府集Ⅰ线 | 王府集村2号配电变压器 | 315 | 0 | 红
26056 | 梁山公司 | 城区供电中心 | 水泊街道 | 10kV锦绣线 | 锦绣华府9号配电变压器 | 800 | 0 | 红
26057 | 梁山公司 | 城区供电中心 | 水泊街道 | 10kV锦绣线 | 锦绣华府11号配电变压器 | 630 | 0 | 红
26058 | 梁山公司 | 馆驿供电所 | 馆驿镇 | 10kV郑南Ⅰ线 | 亓庄社区供暖配电变压器 | 630 | 130 | 黄
26059 | 梁山公司 | 城区供电中心 | 水泊街道 | 10kV安民Ⅱ线 | 杏花村社区7号 | 1250 | 130 | 黄
26060 | 梁山公司 | 馆驿供电所 | 馆驿镇 | 10kV王府集线 | 红星社区2 | 1000 | 0 | 红
26061 | 梁山公司 | 城区供电中心 | 水泊街道 | 10kV安民Ⅱ线 | 杏花村社区8号 | 1250 | 130 | 黄
26062 | 梁山公司 | 城区供电中心 | 水泊街道 | 10kV安民Ⅰ线 | 龙城御园12号配电变压器 | 1000 | 130 | 黄
26063 | 梁山公司 | 韩岗供电所 | 韩岗镇 | 10kV许寺线 | 丁楼 | 200 | 0 | 红
26064 | 梁山公司 | 韩岗供电所 | 韩岗镇 | 10kV许寺线 | 丁楼南 | 200 | 0 | 红
26065 | 梁山公司 | 韩岗供电所 | 韩岗镇 | 10kV许寺线 | 许寺4号配电变压器 | 315 | 0 | 红
26066 | 梁山公司 | 韩岗供电所 | 韩岗镇 | 10kV许寺线 | 韩岗镇金堤新苑社区02配电变压器 | 630 | 0 | 红
26067 | 梁山公司 | 韩岗供电所 | 韩岗镇 | 10kV许寺线 | 许寺村 | 315 | 0 | 红
26068 | 梁山公司 | 韩岗供电所 | 韩岗镇 | 10kV许寺线 | 韩岗镇金堤新苑社区04配电变压器 | 630 | 0 | 红
26069 | 梁山公司 | 韩岗供电所 | 韩岗镇 | 10kV许寺线 | 韩岗镇金堤新苑社区01配电变压器 | 630 | 0 | 红
26070 | 梁山公司 | 城区供电中心 | 水泊街道 | 10kV华城线 | 后集新村 | 500 | 0 | 红
26071 | 梁山公司 | 拳铺供电所 | 拳铺镇 | 10kV国道南线 | 拳西 | 400 | 0 | 红
26072 | 梁山公司 | 城区供电中心 | 水泊街道 | 10kV建青线 | 任庄村 | 500 | 0 | 红
26073 | 梁山公司 | 城区供电中心 | 水泊街道 | 10kV建青线 | 酒厂家属院配电室1号 | 400 | 0 | 红
26074 | 梁山公司 | 城区供电中心 | 水泊街道 | 10kV建青线 | 任庄2号 | 400 | 0 | 红
26075 | 梁山公司 | 城区供电中心 | 水泊街道 | 10kV建青线 | 酒厂家属院配电室2号 | 400 | 0 | 红
26076 | 梁山公司 | 拳铺供电所 | 拳铺镇 | 10kV国道南线 | 前杨楼村2号 | 400 | 0 | 红
26077 | 梁山公司 | 拳铺供电所 | 拳铺镇 | 10kV国道南线 | 拳南 | 200 | 0 | 红
26078 | 梁山公司 | 拳铺供电所 | 拳铺镇 | 10kV国道南线 | 金都小区2号 | 1000 | 0 | 红
26079 | 梁山公司 | 拳铺供电所 | 拳铺镇 | 10kV国道南线 | 拳南5号 | 315 | 0 | 红
26080 | 梁山公司 | 拳铺供电所 | 拳铺镇 | 10kV国道南线 | 金都小区1号 | 1000 | 0 | 红
26081 | 梁山公司 | 馆驿供电所 | 馆驿镇 | 10kV馆北Ⅰ线 | 大营3号 | 200 | 0 | 红
26082 | 梁山公司 | 馆驿供电所 | 馆驿镇 | 10kV馆北Ⅰ线 | 张庄 | 250 | 0 | 红
26083 | 梁山公司 | 拳铺供电所 | 拳铺镇 | 10kV国道南线 | 拳南7号 | 500 | 0 | 红
26084 | 梁山公司 | 馆驿供电所 | 馆驿镇 | 10kV馆北Ⅰ线 | 王庄 | 315 | 0 | 红
26085 | 梁山公司 | 馆驿供电所 | 馆驿镇 | 10kV馆北Ⅰ线 | 大营2变压器 | 200 | 0 | 红
26086 | 梁山公司 | 馆驿供电所 | 馆驿镇 | 10kV馆西线 | 西田店 | 200 | 0 | 红
26087 | 梁山公司 | 馆驿供电所 | 馆驿镇 | 10kV馆西线 | 滑庄村 | 250 | 0 | 红
26088 | 梁山公司 | 馆驿供电所 | 馆驿镇 | 10kV馆北Ⅰ线 | 大营 | 400 | 0 | 红
26089 | 梁山公司 | 馆驿供电所 | 馆驿镇 | 10kV馆西线 | 东田店村 | 315 | 0 | 红
26090 | 梁山公司 | 城区供电中心 | 水泊街道 | 10kV锦绣线 | 锦绣华府7号配电变压器 | 630 | 0 | 红
26091 | 梁山公司 | 馆驿供电所 | 馆驿镇 | 10kV馆西线 | 西红庙村 | 200 | 0 | 红
26092 | 梁山公司 | 馆驿供电所 | 馆驿镇 | 10kV馆北Ⅰ线 | 王仲口 | 160 | 0 | 红
26093 | 梁山公司 | 馆驿供电所 | 馆驿镇 | 10kV馆北Ⅰ线 | 小营 | 400 | 0 | 红
26094 | 梁山公司 | 馆驿供电所 | 馆驿镇 | 10kV馆西线 | 东红庙 | 400 | 0 | 红
26095 | 梁山公司 | 大路口供电所 | 大路口镇 | 10kV寿张集西Ⅰ线 | 殷庄 | 200 | 0 | 红
26096 | 梁山公司 | 馆驿供电所 | 馆驿镇 | 10kV馆西线 | 东田店2号 | 250 | 0 | 红
26097 | 梁山公司 | 馆驿供电所 | 馆驿镇 | 10kV馆北Ⅰ线 | 徐楼 | 200 | 0 | 红
26098 | 梁山公司 | 馆驿供电所 | 馆驿镇 | 10kV馆西线 | 东红庙2号 | 200 | 0 | 红
26099 | 梁山公司 | 馆驿供电所 | 馆驿镇 | 10kV馆北Ⅰ线 | 王思口村 | 400 | 0 | 红
26100 | 梁山公司 | 大路口供电所 | 大路口镇 | 10kV寿张集西线 | 邵楼 | 200 | 0 | 红
26101 | 梁山公司 | 大路口供电所 | 大路口镇 | 10kV寿张集西Ⅰ线 | 戚楼2号 | 200 | 0 | 红
26102 | 梁山公司 | 大路口供电所 | 大路口镇 | 10kV寿张集西Ⅰ线 | 张东溪2号 | 250 | 0 | 红
26103 | 梁山公司 | 大路口供电所 | 大路口镇 | 10kV寿张集东线 | 道沟2号配电变压器 | 315 | 0 | 红
26104 | 梁山公司 | 大路口供电所 | 大路口镇 | 10kV寿张集东线 | 倪王庄 | 200 | 0 | 红
26105 | 梁山公司 | 大路口供电所 | 大路口镇 | 10kV寿张集西Ⅰ线 | 戚楼 | 315 | 0 | 红
26106 | 梁山公司 | 大路口供电所 | 大路口镇 | 10kV寿张集东线 | 井桥 | 250 | 0 | 红
26107 | 梁山公司 | 大路口供电所 | 大路口镇 | 10kV寿张集东线 | 西孙庄 | 250 | 0 | 红
26108 | 梁山公司 | 大路口供电所 | 大路口镇 | 10kV寿张集西线 | 郭楼 | 400 | 0 | 红
26109 | 梁山公司 | 大路口供电所 | 大路口镇 | 10kV寿张集西线 | 肖庄2号 | 250 | 0 | 红
26110 | 梁山公司 | 大路口供电所 | 大路口镇 | 10kV寿张集东线 | 陶庙 | 200 | 0 | 红
26111 | 梁山公司 | 大路口供电所 | 大路口镇 | 10kV寿张集东线 | 寿张集西 | 400 | 0 | 红
26112 | 梁山公司 | 大路口供电所 | 大路口镇 | 10kV寿张集西Ⅰ线 | 宋庄 | 200 | 0 | 红
26113 | 梁山公司 | 大路口供电所 | 大路口镇 | 10kV寿张集西Ⅰ线 | 安楼 | 200 | 0 | 红
26114 | 梁山公司 | 大路口供电所 | 大路口镇 | 10kV寿张集西Ⅰ线 | 程垓 | 200 | 0 | 红
26115 | 梁山公司 | 大路口供电所 | 大路口镇 | 10kV寿张集西线 | 孙老包 | 250 | 0 | 红
26116 | 梁山公司 | 大路口供电所 | 大路口镇 | 10kV寿张集西Ⅰ线 | 东张庄 | 160 | 0 | 红
26117 | 梁山公司 | 大路口供电所 | 大路口镇 | 10kV寿张集西Ⅰ线 | 东孙庄 | 160 | 0 | 红
26118 | 梁山公司 | 大路口供电所 | 大路口镇 | 10kV寿张集西线 | 肖庄 | 400 | 0 | 红
26119 | 梁山公司 | 大路口供电所 | 大路口镇 | 10kV寿张集西线 | 贾庄 | 200 | 0 | 红
26120 | 梁山公司 | 城区供电中心 | 水泊街道 | 10kV凤园路线 | 崇文小区7号 | 630 | 0 | 红
26121 | 梁山公司 | 城区供电中心 | 水泊街道 | 10kV凤园路线 | 崇文小区1号 | 800 | 0 | 红
26122 | 梁山公司 | 城区供电中心 | 水泊街道 | 10kV凤园路线 | 凤凰城南3号 | 630 | 0 | 红
26123 | 梁山公司 | 大路口供电所 | 大路口镇 | 10kV寿张集西线 | 徐楼 | 400 | 0 | 红
26124 | 梁山公司 | 大路口供电所 | 大路口镇 | 10kV寿张集西线 | 徐楼2号 | 250 | 0 | 红
26125 | 梁山公司 | 大路口供电所 | 大路口镇 | 10kV寿张集西线 | 徐坊村2号 | 315 | 0 | 红
26126 | 梁山公司 | 大路口供电所 | 大路口镇 | 10kV寿张集西Ⅰ线 | 林王庄 | 250 | 0 | 红
26127 | 梁山公司 | 城区供电中心 | 水泊街道 | 10kV凤园路线 | 凤凰城南1号 | 630 | 0 | 红
26128 | 梁山公司 | 城区供电中心 | 水泊街道 | 10kV水泊西路线 | 实业公司家属院 | 250 | 0 | 红
26129 | 梁山公司 | 城区供电中心 | 水泊街道 | 10kV水泊西路线 | 财政局家属院 | 315 | 0 | 红
26130 | 梁山公司 | 城区供电中心 | 水泊街道 | 10kV水泊西路线 | 党校家属院 | 315 | 0 | 红
26131 | 梁山公司 | 大路口供电所 | 大路口镇 | 10kV寿张集西Ⅰ线 | 宋铺 | 315 | 0 | 红
26132 | 梁山公司 | 城区供电中心 | 水泊街道 | 10kV孙北线 | 方舱医院2 | 630 | 0 | 红
26133 | 梁山公司 | 城区供电中心 | 水泊街道 | 10kV孙北线 | 方舱医院3 | 630 | 0 | 红
26134 | 梁山公司 | 城区供电中心 | 水泊街道 | 10kV华城线 | 盛世华城1好配变 | 800 | 0 | 红
26135 | 梁山公司 | 城区供电中心 | 水泊街道 | 10kV水泊西路线 | 儒轩兰亭2号配电变压器 | 800 | 0 | 红
26136 | 梁山公司 | 城区供电中心 | 水泊街道 | 10kV华城线 | 盛世华城8号配变 | 800 | 0 | 红
26137 | 梁山公司 | 城区供电中心 | 水泊街道 | 10kV孙北线 | 方舱医院1 | 630 | 0 | 红
26138 | 梁山公司 | 城区供电中心 | 水泊街道 | 10kV华城线 | 盛世华城3号配变 | 800 | 0 | 红
26139 | 梁山公司 | 城区供电中心 | 水泊街道 | 10kV建设路线 | 金泰1号 | 400 | 0 | 红
26140 | 梁山公司 | 城区供电中心 | 水泊街道 | 10kV建设路线 | 龙城华府4号 | 800 | 0 | 红
26141 | 梁山公司 | 城区供电中心 | 水泊街道 | 10kV建设路线 | 龙城华府2号 | 800 | 0 | 红
26142 | 梁山公司 | 城区供电中心 | 水泊街道 | 10kV建设路线 | 龙城华府1号 | 1250 | 0 | 红
26143 | 梁山公司 | 城区供电中心 | 水泊街道 | 10kV建设路线 | 龙城华府3号 | 800 | 0 | 红
26144 | 梁山公司 | 城区供电中心 | 水泊街道 | 10kV建设路线 | 金泰5号 | 630 | 0 | 红
26145 | 梁山公司 | 城区供电中心 | 水泊街道 | 10kV建设路线 | 金泰3号配变 | 630 | 0 | 红
26146 | 梁山公司 | 小路口供电所 | 小路口镇 | 10kV滩区线 | 张陈庄 | 160 | 0 | 红
26147 | 梁山公司 | 城区供电中心 | 水泊街道 | 10kV建设路线 | 龙城华府5号 | 1000 | 0 | 红
26148 | 梁山公司 | 城区供电中心 | 水泊街道 | 10kV建设路线 | 龙城华府8号 | 1250 | 0 | 红
26149 | 梁山公司 | 小路口供电所 | 小路口镇 | 10kV丁那里线 | 中坦 | 400 | 0 | 红
26150 | 梁山公司 | 小路口供电所 | 小路口镇 | 10kV滩区线 | 岳那里 | 500 | 0 | 红
26151 | 梁山公司 | 城区供电中心 | 水泊街道 | 10kV建设路线 | 龙城华府6号 | 1000 | 0 | 红
26152 | 梁山公司 | 城区供电中心 | 水泊街道 | 10kV建设路线 | 龙城华府7号 | 1000 | 0 | 红
26153 | 梁山公司 | 小路口供电所 | 小路口镇 | 10kV丁那里线 | 中坦2号 | 400 | 0 | 红
26154 | 梁山公司 | 小路口供电所 | 小路口镇 | 10kV丁那里线 | 丁那里 | 250 | 0 | 红
26155 | 梁山公司 | 小路口供电所 | 小路口镇 | 10kV滩区线 | 西刘力 | 200 | 0 | 红
26156 | 梁山公司 | 小路口供电所 | 小路口镇 | 10kV滩区线 | 谷陈庄 | 200 | 0 | 红
26157 | 梁山公司 | 城区供电中心 | 水泊街道 | 10kV华城线 | 盛世华城10号配变 | 800 | 0 | 红
26158 | 梁山公司 | 黑虎庙供电所 | 黑虎庙镇 | 10kV滩区线 | 井雷 | 200 | 0 | 红
26159 | 梁山公司 | 小路口供电所 | 小路口镇 | 10kV丁那里线 | 董集村 | 250 | 0 | 红
26160 | 梁山公司 | 小路口供电所 | 小路口镇 | 10kV滩区线 | 陈集 | 315 | 0 | 红
26161 | 梁山公司 | 小路口供电所 | 小路口镇 | 10kV滩区线 | 王大井 | 200 | 0 | 红
26162 | 梁山公司 | 黑虎庙供电所 | 黑虎庙镇 | 10kV滩区线 | 井雷2号 | 200 | 0 | 红
26163 | 梁山公司 | 小路口供电所 | 小路口镇 | 10kV滩区线 | 张振公 | 200 | 0 | 红
26164 | 梁山公司 | 小路口供电所 | 小路口镇 | 10kV滩区线 | 刘灿东3号 | 160 | 0 | 红
26165 | 梁山公司 | 馆驿供电所 | 馆驿镇 | 10kV馆东线 | 何庄 | 200 | 0 | 红
26166 | 梁山公司 | 韩岗供电所 | 韩岗镇 | 10kV司垓线 | 韩岗齐岗2号 | 400 | 0 | 红
26167 | 梁山公司 | 馆驿供电所 | 馆驿镇 | 10kV馆东线 | 戚村 | 200 | 0 | 红
26168 | 梁山公司 | 城区供电中心 | 水泊街道 | 10kV郑南Ⅰ线 | 魏庄 | 125 | 25.975 | 黄
26169 | 梁山公司 | 小安山供电所 | 小安山镇 | 10kV魏庄线 | 阎楼 | 400 | 35.8 | 黄
26170 | 梁山公司 | 大路口供电所 | 大路口镇 | 10kV大路口线 | 袁那里 | 315 | 0 | 红
26171 | 梁山公司 | 大路口供电所 | 大路口镇 | 10kV大路口线 | 油坊 | 200 | 0 | 红
26172 | 梁山公司 | 韩岗供电所 | 韩岗镇 | 10kV司垓线 | 小尧 | 125 | 0 | 红
26173 | 梁山公司 | 城区供电中心 | 水泊街道 | 10kV魏庄线 | 前码头煤改电台区 | 630 | 130 | 黄
26174 | 梁山公司 | 大路口供电所 | 大路口镇 | 10kV大路口线 | 大路口村2号 | 400 | 0 | 红
26175 | 梁山公司 | 大路口供电所 | 大路口镇 | 10kV大路口线 | 袁那里村民委员会2号 | 315 | 0 | 红
26176 | 梁山公司 | 城区供电中心 | 水泊街道 | 10kV魏庄线 | 闫楼2号 | 315 | 130 | 黄
26177 | 梁山公司 | 大路口供电所 | 大路口镇 | 10kV大路口线 | 大路口村 | 315 | 0 | 红
26178 | 梁山公司 | 大路口供电所 | 大路口镇 | 10kV大路口线 | 圣德华苑小区 | 800 | 0 | 红
26179 | 梁山公司 | 拳铺供电所 | 拳铺镇 | 10kV徐北线 | 苗庄 | 400 | 0 | 红
26180 | 梁山公司 | 拳铺供电所 | 拳铺镇 | 10kV徐北线 | 北杜 | 160 | 0 | 红
26181 | 梁山公司 | 拳铺供电所 | 拳铺镇 | 10kV徐北线 | 黄庄 | 400 | 0 | 红
26182 | 梁山公司 | 拳铺供电所 | 拳铺镇 | 10kV徐北线 | 黄庄西 | 400 | 0 | 红
26183 | 梁山公司 | 拳铺供电所 | 拳铺镇 | 10kV徐北线 | 陶庄 | 200 | 0 | 红
26184 | 梁山公司 | 拳铺供电所 | 拳铺镇 | 10kV孔南Ⅱ线 | 吴庄 | 315 | 0 | 红
26185 | 梁山公司 | 拳铺供电所 | 拳铺镇 | 10kV孔南Ⅱ线 | 方庄 | 400 | 0 | 红
26186 | 梁山公司 | 拳铺供电所 | 拳铺镇 | 10kV徐北线 | 才庄 | 315 | 0 | 红
26187 | 梁山公司 | 拳铺供电所 | 拳铺镇 | 10kV孔南Ⅱ线 | 宋庄 | 160 | 0 | 红
26188 | 梁山公司 | 拳铺供电所 | 拳铺镇 | 10kV孔南Ⅱ线 | 路垓 | 315 | 0 | 红
26189 | 梁山公司 | 大路口供电所 | 大路口镇 | 10kV大路口线 | 东姜 | 200 | 0 | 红
26190 | 梁山公司 | 大路口供电所 | 大路口镇 | 10kV大路口线 | 大张 | 200 | 0 | 红
26191 | 梁山公司 | 拳铺供电所 | 拳铺镇 | 10kV孔南Ⅱ线 | 高庙 | 315 | 0 | 红
26192 | 梁山公司 | 大路口供电所 | 大路口镇 | 10kV大路口线 | 沙沃李 | 250 | 0 | 红
26193 | 梁山公司 | 大路口供电所 | 大路口镇 | 10kV大路口线 | 袁那里村民委员会 | 315 | 0 | 红
26194 | 梁山公司 | 大路口供电所 | 大路口镇 | 10kV大路口线 | 吕那里 | 200 | 0 | 红
26195 | 梁山公司 | 城区供电中心 | 水泊街道 | 10kV韩资园线 | 东家属院2号 | 630 | 0 | 红
26196 | 梁山公司 | 拳铺供电所 | 拳铺镇 | 10kV徐北线 | 韩楼 | 400 | 0 | 红
26197 | 梁山公司 | 城区供电中心 | 水泊街道 | 10kV韩资园线 | 建行家属院 | 400 | 0 | 红
26198 | 梁山公司 | 大路口供电所 | 大路口镇 | 10kV大路口线 | 东姜2号 | 160 | 0 | 红
26199 | 梁山公司 | 城区供电中心 | 水泊街道 | 10kV后孙庄线 | 美的亚1号配电变压器 | 630 | 0 | 红
26200 | 梁山公司 | 拳铺供电所 | 拳铺镇 | 10kV玻璃园Ⅱ线 | 山东省济宁市梁山县徐集客运站充电站2 | 630 | 0 | 红
26201 | 梁山公司 | 城区供电中心 | 水泊街道 | 10kV维也纳Ⅰ线 | 瑞合家园1-4号 | 800 | 0 | 红
26202 | 梁山公司 | 城区供电中心 | 水泊街道 | 10kV韩资园线 | 付庙2号 | 400 | 0 | 红
26203 | 梁山公司 | 城区供电中心 | 水泊街道 | 10kV韩资园线 | 东家属院3号 | 315 | 0 | 红
26204 | 梁山公司 | 城区供电中心 | 水泊街道 | 10kV华城线 | 付庙村 | 400 | 0 | 红
26205 | 梁山公司 | 城区供电中心 | 水泊街道 | 10kV韩资园线 | 茶庄村 | 400 | 0 | 红
26206 | 梁山公司 | 城区供电中心 | 水泊街道 | 10kV韩资园线 | 水寨3号 | 315 | 0 | 红
26207 | 梁山公司 | 城区供电中心 | 水泊街道 | 10kV韩资园线 | 水寨4号 | 315 | 0 | 红
26208 | 梁山公司 | 城区供电中心 | 水泊街道 | 10kV韩资园线 | 水寨1号 | 315 | 0 | 红
26209 | 梁山公司 | 城区供电中心 | 水泊街道 | 10kV韩资园线 | 茶庄2号（机井） | 160 | 0 | 红
26210 | 梁山公司 | 城区供电中心 | 水泊街道 | 10kV华城线 | 宋城名郡1号 | 800 | 0 | 红
26211 | 梁山公司 | 城区供电中心 | 水泊街道 | 10kV名仕城Ⅲ线 | 名仕城北区4-2-1变压器 | 800 | 130 | 黄
26212 | 梁山公司 | 城区供电中心 | 水泊街道 | 10kV名仕城Ⅲ线 | 名仕城北区4-2-02变压器 | 800 | 130 | 黄
26213 | 梁山公司 | 城区供电中心 | 水泊街道 | 10kV名仕城Ⅲ线 | 名仕城北区4-2-3变压器 | 1000 | 130 | 黄
26214 | 梁山公司 | 拳铺供电所 | 拳铺镇 | 10kV玻璃园Ⅱ线 | 山东省济宁市梁山县徐集客运站充电站1 | 400 | 0 | 红
26215 | 梁山公司 | 城区供电中心 | 水泊街道 | 10kV名仕城Ⅲ线 | 名仕城北区4-2-04变压器 | 1000 | 130 | 黄
26216 | 梁山公司 | 城区供电中心 | 水泊街道 | 10kV名仕城Ⅲ线 | 名仕城3-1-3变压器 | 1000 | 130 | 黄
26217 | 梁山公司 | 城区供电中心 | 水泊街道 | 10kV华城线 | 宋城名郡2号 | 630 | 0 | 红
26218 | 梁山公司 | 城区供电中心 | 水泊街道 | 10kV华城线 | 宋城名郡4号 | 500 | 0 | 红
26219 | 梁山公司 | 小路口供电所 | 小路口镇 | 10kV黄河段线 | 白庙村 | 160 | 0 | 红
26220 | 梁山公司 | 小路口供电所 | 小路口镇 | 10kV黄河段线 | 四合新村1号 | 200 | 0 | 红
26221 | 梁山公司 | 城区供电中心 | 水泊街道 | 10kV华城线 | 宋城名郡3号 | 630 | 0 | 红
26222 | 梁山公司 | 城区供电中心 | 水泊街道 | 10kV惠馨苑Ⅰ线 | 惠馨苑1号配电室1号变压器 | 800 | 130 | 黄
26223 | 梁山公司 | 小路口供电所 | 小路口镇 | 10kV黄河段线 | 国那里 | 200 | 0 | 红
26224 | 梁山公司 | 城区供电中心 | 水泊街道 | 10kV惠馨苑Ⅰ线 | 惠馨苑1号配电室3号变压器 | 800 | 130 | 黄
26225 | 梁山公司 | 小路口供电所 | 小路口镇 | 10kV黄河段线 | 北李 | 200 | 0 | 红
26226 | 梁山公司 | 小路口供电所 | 小路口镇 | 10kV黄河段线 | 邹桥 | 200 | 0 | 红
26227 | 梁山公司 | 小路口供电所 | 小路口镇 | 10kV黄河段线 | 沙窝刘 | 160 | 0 | 红
26228 | 梁山公司 | 小路口供电所 | 小路口镇 | 10kV黄河段线 | 路那里 | 400 | 0 | 红
26229 | 梁山公司 | 小路口供电所 | 小路口镇 | 10kV黄河段线 | 乔辛 | 200 | 0 | 红
26230 | 梁山公司 | 城区供电中心 | 水泊街道 | 10kV惠馨苑Ⅰ线 | 惠馨苑4号配电室1号变压器 | 630 | 130 | 黄
26231 | 梁山公司 | 城区供电中心 | 水泊街道 | 10kV惠馨苑Ⅰ线 | 惠馨苑4号配电室3号变压器 | 800 | 130 | 黄
26232 | 梁山公司 | 韩岗供电所 | 韩岗镇 | 10kV许寺线 | 韩岗镇金堤新苑社区05配电变压器 | 630 | 0 | 红
26233 | 梁山公司 | 城区供电中心 | 水泊街道 | 10kV惠馨苑Ⅰ线 | 惠馨苑4号配电室4号变压器 | 800 | 130 | 黄
26234 | 梁山公司 | 城区供电中心 | 水泊街道 | 10kV韩资园线 | 水寨5号 | 315 | 0 | 红
26235 | 梁山公司 | 城区供电中心 | 水泊街道 | 10kV惠馨苑Ⅰ线 | 梁山镇丁堂 | 315 | 1.495 | 黄
26236 | 梁山公司 | 城区供电中心 | 水泊街道 | 10kV惠馨苑Ⅰ线 | 惠馨苑4号配电室2号变压器 | 630 | 130 | 黄
26237 | 梁山公司 | 城区供电中心 | 水泊街道 | 10kV韩资园线 | 水浒佳园315kVA | 315 | 0 | 红
26238 | 梁山公司 | 城区供电中心 | 水泊街道 | 10kV惠馨苑Ⅰ线 | 惠馨苑2号配电室3号变压器 | 800 | 130 | 黄
26239 | 梁山公司 | 城区供电中心 | 水泊街道 | 10kV惠馨苑Ⅰ线 | 惠馨苑2号配电室1号变压器 | 630 | 130 | 黄
26240 | 梁山公司 | 城区供电中心 | 水泊街道 | 10kV后孙庄线 | 美的亚4号配电变压器 | 630 | 0 | 红
26241 | 梁山公司 | 拳铺供电所 | 拳铺镇 | 10kV镇直线 | 西徐集村1号 | 400 | 0 | 红
26242 | 梁山公司 | 拳铺供电所 | 拳铺镇 | 10kV镇直线 | 西徐集4号配电变压器 | 800 | 0 | 红
26243 | 梁山公司 | 拳铺供电所 | 拳铺镇 | 10kV镇直线 | 李保营2号 | 400 | 0 | 红
26244 | 梁山公司 | 拳铺供电所 | 拳铺镇 | 10kV镇直线 | 东徐2号 | 400 | 0 | 红
26245 | 梁山公司 | 拳铺供电所 | 拳铺镇 | 10kV镇直线 | 西徐村 | 500 | 0 | 红
26246 | 梁山公司 | 拳铺供电所 | 拳铺镇 | 10kV镇直线 | 滨河嘉园2号配电变压器 | 630 | 0 | 红
26247 | 梁山公司 | 拳铺供电所 | 拳铺镇 | 10kV镇直线 | 滨河嘉园1号配电变压器 | 630 | 0 | 红
26248 | 梁山公司 | 拳铺供电所 | 拳铺镇 | 10kV镇直线 | 东徐村 | 500 | 0 | 红
26249 | 梁山公司 | 城区供电中心 | 水泊街道 | 10kV床单线 | 后码头 | 500 | 0 | 红
26250 | 梁山公司 | 城区供电中心 | 水泊街道 | 10kV码头线 | 龙城名都6号配电变压器 | 1000 | 0 | 红
26251 | 梁山公司 | 拳铺供电所 | 拳铺镇 | 10kV镇直线 | 西徐集村2号 | 250 | 0 | 红
26252 | 梁山公司 | 城区供电中心 | 水泊街道 | 10kV床单线 | 前码头社区3号 | 800 | 0 | 红
26253 | 梁山公司 | 城区供电中心 | 水泊街道 | 10kV码头线 | 龙城名都5号配电变压器 | 1000 | 0 | 红
26254 | 梁山公司 | 城区供电中心 | 水泊街道 | 10kV码头线 | 龙城名都4号配电变压器 | 1000 | 0 | 红
26255 | 梁山公司 | 城区供电中心 | 水泊街道 | 10kV码头线 | 龙城名都1号 | 1000 | 0 | 红
26256 | 梁山公司 | 城区供电中心 | 水泊街道 | 10kV床单线 | 前码头 | 400 | 0 | 红
26257 | 梁山公司 | 城区供电中心 | 水泊街道 | 10kV床单线 | 桃园義居小区1号 | 800 | 0 | 红
26258 | 梁山公司 | 城区供电中心 | 水泊街道 | 10kV床单线 | 周堤口 | 200 | 0 | 红
26259 | 梁山公司 | 城区供电中心 | 水泊街道 | 10kV床单线 | 桃园義居小区3号 | 800 | 0 | 红
26260 | 梁山公司 | 城区供电中心 | 水泊街道 | 10kV床单线 | 桃园義居小区2号 | 800 | 0 | 红
26261 | 梁山公司 | 杨营供电所 | 杨营镇 | 10kV黄兴路Ⅱ线 | 芦里 | 400 | 0 | 红
26262 | 梁山公司 | 杨营供电所 | 杨营镇 | 10kV馆里南线 | 王庄 | 315 | 0 | 红
26263 | 梁山公司 | 城区供电中心 | 水泊街道 | 10kV码头线 | 龙城名都3号配电变压器 | 1000 | 0 | 红
26264 | 梁山公司 | 杨营供电所 | 杨营镇 | 10kV馆里南线 | 西张庄 | 200 | 0 | 红
26265 | 梁山公司 | 城区供电中心 | 水泊街道 | 10kV黄兴路Ⅱ线 | 兴屯东 | 315 | 0 | 红
26266 | 梁山公司 | 城区供电中心 | 水泊街道 | 10kV黄兴路Ⅱ线 | 倪楼 | 315 | 0 | 红
26267 | 梁山公司 | 城区供电中心 | 水泊街道 | 10kV黄兴路Ⅱ线 | 赵坝村 | 400 | 0 | 红
26268 | 梁山公司 | 城区供电中心 | 水泊街道 | 10kV黄兴路Ⅱ线 | 兴屯南 | 315 | 0 | 红
26269 | 梁山公司 | 杨营供电所 | 杨营镇 | 10kV馆里南线 | 馆里村中 | 400 | 0 | 红
26270 | 梁山公司 | 城区供电中心 | 水泊街道 | 10kV黄兴路Ⅱ线 | 兴屯 | 315 | 0 | 红
26271 | 梁山公司 | 城区供电中心 | 水泊街道 | 10kV黄兴路Ⅱ线 | 马营#2 | 315 | 0 | 红
26272 | 梁山公司 | 城区供电中心 | 水泊街道 | 10kV黄兴路Ⅱ线 | 马营#5 | 250 | 0 | 红
26273 | 梁山公司 | 城区供电中心 | 水泊街道 | 10kV黄兴路Ⅱ线 | 马营#1 | 315 | 0 | 红
26274 | 梁山公司 | 城区供电中心 | 水泊街道 | 10kV黄兴路Ⅱ线 | 马营#3 | 315 | 0 | 红
26275 | 梁山公司 | 城区供电中心 | 水泊街道 | 10kV黄兴路Ⅱ线 | 马营#4 | 315 | 0 | 红
26276 | 梁山公司 | 杨营供电所 | 杨营镇 | 10kV馆里南线 | 师庄 | 200 | 0 | 红
26277 | 梁山公司 | 杨营供电所 | 杨营镇 | 10kV馆里南线 | 胡台庙#2 | 400 | 0 | 红
26278 | 梁山公司 | 杨营供电所 | 杨营镇 | 10kV黄兴路Ⅱ线 | 马营煤改电台区 | 630 | 0 | 红
26279 | 梁山公司 | 城区供电中心 | 水泊街道 | 10kV黄兴路Ⅱ线 | 杨营#1 | 400 | 0 | 红
26280 | 梁山公司 | 杨营供电所 | 杨营镇 | 10kV黄兴路Ⅱ线 | 郝庄 | 315 | 0 | 红
26281 | 梁山公司 | 城区供电中心 | 水泊街道 | 10kV黄兴路Ⅱ线 | 赵坝南 | 400 | 0 | 红
26282 | 梁山公司 | 城区供电中心 | 水泊街道 | 10kV黄兴路Ⅱ线 | 赵坝线赵坝南 | 400 | 0 | 红
26283 | 梁山公司 | 杨营供电所 | 杨营镇 | 10kV黄兴路Ⅱ线 | 杨营 | 315 | 0 | 红
26284 | 梁山公司 | 城区供电中心 | 水泊街道 | 10kV水泊西路线 | 和谐家园8 | 400 | 0 | 红
26285 | 梁山公司 | 城区供电中心 | 水泊街道 | 10kV水泊西路线 | 和谐家园3 | 630 | 0 | 红
26286 | 梁山公司 | 杨营供电所 | 杨营镇 | 10kV黄兴路Ⅱ线 | 大侯2号 | 315 | 0 | 红
26287 | 梁山公司 | 城区供电中心 | 水泊街道 | 10kV水泊西路线 | 和谐家园2 | 630 | 0 | 红
26288 | 梁山公司 | 城区供电中心 | 水泊街道 | 10kV水泊西路线 | 和谐家园1 | 630 | 0 | 红
26289 | 梁山公司 | 城区供电中心 | 水泊街道 | 10kV水泊西路线 | 和谐家园6 | 800 | 0 | 红
26290 | 梁山公司 | 城区供电中心 | 水泊街道 | 10kV水泊西路线 | 和谐家园7 | 400 | 0 | 红
26291 | 梁山公司 | 城区供电中心 | 水泊街道 | 10kV水泊中路Ⅱ线 | 3号公变 | 400 | 0 | 红
26292 | 梁山公司 | 城区供电中心 | 水泊街道 | 10kV水泊中路Ⅱ线 | 金都新村2 | 315 | 0 | 红
26293 | 梁山公司 | 城区供电中心 | 水泊街道 | 10kV水泊西路线 | 和谐家园4号 | 800 | 0 | 红
26294 | 梁山公司 | 城区供电中心 | 水泊街道 | 10kV水泊中路Ⅱ线 | 5号公变 | 400 | 0 | 红
26295 | 梁山公司 | 城区供电中心 | 水泊街道 | 10kV水泊西路线 | 和谐家园5 | 630 | 0 | 红
26296 | 梁山公司 | 城区供电中心 | 水泊街道 | 10kV名仕城Ⅲ线 | 名仕城4-3-3配电变压器 | 1000 | 130 | 黄
26297 | 梁山公司 | 拳铺供电所 | 拳铺镇 | 10kV徐西线 | 北张2号 | 400 | 0 | 红
26298 | 梁山公司 | 城区供电中心 | 水泊街道 | 10kV水泊中路Ⅱ线 | 步行街北楼 | 500 | 0 | 红
26299 | 梁山公司 | 拳铺供电所 | 拳铺镇 | 10kV玻璃园Ⅰ线 | 张庄村 | 200 | 0 | 红
26300 | 梁山公司 | 拳铺供电所 | 拳铺镇 | 10kV方庙Ⅱ线 | 刘官屯 | 400 | 0 | 红
26301 | 梁山公司 | 城区供电中心 | 水泊街道 | 10kV水泊中路Ⅲ线 | 银都高层2号 | 800 | 0 | 红
26302 | 梁山公司 | 拳铺供电所 | 拳铺镇 | 10kV玻璃园Ⅰ线 | 盛垓社区供暖 | 630 | 0 | 红
26303 | 梁山公司 | 拳铺供电所 | 拳铺镇 | 10kV玻璃园Ⅰ线 | 东大庙 | 315 | 0 | 红
26304 | 梁山公司 | 城区供电中心 | 水泊街道 | 10kV水泊南路Ⅱ线 | 锦绣城#9 | 800 | 0 | 红
26305 | 梁山公司 | 城区供电中心 | 水泊街道 | 10kV水泊南路Ⅱ线 | 锦绣城#6 | 400 | 0 | 红
26306 | 梁山公司 | 城区供电中心 | 水泊街道 | 10kV水泊南路Ⅱ线 | 山水家园400kVA | 400 | 0 | 红
26307 | 梁山公司 | 城区供电中心 | 水泊街道 | 10kV水泊南路Ⅱ线 | 郝山头 | 500 | 0 | 红
26308 | 梁山公司 | 城区供电中心 | 水泊街道 | 10kV水泊南路Ⅱ线 | 锦绣城#2 | 315 | 0 | 红
26309 | 梁山公司 | 城区供电中心 | 水泊街道 | 10kV水泊南路Ⅱ线 | 锦绣城#8 | 800 | 0 | 红
26310 | 梁山公司 | 城区供电中心 | 水泊街道 | 10kV水泊南路Ⅱ线 | 锦绣城#3 | 500 | 0 | 红
26311 | 梁山公司 | 城区供电中心 | 水泊街道 | 10kV锦绣线 | 锦绣尚城7号 | 250 | 0 | 红
26312 | 梁山公司 | 城区供电中心 | 水泊街道 | 10kV锦绣线 | 锦绣尚城5号 | 800 | 0 | 红
26313 | 梁山公司 | 城区供电中心 | 水泊街道 | 10kV锦绣线 | 锦绣尚城6号 | 800 | 0 | 红
26314 | 梁山公司 | 城区供电中心 | 水泊街道 | 10kV锦绣线 | 锦绣尚城3号 | 630 | 0 | 红
26315 | 梁山公司 | 城区供电中心 | 水泊街道 | 10kV锦绣线 | 锦绣尚城4号 | 630 | 0 | 红
26316 | 梁山公司 | 城区供电中心 | 水泊街道 | 10kV水泊南路Ⅱ线 | 锦绣城#5 | 400 | 0 | 红
26317 | 梁山公司 | 城区供电中心 | 水泊街道 | 10kV码头线 | 壹号公馆4号 | 630 | 0 | 红
26318 | 梁山公司 | 城区供电中心 | 水泊街道 | 10kV码头线 | 壹号公馆2号 | 1000 | 0 | 红
26319 | 梁山公司 | 城区供电中心 | 水泊街道 | 10kV码头线 | 壹号公馆1号 | 1000 | 0 | 红
26320 | 梁山公司 | 城区供电中心 | 梁山街道 | 10kV锦绣线 | 锦绣尚城2号 | 630 | 0 | 红
26321 | 梁山公司 | 城区供电中心 | 水泊街道 | 10kV水泊南路Ⅱ线 | 锦绣城#4 | 500 | 0 | 红
26322 | 梁山公司 | 城区供电中心 | 梁山街道 | 10kV植物园线 | 方舱医院5 | 630 | 0 | 红
26323 | 梁山公司 | 黑虎庙供电所 | 黑虎庙镇 | 10kV陈垓闸线 | 赵水坑2号 | 250 | 0 | 红
26324 | 梁山公司 | 城区供电中心 | 梁山街道 | 10kV锦绣线 | 锦绣尚城1号 | 630 | 0 | 红
26325 | 梁山公司 | 黑虎庙供电所 | 黑虎庙镇 | 10kV陈垓闸线 | 高堂 | 200 | 0 | 红
26326 | 梁山公司 | 黑虎庙供电所 | 黑虎庙镇 | 10kV陈垓闸线 | 程那里２号 | 200 | 0 | 红
26327 | 梁山公司 | 黑虎庙供电所 | 黑虎庙镇 | 10kV陈垓闸线 | 沙沃配电变压器 | 250 | 0 | 红
26328 | 梁山公司 | 黑虎庙供电所 | 黑虎庙镇 | 10kV陈垓闸线 | 西小吴2号 | 400 | 0 | 红
26329 | 梁山公司 | 黑虎庙供电所 | 黑虎庙镇 | 10kV陈垓闸线 | 义和村委会2号 | 500 | 0 | 红
26330 | 梁山公司 | 黑虎庙供电所 | 黑虎庙镇 | 10kV陈垓闸线 | 于楼#2 | 400 | 0 | 红
26331 | 梁山公司 | 黑虎庙供电所 | 黑虎庙镇 | 10kV陈垓闸线 | 闫庄 | 200 | 0 | 红
26332 | 梁山公司 | 黑虎庙供电所 | 黑虎庙镇 | 10kV陈垓闸线 | 义和村委会1号 | 400 | 0 | 红
26333 | 梁山公司 | 黑虎庙供电所 | 黑虎庙镇 | 10kV陈垓闸线 | 东郭 | 250 | 0 | 红
26334 | 梁山公司 | 黑虎庙供电所 | 黑虎庙镇 | 10kV陈垓闸线 | 于楼 | 500 | 0 | 红
26335 | 梁山公司 | 黑虎庙供电所 | 黑虎庙镇 | 10kV陈垓闸线 | 吴楼 | 400 | 0 | 红
26336 | 梁山公司 | 黑虎庙供电所 | 黑虎庙镇 | 10kV陈垓闸线 | 程那里 | 200 | 0 | 红
26337 | 梁山公司 | 拳铺供电所 | 拳铺镇 | 10kV信楼线 | 林辛庄 | 250 | 0 | 红
26338 | 梁山公司 | 黑虎庙供电所 | 黑虎庙镇 | 10kV陈垓闸线 | 黑虎庙义和村 | 250 | 0 | 红
26339 | 梁山公司 | 黑虎庙供电所 | 黑虎庙镇 | 10kV陈垓闸线 | 西郭 | 200 | 0 | 红
26340 | 梁山公司 | 黑虎庙供电所 | 黑虎庙镇 | 10kV陈垓闸线 | 大营 | 400 | 0 | 红
26341 | 梁山公司 | 拳铺供电所 | 拳铺镇 | 10kV信楼线 | 申庄 | 160 | 0 | 红
26342 | 梁山公司 | 拳铺供电所 | 拳铺镇 | 10kV信楼线 | 前杨楼2号 | 315 | 0 | 红
26343 | 梁山公司 | 拳铺供电所 | 拳铺镇 | 10kV信楼线 | 路楼 | 160 | 0 | 红
26344 | 梁山公司 | 拳铺供电所 | 拳铺镇 | 10kV信楼线 | 代庄 | 100 | 0 | 红
26345 | 梁山公司 | 黑虎庙供电所 | 黑虎庙镇 | 10kV陈垓闸线 | 闫庄#2 | 250 | 0 | 红
26346 | 梁山公司 | 拳铺供电所 | 拳铺镇 | 10kV信楼线 | 东关路 | 200 | 0 | 红
26347 | 梁山公司 | 拳铺供电所 | 拳铺镇 | 10kV信楼线 | 陆庄社区供暖变压器 | 630 | 0 | 红
26348 | 梁山公司 | 拳铺供电所 | 拳铺镇 | 10kV信楼线 | 李庄 | 200 | 0 | 红
26349 | 梁山公司 | 城区供电中心 | 水泊街道 | 10kV水泊南路Ⅲ线 | 荣兴府3号配电室1号变压器 | 800 | 0 | 红
26350 | 梁山公司 | 城区供电中心 | 水泊街道 | 10kV水泊南路Ⅲ线 | 10kV荣兴府线1号配电室1号变压器 | 800 | 0 | 红
26351 | 梁山公司 | 城区供电中心 | 水泊街道 | 10kV水泊南路Ⅲ线 | 荣兴府5号配电室2号配变 | 630 | 0 | 红
26352 | 梁山公司 | 城区供电中心 | 水泊街道 | 10kV水泊南路Ⅲ线 | 荣兴府3号配电室3号变压器 | 800 | 0 | 红
26353 | 梁山公司 | 城区供电中心 | 水泊街道 | 10kV水泊南路Ⅲ线 | 10kV荣兴府线1号配电室2号变压器 | 800 | 0 | 红
26354 | 梁山公司 | 城区供电中心 | 水泊街道 | 10kV水泊南路Ⅲ线 | 荣兴府3号配电室4号变压器 | 800 | 0 | 红
26355 | 梁山公司 | 城区供电中心 | 水泊街道 | 10kV水泊南路Ⅲ线 | 荣兴府3号配电室2号变压器 | 800 | 0 | 红
26356 | 梁山公司 | 拳铺供电所 | 拳铺镇 | 10kV徐西线 | 耿乡X | 400 | 0 | 红
26357 | 梁山公司 | 馆驿供电所 | 馆驿镇 | 10kV王府集线 | 西张庄 | 200 | 0 | 红
26358 | 梁山公司 | 城区供电中心 | 水泊街道 | 10kV水泊南路Ⅲ线 | 荣兴府5号配电室1号配变 | 630 | 0 | 红
26359 | 梁山公司 | 城区供电中心 | 水泊街道 | 10kV水泊南路Ⅲ线 | 荣兴府4号配电室1号变压器 | 800 | 0 | 红
26360 | 梁山公司 | 城区供电中心 | 水泊街道 | 10kV水泊南路Ⅲ线 | 荣兴府线1号配电室3号变压器 | 800 | 0 | 红
26361 | 梁山公司 | 城区供电中心 | 水泊街道 | 10kV水泊南路Ⅲ线 | 10kV荣兴府线1号配电室4号变压器 | 800 | 0 | 红
26362 | 梁山公司 | 城区供电中心 | 水泊街道 | 10kV后孙庄线 | 美的亚10号间隔配电变压器 | 630 | 0 | 红
26363 | 梁山公司 | 城区供电中心 | 水泊街道 | 10kV水泊南路Ⅲ线 | 荣兴府4号配电室2号变压器 | 800 | 0 | 红
26364 | 梁山公司 | 城区供电中心 | 水泊街道 | 10kV水泊南路Ⅰ线 | 山水润德3号配电变压器 | 1000 | 0 | 红
26365 | 梁山公司 | 城区供电中心 | 水泊街道 | 10kV水泊南路Ⅰ线 | 独山村 | 630 | 0 | 红
26366 | 梁山公司 | 城区供电中心 | 水泊街道 | 10kV水泊南路Ⅰ线 | 独山4号 | 400 | 0 | 红
26367 | 梁山公司 | 城区供电中心 | 水泊街道 | 10kV水泊南路Ⅰ线 | 梁山镇前集 | 500 | 0 | 红
26368 | 梁山公司 | 城区供电中心 | 水泊街道 | 10kV水泊南路Ⅰ线 | 山水润德2号配电变压器 | 1000 | 0 | 红
26369 | 梁山公司 | 城区供电中心 | 水泊街道 | 10kV水泊南路Ⅰ线 | 水晶城2区1号（630kVA） | 630 | 0 | 红
26370 | 梁山公司 | 城区供电中心 | 水泊街道 | 10kV后孙庄线 | 美的亚11号间隔配电变压器 | 630 | 0 | 红
26371 | 梁山公司 | 城区供电中心 | 水泊街道 | 10kV水泊南路Ⅰ线 | 山水润德4号配电变压器 | 1000 | 0 | 红
26372 | 梁山公司 | 城区供电中心 | 水泊街道 | 10kV水泊南路Ⅰ线 | 西马庙2号 | 160 | 0 | 红
26373 | 梁山公司 | 城区供电中心 | 水泊街道 | 10kV水泊南路Ⅰ线 | 孟庄村2号 | 315 | 0 | 红
26374 | 梁山公司 | 城区供电中心 | 水泊街道 | 10kV后孙庄线 | 美的亚14号间隔配电变压器 | 630 | 0 | 红
26375 | 梁山公司 | 城区供电中心 | 水泊街道 | 10kV水泊南路Ⅰ线 | 石头园 | 315 | 0 | 红
26376 | 梁山公司 | 城区供电中心 | 水泊街道 | 10kV水泊南路Ⅰ线 | 独山3号 | 315 | 0 | 红
26377 | 梁山公司 | 城区供电中心 | 水泊街道 | 10kV水泊南路Ⅰ线 | 郝山头2号 | 315 | 0 | 红
26378 | 梁山公司 | 城区供电中心 | 水泊街道 | 10kV水泊南路Ⅰ线 | 清雅苑小区 | 315 | 0 | 红
26379 | 梁山公司 | 城区供电中心 | 水泊街道 | 10kV水泊南路Ⅰ线 | 孟庄3号 | 315 | 0 | 红
26380 | 梁山公司 | 城区供电中心 | 水泊街道 | 10kV后孙庄线 | 美的亚13号间隔配电变压器 | 630 | 0 | 红
26381 | 梁山公司 | 城区供电中心 | 水泊街道 | 10kV水泊南路Ⅰ线 | 梁山泊水库西停车场充电桩1号 | 630 | 0 | 红
26382 | 梁山公司 | 城区供电中心 | 水泊街道 | 10kV后孙庄线 | 美的亚12号间隔配电变压器 | 630 | 0 | 红
26383 | 梁山公司 | 城区供电中心 | 水泊街道 | 10kV水泊南路Ⅰ线 | 水晶城1区2号（630kVA） | 630 | 0 | 红
26384 | 梁山公司 | 城区供电中心 | 水泊街道 | 10kV水泊南路Ⅰ线 | 马振杨村 | 500 | 0 | 红
26385 | 梁山公司 | 城区供电中心 | 水泊街道 | 10kV水泊南路Ⅰ线 | 孟庄 | 400 | 0 | 红
26386 | 梁山公司 | 城区供电中心 | 水泊街道 | 10kV后孙庄线 | 美的亚7号 | 800 | 0 | 红
26387 | 梁山公司 | 城区供电中心 | 水泊街道 | 10kV后孙庄线 | 美的亚8号间隔配电变压器 | 800 | 0 | 红
26388 | 梁山公司 | 城区供电中心 | 水泊街道 | 10kV后孙庄线 | 美的亚9号间隔配电变压器 | 630 | 0 | 红
26389 | 梁山公司 | 城区供电中心 | 水泊街道 | 10kV水泊南路Ⅰ线 | 山水润德1号配电变压器 | 1000 | 0 | 红
26390 | 梁山公司 | 城区供电中心 | 水泊街道 | 10kV水泊南路Ⅰ线 | 水晶城3区1号（630kVA） | 630 | 0 | 红
26391 | 梁山公司 | 城区供电中心 | 水泊街道 | 10kV福地线 | 福地花园4号 | 800 | 0 | 红
26392 | 梁山公司 | 城区供电中心 | 水泊街道 | 10kV福地线 | 福地花园1号 | 800 | 0 | 红
26393 | 梁山公司 | 城区供电中心 | 水泊街道 | 10kV福地线 | 福地花园10号 | 800 | 0 | 红
26394 | 梁山公司 | 城区供电中心 | 水泊街道 | 10kV福地线 | 福地花园5号 | 1000 | 0 | 红
26395 | 梁山公司 | 城区供电中心 | 水泊街道 | 10kV福地线 | 福地花园7号 | 800 | 0 | 红
26396 | 梁山公司 | 城区供电中心 | 水泊街道 | 10kV福地线 | 福地花园6号 | 1000 | 0 | 红
26397 | 梁山公司 | 城区供电中心 | 水泊街道 | 10kV福地线 | 福地花园8号 | 800 | 0 | 红
26398 | 梁山公司 | 城区供电中心 | 水泊街道 | 10kV福地线 | 福地花园2号 | 800 | 0 | 红
26399 | 梁山公司 | 城区供电中心 | 水泊街道 | 10kV福地线 | 福地花园3号 | 800 | 0 | 红
26400 | 梁山公司 | 城区供电中心 | 水泊街道 | 10kV福地线 | 福地花园9号 | 800 | 0 | 红
26401 | 梁山公司 | 拳铺供电所 | 拳铺镇 | 10kV徐西线 | 李垓 | 400 | 0 | 红
26402 | 梁山公司 | 拳铺供电所 | 拳铺镇 | 10kV徐西线 | 关乡 | 160 | 0 | 红
26403 | 梁山公司 | 城区供电中心 | 水泊街道 | 10kV孔东Ⅳ线 | 许河 | 250 | 0 | 红
26404 | 梁山公司 | 城区供电中心 | 水泊街道 | 10kV福地线 | 福地花园11号 | 800 | 0 | 红
26405 | 梁山公司 | 城区供电中心 | 水泊街道 | 10kV维也纳Ⅰ线 | 维也纳3号 | 1000 | 0 | 红
26406 | 梁山公司 | 城区供电中心 | 水泊街道 | 10kV维也纳Ⅰ线 | 维也纳5号 | 1000 | 0 | 红
26407 | 梁山公司 | 城区供电中心 | 水泊街道 | 10kV福地线 | 福地花园12号 | 800 | 0 | 红
26408 | 梁山公司 | 城区供电中心 | 水泊街道 | 10kV孔东Ⅳ线 | 许河2号 | 400 | 0 | 红
26409 | 梁山公司 | 拳铺供电所 | 拳铺镇 | 10kV开发区线 | 才南 | 400 | 0 | 红
26410 | 梁山公司 | 拳铺供电所 | 拳铺镇 | 10kV徐西线 | 北王 | 315 | 0 | 红
26411 | 梁山公司 | 城区供电中心 | 水泊街道 | 10kV东马路线 | 中王庄 | 315 | 0 | 红
26412 | 梁山公司 | 城区供电中心 | 水泊街道 | 10kV维也纳Ⅰ线 | 维也纳7号 | 1000 | 0 | 红
26413 | 梁山公司 | 城区供电中心 | 水泊街道 | 10kV维也纳Ⅰ线 | 维也纳1号 | 1000 | 0 | 红
26414 | 梁山公司 | 城区供电中心 | 梁山街道 | 10kV流畅河线 | 流畅河社区11号 | 1000 | 0 | 红
26415 | 梁山公司 | 城区供电中心 | 梁山街道 | 10kV流畅河线 | 流畅河社区7号 | 800 | 0 | 红
26416 | 梁山公司 | 城区供电中心 | 梁山街道 | 10kV流畅河线 | 流畅河社区10号 | 1000 | 0 | 红
26417 | 梁山公司 | 城区供电中心 | 梁山街道 | 10kV水景线 | 水景苑2A配电室3号变压器 | 1000 | 130 | 黄
26418 | 梁山公司 | 黑虎庙供电所 | 黑虎庙镇 | 10kV黑虎庙线 | 河西 | 250 | 0 | 红
26419 | 梁山公司 | 城区供电中心 | 梁山街道 | 10kV水景线 | 水景苑3号配电室2号变压器 | 1000 | 130 | 黄
26420 | 梁山公司 | 黑虎庙供电所 | 黑虎庙镇 | 10kV黑虎庙线 | 黑庙2号 | 400 | 0 | 红
26421 | 梁山公司 | 城区供电中心 | 梁山街道 | 10kV水景线 | 水景苑3号配电室3号变压器 | 800 | 130 | 黄
26422 | 梁山公司 | 城区供电中心 | 梁山街道 | 10kV水景线 | 水景苑1号配电室3号变压器 | 800 | 130 | 黄
26423 | 梁山公司 | 城区供电中心 | 梁山街道 | 10kV水景线 | 水景苑1号配电室2号变压器 | 800 | 130 | 黄
26424 | 梁山公司 | 城区供电中心 | 梁山街道 | 10kV水景线 | 水景苑2A配电室2号变压器 | 1000 | 130 | 黄
26425 | 梁山公司 | 城区供电中心 | 梁山街道 | 10kV香溪湾线 | 香溪湾4号配电室3号配变 | 630 | 0 | 红
26426 | 梁山公司 | 城区供电中心 | 梁山街道 | 10kV水景线 | 水景苑2B配电室2号变压器 | 1000 | 130 | 黄
26427 | 梁山公司 | 城区供电中心 | 梁山街道 | 10kV香溪湾线 | 香溪湾11-4号 | 630 | 0 | 红
26428 | 梁山公司 | 城区供电中心 | 水泊街道 | 10kV香溪湾线 | 香溪湾1号配电室3号配变 | 800 | 0 | 红
26429 | 梁山公司 | 城区供电中心 | 水泊街道 | 10kV香溪湾线 | 香溪湾1号配电室2号配变 | 800 | 0 | 红
26430 | 梁山公司 | 城区供电中心 | 水泊街道 | 10kV香溪湾线 | 香溪湾2号配电室1号配变 | 800 | 0 | 红
26431 | 梁山公司 | 城区供电中心 | 水泊街道 | 10kV香溪湾线 | 香溪湾11-1号 | 630 | 0 | 红
26432 | 梁山公司 | 城区供电中心 | 水泊街道 | 10kV香溪湾线 | 香溪湾1号配电室4号配变 | 800 | 0 | 红
26433 | 梁山公司 | 城区供电中心 | 水泊街道 | 10kV香溪湾线 | 香溪湾2号配电室3号配变 | 630 | 0 | 红
26434 | 梁山公司 | 城区供电中心 | 水泊街道 | 10kV香溪湾线 | 香溪湾3号配电室1号配变 | 800 | 0 | 红
26435 | 梁山公司 | 城区供电中心 | 水泊街道 | 10kV香溪湾线 | 香溪湾1号配电室1号配变 | 800 | 0 | 红
26436 | 梁山公司 | 城区供电中心 | 水泊街道 | 10kV香溪湾线 | 香溪湾3号配电室4号配变 | 800 | 0 | 红
26437 | 梁山公司 | 城区供电中心 | 水泊街道 | 10kV香溪湾线 | 香溪湾3号配电室2号配变 | 800 | 0 | 红
26438 | 梁山公司 | 城区供电中心 | 水泊街道 | 10kV香溪湾线 | 香溪湾3号配电室3号配变 | 800 | 0 | 红
26439 | 梁山公司 | 城区供电中心 | 水泊街道 | 10kV香溪湾线 | 香溪湾2号配电室2号配变 | 800 | 0 | 红
26440 | 梁山公司 | 城区供电中心 | 水泊街道 | 10kV香溪湾线 | 香溪湾11号配电室3号配变 | 630 | 0 | 红
26441 | 梁山公司 | 城区供电中心 | 水泊街道 | 10kV香溪湾线 | 香溪湾4号配电室1号配变 | 630 | 0 | 红
26442 | 梁山公司 | 城区供电中心 | 水泊街道 | 10kV香溪湾线 | 香溪湾4号配电室2号配变 | 630 | 0 | 红
26443 | 梁山公司 | 城区供电中心 | 水泊街道 | 10kV香溪湾线 | 香溪湾11号配电室2号配变 | 630 | 0 | 红
26444 | 梁山公司 | 城区供电中心 | 水泊街道 | 10kV香溪湾线 | 香溪湾12-1号 | 315 | 0 | 红
26445 | 梁山公司 | 杨营供电所 | 杨营镇 | 10kV杨营Ⅰ线 | 高楼社区北区 | 1000 | 0 | 红
26446 | 梁山公司 | 城区供电中心 | 水泊街道 | 10kV公馆线 | 龙城公馆1号A配电室3号变压器 | 1000 | 130 | 黄
26447 | 梁山公司 | 城区供电中心 | 水泊街道 | 10kV公馆线 | 龙城公馆2号A配电室3号变压器 | 1000 | 130 | 黄
26448 | 梁山公司 | 城区供电中心 | 水泊街道 | 10kV公馆线 | 龙城公馆2号A配电室1号变压器 | 1000 | 130 | 黄
26449 | 梁山公司 | 城区供电中心 | 水泊街道 | 10kV公馆线 | 龙城公馆1号A配电室1号变压器 | 1000 | 130 | 黄
26450 | 梁山公司 | 城区供电中心 | 水泊街道 | 10kV公馆线 | 龙城公馆2号B配电室1号变压器 | 1000 | 130 | 黄
26451 | 梁山公司 | 杨营供电所 | 杨营镇 | 10kV馆里北Ⅰ线 | 侯庄2号 | 200 | 0 | 红
26452 | 梁山公司 | 城区供电中心 | 水泊街道 | 10kV公馆线 | 龙城公馆1号B配电室1号变压器 | 1000 | 130 | 黄
26453 | 梁山公司 | 城区供电中心 | 水泊街道 | 10kV西环路线 | 伦达小区7 | 800 | 0 | 红
26454 | 梁山公司 | 城区供电中心 | 水泊街道 | 10kV西环路线 | 伦达小区8 | 800 | 0 | 红
26455 | 梁山公司 | 城区供电中心 | 水泊街道 | 10kV西环路线 | 程垓 | 400 | 0 | 红
26456 | 梁山公司 | 城区供电中心 | 水泊街道 | 10kV西环路线 | 伦达小区3 | 630 | 0 | 红
26457 | 梁山公司 | 城区供电中心 | 水泊街道 | 10kV西环路线 | 伦达小区4 | 630 | 0 | 红
26458 | 梁山公司 | 城区供电中心 | 水泊街道 | 10kV西环路线 | 伦达小区11 | 800 | 0 | 红
26459 | 梁山公司 | 城区供电中心 | 水泊街道 | 10kV西环路线 | 伦达小区9 | 800 | 0 | 红
26460 | 梁山公司 | 城区供电中心 | 水泊街道 | 10kV西环路线 | 伦达小区12 | 1000 | 0 | 红
26461 | 梁山公司 | 城区供电中心 | 水泊街道 | 10kV西环路线 | 伦达小区13 | 1000 | 0 | 红
26462 | 梁山公司 | 城区供电中心 | 水泊街道 | 10kV西环路线 | 伦达小区10 | 800 | 0 | 红
26463 | 梁山公司 | 城区供电中心 | 水泊街道 | 10kV后孙庄Ⅱ线 | 东方现代城10号 | 800 | 0 | 红
26464 | 梁山公司 | 城区供电中心 | 水泊街道 | 10kV西环路线 | 伦达小区5 | 800 | 0 | 红
26465 | 梁山公司 | 城区供电中心 | 水泊街道 | 10kV西环路线 | 伦达小区1 | 630 | 0 | 红
26466 | 梁山公司 | 城区供电中心 | 水泊街道 | 10kV西环路线 | 凤山小区1 | 800 | 0 | 红
26467 | 梁山公司 | 城区供电中心 | 水泊街道 | 10kV西环路线 | 伦达小区6 | 800 | 0 | 红
26468 | 梁山公司 | 城区供电中心 | 水泊街道 | 10kV西环路线 | 伦达小区2 | 630 | 0 | 红
26469 | 梁山公司 | 城区供电中心 | 水泊街道 | 10kV西环路线 | 凤山小区2 | 800 | 0 | 红
26470 | 梁山公司 | 城区供电中心 | 水泊街道 | 10kV西环路线 | 金桂花园2 | 315 | 0 | 红
26471 | 梁山公司 | 城区供电中心 | 水泊街道 | 10kV水泊南路Ⅲ线 | 王楼2号 | 200 | 0 | 红
26472 | 梁山公司 | 城区供电中心 | 水泊街道 | 10kV后孙庄Ⅱ线 | 东方现代城小区2号 | 800 | 0 | 红
26473 | 梁山公司 | 城区供电中心 | 水泊街道 | 10kV后孙庄Ⅱ线 | 东方现代城6号 | 630 | 0 | 红
26474 | 梁山公司 | 城区供电中心 | 水泊街道 | 10kV后孙庄Ⅱ线 | 东方现代城9号 | 630 | 0 | 红
26475 | 梁山公司 | 城区供电中心 | 水泊街道 | 10kV后孙庄Ⅱ线 | 东方现代城8号 | 630 | 0 | 红
26476 | 梁山公司 | 城区供电中心 | 水泊街道 | 10kV后孙庄Ⅱ线 | 东方现代城7号 | 630 | 0 | 红
26477 | 梁山公司 | 城区供电中心 | 水泊街道 | 10kV水泊南路Ⅲ线 | 何庄社区 | 315 | 0 | 红
26478 | 梁山公司 | 城区供电中心 | 水泊街道 | 10kV后孙庄Ⅱ线 | 富源名都小区2号 | 630 | 0 | 红
26479 | 梁山公司 | 城区供电中心 | 水泊街道 | 10kV水泊南路Ⅲ线 | 何庄 | 315 | 0 | 红
26480 | 梁山公司 | 城区供电中心 | 水泊街道 | 10kV水泊南路Ⅲ线 | 孔坊西 | 400 | 0 | 红
26481 | 梁山公司 | 杨营供电所 | 水泊街道 | 10kV水泊南路Ⅲ线 | 王楼 | 315 | 0 | 红
26482 | 梁山公司 | 城区供电中心 | 水泊街道 | 10kV后孙庄Ⅱ线 | 富源名都小区4号 | 800 | 0 | 红
26483 | 梁山公司 | 城区供电中心 | 水泊街道 | 10kV水泊南路Ⅲ线 | 曾庄村 | 315 | 0 | 红
26484 | 梁山公司 | 城区供电中心 | 水泊街道 | 10kV后孙庄Ⅱ线 | 东方现代城小区5号 | 630 | 0 | 红
26485 | 梁山公司 | 城区供电中心 | 水泊街道 | 10kV后孙庄Ⅱ线 | 富源名都小区3号 | 800 | 0 | 红
26486 | 梁山公司 | 城区供电中心 | 水泊街道 | 10kV后孙庄Ⅱ线 | 独山社区4号 | 630 | 0 | 红
26487 | 梁山公司 | 城区供电中心 | 水泊街道 | 10kV后孙庄Ⅱ线 | 独山社区1号 | 630 | 0 | 红
26488 | 梁山公司 | 城区供电中心 | 水泊街道 | 10kV后孙庄Ⅱ线 | 富源名都小区1号 | 630 | 0 | 红
26489 | 梁山公司 | 拳铺供电所 | 拳铺镇 | 10kV徐拳Ⅰ线 | 刘庄村 | 160 | 0 | 红
26490 | 梁山公司 | 城区供电中心 | 水泊街道 | 10kV后孙庄Ⅱ线 | 独山社区2号 | 630 | 0 | 红
26491 | 梁山公司 | 城区供电中心 | 水泊街道 | 10kV后孙庄Ⅱ线 | 独山村西变压器 | 400 | 0 | 红
26492 | 梁山公司 | 城区供电中心 | 水泊街道 | 10kV后孙庄Ⅱ线 | 东方现代城小区4号 | 630 | 0 | 红
26493 | 梁山公司 | 黑虎庙供电所 | 黑虎庙镇 | 10kV翠屏线 | 幸福新村1配电室1号变 | 630 | 0 | 红
26494 | 梁山公司 | 黑虎庙供电所 | 黑虎庙镇 | 10kV翠屏线 | 祥和社区3配电室1号变 | 630 | 0 | 红
26495 | 梁山公司 | 黑虎庙供电所 | 黑虎庙镇 | 10kV翠屏线 | 祥和社区2配电室4变 | 630 | 0 | 红
26496 | 梁山公司 | 黑虎庙供电所 | 黑虎庙镇 | 10kV翠屏线 | 祥和社区2配电室1变 | 630 | 0 | 红
26497 | 梁山公司 | 城区供电中心 | 水泊街道 | 10kV锦绣线 | 锦绣华府6号变压器 | 630 | 0 | 红
26498 | 梁山公司 | 城区供电中心 | 水泊街道 | 10kV锦绣线 | 锦绣华府8号变压器 | 630 | 0 | 红
26499 | 梁山公司 | 黑虎庙供电所 | 黑虎庙镇 | 10kV翠屏线 | 翠屏家园7配电室1号变 | 630 | 0 | 红
26500 | 梁山公司 | 黑虎庙供电所 | 黑虎庙镇 | 10kV翠屏线 | 幸福新村1配电室3号变 | 800 | 0 | 红
26501 | 梁山公司 | 城区供电中心 | 水泊街道 | 10kV锦绣线 | 锦绣华府3号 | 1000 | 0 | 红
26502 | 梁山公司 | 城区供电中心 | 水泊街道 | 10kV锦绣线 | 锦绣华府2号 | 1000 | 0 | 红
26503 | 梁山公司 | 城区供电中心 | 水泊街道 | 10kV锦绣线 | 锦绣华府4号 | 1000 | 0 | 红
26504 | 梁山公司 | 黑虎庙供电所 | 黑虎庙镇 | 10kV翠屏线 | 翠屏家园5配电室1变 | 800 | 0 | 红
26505 | 梁山公司 | 黑虎庙供电所 | 黑虎庙镇 | 10kV翠屏线 | 翠屏家园4配电室3号变 | 800 | 0 | 红
26506 | 梁山公司 | 黑虎庙供电所 | 黑虎庙镇 | 10kV翠屏线 | 翠屏家园6配电室1变 | 800 | 0 | 红
26507 | 梁山公司 | 黑虎庙供电所 | 黑虎庙镇 | 10kV翠屏线 | 梁岭2号配变 | 400 | 0 | 红
26508 | 梁山公司 | 城区供电中心 | 水泊街道 | 10kV公明东Ⅱ线 | 梁园小区1号 | 400 | 0 | 红
26509 | 梁山公司 | 城区供电中心 | 水泊街道 | 10kV公明东Ⅱ线 | 梁园小区2号 | 400 | 0 | 红
26510 | 梁山公司 | 城区供电中心 | 水泊街道 | 10kV锦绣线 | 锦绣华府1号 | 1000 | 0 | 红
26511 | 梁山公司 | 城区供电中心 | 水泊街道 | 10kV公明东Ⅱ线 | 梁园小区4号 | 315 | 0 | 红
26512 | 梁山公司 | 城区供电中心 | 水泊街道 | 10kV公明东Ⅱ线 | 良嘉小区2号 | 500 | 0 | 红
26513 | 梁山公司 | 城区供电中心 | 水泊街道 | 10kV公明东Ⅱ线 | 陈楼修配 | 400 | 0 | 红
26514 | 梁山公司 | 城区供电中心 | 水泊街道 | 10kV公明东Ⅱ线 | 陈楼街里 | 400 | 0 | 红
26515 | 梁山公司 | 城区供电中心 | 水泊街道 | 10kV华府线 | 龙城华府二期1号配电室04号变压器 | 1000 | 0 | 红
26516 | 梁山公司 | 城区供电中心 | 水泊街道 | 10kV华府线 | 龙城华府二期1号配电室01号变压器 | 1000 | 0 | 红
26517 | 梁山公司 | 城区供电中心 | 水泊街道 | 10kV华府线 | 龙城华府二期1号配电室03号变压器 | 1000 | 0 | 红
26518 | 梁山公司 | 城区供电中心 | 水泊街道 | 10kV华府线 | 龙城华府二期1号配电室02号变压器 | 1000 | 0 | 红
26519 | 梁山公司 | 城区供电中心 | 水泊街道 | 10kV华府线 | 龙城华府二期4号配电室01号变压器 | 1000 | 0 | 红
26520 | 梁山公司 | 城区供电中心 | 水泊街道 | 10kV华府线 | 龙城华府二期2号配电室02号变压器 | 800 | 0 | 红
26521 | 梁山公司 | 城区供电中心 | 水泊街道 | 10kV华府线 | 龙城华府二期4号配电室02号变压器 | 1000 | 0 | 红
26522 | 梁山公司 | 城区供电中心 | 水泊街道 | 10kV华府线 | 龙城华府二期3号配电室03号变压器 | 1000 | 0 | 红
26523 | 梁山公司 | 城区供电中心 | 水泊街道 | 10kV华府线 | 龙城华府二期2号配电室01号变压器 | 800 | 0 | 红
26524 | 梁山公司 | 城区供电中心 | 水泊街道 | 10kV华府线 | 龙城华府二期3号配电室04号变压器 | 1000 | 0 | 红
26525 | 梁山公司 | 城区供电中心 | 水泊街道 | 10kV惠馨苑Ⅰ线 | 惠馨苑2号配电室2号变压器 | 630 | 130 | 黄
26526 | 梁山公司 | 城区供电中心 | 水泊街道 | 10kV华府线 | 龙城华府二期3号配电室01号变压器 | 1000 | 0 | 红
26527 | 梁山公司 | 城区供电中心 | 水泊街道 | 10kV华府线 | 龙城华府二期3号配电室02号变压器 | 1000 | 0 | 红
26528 | 梁山公司 | 城区供电中心 | 水泊街道 | 10kV惠馨苑Ⅰ线 | 惠馨苑2号配电室4号变压器 | 800 | 130 | 黄
26529 | 梁山公司 | 小安山供电所 | 小安山镇 | 10kV乡直线 | 宋庄5号 | 400 | 0 | 红
26530 | 梁山公司 | 黑虎庙供电所 | 黑虎庙镇 | 10kV翠屏线 | 祥和社区3号配电室4号变 | 630 | 0 | 红
26531 | 梁山公司 | 黑虎庙供电所 | 黑虎庙镇 | 10kV翠屏线 | 翠屏家园4号配电室1号变 | 630 | 0 | 红
26532 | 梁山公司 | 城区供电中心 | 水泊街道 | 10kV惠馨苑Ⅰ线 | 惠馨苑3号配电室3号变压器 | 800 | 130 | 黄
26533 | 梁山公司 | 城区供电中心 | 水泊街道 | 10kV惠馨苑Ⅰ线 | 惠馨苑3号配电室1号变压器 | 800 | 130 | 黄
26534 | 梁山公司 | 拳铺供电所 | 拳铺镇 | 10kV玻璃园Ⅰ线 | 袁庄2号 | 200 | 0 | 红
26535 | 梁山公司 | 拳铺供电所 | 拳铺镇 | 10kV玻璃园Ⅰ线 | 刘楼台区 | 250 | 0 | 红
26536 | 梁山公司 | 黑虎庙供电所 | 黑虎庙镇 | 10kV翠屏线 | 翠屏家园7号配电室3号变 | 630 | 0 | 红
26537 | 梁山公司 | 城区供电中心 | 水泊街道 | 10kV惠馨苑Ⅰ线 | 惠馨苑3号配电室4号变压器 | 800 | 130 | 黄
26538 | 梁山公司 | 城区供电中心 | 水泊街道 | 10kV惠馨苑Ⅰ线 | 惠馨苑3号配电室2号变压器 | 800 | 130 | 黄
26539 | 梁山公司 | 韩岗供电所 | 韩岗镇 | 10kV袁口Ⅱ线 | 10kV袁口Ⅱ线东袁口南村变压器 | 315 | 130 | 黄
26540 | 梁山公司 | 拳铺供电所 | 拳铺镇 | 10kV玻璃园Ⅰ线 | 吴楼 | 400 | 0 | 红
26541 | 梁山公司 | 韩岗供电所 | 韩岗镇 | 10kV袁口Ⅱ线 | 东袁口3号 | 315 | 0 | 红
26542 | 梁山公司 | 韩岗供电所 | 韩岗镇 | 10kV袁口Ⅱ线 | 北袁口村 | 400 | 3.065 | 黄
26543 | 梁山公司 | 韩岗供电所 | 韩岗镇 | 10kV韩袁线 | 张楼 | 200 | 0 | 红
26544 | 梁山公司 | 韩岗供电所 | 韩岗镇 | 10kV韩石线 | 于牌村 | 200 | 0 | 红
26545 | 梁山公司 | 韩岗供电所 | 韩岗镇 | 10kV韩袁线 | 韩堂村2号 | 400 | 0 | 红
26546 | 梁山公司 | 韩岗供电所 | 韩岗镇 | 10kV袁口Ⅱ线 | 张坊村 | 160 | 9.955 | 黄
26547 | 梁山公司 | 韩岗供电所 | 韩岗镇 | 10kV袁口线 | 槐王 | 200 | 0 | 红
26548 | 梁山公司 | 韩岗供电所 | 韩岗镇 | 10kV韩袁线 | 韩堂村1号公变 | 400 | 0 | 红
26549 | 梁山公司 | 韩岗供电所 | 韩岗镇 | 10kV韩石线 | 范庄公变 | 200 | 0 | 红
26550 | 梁山公司 | 韩岗供电所 | 韩岗镇 | 10kV袁口Ⅱ线 | 西大屯村 | 400 | 0 | 红
26551 | 梁山公司 | 韩岗供电所 | 韩岗镇 | 10kV韩袁线 | 10kV韩袁线东袁口村排灌4号台配变 | 200 | 0 | 红
26552 | 梁山公司 | 韩岗供电所 | 韩岗镇 | 10kV袁口线 | 丁楼2 | 400 | 0 | 红
26553 | 梁山公司 | 韩岗供电所 | 韩岗镇 | 10kV韩袁线 | 北王公变 | 160 | 0 | 红
26554 | 梁山公司 | 韩岗供电所 | 韩岗镇 | 10kV韩石线 | 韩岗辛集村 | 400 | 0 | 红
26555 | 梁山公司 | 韩岗供电所 | 韩岗镇 | 10kV韩石线 | 东孙庄 | 200 | 130 | 黄
26556 | 梁山公司 | 韩岗供电所 | 韩岗镇 | 10kV韩石线 | 鹿吊 | 250 | 8.325 | 黄
26557 | 梁山公司 | 韩岗供电所 | 韩岗镇 | 10kV袁口线 | 中孙庄 | 400 | 0 | 红
26558 | 梁山公司 | 韩岗供电所 | 韩岗镇 | 10kV袁口Ⅱ线 | 东大饨 | 160 | 6.845 | 黄
26559 | 梁山公司 | 韩岗供电所 | 韩岗镇 | 10kV袁口线 | 任李庄 | 160 | 0 | 红
26560 | 梁山公司 | 韩岗供电所 | 韩岗镇 | 10kV袁口Ⅱ线 | 崔庄村 | 400 | 130 | 黄
26561 | 梁山公司 | 韩岗供电所 | 韩岗镇 | 10kV韩石线 | 圣庄村 | 200 | 4.145 | 黄
26562 | 梁山公司 | 韩岗供电所 | 韩岗镇 | 10kV韩袁线 | 张庄 | 160 | 0 | 红
26563 | 梁山公司 | 韩岗供电所 | 韩岗镇 | 10kV袁口线 | 韩岗村委会3 | 400 | 0 | 红
26564 | 梁山公司 | 拳铺供电所 | 拳铺镇 | 10kV徐拳Ⅰ线 | 南杜社区供暖1号台区 | 800 | 0 | 红
26565 | 梁山公司 | 拳铺供电所 | 拳铺镇 | 10kV拳堂线 | 东王2号 | 250 | 0 | 红
26566 | 梁山公司 | 城区供电中心 | 水泊街道 | 10kV码头线 | 万福家园2号 | 500 | 0 | 红
26567 | 梁山公司 | 城区供电中心 | 水泊街道 | 10kV关庄Ⅱ线 | 镇丁庄村内 | 500 | 0 | 红
26568 | 梁山公司 | 城区供电中心 | 水泊街道 | 10kV码头线 | 万福家园４号 | 400 | 0 | 红
26569 | 梁山公司 | 城区供电中心 | 水泊街道 | 10kV码头线 | 关庄1号 | 315 | 0 | 红
26570 | 梁山公司 | 韩岗供电所 | 韩岗镇 | 10kV湖里线 | 管庄 | 400 | 0 | 红
26571 | 梁山公司 | 城区供电中心 | 水泊街道 | 10kV关庄Ⅱ线 | 丁庄3号 | 200 | 0 | 红
26572 | 梁山公司 | 城区供电中心 | 水泊街道 | 10kV码头线 | 万福家园3号 | 400 | 0 | 红
26573 | 梁山公司 | 城区供电中心 | 水泊街道 | 10kV码头线 | 关庄村3号 | 500 | 0 | 红
26574 | 梁山公司 | 韩岗供电所 | 韩岗镇 | 10kV湖里线 | 韩岗马庙 | 200 | 0 | 红
26575 | 梁山公司 | 韩岗供电所 | 韩岗镇 | 10kV湖里线 | 东草庙 | 160 | 0 | 红
26576 | 梁山公司 | 城区供电中心 | 水泊街道 | 10kV码头线 | 万福家园1号 | 500 | 0 | 红
26577 | 梁山公司 | 城区供电中心 | 水泊街道 | 10kV码头线 | 关庄2号 | 400 | 0 | 红
26578 | 梁山公司 | 韩岗供电所 | 韩岗镇 | 10kV湖里线 | 杨尧2号 | 400 | 0 | 红
26579 | 梁山公司 | 韩岗供电所 | 韩岗镇 | 10kV湖里线 | 赵楼 | 200 | 0 | 红
26580 | 梁山公司 | 韩岗供电所 | 韩岗镇 | 10kV湖里线 | 北刘庙 | 160 | 0 | 红
26581 | 梁山公司 | 韩岗供电所 | 韩岗镇 | 10kV湖里线 | 冯庄 | 200 | 0 | 红
26582 | 梁山公司 | 城区供电中心 | 水泊街道 | 10kV水泊南路Ⅱ线 | 锦绣城#1 | 315 | 0 | 红
26583 | 梁山公司 | 韩岗供电所 | 韩岗镇 | 10kV湖里线 | 韩岗所孟庄 | 315 | 0 | 红
26584 | 梁山公司 | 杨营供电所 | 杨营镇 | 10kV马营Ⅱ线 | 南木屯村2号 | 400 | 0 | 红
26585 | 梁山公司 | 杨营供电所 | 杨营镇 | 10kV马营Ⅱ线 | 柯庄 | 200 | 0 | 红
26586 | 梁山公司 | 城区供电中心 | 水泊街道 | 10kV水泊南路Ⅱ线 | 郝山头3号 | 315 | 0 | 红
26587 | 梁山公司 | 杨营供电所 | 杨营镇 | 10kV马营线 | 张飞垓 | 400 | 0 | 红
26588 | 梁山公司 | 杨营供电所 | 杨营镇 | 10kV马营Ⅱ线 | 南木屯 | 160 | 0 | 红
26589 | 梁山公司 | 杨营供电所 | 杨营镇 | 10kV马营线 | 杨屯 | 315 | 0 | 红
26590 | 梁山公司 | 杨营供电所 | 杨营镇 | 10kV马营Ⅱ线 | 鲍垓 | 160 | 0 | 红
26591 | 梁山公司 | 杨营供电所 | 杨营镇 | 10kV马营线 | 西城花园1号1配电变压器 | 800 | 0 | 红
26592 | 梁山公司 | 杨营供电所 | 杨营镇 | 10kV马营Ⅱ线 | 胡屯 | 315 | 0 | 红
26593 | 梁山公司 | 杨营供电所 | 杨营镇 | 10kV马营线 | 江屯 | 400 | 0 | 红
26594 | 梁山公司 | 杨营供电所 | 杨营镇 | 10kV马营Ⅱ线 | 宋庄 | 200 | 0 | 红
26595 | 梁山公司 | 杨营供电所 | 杨营镇 | 10kV马营线 | 西城花园2号配电变压器 | 1000 | 0 | 红
26596 | 梁山公司 | 杨营供电所 | 杨营镇 | 10kV马营Ⅱ线 | 胡坑 | 315 | 0 | 红
26597 | 梁山公司 | 杨营供电所 | 杨营镇 | 10kV马营线 | 雪屯 | 500 | 0 | 红
26598 | 梁山公司 | 杨营供电所 | 杨营镇 | 10kV马营Ⅱ线 | 胡坑2号 | 315 | 0 | 红
26599 | 梁山公司 | 杨营供电所 | 杨营镇 | 10kV马营线 | 东李庄2号 | 315 | 0 | 红
26600 | 梁山公司 | 杨营供电所 | 杨营镇 | 10kV马营Ⅱ线 | 许庄 | 315 | 0 | 红
26601 | 梁山公司 | 杨营供电所 | 杨营镇 | 10kV马营Ⅱ线 | 北木屯 | 400 | 0 | 红
26602 | 梁山公司 | 杨营供电所 | 杨营镇 | 10kV马营Ⅱ线 | 吴垓 | 400 | 0 | 红
26603 | 梁山公司 | 韩岗供电所 | 韩岗镇 | 10kV湖里线 | 西草庙 | 200 | 0 | 红
26604 | 梁山公司 | 韩岗供电所 | 韩岗镇 | 10kV湖里线 | 韩庄 | 200 | 0 | 红
26605 | 梁山公司 | 韩岗供电所 | 韩岗镇 | 10kV湖里线 | 玉皇庙 | 160 | 0 | 红
26606 | 梁山公司 | 韩岗供电所 | 韩岗镇 | 10kV湖里线 | 崔老庄增容 | 160 | 0 | 红
26607 | 梁山公司 | 城区供电中心 | 水泊街道 | 10kV水泊中路Ⅲ线 | 银都庄园1号 | 630 | 0 | 红
26608 | 梁山公司 | 韩岗供电所 | 韩岗镇 | 10kV湖里线 | 辛庄 | 160 | 0 | 红
26609 | 梁山公司 | 韩岗供电所 | 韩岗镇 | 10kV湖里线 | 前林 | 160 | 0 | 红
26610 | 梁山公司 | 韩岗供电所 | 韩岗镇 | 10kV湖里线 | 东张 | 200 | 0 | 红
26611 | 梁山公司 | 城区供电中心 | 水泊街道 | 10kV水泊中路Ⅲ线 | 银都庄园2号 | 630 | 0 | 红
26612 | 梁山公司 | 城区供电中心 | 水泊街道 | 10kV华城线 | 10kV水泊中路Ⅰ线后集小学 | 630 | 0 | 红
26613 | 梁山公司 | 城区供电中心 | 水泊街道 | 10kV水泊中路Ⅲ线 | 联通家属院 | 630 | 0 | 红
26614 | 梁山公司 | 城区供电中心 | 水泊街道 | 10kV水泊中路Ⅲ线 | 张坊1号 | 315 | 0 | 红
26615 | 梁山公司 | 城区供电中心 | 水泊街道 | 10kV华城线 | 后集村村委 | 400 | 0 | 红
26616 | 梁山公司 | 城区供电中心 | 水泊街道 | 10kV水泊中路Ⅲ线 | 名仕豪庭变压器 | 630 | 0 | 红
26617 | 梁山公司 | 杨营供电所 | 杨营镇 | 10kV杨营Ⅱ线 | 五里庙50 | 200 | 0 | 红
26618 | 梁山公司 | 杨营供电所 | 杨营镇 | 10kV杨营Ⅱ线 | 东张庄2号 | 250 | 0 | 红
26619 | 梁山公司 | 杨营供电所 | 杨营镇 | 10kV杨营Ⅱ线 | 野淖2号 | 160 | 0 | 红
26620 | 梁山公司 | 城区供电中心 | 水泊街道 | 10kV水泊中路Ⅲ线 | 银都山庄1号 | 800 | 0 | 红
26621 | 梁山公司 | 杨营供电所 | 杨营镇 | 10kV杨营Ⅱ线 | 侯寺3号 | 400 | 0 | 红
26622 | 梁山公司 | 杨营供电所 | 杨营镇 | 10kV杨营Ⅱ线 | 大吴 | 200 | 0 | 红
26623 | 梁山公司 | 杨营供电所 | 杨营镇 | 10kV杨营Ⅱ线 | 南小吴 | 200 | 0 | 红
26624 | 梁山公司 | 杨营供电所 | 杨营镇 | 10kV杨营Ⅱ线 | 李庄村内 | 200 | 0 | 红
26625 | 梁山公司 | 杨营供电所 | 杨营镇 | 10kV杨营Ⅱ线 | 高楼 | 400 | 0 | 红
26626 | 梁山公司 | 韩岗供电所 | 韩岗镇 | 10kV湖里线 | 焦庄 | 160 | 0 | 红
26627 | 梁山公司 | 杨营供电所 | 杨营镇 | 10kV杨营Ⅱ线 | 杨营曹庄 | 400 | 0 | 红
26628 | 梁山公司 | 杨营供电所 | 杨营镇 | 10kV杨营Ⅱ线 | 郭金台 | 200 | 0 | 红
26629 | 梁山公司 | 杨营供电所 | 杨营镇 | 10kV杨营Ⅱ线 | 高大庙 | 400 | 0 | 红
26630 | 梁山公司 | 杨营供电所 | 杨营镇 | 10kV杨营Ⅱ线 | 杨营镇蔡庄2号 | 400 | 0 | 红
26631 | 梁山公司 | 城区供电中心 | 水泊街道 | 10kV华城线 | 后集 | 400 | 0 | 红
26632 | 梁山公司 | 杨营供电所 | 杨营镇 | 10kV杨营Ⅱ线 | 南小吴2号 | 315 | 0 | 红
26633 | 梁山公司 | 杨营供电所 | 杨营镇 | 10kV杨营Ⅱ线 | 张水坑 | 400 | 0 | 红
26634 | 梁山公司 | 城区供电中心 | 水泊街道 | 10kV水泊中路Ⅲ线 | 银都山庄2号 | 800 | 0 | 红
26635 | 梁山公司 | 小路口供电所 | 小路口镇 | 10kV郓陈线 | 马那里2号 | 200 | 0 | 红
26636 | 梁山公司 | 小路口供电所 | 小路口镇 | 10kV郓陈线 | 王尧村 | 200 | 0 | 红
26637 | 梁山公司 | 小路口供电所 | 小路口镇 | 10kV郓陈线 | 新苑西区3号配电室1号变 | 630 | 0 | 红
26638 | 梁山公司 | 城区供电中心 | 水泊街道 | 10kV华城线 | 县委 | 160 | 0 | 红
26639 | 梁山公司 | 杨营供电所 | 杨营镇 | 10kV杨营Ⅱ线 | 五里庙 | 250 | 0 | 红
26640 | 梁山公司 | 小路口供电所 | 小路口镇 | 10kV郓陈线 | 北董2号 | 200 | 0 | 红
26641 | 梁山公司 | 小路口供电所 | 小路口镇 | 10kV郓陈线 | 新苑东区8号配电室3号变 | 630 | 0 | 红
26642 | 梁山公司 | 小路口供电所 | 小路口镇 | 10kV郓陈线 | 石庙 | 200 | 0 | 红
26643 | 梁山公司 | 小路口供电所 | 小路口镇 | 10kV郓陈线 | 岳庄 | 200 | 0 | 红
26644 | 梁山公司 | 小路口供电所 | 小路口镇 | 10kV郓陈线 | 郓陈 | 200 | 0 | 红
26645 | 梁山公司 | 小路口供电所 | 小路口镇 | 10kV郓陈线 | 新苑西区7号配电室3号变 | 630 | 0 | 红
26646 | 梁山公司 | 小路口供电所 | 小路口镇 | 10kV黄河段线 | 菜园3号 | 200 | 0 | 红
26647 | 梁山公司 | 杨营供电所 | 杨营镇 | 10kV杨营Ⅱ线 | 野淖 | 250 | 0 | 红
26648 | 梁山公司 | 小路口供电所 | 小路口镇 | 10kV黄河段线 | 前吕 | 200 | 0 | 红
26649 | 梁山公司 | 小路口供电所 | 小路口镇 | 10kV黄河段线 | 楚桥 | 400 | 0 | 红
26650 | 梁山公司 | 小路口供电所 | 小路口镇 | 10kV郓陈线 | 新苑西区7号配电室1号变 | 630 | 0 | 红
26651 | 梁山公司 | 小路口供电所 | 小路口镇 | 10kV郓陈线 | 东雷庄社区2号 | 800 | 0 | 红
26652 | 梁山公司 | 小路口供电所 | 小路口镇 | 10kV郓陈线 | 新苑东区8号配电室2号变 | 630 | 0 | 红
26653 | 梁山公司 | 小路口供电所 | 小路口镇 | 10kV郓陈线 | 新苑西区3号配电室3号变 | 630 | 0 | 红
26654 | 梁山公司 | 小路口供电所 | 小路口镇 | 10kV郓陈线 | 丁井 | 250 | 0 | 红
26655 | 梁山公司 | 小路口供电所 | 小路口镇 | 10kV郓陈线 | 葛集 | 315 | 0 | 红
26656 | 梁山公司 | 小路口供电所 | 小路口镇 | 10kV郓陈线 | 东雷庄社区1号 | 800 | 0 | 红
26657 | 梁山公司 | 城区供电中心 | 水泊街道 | 10kV水泊中路Ⅲ线 | 水泊东路公变 | 400 | 0 | 红
26658 | 梁山公司 | 小路口供电所 | 小路口镇 | 10kV郓陈线 | 马那里 | 200 | 0 | 红
26659 | 梁山公司 | 小路口供电所 | 小路口镇 | 10kV郓陈线 | 赵庄 | 200 | 0 | 红
26660 | 梁山公司 | 小路口供电所 | 小路口镇 | 10kV黄河段线 | 潘那里村 | 200 | 0 | 红
26661 | 梁山公司 | 小路口供电所 | 小路口镇 | 10kV郓陈线 | 葛集2号 | 200 | 0 | 红
26662 | 梁山公司 | 小路口供电所 | 小路口镇 | 10kV郓陈线 | 新苑西区4号配电室1号变 | 800 | 0 | 红
26663 | 梁山公司 | 小路口供电所 | 小路口镇 | 10kV郓陈线 | 北董 | 200 | 0 | 红
26664 | 梁山公司 | 小路口供电所 | 小路口镇 | 10kV黄河段线 | 王蜂楼 | 315 | 0 | 红
26665 | 梁山公司 | 小路口供电所 | 小路口镇 | 10kV郓陈线 | 新苑西区4号配电室3号变 | 800 | 0 | 红
26666 | 梁山公司 | 小路口供电所 | 小路口镇 | 10kV郓陈线 | 殷那里 | 200 | 0 | 红
26667 | 梁山公司 | 小路口供电所 | 小路口镇 | 10kV郓陈线 | 新苑西区1号配电室1号变 | 630 | 0 | 红
26668 | 梁山公司 | 小路口供电所 | 小路口镇 | 10kV郓陈线 | 新苑西区1号配电室3号变 | 800 | 0 | 红
26669 | 梁山公司 | 小路口供电所 | 小路口镇 | 10kV郓陈线 | 新苑东区9号配电室1号变 | 800 | 0 | 红
26670 | 梁山公司 | 小路口供电所 | 小路口镇 | 10kV郓陈线 | 新苑西区2号配电室3号变 | 630 | 0 | 红
26671 | 梁山公司 | 小路口供电所 | 小路口镇 | 10kV郓陈线 | 新苑东区9号配电室3号变 | 800 | 0 | 红
26672 | 梁山公司 | 小路口供电所 | 小路口镇 | 10kV郓陈线 | 新苑东区11号配电室1号变 | 630 | 0 | 红
26673 | 梁山公司 | 小路口供电所 | 小路口镇 | 10kV郓陈线 | 新苑西区2号配电室1号变 | 630 | 0 | 红
26674 | 梁山公司 | 小路口供电所 | 小路口镇 | 10kV郓陈线 | 新苑东区11号配电室3号变 | 630 | 0 | 红
26675 | 梁山公司 | 小路口供电所 | 小路口镇 | 10kV郓陈线 | 新苑西区6号配电室3号变 | 630 | 0 | 红
26676 | 梁山公司 | 小路口供电所 | 小路口镇 | 10kV黄河段线 | 许那里 | 160 | 0 | 红
26677 | 梁山公司 | 小路口供电所 | 小路口镇 | 10kV郓陈线 | 新苑西区6号配电室1号变 | 630 | 0 | 红
26678 | 梁山公司 | 小路口供电所 | 小路口镇 | 10kV郓陈线 | 七屯 | 200 | 0 | 红
26679 | 梁山公司 | 小路口供电所 | 小路口镇 | 10kV黄河段线 | 雷口 | 200 | 0 | 红
26680 | 梁山公司 | 小路口供电所 | 小路口镇 | 10kV郓陈线 | 新苑东区10号配电室3号变 | 630 | 0 | 红
26681 | 梁山公司 | 小路口供电所 | 小路口镇 | 10kV郓陈线 | 新苑东区10号配电室1号变 | 630 | 0 | 红
26682 | 梁山公司 | 小路口供电所 | 小路口镇 | 10kV郓陈线 | 王洼 | 160 | 0 | 红
26683 | 梁山公司 | 小路口供电所 | 小路口镇 | 10kV郓陈线 | 闫那里 | 100 | 0 | 红
26684 | 梁山公司 | 小路口供电所 | 小路口镇 | 10kV郓陈线 | 新苑西区5号配电室1号变 | 630 | 0 | 红
26685 | 梁山公司 | 小路口供电所 | 小路口镇 | 10kV黄河段线 | 黄那里 | 200 | 0 | 红
26686 | 梁山公司 | 小路口供电所 | 小路口镇 | 10kV郓陈线 | 新苑西区5号配电室3号变 | 630 | 0 | 红
26687 | 梁山公司 | 黑虎庙供电所 | 黑虎庙镇 | 10kV包那里线 | 10kV包那里线尚那里1号配电变压器 | 400 | 0 | 红
26688 | 梁山公司 | 黑虎庙供电所 | 黑虎庙镇 | 10kV黑虎庙线 | 10kV黑虎庙线黑庙村配电变压器 | 400 | 0 | 红
26689 | 梁山公司 | 小路口供电所 | 小路口镇 | 10kV郓陈线 | 10kV郓陈线丁井配电变压器 | 400 | 0 | 红
26690 | 梁山公司 | 杨营供电所 | 杨营镇 | 10kV关庄Ⅱ线 | 10kV关庄Ⅱ线刘庄配电变压器 | 400 | 0 | 红
26691 | 梁山公司 | 城区供电中心 | 水泊街道 | 10kV马营Ⅱ线 | 10kV马营Ⅱ线儒林苑2号配电室1号配电变压器 | 800 | 0 | 红
26692 | 梁山公司 | 城区供电中心 | 水泊街道 | 10kV马营Ⅱ线 | 10kV马营Ⅱ线儒林苑2号配电室2号配电变压器 | 800 | 0 | 红
26693 | 梁山公司 | 杨营供电所 | 杨营镇 | 10kV杨营Ⅱ线 | 10kV杨营Ⅱ线丁庄配电变压器 | 400 | 0 | 红
26694 | 梁山公司 | 城区供电中心 | 水泊街道 | 10kV马营Ⅱ线 | 10kV马营Ⅱ线儒林苑1号配电室3号配电变压器 | 1000 | 0 | 红
26695 | 梁山公司 | 杨营供电所 | 杨营镇 | 10kV稀土Ⅱ线 | 10kV稀土Ⅱ线太平集配电变压器 | 400 | 0 | 红
26696 | 梁山公司 | 杨营供电所 | 杨营镇 | 10kV杨营Ⅰ线 | 10kV杨营Ⅰ线高垓2号配电变压器 | 400 | 0 | 红
26697 | 梁山公司 | 城区供电中心 | 水泊街道 | 10kV马营Ⅱ线 | 10kV马营Ⅱ线儒林苑1号配电室1号配电变压器 | 1000 | 0 | 红
26698 | 梁山公司 | 城区供电中心 | 水泊街道 | 10kV马营Ⅱ线 | 10kV马营Ⅱ线儒林苑1号配电室2号配电变压器 | 630 | 0 | 红
26699 | 梁山公司 | 小安山供电所 | 小安山镇 | 10kV曹庄线 | 10kV曹庄线何官屯李庄台区配电变压器 | 400 | 0 | 红
26700 | 梁山公司 | 韩垓供电所 | 韩垓镇 | 10kV韩南Ⅱ线 | 10kV韩南Ⅱ线魏堂配电变压器 | 400 | 0 | 红
26701 | 梁山公司 | 小安山供电所 | 小安山镇 | 10kV李官屯线 | 10kV李官屯线冯庄村配电变压器 | 400 | 0 | 红
26702 | 梁山公司 | 小安山供电所 | 小安山镇 | 10kV曹庄线 | 10kV曹庄线庞庄3号台区配电变压器 | 400 | 0 | 红
26703 | 梁山公司 | 城区供电中心 | 水泊街道 | 10kV建青线 | 10kV建青线后集家园2号配电室2号配电变压器 | 800 | 0 | 红
26704 | 梁山公司 | 城区供电中心 | 水泊街道 | 10kV建青线 | 10kV建青线后集家园2号配电室1号配电变压器 | 800 | 0 | 红
26705 | 梁山公司 | 城区供电中心 | 水泊街道 | 10kV建青线 | 10kV建青线后集家园2号配电室3号配电变压器 | 800 | 0 | 红
26706 | 梁山公司 | 城区供电中心 | 水泊街道 | 10kV建青线 | 10kV建青线后集家园1号配电室3号配电变压器 | 1000 | 0 | 红
26707 | 梁山公司 | 城区供电中心 | 水泊街道 | 10kV建青线 | 10kV建青线后集家园2号配电室4号配电变压器 | 800 | 0 | 红
26708 | 梁山公司 | 城区供电中心 | 水泊街道 | 10kV建青线 | 10kV建青线后集家园1号配电室4号配电变压器 | 1000 | 0 | 红
26709 | 梁山公司 | 城区供电中心 | 水泊街道 | 10kV建青线 | 10kV建青线后集家园1号配电室1号配电变压器 | 1000 | 0 | 红
26710 | 梁山公司 | 城区供电中心 | 水泊街道 | 10kV建青线 | 10kV建青线后集家园1号配电室2号配电变压器 | 1000 | 0 | 红
26711 | 梁山公司 | 城区供电中心 | 水泊街道 | 10kV建青线 | 10kV建青线后集家园3号配电室1号配电变压器 | 630 | 0 | 红
26712 | 梁山公司 | 城区供电中心 | 水泊街道 | 10kV惠馨苑Ⅲ线 | 10kV惠馨苑Ⅲ线B区1号配电室4号配电变压器 | 1000 | 0 | 红
26713 | 梁山公司 | 城区供电中心 | 水泊街道 | 10kV惠馨苑Ⅲ线 | 10kV惠馨苑Ⅲ线B区1号配电室3号配电变压器 | 1000 | 0 | 红
26714 | 梁山公司 | 城区供电中心 | 水泊街道 | 10kV惠馨苑Ⅲ线 | 10kV惠馨苑Ⅲ线B区1号配电室2号配电变压器 | 1000 | 0 | 红
26715 | 梁山公司 | 城区供电中心 | 水泊街道 | 10kV惠馨苑Ⅲ线 | 10kV惠馨苑Ⅲ线B区1号配电室1号配电变压器 | 1000 | 0 | 红
26716 | 梁山公司 | 城区供电中心 | 水泊街道 | 10kV惠馨苑Ⅲ线 | 10kV惠馨苑Ⅲ线B区4号配电室1号配电变压器 | 630 | 0 | 红
26717 | 梁山公司 | 城区供电中心 | 水泊街道 | 10kV惠馨苑Ⅲ线 | 10kV惠馨苑Ⅲ线B区4号配电室3号配电变压器 | 800 | 0 | 红
26718 | 梁山公司 | 城区供电中心 | 水泊街道 | 10kV惠馨苑Ⅲ线 | 10kV惠馨苑Ⅲ线B区4号配电室2号配电变压器 | 630 | 0 | 红
26719 | 梁山公司 | 城区供电中心 | 水泊街道 | 10kV惠馨苑Ⅲ线 | 10kV惠馨苑Ⅲ线B区3号配电室4号配电变压器 | 1000 | 0 | 红
26720 | 梁山公司 | 城区供电中心 | 水泊街道 | 10kV惠馨苑Ⅲ线 | 10kV惠馨苑Ⅲ线B区4号配电室4号配电变压器 | 800 | 0 | 红
26721 | 梁山公司 | 城区供电中心 | 水泊街道 | 10kV惠馨苑Ⅲ线 | 10kV惠馨苑Ⅲ线B区3号配电室3号配电变压器 | 1000 | 0 | 红
26722 | 梁山公司 | 城区供电中心 | 水泊街道 | 10kV惠馨苑Ⅲ线 | 10kV惠馨苑Ⅲ线B区3号配电室1号配电变压器 | 1000 | 0 | 红
26723 | 梁山公司 | 城区供电中心 | 水泊街道 | 10kV惠馨苑Ⅲ线 | 10kV惠馨苑Ⅲ线B区3号配电室2号配电变压器 | 1000 | 0 | 红
26724 | 梁山公司 | 城区供电中心 | 水泊街道 | 10kV惠馨苑Ⅲ线 | 10kV惠馨苑Ⅲ线B区2号配电室2号配电变压器 | 1000 | 0 | 红
26725 | 梁山公司 | 城区供电中心 | 水泊街道 | 10kV惠馨苑Ⅲ线 | 10kV惠馨苑Ⅲ线B区2号配电室3号配电变压器 | 1000 | 0 | 红
26726 | 梁山公司 | 城区供电中心 | 水泊街道 | 10kV惠馨苑Ⅲ线 | 10kV惠馨苑Ⅲ线B区2号配电室4号配电变压器 | 1000 | 0 | 红
26727 | 梁山公司 | 城区供电中心 | 水泊街道 | 10kV鑫悦线 | 10kV鑫悦线鑫悦豪庭3号配电室3号配电变压器(北区) | 800 | 0 | 红
26728 | 梁山公司 | 城区供电中心 | 水泊街道 | 10kV惠馨苑Ⅲ线 | 10kV惠馨苑Ⅲ线B区2号配电室1号配电变压器 | 1000 | 0 | 红
26729 | 梁山公司 | 城区供电中心 | 水泊街道 | 10kV鑫悦线 | 鑫悦豪庭2-1-4号配变 | 800 | 0 | 红
26730 | 梁山公司 | 城区供电中心 | 水泊街道 | 10kV鑫悦线 | 鑫悦豪庭2-1-3号配变 | 800 | 0 | 红
26731 | 梁山公司 | 城区供电中心 | 水泊街道 | 10kV马营线 | 10kV马营线东方世家2号配电变压器 | 1000 | 0 | 红
26732 | 梁山公司 | 城区供电中心 | 水泊街道 | 10kV马营线 | 10kV马营线东方世家1号配电变压器 | 630 | 0 | 红
26733 | 梁山公司 | 城区供电中心 | 水泊街道 | 10kV鑫悦线 | 鑫悦豪庭2-1-1号配变 | 800 | 0 | 红
26734 | 梁山公司 | 城区供电中心 | 水泊街道 | 10kV马营线 | 10kV马营线东方世家3号配电变压器 | 1000 | 0 | 红
26735 | 梁山公司 | 城区供电中心 | 水泊街道 | 10kV鑫悦线 | 鑫悦豪庭1-2-1号配变 | 800 | 0 | 红
26736 | 梁山公司 | 城区供电中心 | 水泊街道 | 10kV鑫悦线 | 鑫悦豪庭1-2-2号配变 | 800 | 0 | 红
26737 | 梁山公司 | 城区供电中心 | 水泊街道 | 10kV鑫悦线 | 鑫悦豪庭5-1号配变 | 1000 | 0 | 红
26738 | 梁山公司 | 城区供电中心 | 水泊街道 | 10kV鑫悦线 | 鑫悦豪庭4-1号配变 | 1000 | 0 | 红
26739 | 梁山公司 | 城区供电中心 | 梁山街道 | 10kV国尊府Ⅱ线 | 10kV国尊府Ⅱ线幸福街3号配电变压器 | 800 | 0 | 红
26740 | 梁山公司 | 城区供电中心 | 梁山街道 | 10kV国尊府Ⅱ线 | 10kV国尊府Ⅱ线幸福街4号配电变压器 | 800 | 0 | 红
26741 | 梁山公司 | 城区供电中心 | 梁山街道 | 10kV国尊府Ⅱ线 | 10kV国尊府Ⅱ线幸福街2号配电变压器 | 630 | 0 | 红
26742 | 梁山公司 | 城区供电中心 | 梁山街道 | 10kV国尊府Ⅱ线 | 10kV国尊府Ⅱ线幸福街5号配电变压器 | 800 | 0 | 红
26743 | 梁山公司 | 城区供电中心 | 梁山街道 | 10kV国尊府Ⅱ线 | 10kV国尊府Ⅱ线幸福街1号配电变压器 | 630 | 0 | 红
26744 | 梁山公司 | 城区供电中心 | 梁山街道 | 10kV国尊府Ⅱ线 | 10kV国尊府Ⅱ线幸福街6号配电变压器 | 800 | 0 | 红
26745 | 梁山公司 | 城区供电中心 | 梁山街道 | 10kV国尊府Ⅱ线 | 10kV国尊府Ⅱ线幸福街7号配电变压器 | 630 | 0 | 红
26746 | 梁山公司 | 城区供电中心 | 梁山街道 | 10kV国尊府Ⅱ线 | 10kV国尊府Ⅱ线幸福街8号配电变压器 | 630 | 0 | 红
26747 | 梁山公司 | 城区供电中心 | 梁山街道 | 10kV鑫悦线 | 鑫悦豪庭4-2号配变 | 1000 | 0 | 红
26748 | 梁山公司 | 城区供电中心 | 梁山街道 | 10kV鑫悦线 | 鑫悦豪庭3-1号配变 | 630 | 0 | 红
26749 | 梁山公司 | 城区供电中心 | 梁山街道 | 10kV鑫悦线 | 鑫悦豪庭3-3号配变 | 630 | 0 | 红
26750 | 梁山公司 | 城区供电中心 | 梁山街道 | 10kV鑫悦线 | 鑫悦豪庭3-4号配变 | 630 | 0 | 红
26751 | 梁山公司 | 城区供电中心 | 梁山街道 | 10kV鑫悦线 | 鑫悦豪庭1-1-2号配变 | 800 | 0 | 红
26752 | 梁山公司 | 城区供电中心 | 梁山街道 | 10kV鑫悦线 | 鑫悦豪庭3-2号配变 | 630 | 0 | 红
26753 | 梁山公司 | 城区供电中心 | 梁山街道 | 10kV鑫悦线 | 鑫悦豪庭1-1-4号配变 | 800 | 0 | 红
26754 | 梁山公司 | 城区供电中心 | 梁山街道 | 10kV鑫悦线 | 鑫悦豪庭1-1-1号配变 | 800 | 0 | 红
26755 | 梁山公司 | 城区供电中心 | 梁山街道 | 10kV鑫悦线 | 鑫悦豪庭1-1-3号配变 | 800 | 0 | 红
26756 | 梁山公司 | 城区供电中心 | 梁山街道 | 10kV鑫悦线 | 鑫悦豪庭2-2-2号配变 | 800 | 0 | 红
26757 | 梁山公司 | 城区供电中心 | 梁山街道 | 10kV鑫悦线 | 鑫悦豪庭2-1-2号配变 | 800 | 0 | 红
26758 | 梁山公司 | 城区供电中心 | 梁山街道 | 10kV鑫悦线 | 鑫悦豪庭2-2-1号配变 | 800 | 0 | 红
26759 | 梁山公司 | 城区供电中心 | 水泊街道 | 10kV水泊南路Ⅲ线 | 荣兴府2号配电室2号变压器 | 800 | 0 | 红
26760 | 梁山公司 | 城区供电中心 | 水泊街道 | 10kV水泊南路Ⅲ线 | 荣兴府2号配电室1号变压器 | 800 | 0 | 红
26761 | 梁山公司 | 城区供电中心 | 梁山街道 | 10kV国尊府Ⅰ线 | 国尊府北区2号配变 | 800 | 0 | 红
26762 | 梁山公司 | 城区供电中心 | 梁山街道 | 10kV国尊府Ⅰ线 | 国尊府北区1号配变 | 800 | 0 | 红
26763 | 梁山公司 | 城区供电中心 | 梁山街道 | 10kV国尊府Ⅰ线 | 国尊府北区4号配变 | 630 | 0 | 红
26764 | 梁山公司 | 城区供电中心 | 梁山街道 | 10kV国尊府Ⅱ线 | 国尊府西区充电桩变压器 | 800 | 0 | 红
26765 | 梁山公司 | 城区供电中心 | 梁山街道 | 10kV国尊府Ⅰ线 | 国尊府北区3号配变 | 630 | 0 | 红
26766 | 梁山公司 | 城区供电中心 | 梁山街道 | 10kV国尊府Ⅱ线 | 国尊府西区3-4号 | 800 | 0 | 红
26767 | 梁山公司 | 城区供电中心 | 梁山街道 | 10kV国尊府Ⅰ线 | 国尊府北区7号配变 | 630 | 0 | 红
26768 | 梁山公司 | 城区供电中心 | 梁山街道 | 10kV国尊府Ⅰ线 | 国尊府北区6号配变 | 800 | 0 | 红
26769 | 梁山公司 | 城区供电中心 | 梁山街道 | 10kV国尊府Ⅰ线 | 国尊府北区5号配变 | 800 | 0 | 红
26770 | 梁山公司 | 城区供电中心 | 梁山街道 | 10kV国尊府Ⅰ线 | 国尊府北区8号配变 | 630 | 0 | 红
26771 | 梁山公司 | 城区供电中心 | 梁山街道 | 10kV国尊府Ⅱ线 | 国尊府西区2-1号 | 1000 | 0 | 红
26772 | 梁山公司 | 城区供电中心 | 梁山街道 | 10kV国尊府Ⅱ线 | 国尊府西区2-4号 | 1000 | 0 | 红
26773 | 梁山公司 | 城区供电中心 | 梁山街道 | 10kV国尊府Ⅰ线 | 国尊府东区7号配变 | 800 | 0 | 红
26774 | 梁山公司 | 城区供电中心 | 梁山街道 | 10kV国尊府Ⅰ线 | 国尊府东区6号配变 | 1000 | 0 | 红
26775 | 梁山公司 | 城区供电中心 | 梁山街道 | 10kV国尊府Ⅰ线 | 国尊府东区5号配变 | 1000 | 0 | 红
26776 | 梁山公司 | 城区供电中心 | 梁山街道 | 10kV国尊府Ⅱ线 | 国尊府西区2-3号 | 1000 | 0 | 红
26777 | 梁山公司 | 城区供电中心 | 梁山街道 | 10kV国尊府Ⅰ线 | 国尊府东区9号配变 | 800 | 0 | 红
26778 | 梁山公司 | 城区供电中心 | 梁山街道 | 10kV国尊府Ⅱ线 | 国尊府西区1-2号 | 1000 | 0 | 红
26779 | 梁山公司 | 城区供电中心 | 梁山街道 | 10kV国尊府Ⅱ线 | 国尊府西区1-3号 | 1000 | 0 | 红
26780 | 梁山公司 | 城区供电中心 | 梁山街道 | 10kV国尊府Ⅱ线 | 国尊府西区1-4号 | 1000 | 0 | 红
26781 | 梁山公司 | 城区供电中心 | 梁山街道 | 10kV国尊府Ⅰ线 | 国尊府东区4号配变 | 800 | 0 | 红
26782 | 梁山公司 | 城区供电中心 | 梁山街道 | 10kV国尊府Ⅱ线 | 国尊府西区1-1号 | 1000 | 0 | 红
26783 | 梁山公司 | 城区供电中心 | 梁山街道 | 10kV国尊府Ⅰ线 | 国尊府东区1号配变 | 1000 | 0 | 红
26784 | 梁山公司 | 城区供电中心 | 梁山街道 | 10kV国尊府Ⅱ线 | 国尊府西区2-2号 | 1000 | 0 | 红
26785 | 梁山公司 | 城区供电中心 | 梁山街道 | 10kV国尊府Ⅰ线 | 国尊府东区3号配变 | 800 | 0 | 红
26786 | 梁山公司 | 城区供电中心 | 梁山街道 | 10kV国尊府Ⅰ线 | 国尊府东区8号配变 | 800 | 0 | 红
26787 | 梁山公司 | 城区供电中心 | 梁山街道 | 10kV国尊府Ⅰ线 | 国尊府东区2号配变 | 1000 | 0 | 红
26788 | 梁山公司 | 城区供电中心 | 梁山街道 | 10kV国尊府Ⅱ线 | 国尊府西区3-2号 | 1000 | 0 | 红
26789 | 梁山公司 | 城区供电中心 | 梁山街道 | 10kV国尊府Ⅰ线 | 国尊府北区9号配变 | 500 | 0 | 红
26790 | 梁山公司 | 城区供电中心 | 梁山街道 | 10kV国尊府Ⅱ线 | 国尊府西区3-1号 | 1000 | 0 | 红
26791 | 梁山公司 | 城区供电中心 | 梁山街道 | 10kV国尊府Ⅱ线 | 国尊府西区3-3号 | 800 | 0 | 红
26792 | 梁山公司 | 城区供电中心 | 梁山街道 | 10kV西环路线 | 金桂花园1号 | 400 | 0 | 红
26793 | 梁山公司 | 城区供电中心 | 水泊街道 | 10kV水泊南路Ⅰ线 | 孟庄8号 | 400 | 0 | 红
26794 | 梁山公司 | 黑虎庙供电所 | 黑虎庙镇 | 10kV包那里线 | 包那里1号 | 400 | 0 | 红
26795 | 梁山公司 | 杨营供电所 | 杨营镇 | 10kV杨营Ⅰ线 | 高庙社区2号 | 400 | 0 | 红
26796 | 梁山公司 | 拳铺供电所 | 拳铺镇 | 10kV国道南线 | 拳南9号 | 500 | 0 | 红
26797 | 梁山公司 | 城区供电中心 | 梁山街道 | 10kV人民北路Ⅰ线 | 龙城公馆3A配电室2号变压器 | 1000 | 0 | 红
26798 | 梁山公司 | 城区供电中心 | 梁山街道 | 10kV人民北路Ⅰ线 | 龙城公馆3A配电室3号变压器 | 1000 | 0 | 红
26799 | 梁山公司 | 城区供电中心 | 梁山街道 | 10kV人民北路Ⅰ线 | 龙城公馆4A配电室1号变压器 | 1000 | 0 | 红
26800 | 梁山公司 | 城区供电中心 | 梁山街道 | 10kV人民北路Ⅰ线 | 龙城公馆4B配电室2号变压器 | 1000 | 0 | 红
26801 | 梁山公司 | 城区供电中心 | 梁山街道 | 10kV人民北路Ⅰ线 | 龙城公馆4B配电室1号变压器 | 1000 | 0 | 红
26802 | 梁山公司 | 城区供电中心 | 梁山街道 | 10kV人民北路Ⅰ线 | 龙城公馆3A配电室1号变压器 | 1000 | 0 | 红
26803 | 梁山公司 | 城区供电中心 | 梁山街道 | 10kV人民北路Ⅰ线 | 龙城公馆4A配电室3号变压器 | 1000 | 0 | 红
26804 | 梁山公司 | 城区供电中心 | 梁山街道 | 10kV人民北路Ⅰ线 | 龙城公馆3A配电室4号变压器 | 1000 | 0 | 红
26805 | 梁山公司 | 城区供电中心 | 梁山街道 | 10kV人民北路Ⅰ线 | 龙城公馆4A配电室4号变压器 | 1000 | 0 | 红
26806 | 梁山公司 | 城区供电中心 | 梁山街道 | 10kV人民北路Ⅰ线 | 龙城公馆4A配电室2号变压器 | 1000 | 0 | 红
26807 | 梁山公司 | 城区供电中心 | 梁山街道 | 10kV人民北路Ⅰ线 | 龙城公馆3B配电室1号变压器 | 1000 | 0 | 红
26808 | 梁山公司 | 城区供电中心 | 水泊街道 | 10kV关庄Ⅱ线 | 吕屺口家园小区1-4号 | 800 | 0 | 红
26809 | 梁山公司 | 城区供电中心 | 水泊街道 | 10kV关庄Ⅱ线 | 吕屺口家园小区1-2号 | 1000 | 0 | 红
26810 | 梁山公司 | 城区供电中心 | 水泊街道 | 10kV关庄Ⅱ线 | 吕屺口家园小区1-1号 | 1000 | 0 | 红
26811 | 梁山公司 | 城区供电中心 | 梁山街道 | 10kV人民北路Ⅰ线 | 龙城公馆5号配电室1号变压器 | 1000 | 0 | 红
26812 | 梁山公司 | 城区供电中心 | 梁山街道 | 10kV人民北路Ⅰ线 | 龙城公馆5号配电室2号变压器 | 1000 | 0 | 红
26813 | 梁山公司 | 城区供电中心 | 水泊街道 | 10kV关庄Ⅱ线 | 吕屺口家园小区1-3号 | 800 | 0 | 红
26814 | 梁山公司 | 城区供电中心 | 梁山街道 | 10kV人民北路Ⅰ线 | 龙城公馆3B配电室2号变压器 | 1000 | 0 | 红
26815 | 梁山公司 | 城区供电中心 | 梁山街道 | 10kV人民北路Ⅰ线 | 龙城公馆5号配电室4号变压器 | 1000 | 0 | 红
26816 | 梁山公司 | 城区供电中心 | 梁山街道 | 10kV人民北路Ⅰ线 | 龙城公馆5号配电室3号变压器 | 1000 | 0 | 红
26817 | 梁山公司 | 城区供电中心 | 水泊街道 | 10kV关庄Ⅱ线 | 吕屺口家园小区2-1号 | 630 | 0 | 红
26818 | 梁山公司 | 城区供电中心 | 水泊街道 | 10kV维也纳Ⅱ线 | 维也纳17号配电变压器 | 1000 | 0 | 红
26819 | 梁山公司 | 韩岗供电所 | 韩岗镇 | 10kV花园Ⅰ线 | 新时代花园2-1号配变 | 800 | 0 | 红
26820 | 梁山公司 | 韩岗供电所 | 韩岗镇 | 10kV花园Ⅰ线 | 新时代花园04配电室01号配变 | 315 | 0 | 红
26821 | 梁山公司 | 韩岗供电所 | 韩岗镇 | 10kV花园Ⅰ线 | 新时代花园3-1号配变 | 630 | 0 | 红
26822 | 梁山公司 | 韩岗供电所 | 韩岗镇 | 10kV花园Ⅰ线 | 新时代花园03号配电室02号配变 | 630 | 0 | 红
26823 | 梁山公司 | 韩岗供电所 | 韩岗镇 | 10kV花园Ⅰ线 | 新时代花园1-1号配变 | 630 | 0 | 红
26824 | 梁山公司 | 韩岗供电所 | 韩岗镇 | 10kV花园Ⅰ线 | 新时代花园01号配电室02号配变 | 630 | 0 | 红
26825 | 梁山公司 | 城区供电中心 | 水泊街道 | 10kV维也纳Ⅱ线 | 维也纳19号配电变压器 | 1000 | 0 | 红
26826 | 梁山公司 | 韩岗供电所 | 韩岗镇 | 10kV花园Ⅰ线 | 新时代花园2-2号配变 | 800 | 0 | 红
26827 | 梁山公司 | 城区供电中心 | 水泊街道 | 10kV维也纳Ⅱ线 | 维也纳11号配电变压器 | 1000 | 0 | 红
26828 | 梁山公司 | 城区供电中心 | 水泊街道 | 10kV维也纳Ⅱ线 | 维也纳15号配电变压器 | 1000 | 0 | 红
26829 | 梁山公司 | 城区供电中心 | 梁山街道 | 10kV福地线 | 香溪湾7-4号 | 630 | 0 | 红
26830 | 梁山公司 | 城区供电中心 | 梁山街道 | 10kV福地线 | 香溪湾9-1号 | 800 | 0 | 红
26831 | 梁山公司 | 城区供电中心 | 梁山街道 | 10kV维也纳Ⅱ线 | 维也纳13号配电变压器 | 1000 | 0 | 红
26832 | 梁山公司 | 城区供电中心 | 梁山街道 | 10kV福地线 | 香溪湾7-2号 | 630 | 0 | 红
26833 | 梁山公司 | 城区供电中心 | 梁山街道 | 10kV福地线 | 香溪湾7-3号 | 630 | 0 | 红
26834 | 梁山公司 | 城区供电中心 | 梁山街道 | 10kV福地线 | 香溪湾9-3号 | 630 | 0 | 红
26835 | 梁山公司 | 城区供电中心 | 梁山街道 | 10kV福地线 | 香溪湾7-1号 | 630 | 0 | 红
26836 | 梁山公司 | 城区供电中心 | 梁山街道 | 10kV福地线 | 香溪湾9-2号 | 800 | 0 | 红
26837 | 梁山公司 | 城区供电中心 | 梁山街道 | 10kV福地线 | 香溪湾10-1号 | 800 | 0 | 红
26838 | 梁山公司 | 城区供电中心 | 梁山街道 | 10kV福地线 | 香溪湾9-4号 | 630 | 0 | 红
26839 | 梁山公司 | 小安山供电所 | 小安山镇 | 10kV湖区线 | 郑那里1号 | 400 | 0 | 红
26840 | 梁山公司 | 小安山供电所 | 小安山镇 | 10kV乡直线 | 干鱼头二号 | 400 | 0 | 红
26841 | 梁山公司 | 小安山供电所 | 小安山镇 | 10kV曹庄线 | 小安山魏庄1号 | 400 | 0 | 红
26842 | 梁山公司 | 城区供电中心 | 梁山街道 | 10kV西环路线 | 凤山小区3号 | 1000 | 0 | 红
26843 | 梁山公司 | 杨营供电所 | 杨营镇 | 10kV杨营Ⅱ线 | 高楼二号 | 400 | 0 | 红
26844 | 梁山公司 | 城区供电中心 | 梁山街道 | 10kV福地线 | 香溪湾8-1号 | 800 | 0 | 红
26845 | 梁山公司 | 拳铺供电所 | 拳铺镇 | 10kV方庙Ⅰ线 | 圣庄1号 | 400 | 0 | 红
26846 | 梁山公司 | 城区供电中心 | 梁山街道 | 10kV鑫悦线 | 10kV鑫悦线鑫悦豪庭1号配电室4号配电变压器 | 800 | 0 | 红
26847 | 梁山公司 | 城区供电中心 | 梁山街道 | 10kV鑫悦线 | 10kV鑫悦线鑫悦豪庭1号配电室3号配电变压器 | 800 | 0 | 红
26848 | 梁山公司 | 城区供电中心 | 梁山街道 | 10kV鑫悦线 | 10kV鑫悦线鑫悦豪庭1号配电室2号配电变压器 | 800 | 0 | 红
26849 | 梁山公司 | 城区供电中心 | 梁山街道 | 10kV鑫悦线 | 10kV鑫悦线鑫悦豪庭2号配电室2号配电变压器 | 800 | 0 | 红
26850 | 梁山公司 | 城区供电中心 | 梁山街道 | 10kV孔西Ⅲ线 | 10kV郭堂Ⅱ线周庄4号配电变压器 | 200 | 0 | 红
26851 | 梁山公司 | 小安山供电所 | 小安山镇 | 10kV湖区线 | 郑那里二号 | 400 | 0 | 红
26852 | 梁山公司 | 小安山供电所 | 小安山镇 | 10kV李官屯线 | 邓庄1号 | 400 | 0 | 红
26853 | 梁山公司 | 韩岗供电所 | 韩岗镇 | 10kV袁口Ⅱ线 | 袁口Ⅱ线何庄配电室1号配变 | 400 | 6.67 | 黄
26854 | 梁山公司 | 城区供电中心 | 梁山街道 | 10kV鑫悦线 | 10kV鑫悦线鑫悦豪庭3号配电室2号配电变压器 | 800 | 0 | 红
26855 | 梁山公司 | 城区供电中心 | 梁山街道 | 10kV鑫悦线 | 10kV鑫悦线鑫悦豪庭3号配电室4号配电变压器 | 800 | 0 | 红
26856 | 梁山公司 | 小安山供电所 | 小安山镇 | 10kV湖区线 | 周楼1号 | 400 | 0 | 红
26857 | 梁山公司 | 城区供电中心 | 梁山街道 | 10kV福地线 | 香溪湾8-2号 | 800 | 0 | 红
26858 | 梁山公司 | 城区供电中心 | 梁山街道 | 10kV维也纳Ⅰ线 | 10kV维也纳Ⅰ线东方学府雅苑2-1号配电变压器 | 1000 | 0 | 红
26859 | 梁山公司 | 城区供电中心 | 梁山街道 | 10kV维也纳Ⅰ线 | 10kV维也纳Ⅰ线东方学府雅苑2-2号配电变压器 | 1000 | 0 | 红
26860 | 梁山公司 | 城区供电中心 | 梁山街道 | 10kV维也纳Ⅰ线 | 10kV维也纳Ⅰ线东方学府雅苑3-1号配电变压器 | 800 | 0 | 红
26861 | 梁山公司 | 城区供电中心 | 梁山街道 | 10kV维也纳Ⅰ线 | 10kV维也纳Ⅰ线东方学府雅苑3-2号配电变压器 | 800 | 0 | 红
26862 | 梁山公司 | 城区供电中心 | 梁山街道 | 10kV维也纳Ⅰ线 | 10kV维也纳Ⅰ线东方学府雅苑2-3号配电变压器 | 1000 | 0 | 红
26863 | 梁山公司 | 黑虎庙供电所 | 黑虎庙镇 | 10kV黑虎庙线 | 10kV黑虎庙线河西2号配电变压器 | 400 | 0 | 红
26864 | 梁山公司 | 城区供电中心 | 梁山街道 | 10kV维也纳Ⅰ线 | 10kV维也纳Ⅰ线东方学府雅苑2-4号配电变压器 | 1000 | 0 | 红
26865 | 梁山公司 | 小路口供电所 | 小路口镇 | 10kV郓陈线 | 10kV郓陈线王洼配电变压器 | 200 | 0 | 红
26866 | 梁山公司 | 城区供电中心 | 水泊街道 | 10kV水泊中路Ⅱ线 | 10kV水泊中路Ⅱ线梁山运输公司停车场公共充电站箱式变压器 | 630 | 0 | 红
26867 | 梁山公司 | 黑虎庙供电所 | 黑虎庙镇 | 10kV赵南线 | 10kV赵南线西坦配电变压器 | 400 | 0 | 红
26868 | 梁山公司 | 黑虎庙供电所 | 黑虎庙镇 | 10kV陈垓闸线 | 10kV陈垓闸线赵水坑配电变压器 | 200 | 0 | 红
26869 | 梁山公司 | 黑虎庙供电所 | 黑虎庙镇 | 10kV赵南线 | 10kV赵南线杨寨配电变压器 | 400 | 0 | 红
26870 | 梁山公司 | 黑虎庙供电所 | 黑虎庙镇 | 10kV滩区线 | 10kV滩区线东刘力2号配电变压器 | 200 | 0 | 红
26871 | 梁山公司 | 黑虎庙供电所 | 黑虎庙镇 | 10kV赵南线 | 10kV赵南线八分庄配电变压器 | 400 | 0 | 红
26872 | 梁山公司 | 黑虎庙供电所 | 黑虎庙镇 | 10kV陈垓闸线 | 10kV陈垓闸线西小吴配电变压器 | 200 | 0 | 红
26873 | 梁山公司 | 小路口供电所 | 小路口镇 | 10kV黄河段线 | 10kV郓陈线后吕新村配电变压器 | 200 | 0 | 红
26874 | 梁山公司 | 黑虎庙供电所 | 黑虎庙镇 | 10kV包那里线 | 10kV包那里线前郭3号配电变压器 | 400 | 0 | 红
26875 | 梁山公司 | 城区供电中心 | 梁山街道 | 10kV香溪湾线 | 10kV香溪湾线香溪湾5号配电室2号配变变压器 | 630 | 0 | 红
26876 | 梁山公司 | 黑虎庙供电所 | 黑虎庙镇 | 10kV丁那里线 | 10kV丁那里线赵堌堆充电桩箱式变压器 | 200 | 0 | 红
26877 | 梁山公司 | 黑虎庙供电所 | 黑虎庙镇 | 10kV陈垓闸线 | 10kV陈垓闸线国网山东省电力公司梁山县供电公司（黑虎庙供电所）箱式变压器 | 400 | 0 | 红
26878 | 梁山公司 | 城区供电中心 | 梁山街道 | 10kV香溪湾线 | 10kV香溪湾线香溪湾5号配电室3号配变变压器 | 630 | 0 | 红
26879 | 梁山公司 | 城区供电中心 | 梁山街道 | 10kV香溪湾线 | 10kV香溪湾线香溪湾5号配电室1号配变变压器 | 630 | 0 | 红
26880 | 梁山公司 | 城区供电中心 | 梁山街道 | 10kV香溪湾线 | 10kV香溪湾线香溪湾5号配电室4号配变变压器 | 630 | 0 | 红
26881 | 梁山公司 | 城区供电中心 | 梁山街道 | 10kV香溪湾线 | 10kV香溪湾线香溪湾6号配电室2号配变变压器 | 800 | 0 | 红
26882 | 梁山公司 | 城区供电中心 | 梁山街道 | 10kV香溪湾线 | 10kV香溪湾线香溪湾6号配电室3号配电变压器 | 630 | 0 | 红
26883 | 梁山公司 | 城区供电中心 | 梁山街道 | 10kV香溪湾线 | 10kV香溪湾线香溪湾6号配电室1号配变变压器 | 800 | 0 | 红
26884 | 梁山公司 | 韩岗供电所 | 韩岗镇 | 10kV韩袁线 | 10kV韩袁线东袁口3号排灌变压器 | 200 | 0 | 红
26885 | 梁山公司 | 城区供电中心 | 梁山街道 | 10kV韩资园线 | 10kV韩资园线龙城锦苑2号配电室2号配电变压器 | 1250 | 0 | 红
26886 | 梁山公司 | 城区供电中心 | 梁山街道 | 10kV韩资园线 | 10kV韩资园线龙城锦苑2号配电室4号配电变压器 | 1250 | 0 | 红
26887 | 梁山公司 | 城区供电中心 | 梁山街道 | 10kV韩资园线 | 10kV韩资园线龙城锦苑2号配电室3号配电变压器 | 1250 | 0 | 红
26888 | 梁山公司 | 城区供电中心 | 梁山街道 | 10kV韩资园线 | 10kV韩资园线龙城锦苑2号配电室1号配电变压器 | 1250 | 0 | 红
26889 | 梁山公司 | 城区供电中心 | 梁山街道 | 10kV韩资园线 | 10kV韩资园线龙城锦苑1号配电室4号配电变压器 | 800 | 0 | 红
26890 | 梁山公司 | 城区供电中心 | 梁山街道 | 10kV韩资园线 | 10kV韩资园线龙城锦苑1号配电室3号配电变压器 | 800 | 0 | 红
26891 | 梁山公司 | 城区供电中心 | 梁山街道 | 10kV运河府Ⅰ线 | 10kV运河府Ⅰ线运河府5号配电室4号配电变压器 | 1000 | 0 | 红
26892 | 梁山公司 | 城区供电中心 | 梁山街道 | 10kV韩资园线 | 10kV韩资园线龙城锦苑1号配电室2号配电变压器 | 800 | 0 | 红
26893 | 梁山公司 | 城区供电中心 | 梁山街道 | 10kV运河府Ⅰ线 | 10kV运河府Ⅰ线运河府2号配电室1号配电变压器 | 800 | 0 | 红
26894 | 梁山公司 | 城区供电中心 | 梁山街道 | 10kV运河府Ⅰ线 | 10kV运河府Ⅰ线运河府5号配电室1号配电变压器 | 1000 | 0 | 红
26895 | 梁山公司 | 城区供电中心 | 梁山街道 | 10kV运河府Ⅰ线 | 10kV运河府Ⅰ线运河府5号配电室3号配电变压器 | 1000 | 0 | 红
26896 | 梁山公司 | 城区供电中心 | 梁山街道 | 10kV韩资园线 | 10kV韩资园线龙城锦苑1号配电室1号配电变压器 | 800 | 0 | 红
26897 | 梁山公司 | 城区供电中心 | 梁山街道 | 10kV运河府Ⅰ线 | 10kV运河府Ⅰ线运河府2号配电室2号配电变压器 | 800 | 0 | 红
26898 | 梁山公司 | 城区供电中心 | 梁山街道 | 10kV运河府Ⅰ线 | 10kV运河府Ⅰ线运河府6号配电室1号配电变压器 | 800 | 0 | 红
26899 | 梁山公司 | 城区供电中心 | 梁山街道 | 10kV运河府Ⅰ线 | 10kV运河府Ⅰ线运河府6号配电室2号配电变压器 | 800 | 0 | 红
26900 | 梁山公司 | 城区供电中心 | 梁山街道 | 10kV运河府Ⅰ线 | 10kV运河府Ⅰ线运河府5号配电室2号配电变压器 | 1000 | 0 | 红
26901 | 梁山公司 | 城区供电中心 | 梁山街道 | 10kV运河府Ⅰ线 | 10kV运河府Ⅰ线运河府1号配电室3号配电变压器 | 1000 | 0 | 红
26902 | 梁山公司 | 城区供电中心 | 梁山街道 | 10kV运河府Ⅰ线 | 10kV运河府Ⅰ线运河府1号配电室2号配电变压器 | 1000 | 0 | 红
26903 | 梁山公司 | 城区供电中心 | 梁山街道 | 10kV运河府Ⅰ线 | 10kV运河府Ⅰ线运河府1号配电室4号配电变压器 | 1000 | 0 | 红
26904 | 梁山公司 | 城区供电中心 | 梁山街道 | 10kV运河府Ⅰ线 | 10kV运河府Ⅰ线运河府1号配电室1号配电变压器 | 1000 | 0 | 红
26905 | 梁山公司 | 城区供电中心 | 梁山街道 | 10kV运河府Ⅱ线 | 10kV运河府Ⅱ线运河府7号配电室4号配电变压器 | 800 | 0 | 红
26906 | 梁山公司 | 城区供电中心 | 梁山街道 | 10kV运河府Ⅱ线 | 10kV运河府Ⅱ线运河府7号配电室1号配电变压器 | 1000 | 0 | 红
26907 | 梁山公司 | 城区供电中心 | 梁山街道 | 10kV运河府Ⅱ线 | 10kV运河府Ⅱ线运河府7号配电室3号配电变压器 | 800 | 0 | 红
26908 | 梁山公司 | 城区供电中心 | 梁山街道 | 10kV国尊府Ⅰ线 | 10kV国尊府Ⅰ线国尊府东区3号配电室11号配电变压器 | 800 | 0 | 红
26909 | 梁山公司 | 城区供电中心 | 梁山街道 | 10kV运河府Ⅱ线 | 10kV运河府Ⅱ线运河府7号配电室2号配电变压器 | 1000 | 0 | 红
26910 | 梁山公司 | 城区供电中心 | 梁山街道 | 10kV国尊府Ⅰ线 | 10kV国尊府Ⅰ线国尊府东区3号配电室10号配电变压器 | 800 | 0 | 红
26911 | 梁山公司 | 城区供电中心 | 梁山街道 | 10kV孙北线 | 方舱医院4 | 630 | 0 | 红
26912 | 梁山公司 | 城区供电中心 | 梁山街道 | 10kV孙北线 | 方舱医院1 | 630 | 0 | 红
26913 | 梁山公司 | 城区供电中心 | 梁山街道 | 10kV雪山峰线 | 为民服务中心充电桩 | 630 | 130 | 黄
26914 | 梁山公司 | 城区供电中心 | 梁山街道 | 10kV孙北线 | 方舱医院2 | 630 | 0 | 红
26915 | 梁山公司 | 城区供电中心 | 梁山街道 | 10kV孙北线 | 方舱医院3 | 630 | 0 | 红
26916 | 梁山公司 | 拳铺供电所 | 拳铺镇 | 10kV方庙Ⅰ线 | 西坑5号箱式变电站 | 250 | 0 | 红
26917 | 梁山公司 | 拳铺供电所 | 拳铺镇 | 10kV方庙Ⅰ线 | 济宁高速梁山服务区充电站（西） | 630 | 0 | 红
26918 | 梁山公司 | 拳铺供电所 | 拳铺镇 | 10kV方庙Ⅰ线 | 济宁高速梁山服务区充电站（东） | 630 | 0 | 红
26919 | 梁山公司 | 城区供电中心 | 水泊街道 | 10kV水泊西路线 | 10kV水泊西路线步步高 | 2000 | 0 | 红
26920 | 梁山公司 | 拳铺供电所 | 拳铺镇 | 10kV徐拳Ⅰ线 | 南杜社区供暖1号 | 800 | 0 | 红
26921 | 梁山公司 | 拳铺供电所 | 拳铺镇 | 10kV方庙Ⅱ线 | 代庄6箱式变电站 | 500 | 0 | 红
26922 | 梁山公司 | 拳铺供电所 | 拳铺镇 | 10kV徐拳Ⅰ线 | 南杜社区供暖2号 | 630 | 0 | 红
26923 | 梁山公司 | 城区供电中心 | 水泊街道 | 10kV水泊西路线 | 和谐家园2号 | 630 | 0 | 红
26924 | 梁山公司 | 拳铺供电所 | 拳铺镇 | 10kV方庙Ⅱ线 | 褚庄5箱式变电站 | 630 | 0 | 红
26925 | 梁山公司 | 拳铺供电所 | 拳铺镇 | 10kV玻璃园Ⅱ线 | 山东省济宁市梁山县徐集客运站充电站箱式变电站 | 1030 | 0 | 红
26926 | 梁山公司 | 城区供电中心 | 水泊街道 | 10kV水泊西路线 | 和谐家园3号 | 630 | 0 | 红
26927 | 梁山公司 | 城区供电中心 | 水泊街道 | 10kV水泊西路线 | 和谐家园7号 | 630 | 0 | 红
26928 | 梁山公司 | 城区供电中心 | 水泊街道 | 10kV水泊西路线 | 和谐家园4号 | 630 | 0 | 红
26929 | 梁山公司 | 城区供电中心 | 水泊街道 | 10kV水泊西路线 | 和谐家园8号 | 630 | 0 | 红
26930 | 梁山公司 | 拳铺供电所 | 拳铺镇 | 10kV玻璃园Ⅰ线 | 盛垓社区供暖箱变 | 630 | 0 | 红
26931 | 梁山公司 | 城区供电中心 | 梁山街道 | 10kV植物园线 | 方舱医院5 | 630 | 0 | 红
26932 | 梁山公司 | 城区供电中心 | 梁山街道 | 10kV安民Ⅰ线 | 政府充电桩1号变压器 | 630 | 130 | 黄
26933 | 梁山公司 | 城区供电中心 | 梁山街道 | 10kV凤园路线 | 10kV凤园路线凤凰城北1号 | 800 | 0 | 红
26934 | 梁山公司 | 城区供电中心 | 梁山街道 | 10kV凤园路线 | 10kV凤园路线凤凰城北3号 | 315 | 0 | 红
26935 | 梁山公司 | 城区供电中心 | 梁山街道 | 10kV凤园路线 | 10kV凤园路线凤凰城南6号 | 500 | 0 | 红
26936 | 梁山公司 | 城区供电中心 | 梁山街道 | 10kV凤园路线 | 10kV凤园路线凤凰城北5号 | 630 | 0 | 红
26937 | 梁山公司 | 城区供电中心 | 梁山街道 | 10kV凤园路线 | 10kV凤园路线凤凰城南3号 | 630 | 0 | 红
26938 | 梁山公司 | 城区供电中心 | 梁山街道 | 10kV凤园路线 | 10kV凤园路线凤凰城南2号 | 315 | 0 | 红
26939 | 梁山公司 | 城区供电中心 | 梁山街道 | 10kV凤园路线 | 10kV凤园路线凤凰城北4号 | 630 | 0 | 红
26940 | 梁山公司 | 城区供电中心 | 梁山街道 | 10kV凤园路线 | 10kV凤园路线凤凰城南4号 | 630 | 0 | 红
26941 | 梁山公司 | 城区供电中心 | 水泊街道 | 10kV水泊南路Ⅰ线 | 梁山泊水库西停车场充电桩1号箱变 | 630 | 0 | 红
26942 | 梁山公司 | 拳铺供电所 | 拳铺镇 | 10kV信楼线 | 陆庄社区供暖箱变 | 630 | 0 | 红
26943 | 梁山公司 | 拳铺供电所 | 拳铺镇 | 10kV徐西线 | 东马社区供暖3号箱变 | 630 | 0 | 红
26944 | 梁山公司 | 拳铺供电所 | 拳铺镇 | 10kV徐西线 | 东马社区供暖2号箱变 | 630 | 0 | 红
26945 | 梁山公司 | 城区供电中心 | 梁山街道 | 10kV韩资园线 | 劳动局家属院 | 315 | 0 | 红
26946 | 梁山公司 | 拳铺供电所 | 拳铺镇 | 10kV徐西线 | 东马社区供暖1号箱变 | 630 | 0 | 红
26947 | 梁山公司 | 城区供电中心 | 梁山街道 | 10kV后孙庄Ⅱ线 | 独山村西 | 400 | 0 | 红
26948 | 梁山公司 | 馆驿供电所 | 馆驿镇 | 10kV郑南Ⅰ线 | 亓庄社区供暖 | 630 | 130 | 黄
26949 | 梁山公司 | 城区供电中心 | 梁山街道 | 10kV人民北路Ⅱ线 | 10kV东环线梁山县风景区充电站 | 630 | 130 | 黄
26950 | 梁山公司 | 城区供电中心 | 水泊街道 | 10kV水泊中路Ⅲ线 | 银都庄园1号 | 630 | 0 | 红
26951 | 梁山公司 | 城区供电中心 | 水泊街道 | 10kV水泊中路Ⅲ线 | 银都庄园2号 | 630 | 0 | 红
26952 | 梁山公司 | 城区供电中心 | 水泊街道 | 10kV水泊南路Ⅱ线 | 10kV水泊南路Ⅱ线山水家园400kVA | 400 | 0 | 红
26953 | 梁山公司 | 黑虎庙供电所 | 黑虎庙镇 | 10kV陈垓闸线 | 10kV陈垓闸线国网山东省电力公司梁山县供电公司（黑虎庙供电所）箱式变 | 400 | 0 | 红
26954 | 梁山公司 | 城区供电中心 | 水泊街道 | 10kV水泊中路Ⅱ线 | 10kV水泊中路Ⅱ线梁山运输公司停车场公共充电站箱式变 | 630 | 0 | 红
26955 | 梁山公司 | 杨营供电所 | 杨营镇 | 10kV馆里北Ⅰ线 | 董梁高速梁山北服务区（董家口方向）充电站 | 630 | 0 | 红
26956 | 梁山公司 | 杨营供电所 | 杨营镇 | 10kV馆里北Ⅰ线 | 董梁高速梁山北服务区（梁山方向）充电站 | 630 | 0 | 红
26957 | 梁山公司 | 黑虎庙供电所 | 黑虎庙镇 | 10kV丁那里线 | 10kV丁那里线赵堌堆充电桩箱式变 | 200 | 0 | 红
26958 | 梁山公司 | 黑虎庙供电所 | 黑虎庙镇 | 10kV陈垓闸线 | 10kV陈垓闸线赵水坑2号箱变 | 200 | 0 | 红
26959 | 梁山公司 | 城区供电中心 | 梁山街道 | 10kV凤园路线 | 10kV凤园路线凤凰城北2号 | 800 | 0 | 红
26960 | 梁山公司 | 城区供电中心 | 梁山街道 | 10kV凤园路线 | 10kV凤园路线凤凰城南5号 | 500 | 0 | 红
26961 | 梁山公司 | 城区供电中心 | 梁山街道 | 10kV凤园路线 | 10kV凤园路线凤凰城南1号 | 630 | 0 | 红
26962 | 梁山公司 | 小安山供电所 | 小安山镇 | 10kV安山东线 | 10kV安山东线闫集村排灌5号台架变 | 100 | 0 | 红
26963 | 梁山公司 | 小安山供电所 | 小安山镇 | 10kV安山东线 | 四柳树3号 | 200 | 0 | 红
26964 | 梁山公司 | 小安山供电所 | 小安山镇 | 10kV安山东线 | 老王庄1号 | 400 | 0 | 红
26965 | 梁山公司 | 小安山供电所 | 小安山镇 | 10kV安山东线 | 杨堤口3号 | 200 | 0 | 红
26966 | 梁山公司 | 小安山供电所 | 小安山镇 | 10kV安山东线 | 水屯4号 | 200 | 0 | 红
26967 | 梁山公司 | 小安山供电所 | 小安山镇 | 10kV安山东线 | 东张庄2号 | 400 | 0 | 红
26968 | 梁山公司 | 小安山供电所 | 小安山镇 | 10kV安山东线 | 小安山闫集4号 | 100 | 0 | 红
26969 | 梁山公司 | 城区供电中心 | 梁山街道 | 10kV码头线 | 关庄6号 | 500 | 0 | 红
26970 | 梁山公司 | 城区供电中心 | 梁山街道 | 10kV码头线 | 关庄8号 | 315 | 0 | 红
26971 | 梁山公司 | 城区供电中心 | 梁山街道 | 10kV码头线 | 关庄5号 | 200 | 0 | 红
26972 | 梁山公司 | 城区供电中心 | 梁山街道 | 10kV码头线 | 关庄7号 | 200 | 0 | 红
26973 | 梁山公司 | 杨营供电所 | 杨营镇 | 10kV关庄Ⅱ线 | 刘庄2号 | 500 | 0 | 红
26974 | 梁山公司 | 杨营供电所 | 杨营镇 | 10kV关庄Ⅱ线 | 姚庄2号 | 200 | 0 | 红
26975 | 梁山公司 | 城区供电中心 | 梁山街道 | 10kV码头线 | 关庄9号 | 400 | 0 | 红
26976 | 梁山公司 | 杨营供电所 | 杨营镇 | 10kV关庄Ⅱ线 | 刘庄4号 | 200 | 0 | 红
26977 | 梁山公司 | 城区供电中心 | 梁山街道 | 10kV码头线 | 关庄4号 | 315 | 0 | 红
26978 | 梁山公司 | 杨营供电所 | 杨营镇 | 10kV关庄Ⅱ线 | 刘庄村南 | 500 | 0 | 红
26979 | 梁山公司 | 大路口供电所 | 大路口镇 | 10kV大路口线 | 刘举楼3号 | 200 | 0 | 红
26980 | 梁山公司 | 小安山供电所 | 小安山镇 | 10kV安山东线 | 三元井2号 | 200 | 0 | 红
26981 | 梁山公司 | 小安山供电所 | 小安山镇 | 10kV安山东线 | 闫集3号 | 400 | 0 | 红
26982 | 梁山公司 | 小安山供电所 | 小安山镇 | 10kV安山东线 | 10kV安山东线闫集村排灌3号台架变 | 250 | 0 | 红
26983 | 梁山公司 | 小安山供电所 | 小安山镇 | 10kV安山东线 | 水屯村3号 | 400 | 0 | 红
26984 | 梁山公司 | 小安山供电所 | 小安山镇 | 10kV安山东线 | 10kV安山东线闫集村排灌4号台架变 | 100 | 0 | 红
26985 | 梁山公司 | 小安山供电所 | 小安山镇 | 10kV安山东线 | 10kV安山东线闫集村排灌1号台架变 | 100 | 0 | 红
26986 | 梁山公司 | 小安山供电所 | 小安山镇 | 10kV安山东线 | 10kV安山东线闫集村排灌2号台架变 | 100 | 0 | 红
26987 | 梁山公司 | 馆驿供电所 | 馆驿镇 | 10kV王府集Ⅰ线 | 王府集4号 | 400 | 0 | 红
26988 | 梁山公司 | 大路口供电所 | 大路口镇 | 10kV大路口线 | 刘举楼 | 315 | 0 | 红
26989 | 梁山公司 | 黑虎庙供电所 | 黑虎庙镇 | 10kV陈垓闸线 | 10kV陈垓闸线大营2号变压器 | 400 | 0 | 红
26990 | 梁山公司 | 馆驿供电所 | 馆驿镇 | 10kV王府集Ⅰ线 | 陈李庄3号 | 200 | 0 | 红
26991 | 梁山公司 | 馆驿供电所 | 馆驿镇 | 10kV王府集线 | 西张邓庄2号 | 200 | 0 | 红
26992 | 梁山公司 | 馆驿供电所 | 馆驿镇 | 10kV王府集线 | 南尚庄5号 | 200 | 0 | 红
26993 | 梁山公司 | 黑虎庙供电所 | 黑虎庙镇 | 10kV陈垓闸线 | 10kV陈垓闸线程那里4号变压器 | 400 | 0 | 红
26994 | 梁山公司 | 馆驿供电所 | 馆驿镇 | 10kV王府集Ⅰ线 | 陈李庄2号 | 200 | 0 | 红
26995 | 梁山公司 | 韩垓供电所 | 韩垓镇 | 10kV韩北线 | 路集2 | 200 | 0 | 红
26996 | 梁山公司 | 韩垓供电所 | 韩垓镇 | 10kV韩北线 | 李垓2 | 200 | 0 | 红
26997 | 梁山公司 | 韩岗供电所 | 韩岗镇 | 10kV许寺线 | 韩岗才庄2号 | 200 | 0 | 红
26998 | 梁山公司 | 韩岗供电所 | 韩岗镇 | 10kV许寺线 | 齐岗4号 | 200 | 0 | 红
26999 | 梁山公司 | 韩岗供电所 | 韩岗镇 | 10kV许寺线 | 许寺村委6号 | 250 | 0 | 红
27000 | 梁山公司 | 韩岗供电所 | 韩岗镇 | 10kV许寺线 | 许寺5号 | 315 | 0 | 红
27001 | 梁山公司 | 韩岗供电所 | 韩岗镇 | 10kV许寺线 | 韩岗镇才庄3号 | 400 | 0 | 红
27002 | 梁山公司 | 城区供电中心 | 梁山街道 | 10kV床单线 | 后码头2号 | 200 | 0 | 红
27003 | 梁山公司 | 拳铺供电所 | 拳铺镇 | 10kV徐拳Ⅰ线 | 刘庄2号 | 315 | 0 | 红
27004 | 梁山公司 | 韩垓供电所 | 韩垓镇 | 10kV韩北线 | 靳楼5号 | 400 | 0 | 红
27005 | 梁山公司 | 韩垓供电所 | 韩垓镇 | 10kV韩北线 | 翟庄村排灌4号 | 100 | 0 | 红
27006 | 梁山公司 | 大路口供电所 | 大路口镇 | 10kV湖区线 | 清堂李4号 | 200 | 0 | 红
27007 | 梁山公司 | 韩垓供电所 | 韩垓镇 | 10kV韩北线 | 靳楼6号 | 400 | 0 | 红
27008 | 梁山公司 | 韩垓供电所 | 韩垓镇 | 10kV韩北线 | 桑庄排灌1号台架变 | 200 | 0 | 红
27009 | 梁山公司 | 韩垓供电所 | 韩垓镇 | 10kV韩北线 | 翟庄村排灌2号台架变 | 100 | 0 | 红
27010 | 梁山公司 | 韩垓供电所 | 韩垓镇 | 10kV韩北线 | 赵花园2号 | 400 | 0 | 红
27011 | 梁山公司 | 韩垓供电所 | 韩垓镇 | 10kV韩北线 | 桑庄3号 | 400 | 0 | 红
27012 | 梁山公司 | 韩垓供电所 | 韩垓镇 | 10kV韩北线 | 翟庄村排灌3号台架变 | 100 | 0 | 红
27013 | 梁山公司 | 韩垓供电所 | 韩垓镇 | 10kV韩北线 | 大李庄村排灌1号台架变 | 200 | 0 | 红
27014 | 梁山公司 | 韩垓供电所 | 韩垓镇 | 10kV韩南Ⅱ线 | 桑庄排灌2号台架变 | 200 | 0 | 红
27015 | 梁山公司 | 韩垓供电所 | 韩垓镇 | 10kV韩北线 | 靳楼7号 | 400 | 0 | 红
27016 | 梁山公司 | 韩垓供电所 | 韩垓镇 | 10kV韩北线 | 翟庄村排灌1号台架变 | 100 | 0 | 红
27017 | 梁山公司 | 杨营供电所 | 杨营镇 | 10kV公明东Ⅰ线 | 洼李村东 | 250 | 0 | 红
27018 | 梁山公司 | 韩垓供电所 | 韩垓镇 | 10kV韩南Ⅱ线 | 10kV开直线杨垓村排灌1号台架变 | 200 | 0 | 红
27019 | 梁山公司 | 韩垓供电所 | 韩垓镇 | 10kV韩南Ⅱ线 | 10kV开直线南村排灌4号台架变 | 200 | 0 | 红
27020 | 梁山公司 | 杨营供电所 | 杨营镇 | 10kV公明东Ⅰ线 | 洼里村西 | 200 | 0 | 红
27021 | 梁山公司 | 韩垓供电所 | 韩垓镇 | 10kV韩南Ⅱ线 | 10kV开直线杨垓村排灌2号台架变 | 100 | 0 | 红
27022 | 梁山公司 | 韩垓供电所 | 韩垓镇 | 10kV韩南Ⅱ线 | 10kV韩南线红庙村排灌1号台架变 | 200 | 0 | 红
27023 | 梁山公司 | 韩垓供电所 | 韩垓镇 | 10kV韩南Ⅱ线 | 郭楼9 | 200 | 0 | 红
27024 | 梁山公司 | 韩垓供电所 | 韩垓镇 | 10kV韩南Ⅱ线 | 郭楼5 | 400 | 0 | 红
27025 | 梁山公司 | 韩垓供电所 | 韩垓镇 | 10kV韩南Ⅱ线 | 10kV韩南线红庙村排灌2号台架变 | 100 | 0 | 红
27026 | 梁山公司 | 韩垓供电所 | 韩垓镇 | 10kV韩南Ⅱ线 | 10kV开直线南村排灌5号台架变 | 200 | 0 | 红
27027 | 梁山公司 | 杨营供电所 | 杨营镇 | 10kV公明东Ⅰ线 | 洼里村北 | 200 | 0 | 红
27028 | 梁山公司 | 韩垓供电所 | 韩垓镇 | 10kV韩南Ⅱ线 | 杨垓3 | 400 | 0 | 红
27029 | 梁山公司 | 杨营供电所 | 杨营镇 | 10kV公明东Ⅰ线 | 洼里4号 | 750 | 0 | 红
27030 | 梁山公司 | 韩垓供电所 | 韩垓镇 | 10kV韩南Ⅱ线 | 郭楼村2 | 200 | 0 | 红
27031 | 梁山公司 | 韩垓供电所 | 韩垓镇 | 10kV韩南Ⅱ线 | 东马垓北2 | 400 | 0 | 红
27032 | 梁山公司 | 韩垓供电所 | 韩垓镇 | 10kV韩南Ⅱ线 | 东马垓南2 | 315 | 0 | 红
27033 | 梁山公司 | 韩垓供电所 | 韩垓镇 | 10kV韩南Ⅱ线 | 郭楼村3 | 200 | 0 | 红
27034 | 梁山公司 | 大路口供电所 | 大路口镇 | 10kV湖区线 | 西张博4号 | 400 | 0 | 红
27035 | 梁山公司 | 大路口供电所 | 大路口镇 | 10kV湖区线 | 西冯3号 | 200 | 0 | 红
27036 | 梁山公司 | 韩垓供电所 | 韩垓镇 | 10kV韩北线 | 西徐2号 | 400 | 0 | 红
27037 | 梁山公司 | 韩岗供电所 | 韩岗镇 | 10kV许寺线 | 10kV许寺线丁楼村排灌台架变 | 200 | 0 | 红
27038 | 梁山公司 | 小安山供电所 | 小安山镇 | 10kV安山东线 | 老王庄4号 | 160 | 0 | 红
27039 | 梁山公司 | 小安山供电所 | 小安山镇 | 10kV安山东线 | 10kV安山东线闫集村排灌7号台架变 | 200 | 0 | 红
27040 | 梁山公司 | 韩岗供电所 | 韩岗镇 | 10kV许寺线 | 齐岗5号 | 200 | 0 | 红
27041 | 梁山公司 | 小安山供电所 | 小安山镇 | 10kV安山东线 | 10kV安山东线闫集村排灌6号台架变 | 250 | 0 | 红
27042 | 梁山公司 | 小安山供电所 | 小安山镇 | 10kV安山东线 | 10kV安山东线闫集村排灌8号台架变 | 100 | 0 | 红
27043 | 梁山公司 | 韩岗供电所 | 韩岗镇 | 10kV许寺线 | 韩岗镇齐岗11号 | 400 | 0 | 红
27044 | 梁山公司 | 拳铺供电所 | 拳铺镇 | 10kV方庙Ⅰ线 | 孙庄3号 | 400 | 0 | 红
27045 | 梁山公司 | 拳铺供电所 | 拳铺镇 | 10kV方庙Ⅰ线 | 孙庄2号 | 400 | 0 | 红
27046 | 梁山公司 | 拳铺供电所 | 拳铺镇 | 10kV方庙Ⅰ线 | 潘庄10号 | 400 | 0 | 红
27047 | 梁山公司 | 馆驿供电所 | 馆驿镇 | 10kV馆北Ⅰ线 | 北张庄3号 | 200 | 0 | 红
27048 | 梁山公司 | 拳铺供电所 | 拳铺镇 | 10kV方庙Ⅰ线 | 西坑2号 | 200 | 0 | 红
27049 | 梁山公司 | 拳铺供电所 | 拳铺镇 | 10kV方庙Ⅰ线 | 10kV方庙线申垓村排灌2号台架变 | 100 | 0 | 红
27050 | 梁山公司 | 拳铺供电所 | 拳铺镇 | 10kV方庙Ⅰ线 | 郭庄3号 | 200 | 0 | 红
27051 | 梁山公司 | 拳铺供电所 | 拳铺镇 | 10kV方庙Ⅰ线 | 信王楼3号 | 400 | 0 | 红
27052 | 梁山公司 | 拳铺供电所 | 拳铺镇 | 10kV马营Ⅱ线 | 西杨集2 | 200 | 0 | 红
27053 | 梁山公司 | 拳铺供电所 | 拳铺镇 | 10kV马营Ⅱ线 | 李官楼2 | 200 | 0 | 红
27054 | 梁山公司 | 拳铺供电所 | 拳铺镇 | 10kV马营Ⅱ线 | 西杨集3 | 400 | 0 | 红
27055 | 梁山公司 | 拳铺供电所 | 拳铺镇 | 10kV马营Ⅱ线 | 汪海屯2 | 200 | 0 | 红
27056 | 梁山公司 | 拳铺供电所 | 拳铺镇 | 10kV孔西Ⅲ线 | 西王2号 | 200 | 0 | 红
27057 | 梁山公司 | 拳铺供电所 | 拳铺镇 | 10kV方庙Ⅱ线 | 刘官屯2号 | 250 | 0 | 红
27058 | 梁山公司 | 拳铺供电所 | 拳铺镇 | 10kV方庙Ⅰ线 | 郭庄4号 | 200 | 0 | 红
27059 | 梁山公司 | 拳铺供电所 | 拳铺镇 | 10kV孔西Ⅱ线 | 崔庄2 | 200 | 0 | 红
27060 | 梁山公司 | 拳铺供电所 | 拳铺镇 | 10kV马营Ⅱ线 | 东杨集2 | 200 | 0 | 红
27061 | 梁山公司 | 拳铺供电所 | 拳铺镇 | 10kV方庙Ⅱ线 | 刘井8 | 315 | 0 | 红
27062 | 梁山公司 | 拳铺供电所 | 拳铺镇 | 10kV方庙Ⅱ线 | 刘井7号 | 315 | 0 | 红
27063 | 梁山公司 | 拳铺供电所 | 拳铺镇 | 10kV方庙Ⅱ线 | 刘井村南2 | 315 | 0 | 红
27064 | 梁山公司 | 拳铺供电所 | 拳铺镇 | 10kV方庙Ⅱ线 | 张庄3号台区 | 200 | 0 | 红
27065 | 梁山公司 | 拳铺供电所 | 拳铺镇 | 10kV方庙Ⅱ线 | 10kV方庙线西邱村排灌1号台架变 | 50 | 0 | 红
27066 | 梁山公司 | 拳铺供电所 | 拳铺镇 | 10kV方庙Ⅱ线 | 申垓4 | 400 | 0 | 红
27067 | 梁山公司 | 拳铺供电所 | 拳铺镇 | 10kV马营Ⅱ线 | 东杨集5 | 200 | 0 | 红
27068 | 梁山公司 | 拳铺供电所 | 拳铺镇 | 10kV方庙Ⅱ线 | 10kV方庙线申垓村排灌1号台架变 | 100 | 0 | 红
27069 | 梁山公司 | 拳铺供电所 | 拳铺镇 | 10kV方庙Ⅱ线 | 10kV方庙线西邱村排灌2号台架变 | 50 | 0 | 红
27070 | 梁山公司 | 拳铺供电所 | 拳铺镇 | 10kV方庙Ⅱ线 | 10kV方庙线李乡村排灌1号台架变 | 100 | 0 | 红
27071 | 梁山公司 | 拳铺供电所 | 拳铺镇 | 10kV孔西Ⅲ线 | 西王3 | 400 | 0 | 红
27072 | 梁山公司 | 拳铺供电所 | 拳铺镇 | 10kV马营Ⅱ线 | 李官楼3 | 200 | 0 | 红
27073 | 梁山公司 | 拳铺供电所 | 拳铺镇 | 10kV马营Ⅱ线 | 东杨集6 | 200 | 0 | 红
27074 | 梁山公司 | 拳铺供电所 | 拳铺镇 | 10kV马营Ⅱ线 | 东杨集3号 | 250 | 0 | 红
27075 | 梁山公司 | 拳铺供电所 | 拳铺镇 | 10kV郭堂线 | 10kV郭堂线前仝村排灌台架变 | 100 | 0 | 红
27076 | 梁山公司 | 韩垓供电所 | 韩垓镇 | 10kV韩南Ⅱ线 | 薛垓4号 | 400 | 0 | 红
27077 | 梁山公司 | 韩垓供电所 | 韩垓镇 | 10kV韩南Ⅱ线 | 薛垓6号 | 400 | 0 | 红
27078 | 梁山公司 | 韩垓供电所 | 韩垓镇 | 10kV韩南Ⅱ线 | 薛垓5号 | 400 | 0 | 红
27079 | 梁山公司 | 韩垓供电所 | 韩垓镇 | 10kV韩南Ⅱ线 | 西马垓4 | 400 | 0 | 红
27080 | 梁山公司 | 拳铺供电所 | 拳铺镇 | 10kV方庙Ⅱ线 | 10kV方庙线刘官屯村排灌1号台架变 | 200 | 0 | 红
27081 | 梁山公司 | 城区供电中心 | 梁山街道 | 10kV园区线 | 土囤2号台架变 | 400 | 0 | 红
27082 | 梁山公司 | 拳铺供电所 | 拳铺镇 | 10kV马营Ⅱ线 | 李官楼6 | 200 | 0 | 红
27083 | 梁山公司 | 拳铺供电所 | 拳铺镇 | 10kV马营Ⅱ线 | 李官楼5 | 400 | 0 | 红
27084 | 梁山公司 | 拳铺供电所 | 拳铺镇 | 10kV方庙Ⅱ线 | 10kV方庙线琉璃井村排灌1号台架变 | 100 | 0 | 红
27085 | 梁山公司 | 拳铺供电所 | 拳铺镇 | 10kV方庙Ⅱ线 | 10kV方庙线琉璃井村排灌2号台架变 | 100 | 0 | 红
27086 | 梁山公司 | 拳铺供电所 | 拳铺镇 | 10kV方庙Ⅱ线 | 10kV方庙线齐楼村排灌2号台架变 | 100 | 0 | 红
27087 | 梁山公司 | 拳铺供电所 | 拳铺镇 | 10kV方庙Ⅱ线 | 万花张3号 | 315 | 0 | 红
27088 | 梁山公司 | 拳铺供电所 | 拳铺镇 | 10kV方庙Ⅱ线 | 10kV郭堂线西张庄（西王庄）村排灌1号台架变 | 100 | 0 | 红
27089 | 梁山公司 | 拳铺供电所 | 拳铺镇 | 10kV方庙Ⅱ线 | 10kV郭堂线西张庄（西王庄）排灌2号台架变 | 100 | 0 | 红
27090 | 梁山公司 | 拳铺供电所 | 拳铺镇 | 10kV方庙Ⅱ线 | 张庄2号台区 | 200 | 0 | 红
27091 | 梁山公司 | 杨营供电所 | 杨营镇 | 10kV杨营Ⅱ线 | 侯寺8号 | 200 | 0 | 红
27092 | 梁山公司 | 小路口供电所 | 小路口镇 | 10kV东堤线 | 后门王2号 | 315 | 0 | 红
27093 | 梁山公司 | 杨营供电所 | 杨营镇 | 10kV杨营Ⅱ线 | 野淖5号 | 400 | 0 | 红
27094 | 梁山公司 | 杨营供电所 | 杨营镇 | 10kV杨营Ⅱ线 | 张水坑4号 | 400 | 0 | 红
27095 | 梁山公司 | 杨营供电所 | 杨营镇 | 10kV杨营Ⅱ线 | 张水坑2号 | 400 | 0 | 红
27096 | 梁山公司 | 杨营供电所 | 杨营镇 | 10kV杨营Ⅱ线 | 侯道沟3号 | 200 | 0 | 红
27097 | 梁山公司 | 杨营供电所 | 杨营镇 | 10kV杨营Ⅱ线 | 10kV杨营Ⅱ线李庄排灌台架变 | 50 | 0 | 红
27098 | 梁山公司 | 杨营供电所 | 杨营镇 | 10kV杨营Ⅱ线 | 10kV杨营Ⅱ线野淖排灌台架变 | 50 | 0 | 红
27099 | 梁山公司 | 杨营供电所 | 杨营镇 | 10kV杨营Ⅱ线 | 10kV杨营Ⅱ线高大庙排灌台架变 | 100 | 0 | 红
27100 | 梁山公司 | 杨营供电所 | 杨营镇 | 10kV杨营Ⅱ线 | 伟庄2号 | 400 | 0 | 红
27101 | 梁山公司 | 杨营供电所 | 杨营镇 | 10kV杨营Ⅱ线 | 南小吴3号 | 200 | 0 | 红
27102 | 梁山公司 | 杨营供电所 | 杨营镇 | 10kV杨营Ⅱ线 | 高大庙5号 | 250 | 0 | 红
27103 | 梁山公司 | 杨营供电所 | 杨营镇 | 10kV杨营Ⅱ线 | 侯道沟2号 | 200 | 0 | 红
27104 | 梁山公司 | 杨营供电所 | 杨营镇 | 10kV杨营Ⅱ线 | 侯寺4号 | 200 | 0 | 红
27105 | 梁山公司 | 杨营供电所 | 杨营镇 | 10kV杨营Ⅱ线 | 东张庄3号 | 200 | 0 | 红
27106 | 梁山公司 | 杨营供电所 | 杨营镇 | 10kV杨营Ⅱ线 | 野淖4号 | 200 | 0 | 红
27107 | 梁山公司 | 杨营供电所 | 杨营镇 | 10kV杨营Ⅱ线 | 10kV杨营Ⅱ线侯寺排灌台架变 | 100 | 0 | 红
27108 | 梁山公司 | 城区供电中心 | 梁山街道 | 10kV码头线 | 关庄南2号公变 | 400 | 0 | 红
27109 | 梁山公司 | 杨营供电所 | 杨营镇 | 10kV杨营Ⅱ线 | 铁路家属院 | 400 | 0 | 红
27110 | 梁山公司 | 拳铺供电所 | 拳铺镇 | 10kV徐南线 | 孔楼3号 | 400 | 0 | 红
27111 | 梁山公司 | 拳铺供电所 | 拳铺镇 | 10kV徐南线 | 后张4号 | 400 | 0 | 红
27112 | 梁山公司 | 拳铺供电所 | 拳铺镇 | 10kV徐南线 | 后张3号 | 400 | 0 | 红
27113 | 梁山公司 | 杨营供电所 | 杨营镇 | 10kV工业园Ⅱ线 | 薛阁#7 | 200 | 0 | 红
27114 | 梁山公司 | 拳铺供电所 | 拳铺镇 | 10kV马营Ⅱ线 | 东杨集7 | 315 | 0 | 红
27115 | 梁山公司 | 拳铺供电所 | 拳铺镇 | 10kV方庙Ⅱ线 | 10kV方庙线刘官屯村排灌2号台架变 | 50 | 0 | 红
27116 | 梁山公司 | 拳铺供电所 | 拳铺镇 | 10kV徐拳Ⅰ线 | 拳东2号 | 250 | 0 | 红
27117 | 梁山公司 | 小路口供电所 | 小路口镇 | 10kV滩区线 | 张振公2号台区 | 200 | 0 | 红
27118 | 梁山公司 | 拳铺供电所 | 拳铺镇 | 10kV马营Ⅱ线 | 李官楼4 | 200 | 0 | 红
27119 | 梁山公司 | 拳铺供电所 | 拳铺镇 | 10kV拳堂线 | 东王 | 200 | 0 | 红
27120 | 梁山公司 | 城区供电中心 | 水泊街道 | 10kV水泊中路北Ⅱ线 | 冯屺口5号 | 315 | 0 | 红
27121 | 梁山公司 | 城区供电中心 | 水泊街道 | 10kV水泊中路北Ⅱ线 | 吕屺口村6号 | 630 | 0 | 红
27122 | 梁山公司 | 城区供电中心 | 水泊街道 | 10kV水泊中路北Ⅱ线 | 前尧3号 | 200 | 0 | 红
27123 | 梁山公司 | 城区供电中心 | 梁山街道 | 10kV人民北路Ⅱ线 | 郑垓村外3号 | 100 | 80 | 绿
27124 | 梁山公司 | 城区供电中心 | 梁山街道 | 10kV人民北路Ⅱ线 | 刘集3号 | 400 | 42.89 | 黄
27125 | 梁山公司 | 黑虎庙供电所 | 黑虎庙镇 | 10kV陈垓闸线 | 吴楼村2号 | 200 | 0 | 红
27126 | 梁山公司 | 城区供电中心 | 梁山街道 | 10kV人民北路Ⅱ线 | 刘集4号 | 400 | 5.235 | 黄
27127 | 梁山公司 | 城区供电中心 | 梁山街道 | 10kV人民北路Ⅱ线 | 郑垓8号 | 200 | 0.575 | 黄
27128 | 梁山公司 | 城区供电中心 | 水泊街道 | 10kV水泊南路Ⅰ线 | 马振扬村3号 | 400 | 0 | 红
27129 | 梁山公司 | 城区供电中心 | 水泊街道 | 10kV水泊中路北Ⅱ线 | 前尧4号 | 400 | 0 | 红
27130 | 梁山公司 | 城区供电中心 | 水泊街道 | 10kV水泊中路北Ⅱ线 | 前尧5号 | 400 | 0 | 红
27131 | 梁山公司 | 城区供电中心 | 梁山街道 | 10kV人民北路Ⅱ线 | 郑垓7号 | 200 | 2.26 | 黄
27132 | 梁山公司 | 城区供电中心 | 水泊街道 | 10kV水泊中路北Ⅱ线 | 冯垭口7号 | 400 | 0 | 红
27133 | 梁山公司 | 城区供电中心 | 水泊街道 | 10kV水泊中路北Ⅱ线 | 吕垭口9号 | 400 | 0 | 红
27134 | 梁山公司 | 城区供电中心 | 水泊街道 | 10kV水泊中路北Ⅱ线 | 冯垭口4号 | 250 | 0 | 红
27135 | 梁山公司 | 城区供电中心 | 水泊街道 | 10kV水泊中路北Ⅱ线 | 吕垭口11号 | 400 | 0 | 红
27136 | 梁山公司 | 城区供电中心 | 梁山街道 | 10kV华宇线 | 林庄2号台架变 | 400 | 0 | 红
27137 | 梁山公司 | 城区供电中心 | 水泊街道 | 10kV水泊中路北Ⅱ线 | 冯垭口6号 | 400 | 0 | 红
27138 | 梁山公司 | 城区供电中心 | 梁山街道 | 10kV香溪湾线 | 冯屺口3号 | 315 | 0 | 红
27139 | 梁山公司 | 城区供电中心 | 水泊街道 | 10kV水泊中路北Ⅱ线 | 吕垭口10号 | 400 | 0 | 红
27140 | 梁山公司 | 拳铺供电所 | 拳铺镇 | 10kV孔南Ⅱ线 | 10kV通亚南路线方庄村排灌2号台架变 | 200 | 0 | 红
27141 | 梁山公司 | 拳铺供电所 | 拳铺镇 | 10kV孔南Ⅱ线 | 高庙4号 | 200 | 0 | 红
27142 | 梁山公司 | 拳铺供电所 | 拳铺镇 | 10kV孔南Ⅱ线 | 高庙3号 | 200 | 0 | 红
27143 | 梁山公司 | 小安山供电所 | 小安山镇 | 10kV李官屯线 | 10kV李官屯线李官屯村排灌4号台架变 | 200 | 0 | 红
27144 | 梁山公司 | 小安山供电所 | 小安山镇 | 10kV李官屯线 | 10kV李官屯线后青村（后清村）排灌1号台架变 | 100 | 0 | 红
27145 | 梁山公司 | 馆驿供电所 | 馆驿镇 | 10kV王府集线 | 贾庄村2号 | 160 | 0 | 红
27146 | 梁山公司 | 馆驿供电所 | 馆驿镇 | 10kV王府集Ⅰ线 | 西侯庄2号 | 200 | 0 | 红
27147 | 梁山公司 | 韩垓供电所 | 韩垓镇 | 10kV韩南Ⅱ线 | 吴垓3 | 200 | 0 | 红
27148 | 梁山公司 | 韩垓供电所 | 韩垓镇 | 10kV韩南Ⅱ线 | 红庙2号 | 200 | 0 | 红
27149 | 梁山公司 | 拳铺供电所 | 拳铺镇 | 10kV方庙Ⅱ线 | 10kV拳东线拳南村排灌2号台架变 | 100 | 0 | 红
27150 | 梁山公司 | 韩垓供电所 | 韩垓镇 | 10kV韩南Ⅱ线 | 东马垓北3 | 400 | 0 | 红
27151 | 梁山公司 | 韩垓供电所 | 韩垓镇 | 10kV韩南Ⅱ线 | 高庄村3号 | 250 | 0 | 红
27152 | 梁山公司 | 韩垓供电所 | 韩垓镇 | 10kV韩南Ⅱ线 | 李堂村7号 | 200 | 0 | 红
27153 | 梁山公司 | 韩垓供电所 | 韩垓镇 | 10kV韩南Ⅱ线 | 韩南5 | 250 | 0 | 红
27154 | 梁山公司 | 韩垓供电所 | 韩垓镇 | 10kV韩南Ⅱ线 | 东马垓4号 | 400 | 0 | 红
27155 | 梁山公司 | 韩垓供电所 | 韩垓镇 | 10kV韩南Ⅱ线 | 西马垓3 | 200 | 0 | 红
27156 | 梁山公司 | 韩垓供电所 | 韩垓镇 | 10kV韩南Ⅱ线 | 韩垓南4 | 400 | 0 | 红
27157 | 梁山公司 | 韩垓供电所 | 韩垓镇 | 10kV韩南Ⅱ线 | 高庄9 | 200 | 0 | 红
27158 | 梁山公司 | 韩垓供电所 | 韩垓镇 | 10kV韩南Ⅱ线 | 郭楼8 | 200 | 0 | 红
27159 | 梁山公司 | 韩垓供电所 | 韩垓镇 | 10kV韩南Ⅱ线 | 杨垓村4号 | 400 | 0 | 红
27160 | 梁山公司 | 韩垓供电所 | 韩垓镇 | 10kV韩南Ⅱ线 | 杨垓村5号 | 400 | 0 | 红
27161 | 梁山公司 | 小路口供电所 | 小路口镇 | 10kV滩区线 | 小路口台区 | 400 | 0 | 红
27162 | 梁山公司 | 拳铺供电所 | 拳铺镇 | 10kV方庙Ⅰ线 | 西坑4号 | 200 | 0 | 红
27163 | 梁山公司 | 馆驿供电所 | 馆驿镇 | 10kV王府集线 | 南尚庄4号 | 200 | 0 | 红
27164 | 梁山公司 | 馆驿供电所 | 馆驿镇 | 10kV王府集线 | 武庄4号 | 200 | 0 | 红
27165 | 梁山公司 | 馆驿供电所 | 馆驿镇 | 10kV王府集线 | 南尚庄3号 | 200 | 0 | 红
27166 | 梁山公司 | 馆驿供电所 | 馆驿镇 | 10kV王府集线 | 元河村3号 | 200 | 0 | 红
27167 | 梁山公司 | 韩垓供电所 | 韩垓镇 | 10kV韩南Ⅱ线 | 东马垓7号 | 400 | 0 | 红
27168 | 梁山公司 | 韩垓供电所 | 韩垓镇 | 10kV韩南Ⅱ线 | 东马垓3号 | 400 | 0 | 红
27169 | 梁山公司 | 韩垓供电所 | 韩垓镇 | 10kV韩南Ⅱ线 | 10kV韩南线李堂村排灌1号台架变 | 100 | 0 | 红
27170 | 梁山公司 | 拳铺供电所 | 拳铺镇 | 10kV方庙Ⅰ线 | 二郎庙信王楼4号 | 400 | 0 | 红
27171 | 梁山公司 | 馆驿供电所 | 馆驿镇 | 10kV王府集线 | 元河村4号 | 200 | 0 | 红
27172 | 梁山公司 | 馆驿供电所 | 馆驿镇 | 10kV王府集Ⅰ线 | 馆驿任楼2号 | 400 | 0 | 红
27173 | 梁山公司 | 馆驿供电所 | 馆驿镇 | 10kV王府集线 | 元河村5号 | 200 | 0 | 红
27174 | 梁山公司 | 馆驿供电所 | 馆驿镇 | 10kV王府集线 | 10kV王府集线武庄村排灌3号台架变 | 200 | 0 | 红
27175 | 梁山公司 | 小路口供电所 | 小路口镇 | 10kV东堤线 | 邓那里3号 | 200 | 0 | 红
27176 | 梁山公司 | 馆驿供电所 | 馆驿镇 | 10kV王府集线 | 10kV王府集线高庄4号 | 200 | 0 | 红
27177 | 梁山公司 | 拳铺供电所 | 拳铺镇 | 10kV信楼线 | 徐集代庄2号 | 200 | 0 | 红
27178 | 梁山公司 | 馆驿供电所 | 馆驿镇 | 10kV王府集线 | 姚庄村2号 | 200 | 0 | 红
27179 | 梁山公司 | 小路口供电所 | 小路口镇 | 10kV东堤线 | 孙佃言2号 | 200 | 0 | 红
27180 | 梁山公司 | 小路口供电所 | 小路口镇 | 10kV东堤线 | 张那里2号 | 250 | 0 | 红
27181 | 梁山公司 | 拳铺供电所 | 拳铺镇 | 10kV信楼线 | 信楼2号 | 200 | 0 | 红
27182 | 梁山公司 | 拳铺供电所 | 拳铺镇 | 10kV信楼线 | 东关路2号 | 200 | 0 | 红
27183 | 梁山公司 | 拳铺供电所 | 拳铺镇 | 10kV徐北线 | 苗庄4号 | 400 | 0 | 红
27184 | 梁山公司 | 小安山供电所 | 小安山镇 | 10kV乡直线 | 10kV小安山线百忍庄村排灌10号台架变 | 200 | 0 | 红
27185 | 梁山公司 | 拳铺供电所 | 拳铺镇 | 10kV信楼线 | 10kV信楼线潘庄村排灌2号台架变 | 250 | 0 | 红
27186 | 梁山公司 | 小安山供电所 | 小安山镇 | 10kV乡直线 | 10kV小安山线百忍庄村排灌6号台架变 | 200 | 0 | 红
27187 | 梁山公司 | 小安山供电所 | 小安山镇 | 10kV乡直线 | 干鱼头3号 | 200 | 0 | 红
27188 | 梁山公司 | 小安山供电所 | 小安山镇 | 10kV乡直线 | 10kV小安山线百忍庄村排灌5号台架变 | 250 | 0 | 红
27189 | 梁山公司 | 小安山供电所 | 小安山镇 | 10kV乡直线 | 百忍庄3号 | 200 | 0 | 红
27190 | 梁山公司 | 小安山供电所 | 小安山镇 | 10kV乡直线 | 鹅厂4号 | 200 | 0 | 红
27191 | 梁山公司 | 拳铺供电所 | 拳铺镇 | 10kV信楼线 | 申庄3号 | 200 | 0 | 红
27192 | 梁山公司 | 小安山供电所 | 小安山镇 | 10kV乡直线 | 10kV乡直线鹅鸭厂2号配电变压器 | 400 | 0 | 红
27193 | 梁山公司 | 小安山供电所 | 小安山镇 | 10kV乡直线 | 宋庄3号 | 400 | 0 | 红
27194 | 梁山公司 | 小安山供电所 | 小安山镇 | 10kV乡直线 | 赵庄2号 | 400 | 0 | 红
27195 | 梁山公司 | 小安山供电所 | 小安山镇 | 10kV乡直线 | 宋庄五、六队2号 | 400 | 0 | 红
27196 | 梁山公司 | 韩垓供电所 | 韩垓镇 | 10kV韩南Ⅱ线 | 郭楼6 | 200 | 0 | 红
27197 | 梁山公司 | 韩垓供电所 | 韩垓镇 | 10kV韩南Ⅱ线 | 10kV韩南线李堂村排灌3号台架变 | 100 | 0 | 红
27198 | 梁山公司 | 韩垓供电所 | 韩垓镇 | 10kV韩南Ⅱ线 | 10kV韩南线李堂村排灌4号台架变 | 160 | 0 | 红
27199 | 梁山公司 | 韩垓供电所 | 韩垓镇 | 10kV韩南Ⅱ线 | 10kV韩南线李堂村排灌2号台架变 | 200 | 0 | 红
27200 | 梁山公司 | 小安山供电所 | 小安山镇 | 10kV乡直线 | 干鱼头4号 | 400 | 0 | 红
27201 | 梁山公司 | 韩垓供电所 | 韩垓镇 | 10kV韩南Ⅱ线 | 10kV韩南线红庙3号庄垓排灌台架变 | 100 | 0 | 红
27202 | 梁山公司 | 韩垓供电所 | 韩垓镇 | 10kV韩南Ⅱ线 | 李堂4 | 200 | 0 | 红
27203 | 梁山公司 | 韩垓供电所 | 韩垓镇 | 10kV韩南Ⅱ线 | 李堂3号 | 400 | 0 | 红
27204 | 梁山公司 | 拳铺供电所 | 拳铺镇 | 10kV信楼线 | 10kV信楼线南王庄村排灌台架变 | 250 | 0 | 红
27205 | 梁山公司 | 拳铺供电所 | 拳铺镇 | 10kV信楼线 | 信楼4号 | 250 | 0 | 红
27206 | 梁山公司 | 拳铺供电所 | 拳铺镇 | 10kV信楼线 | 前杨楼3号 | 200 | 0 | 红
27207 | 梁山公司 | 拳铺供电所 | 拳铺镇 | 10kV信楼线 | 西关路2号 | 400 | 0 | 红
27208 | 梁山公司 | 拳铺供电所 | 拳铺镇 | 10kV信楼线 | 信楼3号 | 200 | 0 | 红
27209 | 梁山公司 | 拳铺供电所 | 拳铺镇 | 10kV信楼线 | 10kV信楼线前杨楼排灌台架变 | 250 | 0 | 红
27210 | 梁山公司 | 拳铺供电所 | 拳铺镇 | 10kV信楼线 | 陆庄2号 | 200 | 0 | 红
27211 | 梁山公司 | 韩垓供电所 | 韩垓镇 | 10kV韩南Ⅱ线 | 高庄8 | 200 | 0 | 红
27212 | 梁山公司 | 拳铺供电所 | 拳铺镇 | 10kV信楼线 | 路楼2号X | 200 | 0 | 红
27213 | 梁山公司 | 拳铺供电所 | 拳铺镇 | 10kV信楼线 | 西关路3号X | 400 | 0 | 红
27214 | 梁山公司 | 拳铺供电所 | 拳铺镇 | 10kV信楼线 | 路楼3号X | 400 | 0 | 红
27215 | 梁山公司 | 拳铺供电所 | 拳铺镇 | 10kV信楼线 | 东关路3号X | 400 | 0 | 红
27216 | 梁山公司 | 拳铺供电所 | 拳铺镇 | 10kV信楼线 | 东关路4号X | 400 | 0 | 红
27217 | 梁山公司 | 拳铺供电所 | 拳铺镇 | 10kV信楼线 | 东关路5号X | 400 | 0 | 红
27218 | 梁山公司 | 拳铺供电所 | 拳铺镇 | 10kV信楼线 | 10kV信楼线前申庄村排灌台架变 | 250 | 0 | 红
27219 | 梁山公司 | 韩垓供电所 | 韩垓镇 | 10kV开工线 | 前关2号 | 200 | 0 | 红
27220 | 梁山公司 | 韩垓供电所 | 韩垓镇 | 10kV开工线 | 韩垓油坊2号 | 400 | 0 | 红
27221 | 梁山公司 | 韩垓供电所 | 韩垓镇 | 10kV开工线 | 油内3号 | 200 | 0 | 红
27222 | 梁山公司 | 拳铺供电所 | 拳铺镇 | 10kV信楼线 | 李庄2号 | 200 | 0 | 红
27223 | 梁山公司 | 韩垓供电所 | 韩垓镇 | 10kV开工线 | 孙龙赵2号 | 200 | 0 | 红
27224 | 梁山公司 | 拳铺供电所 | 拳铺镇 | 10kV信楼线 | 王庄2号 | 200 | 0 | 红
27225 | 梁山公司 | 拳铺供电所 | 拳铺镇 | 10kV信楼线 | 信楼张庄2号 | 200 | 0 | 红
27226 | 梁山公司 | 杨营供电所 | 杨营镇 | 10kV杨营Ⅱ线 | 高庄6号 | 400 | 0 | 红
27227 | 梁山公司 | 城区供电中心 | 梁山街道 | 10kV公明东Ⅱ线 | 陈楼2号村 | 200 | 0 | 红
27228 | 梁山公司 | 杨营供电所 | 杨营镇 | 10kV馆里南线 | 馆里#3 | 200 | 0 | 红
27229 | 梁山公司 | 杨营供电所 | 杨营镇 | 10kV黄兴路Ⅱ线 | 马营杨营4号 | 200 | 0 | 红
27230 | 梁山公司 | 城区供电中心 | 梁山街道 | 10kV黄兴路Ⅱ线 | 倪楼5号 | 400 | 0 | 红
27231 | 梁山公司 | 城区供电中心 | 梁山街道 | 10kV黄兴路Ⅱ线 | 赵坝村#7 | 200 | 0 | 红
27232 | 梁山公司 | 杨营供电所 | 杨营镇 | 10kV黄兴路Ⅱ线 | 赵坝1号 | 400 | 0 | 红
27233 | 梁山公司 | 城区供电中心 | 梁山街道 | 10kV黄兴路Ⅱ线 | 倪楼4号 | 400 | 0 | 红
27234 | 梁山公司 | 杨营供电所 | 杨营镇 | 10kV馆里南线 | 蔚营#2 | 200 | 0 | 红
27235 | 梁山公司 | 杨营供电所 | 杨营镇 | 10kV黄兴路Ⅱ线 | 赵坝4号 | 250 | 0 | 红
27236 | 梁山公司 | 杨营供电所 | 杨营镇 | 10kV马营线 | 张飞垓5号 | 200 | 0 | 红
27237 | 梁山公司 | 城区供电中心 | 梁山街道 | 10kV黄兴路Ⅱ线 | 郝庄#2 | 200 | 0 | 红
27238 | 梁山公司 | 城区供电中心 | 梁山街道 | 10kV黄兴路Ⅱ线 | 兴屯东2号 | 400 | 0 | 红
27239 | 梁山公司 | 杨营供电所 | 杨营镇 | 10kV馆里南线 | 馆里王庄#2 | 200 | 0 | 红
27240 | 梁山公司 | 杨营供电所 | 杨营镇 | 10kV马营Ⅱ线 | 吴垓5号 | 400 | 0 | 红
27241 | 梁山公司 | 杨营供电所 | 杨营镇 | 10kV馆里南线 | 李阁2号 | 250 | 0 | 红
27242 | 梁山公司 | 杨营供电所 | 杨营镇 | 10kV马营Ⅱ线 | 吴垓4号 | 200 | 0 | 红
27243 | 梁山公司 | 小安山供电所 | 小安山镇 | 10kV曹庄线 | 南张2 | 200 | 0 | 红
27244 | 梁山公司 | 杨营供电所 | 杨营镇 | 10kV馆里南线 | 蔚营#3 | 250 | 0 | 红
27245 | 梁山公司 | 小安山供电所 | 小安山镇 | 10kV曹庄线 | 义和2 | 200 | 0 | 红
27246 | 梁山公司 | 小安山供电所 | 小安山镇 | 10kV曹庄线 | 魏庄2 | 200 | 0 | 红
27247 | 梁山公司 | 小安山供电所 | 小安山镇 | 10kV曹庄线 | 曹庄3 | 315 | 0 | 红
27248 | 梁山公司 | 小安山供电所 | 小安山镇 | 10kV曹庄线 | 何官屯2 | 250 | 0 | 红
27249 | 梁山公司 | 小安山供电所 | 小安山镇 | 10kV曹庄线 | 小安山高楼村4 | 200 | 0 | 红
27250 | 梁山公司 | 小安山供电所 | 小安山镇 | 10kV曹庄线 | 义和6 | 400 | 0 | 红
27251 | 梁山公司 | 小安山供电所 | 小安山镇 | 10kV曹庄线 | 义和4 | 200 | 0 | 红
27252 | 梁山公司 | 小安山供电所 | 小安山镇 | 10kV曹庄线 | 陈庄3号 | 250 | 0 | 红
27253 | 梁山公司 | 拳铺供电所 | 拳铺镇 | 10kV徐拳Ⅰ线 | 10kV方庙线李乡村排灌5号台架变 | 160 | 0 | 红
27254 | 梁山公司 | 小安山供电所 | 小安山镇 | 10kV曹庄线 | 小安山高楼3 | 400 | 0 | 红
27255 | 梁山公司 | 拳铺供电所 | 拳铺镇 | 10kV徐拳Ⅰ线 | 李乡5号 | 200 | 0 | 红
27256 | 梁山公司 | 拳铺供电所 | 拳铺镇 | 10kV徐拳Ⅰ线 | 10kV方庙线李乡村排灌4号台架变 | 160 | 0 | 红
27257 | 梁山公司 | 杨营供电所 | 杨营镇 | 10kV馆里南线 | 馆里#5 | 400 | 0 | 红
27258 | 梁山公司 | 拳铺供电所 | 拳铺镇 | 10kV徐拳Ⅰ线 | 李乡3号 | 315 | 0 | 红
27259 | 梁山公司 | 馆驿供电所 | 馆驿镇 | 10kV王府集线 | 大刘村6号 | 400 | 0 | 红
27260 | 梁山公司 | 拳铺供电所 | 拳铺镇 | 10kV徐拳Ⅰ线 | 拳东5号 | 400 | 0 | 红
27261 | 梁山公司 | 杨营供电所 | 杨营镇 | 10kV馆里南线 | 王连坡东 | 200 | 0 | 红
27262 | 梁山公司 | 杨营供电所 | 杨营镇 | 10kV杨营Ⅱ线 | 张水坑北 | 400 | 0 | 红
27263 | 梁山公司 | 城区供电中心 | 水泊街道 | 10kV水泊中路Ⅰ线 | 张坊7号 | 400 | 0 | 红
27264 | 梁山公司 | 杨营供电所 | 杨营镇 | 10kV马营Ⅱ线 | 南木屯3号 | 400 | 0 | 红
27265 | 梁山公司 | 城区供电中心 | 梁山街道 | 10kV轴承园Ⅱ线 | 夏庄4号 | 200 | 0 | 红
27266 | 梁山公司 | 城区供电中心 | 梁山街道 | 10kV轴承园Ⅱ线 | 夏庄5号 | 200 | 0 | 红
27267 | 梁山公司 | 杨营供电所 | 杨营镇 | 10kV黄兴路Ⅱ线 | 赵坝#3 | 315 | 0 | 红
27268 | 梁山公司 | 城区供电中心 | 梁山街道 | 10kV轴承园Ⅱ线 | 邓庄4号 | 200 | 0 | 红
27269 | 梁山公司 | 城区供电中心 | 梁山街道 | 10kV黄兴路Ⅱ线 | 赵坝#6 | 200 | 0 | 红
27270 | 梁山公司 | 杨营供电所 | 杨营镇 | 10kV黄兴路Ⅱ线 | 杨营2号村 | 400 | 0 | 红
27271 | 梁山公司 | 杨营供电所 | 杨营镇 | 10kV馆里南线 | 胡台庙#3 | 200 | 0 | 红
27272 | 梁山公司 | 城区供电中心 | 梁山街道 | 10kV凤园路线 | 凤山10号村 | 315 | 0 | 红
27273 | 梁山公司 | 黑虎庙供电所 | 黑虎庙镇 | 10kV丁那里线 | 丁那里3号 | 200 | 0 | 红
27274 | 梁山公司 | 城区供电中心 | 梁山街道 | 10kV凤园路线 | 10号公变 | 315 | 0 | 红
27275 | 梁山公司 | 城区供电中心 | 梁山街道 | 10kV凤园路线 | 11号公变 | 200 | 0 | 红
27276 | 梁山公司 | 城区供电中心 | 梁山街道 | 10kV凤园路线 | 凤山7号 | 250 | 0 | 红
27277 | 梁山公司 | 大路口供电所 | 大路口镇 | 10kV湖区线 | 东冯2号 | 200 | 0 | 红
27278 | 梁山公司 | 城区供电中心 | 梁山街道 | 10kV凤园路线 | 凤山村9号 | 315 | 0 | 红
27279 | 梁山公司 | 小安山供电所 | 小安山镇 | 10kV乡直线 | 10kV小安山线百忍庄村排灌4号台架变 | 100 | 0 | 红
27280 | 梁山公司 | 小安山供电所 | 小安山镇 | 10kV乡直线 | 10kV小安山线百忍庄村排灌9号台架变 | 100 | 0 | 红
27281 | 梁山公司 | 小安山供电所 | 小安山镇 | 10kV乡直线 | 10kV小安山线百忍庄村排灌7号台架变 | 250 | 0 | 红
27282 | 梁山公司 | 拳铺供电所 | 拳铺镇 | 10kV开发区线 | 才西2号 | 200 | 0 | 红
27283 | 梁山公司 | 拳铺供电所 | 拳铺镇 | 10kV徐西线 | 10kV徐西线才东村排灌2号台架变 | 250 | 0 | 红
27284 | 梁山公司 | 拳铺供电所 | 拳铺镇 | 10kV徐西线 | 北王2号 | 200 | 0 | 红
27285 | 梁山公司 | 小安山供电所 | 小安山镇 | 10kV乡直线 | 鹅厂5号 | 200 | 0 | 红
27286 | 梁山公司 | 拳铺供电所 | 拳铺镇 | 10kV开发区线 | 才西3号 | 200 | 0 | 红
27287 | 梁山公司 | 拳铺供电所 | 拳铺镇 | 10kV开发区线 | 才南2号 | 200 | 0 | 红
27288 | 梁山公司 | 拳铺供电所 | 拳铺镇 | 10kV徐西线 | 关乡2号 | 200 | 0 | 红
27289 | 梁山公司 | 小安山供电所 | 小安山镇 | 10kV湖区线 | 刘堂3号 | 200 | 0 | 红
27290 | 梁山公司 | 拳铺供电所 | 拳铺镇 | 10kV开发区线 | 才西4号 | 200 | 0 | 红
27291 | 梁山公司 | 拳铺供电所 | 拳铺镇 | 10kV开发区线 | 10kV拳东线蔡庄村排灌台架变 | 100 | 0 | 红
27292 | 梁山公司 | 拳铺供电所 | 拳铺镇 | 10kV开发区线 | 才西5号 | 400 | 0 | 红
27293 | 梁山公司 | 拳铺供电所 | 拳铺镇 | 10kV徐西线 | 北王村3号 | 200 | 0 | 红
27294 | 梁山公司 | 大路口供电所 | 大路口镇 | 10kV湖区线 | 西博5号 | 400 | 0 | 红
27295 | 梁山公司 | 大路口供电所 | 大路口镇 | 10kV湖区线 | 东张博2号 | 315 | 0 | 红
27296 | 梁山公司 | 大路口供电所 | 大路口镇 | 10kV湖区线 | 西冯2号 | 250 | 0 | 红
27297 | 梁山公司 | 大路口供电所 | 大路口镇 | 10kV湖区线 | 黄河涯3号 | 100 | 0 | 红
27298 | 梁山公司 | 大路口供电所 | 大路口镇 | 10kV湖区线 | 东张博5号 | 200 | 0 | 红
27299 | 梁山公司 | 小安山供电所 | 小安山镇 | 10kV湖区线 | 10kV湖区线刘堂村排灌1号台架变 | 100 | 0 | 红
27300 | 梁山公司 | 小安山供电所 | 小安山镇 | 10kV湖区线 | 10kV湖区线刘堂村排灌3号台架变 | 200 | 0 | 红
27301 | 梁山公司 | 小安山供电所 | 小安山镇 | 10kV湖区线 | 10kV湖区线刘堂村排灌2号台架变 | 200 | 0 | 红
27302 | 梁山公司 | 杨营供电所 | 杨营镇 | 10kV杨营Ⅱ线 | 10kV杨营Ⅱ线高庄村排灌2号台架变 | 50 | 0 | 红
27303 | 梁山公司 | 杨营供电所 | 杨营镇 | 10kV杨营Ⅱ线 | 10kV杨营Ⅱ线五里庙排灌台架变 | 100 | 0 | 红
27304 | 梁山公司 | 杨营供电所 | 杨营镇 | 10kV杨营Ⅱ线 | 张水坑3号 | 400 | 0 | 红
27305 | 梁山公司 | 杨营供电所 | 杨营镇 | 10kV杨营Ⅱ线 | 柏庄2号 | 200 | 0 | 红
27306 | 梁山公司 | 杨营供电所 | 杨营镇 | 10kV杨营Ⅱ线 | 野淖3号 | 200 | 0 | 红
27307 | 梁山公司 | 杨营供电所 | 杨营镇 | 10kV杨营Ⅱ线 | 侯寺5号 | 200 | 0 | 红
27308 | 梁山公司 | 馆驿供电所 | 馆驿镇 | 10kV王府集线 | 大刘5号 | 200 | 0 | 红
27309 | 梁山公司 | 城区供电中心 | 梁山街道 | 10kV轴承园Ⅱ线 | 邓庄2号 | 400 | 0 | 红
27310 | 梁山公司 | 城区供电中心 | 梁山街道 | 10kV轴承园Ⅱ线 | 邓庄5号 | 315 | 0 | 红
27311 | 梁山公司 | 城区供电中心 | 水泊街道 | 10kV水泊中路Ⅰ线 | 张坊9号 | 400 | 0 | 红
27312 | 梁山公司 | 杨营供电所 | 杨营镇 | 10kV稀土Ⅱ线 | 10kV稀土Ⅱ线太平王排灌台架变 | 50 | 0 | 红
27313 | 梁山公司 | 韩垓供电所 | 韩垓镇 | 10kV韩北线 | 菜徐村3号 | 400 | 0 | 红
27314 | 梁山公司 | 杨营供电所 | 杨营镇 | 10kV稀土Ⅱ线 | 10kV稀土Ⅱ线馆里排灌台架变 | 50 | 0 | 红
27315 | 梁山公司 | 杨营供电所 | 杨营镇 | 10kV稀土Ⅱ线 | 10kV稀土Ⅱ线丁庄村排灌台架变 | 100 | 0 | 红
27316 | 梁山公司 | 杨营供电所 | 杨营镇 | 10kV公明西线 | 陈营村北 | 315 | 0 | 红
27317 | 梁山公司 | 杨营供电所 | 杨营镇 | 10kV公明西线 | 曹庙2号 | 200 | 0 | 红
27318 | 梁山公司 | 杨营供电所 | 杨营镇 | 10kV公明西线 | 刘仙庄3号 | 400 | 0 | 红
27319 | 梁山公司 | 杨营供电所 | 杨营镇 | 10kV公明西线 | 李阁3号 | 250 | 0 | 红
27320 | 梁山公司 | 杨营供电所 | 杨营镇 | 10kV公明西线 | 10kV公明西线太平集排灌台架变 | 50 | 0 | 红
27321 | 梁山公司 | 黑虎庙供电所 | 黑虎庙镇 | 10kV赵北线 | 10kV赵北线李楼村排灌台架变 | 200 | 0 | 红
27322 | 梁山公司 | 黑虎庙供电所 | 黑虎庙镇 | 10kV赵北线 | 10kV赵北线大吴村排灌3号台架 | 100 | 0 | 红
27323 | 梁山公司 | 杨营供电所 | 杨营镇 | 10kV公明西线 | 洼李5号 | 200 | 0 | 红
27324 | 梁山公司 | 杨营供电所 | 杨营镇 | 10kV马营Ⅱ线 | 北穆屯3号 | 400 | 0 | 红
27325 | 梁山公司 | 城区供电中心 | 梁山街道 | 10kV凤园路线 | 冯垭口8号 | 400 | 0 | 红
27326 | 梁山公司 | 黑虎庙供电所 | 黑虎庙镇 | 10kV赵北线 | 10kV赵北线程坊村排灌台架变 | 200 | 0 | 红
27327 | 梁山公司 | 黑虎庙供电所 | 黑虎庙镇 | 10kV赵北线 | 蔡楼3号 | 250 | 0 | 红
27328 | 梁山公司 | 黑虎庙供电所 | 黑虎庙镇 | 10kV赵北线 | 董花园2号号 | 315 | 0 | 红
27329 | 梁山公司 | 黑虎庙供电所 | 黑虎庙镇 | 10kV赵北线 | 10kV赵北线雷黄村排灌1号台架变1 | 200 | 0 | 红
27330 | 梁山公司 | 黑虎庙供电所 | 黑虎庙镇 | 10kV赵北线 | 10kV赵北线大吴村排灌台架变 | 200 | 0 | 红
27331 | 梁山公司 | 黑虎庙供电所 | 黑虎庙镇 | 10kV赵北线 | 后范城4号变 | 400 | 0 | 红
27332 | 梁山公司 | 黑虎庙供电所 | 黑虎庙镇 | 10kV赵北线 | 10kV赵北线后范城村排灌台架变 | 100 | 0 | 红
27333 | 梁山公司 | 黑虎庙供电所 | 黑虎庙镇 | 10kV赵北线 | 10kV赵北线崔温村排灌台架变 | 200 | 0 | 红
27334 | 梁山公司 | 大路口供电所 | 大路口镇 | 10kV湖区线 | 10kV湖区线东张博5号 | 200 | 0 | 红
27335 | 梁山公司 | 大路口供电所 | 大路口镇 | 10kV湖区线 | 西博村2号 | 200 | 0 | 红
27336 | 梁山公司 | 大路口供电所 | 大路口镇 | 10kV湖区线 | 西博3号 | 400 | 0 | 红
27337 | 梁山公司 | 大路口供电所 | 大路口镇 | 10kV湖区线 | 清堂李3号 | 400 | 0 | 红
27338 | 梁山公司 | 大路口供电所 | 大路口镇 | 10kV湖区线 | 东张博4号 | 200 | 0 | 红
27339 | 梁山公司 | 黑虎庙供电所 | 黑虎庙镇 | 10kV赵北线 | 10kV赵北线大吴村排灌2号台架变 | 200 | 0 | 红
27340 | 梁山公司 | 小安山供电所 | 小安山镇 | 10kV湖区线 | 小安山周楼3号 | 250 | 0 | 红
27341 | 梁山公司 | 黑虎庙供电所 | 黑虎庙镇 | 10kV赵北线 | 10kV赵北线大吴村排灌1号台架变 | 200 | 0 | 红
27342 | 梁山公司 | 城区供电中心 | 水泊街道 | 10kV水泊中路北Ⅱ线 | 吕垭口8号 | 500 | 0 | 红
27343 | 梁山公司 | 黑虎庙供电所 | 黑虎庙镇 | 10kV赵北线 | 宁阳郭2号 | 200 | 0 | 红
27344 | 梁山公司 | 城区供电中心 | 水泊街道 | 10kV水泊中路Ⅱ线 | 人民南路公变 | 400 | 0 | 红
27345 | 梁山公司 | 黑虎庙供电所 | 黑虎庙镇 | 10kV赵北线 | 10kV赵北线赵落图村排灌台架变 | 200 | 0 | 红
27346 | 梁山公司 | 拳铺供电所 | 拳铺镇 | 10kV徐北线 | 黄庄2号 | 500 | 0 | 红
27347 | 梁山公司 | 拳铺供电所 | 拳铺镇 | 10kV徐北线 | 玉皇阁 | 100 | 0 | 红
27348 | 梁山公司 | 拳铺供电所 | 拳铺镇 | 10kV徐北线 | 陶庄2号 | 250 | 0 | 红
27349 | 梁山公司 | 拳铺供电所 | 拳铺镇 | 10kV徐北线 | 才庄2号 | 200 | 0 | 红
27350 | 梁山公司 | 拳铺供电所 | 拳铺镇 | 10kV徐北线 | 苗庄3号 | 200 | 0 | 红
27351 | 梁山公司 | 拳铺供电所 | 拳铺镇 | 10kV徐北线 | 苗庄2号台区 | 200 | 0 | 红
27352 | 梁山公司 | 拳铺供电所 | 拳铺镇 | 10kV徐北线 | 才庄3号 | 200 | 0 | 红
27353 | 梁山公司 | 韩垓供电所 | 韩垓镇 | 10kV韩北线 | 郭仓4 | 200 | 0 | 红
27354 | 梁山公司 | 拳铺供电所 | 拳铺镇 | 10kV徐北线 | 黄庄3号台区 | 200 | 0 | 红
27355 | 梁山公司 | 韩垓供电所 | 韩垓镇 | 10kV韩北线 | 韩垓6 | 400 | 0 | 红
27356 | 梁山公司 | 韩垓供电所 | 韩垓镇 | 10kV韩北线 | 前王楼2 | 200 | 0 | 红
27357 | 梁山公司 | 韩垓供电所 | 韩垓镇 | 10kV韩北线 | 前王楼3 | 200 | 0 | 红
27358 | 梁山公司 | 韩垓供电所 | 韩垓镇 | 10kV韩南Ⅱ线 | 魏堂2 | 400 | 0 | 红
27359 | 梁山公司 | 韩垓供电所 | 韩垓镇 | 10kV韩北线 | 韩垓5 | 400 | 0 | 红
27360 | 梁山公司 | 韩垓供电所 | 韩垓镇 | 10kV韩北线 | 董庄3 | 200 | 0 | 红
27361 | 梁山公司 | 韩垓供电所 | 韩垓镇 | 10kV韩北线 | 前王楼5 | 400 | 0 | 红
27362 | 梁山公司 | 韩垓供电所 | 韩垓镇 | 10kV韩北线 | 韩垓4 | 200 | 0 | 红
27363 | 梁山公司 | 大路口供电所 | 大路口镇 | 10kV大路口线 | 油坊2号 | 400 | 0 | 红
27364 | 梁山公司 | 韩垓供电所 | 韩垓镇 | 10kV韩南Ⅱ线 | 红庙村3号柱上变压器 | 160 | 0 | 红
27365 | 梁山公司 | 韩垓供电所 | 韩垓镇 | 10kV韩北线 | 董庄2 | 160 | 0 | 红
27366 | 梁山公司 | 韩垓供电所 | 韩垓镇 | 10kV韩北线 | 前王楼4 | 200 | 0 | 红
27367 | 梁山公司 | 韩垓供电所 | 韩垓镇 | 10kV韩北线 | 李垓4 | 400 | 0 | 红
27368 | 梁山公司 | 韩垓供电所 | 韩垓镇 | 10kV韩北线 | 李垓3 | 200 | 0 | 红
27369 | 梁山公司 | 韩垓供电所 | 韩垓镇 | 10kV韩北线 | 李垓6 | 400 | 0 | 红
27370 | 梁山公司 | 黑虎庙供电所 | 黑虎庙镇 | 10kV包那里线 | 西高庄2号 | 200 | 0 | 红
27371 | 梁山公司 | 黑虎庙供电所 | 黑虎庙镇 | 10kV包那里线 | 祝庄3号 | 400 | 0 | 红
27372 | 梁山公司 | 黑虎庙供电所 | 黑虎庙镇 | 10kV包那里线 | 前郭2号 | 200 | 0 | 红
27373 | 梁山公司 | 韩垓供电所 | 韩垓镇 | 10kV韩北线 | 桑庄村2号 | 200 | 0 | 红
27374 | 梁山公司 | 黑虎庙供电所 | 黑虎庙镇 | 10kV祝庄Ⅱ线 | 西郭2号 | 200 | 0 | 红
27375 | 梁山公司 | 韩垓供电所 | 韩垓镇 | 10kV韩北线 | 郭仓3 | 200 | 0 | 红
27376 | 梁山公司 | 韩垓供电所 | 韩垓镇 | 10kV韩北线 | 靳楼3 | 200 | 0 | 红
27377 | 梁山公司 | 拳铺供电所 | 拳铺镇 | 10kV方庙Ⅱ线 | 西张庄4号 | 200 | 0 | 红
27378 | 梁山公司 | 黑虎庙供电所 | 黑虎庙镇 | 10kV包那里线 | 杨桥3号 | 200 | 0 | 红
27379 | 梁山公司 | 韩垓供电所 | 韩垓镇 | 10kV韩北线 | 侯王庄2 | 200 | 0 | 红
27380 | 梁山公司 | 韩垓供电所 | 韩垓镇 | 10kV韩北线 | 靳楼4 | 250 | 0 | 红
27381 | 梁山公司 | 韩垓供电所 | 韩垓镇 | 10kV韩北线 | 李垓5 | 200 | 0 | 红
27382 | 梁山公司 | 韩垓供电所 | 韩垓镇 | 10kV韩北线 | 侯王庄3 | 400 | 0 | 红
27383 | 梁山公司 | 韩垓供电所 | 韩垓镇 | 10kV韩北线 | 仲庄3 | 200 | 0 | 红
27384 | 梁山公司 | 韩垓供电所 | 韩垓镇 | 10kV韩北线 | 仲庄4 | 400 | 0 | 红
27385 | 梁山公司 | 韩垓供电所 | 韩垓镇 | 10kV韩北线 | 韩垓3号 | 400 | 0 | 红
27386 | 梁山公司 | 韩垓供电所 | 韩垓镇 | 10kV韩北线 | 侯王庄4 | 400 | 0 | 红
27387 | 梁山公司 | 大路口供电所 | 大路口镇 | 10kV大路口线 | 吕那里2号 | 400 | 0 | 红
27388 | 梁山公司 | 大路口供电所 | 大路口镇 | 10kV徐桥线 | 王垓2号 | 400 | 0 | 红
27389 | 梁山公司 | 黑虎庙供电所 | 黑虎庙镇 | 10kV陈垓闸线 | 闫庄3号 | 200 | 0 | 红
27390 | 梁山公司 | 拳铺供电所 | 拳铺镇 | 10kV拳堂线 | 盛庄4号 | 400 | 0 | 红
27391 | 梁山公司 | 黑虎庙供电所 | 黑虎庙镇 | 10kV陈垓闸线 | 程那里#3 | 200 | 0 | 红
27392 | 梁山公司 | 城区供电中心 | 水泊街道 | 10kV水泊南路Ⅱ线 | 郝山头#4 | 500 | 0 | 红
27393 | 梁山公司 | 大路口供电所 | 大路口镇 | 10kV大路口线 | 东姜4号 | 400 | 0 | 红
27394 | 梁山公司 | 黑虎庙供电所 | 黑虎庙镇 | 10kV陈垓闸线 | 沙沃#2 | 200 | 0 | 红
27395 | 梁山公司 | 黑虎庙供电所 | 黑虎庙镇 | 10kV祝庄Ⅱ线 | 10kV陈垓闸线沙沃村排灌台架变 | 100 | 0 | 红
27396 | 梁山公司 | 黑虎庙供电所 | 黑虎庙镇 | 10kV陈垓闸线 | 师庄#3 | 200 | 0 | 红
27397 | 梁山公司 | 拳铺供电所 | 拳铺镇 | 10kV拳堂线 | 盛庄3号 | 400 | 0 | 红
27398 | 梁山公司 | 城区供电中心 | 水泊街道 | 10kV水泊南路Ⅱ线 | 郝山头#8 | 400 | 0 | 红
27399 | 梁山公司 | 韩岗供电所 | 韩岗镇 | 10kV韩石线 | 10kV韩石线143-20-5东孙庄1号 | 200 | 0 | 红
27400 | 梁山公司 | 拳铺供电所 | 拳铺镇 | 10kV孔南Ⅱ线 | 10kV通亚南路西高庙村排灌台架变 | 200 | 0 | 红
27401 | 梁山公司 | 拳铺供电所 | 拳铺镇 | 10kV孔南Ⅱ线 | 方庄3号 | 200 | 0 | 红
27402 | 梁山公司 | 拳铺供电所 | 拳铺镇 | 10kV孔南Ⅱ线 | 10kV通亚南路线方庄村排灌1号台架变 | 100 | 0 | 红
27403 | 梁山公司 | 城区供电中心 | 水泊街道 | 10kV水泊南路Ⅱ线 | 郝山头#5 | 250 | 0 | 红
27404 | 梁山公司 | 拳铺供电所 | 拳铺镇 | 10kV孔南Ⅱ线 | 吴庄2号 | 200 | 0 | 红
27405 | 梁山公司 | 拳铺供电所 | 拳铺镇 | 10kV国道南线 | 前杨楼4号 | 250 | 0 | 红
27406 | 梁山公司 | 城区供电中心 | 水泊街道 | 10kV水泊南路Ⅱ线 | 张坊#6 | 400 | 0 | 红
27407 | 梁山公司 | 拳铺供电所 | 拳铺镇 | 10kV国道南线 | 10kV国道南线拳南村排灌3号台架变 | 100 | 0 | 红
27408 | 梁山公司 | 拳铺供电所 | 拳铺镇 | 10kV国道南线 | 拳南3号 | 400 | 0 | 红
27409 | 梁山公司 | 拳铺供电所 | 拳铺镇 | 10kV国道南线 | 前杨楼5号 | 400 | 0 | 红
27410 | 梁山公司 | 拳铺供电所 | 拳铺镇 | 10kV国道南线 | 拳南4号 | 250 | 0 | 红
27411 | 梁山公司 | 拳铺供电所 | 拳铺镇 | 10kV孔南Ⅱ线 | 路垓2号 | 200 | 0 | 红
27412 | 梁山公司 | 拳铺供电所 | 拳铺镇 | 10kV孔南Ⅱ线 | 方庄2号 | 315 | 0 | 红
27413 | 梁山公司 | 拳铺供电所 | 拳铺镇 | 10kV孔南Ⅱ线 | 高庙2号 | 200 | 0 | 红
27414 | 梁山公司 | 拳铺供电所 | 拳铺镇 | 10kV孔南Ⅱ线 | 宋庄2号 | 200 | 0 | 红
27415 | 梁山公司 | 小安山供电所 | 小安山镇 | 10kV李官屯线 | 杨堤口4号 | 200 | 0 | 红
27416 | 梁山公司 | 韩岗供电所 | 韩岗镇 | 10kV棉厂线 | 韩岗镇杨尧4号 | 200 | 0 | 红
27417 | 梁山公司 | 城区供电中心 | 梁山街道 | 10kV韩资园线 | 茶庄5号 | 250 | 0 | 红
27418 | 梁山公司 | 城区供电中心 | 梁山街道 | 10kV韩资园线 | 茶庄4号 | 400 | 0 | 红
27419 | 梁山公司 | 城区供电中心 | 梁山街道 | 10kV韩资园线 | 付庙3号 | 200 | 0 | 红
27420 | 梁山公司 | 城区供电中心 | 梁山街道 | 10kV韩资园线 | 付庙4号 | 250 | 0 | 红
27421 | 梁山公司 | 城区供电中心 | 梁山街道 | 10kV韩资园线 | 馍台3号 | 200 | 0 | 红
27422 | 梁山公司 | 城区供电中心 | 梁山街道 | 10kV韩资园线 | 茶庄村2号 | 400 | 0 | 红
27423 | 梁山公司 | 城区供电中心 | 梁山街道 | 10kV韩资园线 | 馍台2号 | 315 | 0 | 红
27424 | 梁山公司 | 城区供电中心 | 梁山街道 | 10kV韩资园线 | 馍台4号 | 400 | 0 | 红
27425 | 梁山公司 | 韩岗供电所 | 韩岗镇 | 10kV棉厂线 | 韩岗齐庄3号 | 200 | 0 | 红
27426 | 梁山公司 | 韩岗供电所 | 韩岗镇 | 10kV棉厂线 | 韩岗村委2号 | 400 | 0 | 红
27427 | 梁山公司 | 韩岗供电所 | 韩岗镇 | 10kV棉厂线 | 韩岗镇杨尧5号 | 400 | 0 | 红
27428 | 梁山公司 | 黑虎庙供电所 | 黑虎庙镇 | 10kV陈垓闸线 | 于楼#4 | 200 | 0 | 红
27429 | 梁山公司 | 黑虎庙供电所 | 黑虎庙镇 | 10kV陈垓闸线 | 吴楼#4 | 250 | 0 | 红
27430 | 梁山公司 | 小路口供电所 | 小路口镇 | 10kV黄河段线 | 杨盘台架柱上变压器 | 100 | 0 | 红
27431 | 梁山公司 | 小路口供电所 | 小路口镇 | 10kV黄河段线 | 白庙台架柱上变压器 | 200 | 0 | 红
27432 | 梁山公司 | 拳铺供电所 | 拳铺镇 | 10kV国道南线 | 古路沟2号 | 315 | 0 | 红
27433 | 梁山公司 | 黑虎庙供电所 | 黑虎庙镇 | 10kV陈垓闸线 | 10kV陈垓闸线东郭村排灌台架变 | 100 | 0 | 红
27434 | 梁山公司 | 城区供电中心 | 水泊街道 | 10kV水泊南路Ⅱ线 | 郝山头#10 | 500 | 0 | 红
27435 | 梁山公司 | 城区供电中心 | 水泊街道 | 10kV水泊南路Ⅱ线 | 郝山头#9 | 400 | 0 | 红
27436 | 梁山公司 | 拳铺供电所 | 拳铺镇 | 10kV国道南线 | 拳北2号 | 200 | 0 | 红
27437 | 梁山公司 | 城区供电中心 | 水泊街道 | 10kV水泊南路Ⅱ线 | 郝山头#11 | 400 | 0 | 红
27438 | 梁山公司 | 拳铺供电所 | 拳铺镇 | 10kV国道南线 | 前杨楼2号 | 315 | 0 | 红
27439 | 梁山公司 | 黑虎庙供电所 | 黑虎庙镇 | 10kV陈垓闸线 | 于楼3号 | 400 | 0 | 红
27440 | 梁山公司 | 大路口供电所 | 大路口镇 | 10kV徐桥线 | 文那里2号 | 200 | 0 | 红
27441 | 梁山公司 | 大路口供电所 | 大路口镇 | 10kV徐桥Ⅰ线 | 任楼1号 | 200 | 0 | 红
27442 | 梁山公司 | 大路口供电所 | 大路口镇 | 10kV徐桥Ⅰ线 | 双庙3号 | 200 | 0 | 红
27443 | 梁山公司 | 大路口供电所 | 大路口镇 | 10kV徐桥线 | 东许2号 | 200 | 0 | 红
27444 | 梁山公司 | 大路口供电所 | 大路口镇 | 10kV徐桥线 | 徐桥2号 | 200 | 0 | 红
27445 | 梁山公司 | 城区供电中心 | 水泊街道 | 10kV水泊中路Ⅲ线 | 张坊8号 | 500 | 0 | 红
27446 | 梁山公司 | 馆驿供电所 | 馆驿镇 | 10kV王府集Ⅰ线 | 毕庄2号 | 200 | 0 | 红
27447 | 梁山公司 | 城区供电中心 | 水泊街道 | 10kV水泊中路Ⅲ线 | 八一公变 | 400 | 0 | 红
27448 | 梁山公司 | 拳铺供电所 | 拳铺镇 | 10kV方庙Ⅰ线 | 10kV徐南线郭庄村排灌台架变 | 250 | 0 | 红
27449 | 梁山公司 | 大路口供电所 | 大路口镇 | 10kV徐桥Ⅰ线 | 任楼2号 | 200 | 0 | 红
27450 | 梁山公司 | 拳铺供电所 | 拳铺镇 | 10kV信楼线 | 后楼4号 | 200 | 0 | 红
27451 | 梁山公司 | 城区供电中心 | 梁山街道 | 10kV华城线 | 后集5号 | 315 | 0 | 红
27452 | 梁山公司 | 拳铺供电所 | 拳铺镇 | 10kV方庙Ⅰ线 | 潘庄4号 | 315 | 0 | 红
27453 | 梁山公司 | 馆驿供电所 | 馆驿镇 | 10kV馆南线 | 东侯3号 | 200 | 0 | 红
27454 | 梁山公司 | 城区供电中心 | 梁山街道 | 10kV华城线 | 水泊东路12号公变 | 400 | 0 | 红
27455 | 梁山公司 | 城区供电中心 | 梁山街道 | 10kV华城线 | 后集6号 | 400 | 0 | 红
27456 | 梁山公司 | 大路口供电所 | 大路口镇 | 10kV寿张集东线 | 倪王庄1号 | 200 | 0 | 红
27457 | 梁山公司 | 大路口供电所 | 大路口镇 | 10kV寿张集东线 | 寿张集东2号 | 400 | 0 | 红
27458 | 梁山公司 | 大路口供电所 | 大路口镇 | 10kV寿张集东线 | 寿张集东台区 | 400 | 0 | 红
27459 | 梁山公司 | 大路口供电所 | 大路口镇 | 10kV寿张集东线 | 道沟4号 | 400 | 0 | 红
27460 | 梁山公司 | 大路口供电所 | 大路口镇 | 10kV寿张集东线 | 10kV寿张集东线寿张集村排灌2号台架变 | 100 | 0 | 红
27461 | 梁山公司 | 大路口供电所 | 大路口镇 | 10kV寿张集东线 | 寿张集村西3号 | 315 | 0 | 红
27462 | 梁山公司 | 大路口供电所 | 大路口镇 | 10kV寿张集东线 | 10kV寿张集东线寿张集村排灌1号台架变 | 100 | 0 | 红
27463 | 梁山公司 | 城区供电中心 | 梁山街道 | 10kV华城线 | 后集4号 | 315 | 0 | 红
27464 | 梁山公司 | 大路口供电所 | 大路口镇 | 10kV寿张集东线 | 西孙庄2号 | 200 | 0 | 红
27465 | 梁山公司 | 大路口供电所 | 大路口镇 | 10kV寿张集东线 | 寿张集东3号台区 | 250 | 0 | 红
27466 | 梁山公司 | 大路口供电所 | 大路口镇 | 10kV寿张集东线 | 井桥2号 | 200 | 0 | 红
27467 | 梁山公司 | 城区供电中心 | 梁山街道 | 10kV建青线 | 任庄3号 | 250 | 0 | 红
27468 | 梁山公司 | 城区供电中心 | 梁山街道 | 10kV建青线 | 任庄5号 | 400 | 0 | 红
27469 | 梁山公司 | 城区供电中心 | 梁山街道 | 10kV建青线 | 任庄4号 | 400 | 0 | 红
27470 | 梁山公司 | 城区供电中心 | 梁山街道 | 10kV公明东Ⅱ线 | 陈楼修配厂2号 | 400 | 0 | 红
27471 | 梁山公司 | 大路口供电所 | 大路口镇 | 10kV寿张集东线 | 道沟3号 | 200 | 0 | 红
27472 | 梁山公司 | 城区供电中心 | 梁山街道 | 10kV建青线 | 任庄6号 | 315 | 0 | 红
27473 | 梁山公司 | 拳铺供电所 | 拳铺镇 | 10kV信楼线 | 二郎庙2号 | 200 | 0 | 红
27474 | 梁山公司 | 拳铺供电所 | 拳铺镇 | 10kV方庙Ⅰ线 | 10kV信楼线陶庄村排灌台架变 | 250 | 0 | 红
27475 | 梁山公司 | 拳铺供电所 | 拳铺镇 | 10kV方庙Ⅰ线 | 南陶庄2号 | 200 | 0 | 红
27476 | 梁山公司 | 拳铺供电所 | 拳铺镇 | 10kV信楼线 | 后楼3号 | 315 | 0 | 红
27477 | 梁山公司 | 拳铺供电所 | 拳铺镇 | 10kV方庙Ⅰ线 | 潘庄11号 | 400 | 0 | 红
27478 | 梁山公司 | 拳铺供电所 | 拳铺镇 | 10kV方庙Ⅰ线 | 南陶庄3号 | 200 | 0 | 红
27479 | 梁山公司 | 拳铺供电所 | 拳铺镇 | 10kV方庙Ⅰ线 | 潘庄13号 | 400 | 0 | 红
27480 | 梁山公司 | 拳铺供电所 | 拳铺镇 | 10kV方庙Ⅰ线 | 潘庄12号 | 400 | 0 | 红
27481 | 梁山公司 | 拳铺供电所 | 拳铺镇 | 10kV信楼线 | 东杨楼1号 | 200 | 0 | 红
27482 | 梁山公司 | 拳铺供电所 | 拳铺镇 | 10kV方庙Ⅰ线 | 郭庄2号 | 200 | 0 | 红
27483 | 梁山公司 | 拳铺供电所 | 拳铺镇 | 10kV方庙Ⅰ线 | 圣庄2号 | 400 | 0 | 红
27484 | 梁山公司 | 拳铺供电所 | 拳铺镇 | 10kV方庙Ⅰ线 | 10kV信楼线南李垓排灌台架变 | 250 | 0 | 红
27485 | 梁山公司 | 拳铺供电所 | 拳铺镇 | 10kV信楼线 | 东杨楼2号 | 200 | 0 | 红
27486 | 梁山公司 | 拳铺供电所 | 拳铺镇 | 10kV方庙Ⅰ线 | 潘庄7号 | 200 | 0 | 红
27487 | 梁山公司 | 拳铺供电所 | 拳铺镇 | 10kV方庙Ⅰ线 | 潘庄5号 | 200 | 0 | 红
27488 | 梁山公司 | 拳铺供电所 | 拳铺镇 | 10kV信楼线 | 后楼5号 | 400 | 0 | 红
27489 | 梁山公司 | 拳铺供电所 | 拳铺镇 | 10kV信楼线 | 后楼2号 | 315 | 0 | 红
27490 | 梁山公司 | 拳铺供电所 | 拳铺镇 | 10kV方庙Ⅰ线 | 西坑3号 | 400 | 0 | 红
27491 | 梁山公司 | 拳铺供电所 | 拳铺镇 | 10kV方庙Ⅰ线 | 圣庄3号 | 200 | 0 | 红
27492 | 梁山公司 | 拳铺供电所 | 拳铺镇 | 10kV方庙Ⅰ线 | 信王楼2号 | 200 | 0 | 红
27493 | 梁山公司 | 拳铺供电所 | 拳铺镇 | 10kV方庙Ⅰ线 | 郭庄5号 | 200 | 0 | 红
27494 | 梁山公司 | 拳铺供电所 | 拳铺镇 | 10kV方庙Ⅰ线 | 信李垓2号 | 200 | 0 | 红
27495 | 梁山公司 | 拳铺供电所 | 拳铺镇 | 10kV方庙Ⅰ线 | 潘庄3号 | 200 | 0 | 红
27496 | 梁山公司 | 拳铺供电所 | 拳铺镇 | 10kV方庙Ⅰ线 | 潘庄8号 | 400 | 0 | 红
27497 | 梁山公司 | 韩垓供电所 | 韩垓镇 | 10kV韩北线 | 桑庄村4号 | 400 | 0 | 红
27498 | 梁山公司 | 大路口供电所 | 大路口镇 | 10kV徐桥线 | 戚贾2号 | 400 | 0 | 红
27499 | 梁山公司 | 拳铺供电所 | 拳铺镇 | 10kV方庙Ⅰ线 | 潘庄9号 | 400 | 0 | 红
27500 | 梁山公司 | 韩垓供电所 | 韩垓镇 | 10kV韩南Ⅱ线 | 韩垓南3 | 400 | 0 | 红
27501 | 梁山公司 | 韩垓供电所 | 韩垓镇 | 10kV韩南Ⅱ线 | 东马垓南3 | 400 | 0 | 红
27502 | 梁山公司 | 韩垓供电所 | 韩垓镇 | 10kV开直线 | 开河东村北2 | 400 | 0 | 红
27503 | 梁山公司 | 韩垓供电所 | 韩垓镇 | 10kV韩南Ⅱ线 | 马店村2号 | 200 | 0 | 红
27504 | 梁山公司 | 馆驿供电所 | 馆驿镇 | 10kV馆北Ⅰ线 | 北张庄2号 | 200 | 0 | 红
27505 | 梁山公司 | 馆驿供电所 | 馆驿镇 | 10kV馆北Ⅰ线 | 王仲口村3号 | 200 | 0 | 红
27506 | 梁山公司 | 馆驿供电所 | 馆驿镇 | 10kV馆北Ⅰ线 | 北王庄3号 | 200 | 0 | 红
27507 | 梁山公司 | 馆驿供电所 | 馆驿镇 | 10kV馆北Ⅰ线 | 馆驿乔庄2号 | 200 | 0 | 红
27508 | 梁山公司 | 韩垓供电所 | 韩垓镇 | 10kV韩南Ⅱ线 | 10kV开直线南村排灌6号台架变 | 200 | 0 | 红
27509 | 梁山公司 | 馆驿供电所 | 馆驿镇 | 10kV馆北Ⅰ线 | 馆驿小营2号 | 160 | 0 | 红
27510 | 梁山公司 | 小安山供电所 | 小安山镇 | 10kV安山北线 | 小安山镇宋庄2号 | 200 | 0 | 红
27511 | 梁山公司 | 小安山供电所 | 小安山镇 | 10kV安山北线 | 宋庄4号 | 400 | 0 | 红
27512 | 梁山公司 | 拳铺供电所 | 拳铺镇 | 10kV镇直线 | 东徐3号 | 500 | 0 | 红
27513 | 梁山公司 | 馆驿供电所 | 馆驿镇 | 10kV馆北Ⅰ线 | 王仲口村4号 | 200 | 0 | 红
27514 | 梁山公司 | 拳铺供电所 | 拳铺镇 | 10kV镇直线 | 李保营3号 | 500 | 0 | 红
27515 | 梁山公司 | 拳铺供电所 | 拳铺镇 | 10kV镇直线 | 西徐集村3号 | 750 | 0 | 红
27516 | 梁山公司 | 拳铺供电所 | 拳铺镇 | 10kV镇直线 | 西徐村2号 | 315 | 0 | 红
27517 | 梁山公司 | 黑虎庙供电所 | 黑虎庙镇 | 10kV赵南线 | 杨寨3号 | 200 | 0 | 红
27518 | 梁山公司 | 黑虎庙供电所 | 黑虎庙镇 | 10kV赵南线 | 藕池2号 | 250 | 0 | 红
27519 | 梁山公司 | 黑虎庙供电所 | 黑虎庙镇 | 10kV赵南线 | 张湾3号 | 200 | 0 | 红
27520 | 梁山公司 | 馆驿供电所 | 馆驿镇 | 10kV馆北Ⅰ线 | 东田店3号 | 250 | 0 | 红
27521 | 梁山公司 | 黑虎庙供电所 | 黑虎庙镇 | 10kV赵南线 | 张湾2号 | 200 | 0 | 红
27522 | 梁山公司 | 黑虎庙供电所 | 黑虎庙镇 | 10kV赵南线 | 艾那里2号 | 200 | 0 | 红
27523 | 梁山公司 | 黑虎庙供电所 | 黑虎庙镇 | 10kV赵南线 | 杨寨4号 | 200 | 0 | 红
27524 | 梁山公司 | 黑虎庙供电所 | 黑虎庙镇 | 10kV赵南线 | 房那里3号 | 200 | 0 | 红
27525 | 梁山公司 | 黑虎庙供电所 | 黑虎庙镇 | 10kV赵南线 | 八分庄3号 | 200 | 0 | 红
27526 | 梁山公司 | 黑虎庙供电所 | 黑虎庙镇 | 10kV赵南线 | 艾那里3号 | 200 | 0 | 红
27527 | 梁山公司 | 拳铺供电所 | 拳铺镇 | 10kV镇直线 | 堂子5号 | 400 | 0 | 红
27528 | 梁山公司 | 黑虎庙供电所 | 黑虎庙镇 | 10kV赵南线 | 房那里4号 | 200 | 0 | 红
27529 | 梁山公司 | 黑虎庙供电所 | 黑虎庙镇 | 10kV赵南线 | 西坦4号 | 315 | 0 | 红
27530 | 梁山公司 | 城区供电中心 | 梁山街道 | 10kV西环路线 | 凤山12 | 400 | 0 | 红
27531 | 梁山公司 | 黑虎庙供电所 | 黑虎庙镇 | 10kV赵南线 | 西坦3号 | 400 | 0 | 红
27532 | 梁山公司 | 城区供电中心 | 梁山街道 | 10kV西环路线 | 程垓9 | 400 | 0 | 红
27533 | 梁山公司 | 城区供电中心 | 梁山街道 | 10kV西环路线 | 程垓7 | 400 | 0 | 红
27534 | 梁山公司 | 城区供电中心 | 梁山街道 | 10kV西环路线 | 10kV西环路线程垓村排灌1号台架变 | 200 | 0 | 红
27535 | 梁山公司 | 城区供电中心 | 梁山街道 | 10kV西环路线 | 凤山14 | 400 | 0 | 红
27536 | 梁山公司 | 拳铺供电所 | 拳铺镇 | 10kV方庙Ⅱ线 | 万花张4 | 400 | 0 | 红
27537 | 梁山公司 | 城区供电中心 | 梁山街道 | 10kV西环路线 | 程垓5 | 400 | 0 | 红
27538 | 梁山公司 | 拳铺供电所 | 拳铺镇 | 10kV方庙Ⅱ线 | 万花张5 | 400 | 0 | 红
27539 | 梁山公司 | 城区供电中心 | 梁山街道 | 10kV西环路线 | 10kV西环路线凤山排灌6号台架变 | 100 | 0 | 红
27540 | 梁山公司 | 城区供电中心 | 梁山街道 | 10kV西环路线 | 程垓6 | 400 | 0 | 红
27541 | 梁山公司 | 城区供电中心 | 梁山街道 | 10kV西环路线 | 程垓3 | 400 | 0 | 红
27542 | 梁山公司 | 拳铺供电所 | 拳铺镇 | 10kV方庙Ⅱ线 | 齐楼2 | 200 | 0 | 红
27543 | 梁山公司 | 拳铺供电所 | 拳铺镇 | 10kV方庙Ⅱ线 | 刘井10号 | 500 | 0 | 红
27544 | 梁山公司 | 拳铺供电所 | 拳铺镇 | 10kV方庙Ⅱ线 | 申垓3 | 200 | 0 | 红
27545 | 梁山公司 | 拳铺供电所 | 拳铺镇 | 10kV方庙Ⅱ线 | 刘井12号 | 400 | 0 | 红
27546 | 梁山公司 | 拳铺供电所 | 拳铺镇 | 10kV方庙Ⅱ线 | 刘井14号 | 250 | 0 | 红
27547 | 梁山公司 | 拳铺供电所 | 拳铺镇 | 10kV方庙Ⅱ线 | 刘井13 | 400 | 0 | 红
27548 | 梁山公司 | 拳铺供电所 | 拳铺镇 | 10kV方庙Ⅱ线 | 刘井5 | 400 | 0 | 红
27549 | 梁山公司 | 拳铺供电所 | 拳铺镇 | 10kV方庙Ⅱ线 | 代庄5 | 400 | 0 | 红
27550 | 梁山公司 | 拳铺供电所 | 拳铺镇 | 10kV方庙Ⅱ线 | 代庄4 | 200 | 0 | 红
27551 | 梁山公司 | 拳铺供电所 | 拳铺镇 | 10kV方庙Ⅱ线 | 申垓2 | 200 | 0 | 红
27552 | 梁山公司 | 拳铺供电所 | 拳铺镇 | 10kV方庙Ⅱ线 | 方庙6 | 400 | 0 | 红
27553 | 梁山公司 | 拳铺供电所 | 拳铺镇 | 10kV方庙Ⅱ线 | 谢街 | 200 | 0 | 红
27554 | 梁山公司 | 拳铺供电所 | 拳铺镇 | 10kV方庙Ⅱ线 | 甄庄 | 250 | 0 | 红
27555 | 梁山公司 | 拳铺供电所 | 拳铺镇 | 10kV方庙Ⅱ线 | 褚庄2 | 400 | 0 | 红
27556 | 梁山公司 | 拳铺供电所 | 拳铺镇 | 10kV方庙Ⅱ线 | 褚庄3 | 400 | 0 | 红
27557 | 梁山公司 | 拳铺供电所 | 拳铺镇 | 10kV方庙Ⅱ线 | 褚庄4 | 200 | 0 | 红
27558 | 梁山公司 | 拳铺供电所 | 拳铺镇 | 10kV方庙Ⅱ线 | 方庙4 | 200 | 0 | 红
27559 | 梁山公司 | 拳铺供电所 | 拳铺镇 | 10kV方庙Ⅱ线 | 方庙3 | 250 | 0 | 红
27560 | 梁山公司 | 拳铺供电所 | 拳铺镇 | 10kV方庙Ⅱ线 | 代庄2 | 200 | 0 | 红
27561 | 梁山公司 | 拳铺供电所 | 拳铺镇 | 10kV方庙Ⅱ线 | 西邱2 | 160 | 0 | 红
27562 | 梁山公司 | 城区供电中心 | 水泊街道 | 10kV水泊南路Ⅲ线 | 孔坊4号 | 400 | 0 | 红
27563 | 梁山公司 | 城区供电中心 | 水泊街道 | 10kV水泊南路Ⅲ线 | 孔坊7号 | 200 | 0 | 红
27564 | 梁山公司 | 城区供电中心 | 水泊街道 | 10kV水泊南路Ⅲ线 | 曾庄2号 | 400 | 0 | 红
27565 | 梁山公司 | 馆驿供电所 | 馆驿镇 | 10kV王府集线 | 蒋庄2号 | 315 | 0 | 红
27566 | 梁山公司 | 馆驿供电所 | 馆驿镇 | 10kV王府集线 | 侯集3号 | 200 | 0 | 红
27567 | 梁山公司 | 馆驿供电所 | 馆驿镇 | 10kV王府集Ⅰ线 | 西丁4号 | 200 | 0 | 红
27568 | 梁山公司 | 城区供电中心 | 水泊街道 | 10kV水泊南路Ⅲ线 | 何庄2号 | 200 | 0 | 红
27569 | 梁山公司 | 城区供电中心 | 水泊街道 | 10kV水泊南路Ⅲ线 | 孔坊6号 | 200 | 0 | 红
27570 | 梁山公司 | 馆驿供电所 | 馆驿镇 | 10kV王府集Ⅰ线 | 西丁3号 | 200 | 0 | 红
27571 | 梁山公司 | 馆驿供电所 | 馆驿镇 | 10kV王府集Ⅰ线 | 红星村2号 | 200 | 0 | 红
27572 | 梁山公司 | 馆驿供电所 | 馆驿镇 | 10kV郑南Ⅰ线 | 张桥村5号 | 400 | 130 | 黄
27573 | 梁山公司 | 馆驿供电所 | 馆驿镇 | 10kV郑南Ⅰ线 | 亓庄村2号 | 200 | 130 | 黄
27574 | 梁山公司 | 馆驿供电所 | 馆驿镇 | 10kV王府集线 | 10kV王府集线武庄村排灌1号台架变 | 200 | 0 | 红
27575 | 梁山公司 | 馆驿供电所 | 馆驿镇 | 10kV郑南Ⅰ线 | 张桥村4号 | 200 | 5.41 | 黄
27576 | 梁山公司 | 馆驿供电所 | 馆驿镇 | 10kV王府集线 | 武庄村3号 | 100 | 0 | 红
27577 | 梁山公司 | 馆驿供电所 | 馆驿镇 | 10kV郑南Ⅰ线 | 西王庄3号 | 200 | 3.255 | 黄
27578 | 梁山公司 | 馆驿供电所 | 馆驿镇 | 10kV王府集线 | 大刘村3号 | 315 | 0 | 红
27579 | 梁山公司 | 城区供电中心 | 梁山街道 | 10kV凤园路线 | 冯垭口9号 | 400 | 0 | 红
27580 | 梁山公司 | 馆驿供电所 | 馆驿镇 | 10kV郑南Ⅰ线 | 张桥3号 | 315 | 2.97 | 黄
27581 | 梁山公司 | 馆驿供电所 | 馆驿镇 | 10kV王府集线 | 候集2号 | 315 | 0 | 红
27582 | 梁山公司 | 馆驿供电所 | 馆驿镇 | 10kV王府集线 | 高庄2号 | 200 | 0 | 红
27583 | 梁山公司 | 城区供电中心 | 梁山街道 | 10kV凤园路线 | 凤山11号 | 400 | 0 | 红
27584 | 梁山公司 | 城区供电中心 | 梁山街道 | 10kV凤园路线 | 程垓4号 | 400 | 0 | 红
27585 | 梁山公司 | 城区供电中心 | 梁山街道 | 10kV凤园路线 | 程垓8号 | 400 | 0 | 红
27586 | 梁山公司 | 城区供电中心 | 梁山街道 | 10kV凤园路线 | 程垓10号 | 400 | 0 | 红
27587 | 梁山公司 | 城区供电中心 | 梁山街道 | 10kV凤园路线 | 凤山6号 | 200 | 0 | 红
27588 | 梁山公司 | 拳铺供电所 | 拳铺镇 | 10kV镇直线 | 东徐村4号 | 500 | 0 | 红
27589 | 梁山公司 | 拳铺供电所 | 拳铺镇 | 10kV镇直线 | 东徐村5号 | 400 | 0 | 红
27590 | 梁山公司 | 城区供电中心 | 梁山街道 | 10kV公明东Ⅱ线 | 前尧#6（村北） | 400 | 0 | 红
27591 | 梁山公司 | 拳铺供电所 | 拳铺镇 | 10kV镇直线 | 李保营7号 | 200 | 0 | 红
27592 | 梁山公司 | 拳铺供电所 | 拳铺镇 | 10kV国道南线 | 拳北3号 | 200 | 0 | 红
27593 | 梁山公司 | 拳铺供电所 | 拳铺镇 | 10kV国道南线 | 拳西7号 | 400 | 0 | 红
27594 | 梁山公司 | 黑虎庙供电所 | 黑虎庙镇 | 10kV包那里线 | 师庄4号 | 400 | 0 | 红
27595 | 梁山公司 | 拳铺供电所 | 拳铺镇 | 10kV国道南线 | 拳东4号 | 200 | 0 | 红
27596 | 梁山公司 | 拳铺供电所 | 拳铺镇 | 10kV国道南线 | 拳南6号 | 250 | 0 | 红
27597 | 梁山公司 | 韩垓供电所 | 韩垓镇 | 10kV开工线 | 刘口2号 | 200 | 0 | 红
27598 | 梁山公司 | 韩垓供电所 | 韩垓镇 | 10kV开工线 | 乡刘口2号 | 200 | 0 | 红
27599 | 梁山公司 | 韩垓供电所 | 韩垓镇 | 10kV开工线 | 油南3号 | 200 | 0 | 红
27600 | 梁山公司 | 韩垓供电所 | 韩垓镇 | 10kV开工线 | 10kV开工线前王村排灌1号台架变 | 100 | 0 | 红
27601 | 梁山公司 | 韩垓供电所 | 韩垓镇 | 10kV开工线 | 10kV开工线前关村排灌2号台架变 | 100 | 0 | 红
27602 | 梁山公司 | 韩垓供电所 | 韩垓镇 | 10kV开工线 | 10kV开工线前王村排灌2号台架变 | 100 | 0 | 红
27603 | 梁山公司 | 韩垓供电所 | 韩垓镇 | 10kV开工线 | 10kV开工线前关村排灌3号台架变 | 160 | 0 | 红
27604 | 梁山公司 | 韩垓供电所 | 韩垓镇 | 10kV开工线 | 油坊 | 400 | 0 | 红
27605 | 梁山公司 | 韩垓供电所 | 韩垓镇 | 10kV开工线 | 10kV开工线孙龙赵村排灌1号台架变 | 100 | 0 | 红
27606 | 梁山公司 | 韩垓供电所 | 韩垓镇 | 10kV开工线 | 后王庄2号 | 200 | 0 | 红
27607 | 梁山公司 | 韩垓供电所 | 韩垓镇 | 10kV开工线 | 后王庄3号 | 200 | 0 | 红
27608 | 梁山公司 | 韩垓供电所 | 韩垓镇 | 10kV开工线 | 后王庄4号 | 200 | 0 | 红
27609 | 梁山公司 | 馆驿供电所 | 馆驿镇 | 10kV王府集线 | 10kV王府集线武庄村排灌2号台架变 | 100 | 0 | 红
27610 | 梁山公司 | 韩垓供电所 | 韩垓镇 | 10kV开工线 | 10kV开工线孙龙赵村排灌2号台架变 | 100 | 0 | 红
27611 | 梁山公司 | 韩垓供电所 | 韩垓镇 | 10kV开工线 | 油坊3号 | 200 | 0 | 红
27612 | 梁山公司 | 城区供电中心 | 水泊街道 | 10kV水泊南路Ⅰ线 | 邵楼2号 | 200 | 0 | 红
27613 | 梁山公司 | 城区供电中心 | 水泊街道 | 10kV水泊南路Ⅰ线 | 前集4号 | 200 | 0 | 红
27614 | 梁山公司 | 拳铺供电所 | 拳铺镇 | 10kV信楼线 | 前杨楼村4号 | 250 | 0 | 红
27615 | 梁山公司 | 小安山供电所 | 小安山镇 | 10kV李官屯线 | 李官屯7号 | 400 | 0 | 红
27616 | 梁山公司 | 小安山供电所 | 小安山镇 | 10kV李官屯线 | 李官屯9号 | 400 | 0 | 红
27617 | 梁山公司 | 小安山供电所 | 小安山镇 | 10kV李官屯线 | 李官屯8号 | 400 | 0 | 红
27618 | 梁山公司 | 小安山供电所 | 小安山镇 | 10kV李官屯线 | 10kV李官屯线后青村排灌4号台架变 | 160 | 0 | 红
27619 | 梁山公司 | 小安山供电所 | 小安山镇 | 10kV李官屯线 | 李官屯6号 | 400 | 0 | 红
27620 | 梁山公司 | 小安山供电所 | 小安山镇 | 10kV李官屯线 | 10kV李官屯线李官屯村排灌5号台架变 | 100 | 0 | 红
27621 | 梁山公司 | 小安山供电所 | 小安山镇 | 10kV李官屯线 | 10kV李官屯线李官屯村排灌6号台架变 | 200 | 0 | 红
27622 | 梁山公司 | 黑虎庙供电所 | 黑虎庙镇 | 10kV包那里线 | 马庄2号 | 200 | 0 | 红
27623 | 梁山公司 | 黑虎庙供电所 | 黑虎庙镇 | 10kV包那里线 | 黑庙丁那里2号 | 200 | 0 | 红
27624 | 梁山公司 | 黑虎庙供电所 | 黑虎庙镇 | 10kV祝庄Ⅱ线 | 10kV包那里线毛庄村排灌台架变 | 100 | 0 | 红
27625 | 梁山公司 | 黑虎庙供电所 | 黑虎庙镇 | 10kV黄灌处线 | 黒北2号 | 200 | 0 | 红
27626 | 梁山公司 | 小路口供电所 | 小路口镇 | 10kV黄灌处线 | 10kV滩区线黑庙村排灌台架变 | 100 | 0 | 红
27627 | 梁山公司 | 黑虎庙供电所 | 黑虎庙镇 | 10kV赵北线 | 崔温农业排灌 | 100 | 0 | 红
27628 | 梁山公司 | 小路口供电所 | 小路口镇 | 10kV黄灌处线 | 黑北3号 | 400 | 0 | 红
27629 | 梁山公司 | 拳铺供电所 | 拳铺镇 | 10kV国道南线 | 拳西4号 | 400 | 0 | 红
27630 | 梁山公司 | 黑虎庙供电所 | 黑虎庙镇 | 10kV赵北线 | 蔡楼北3号 | 400 | 0 | 红
27631 | 梁山公司 | 黑虎庙供电所 | 黑虎庙镇 | 10kV赵北线 | 董花园3号 | 200 | 0 | 红
27632 | 梁山公司 | 黑虎庙供电所 | 黑虎庙镇 | 10kV包那里线 | 尚那里3号 | 200 | 0 | 红
27633 | 梁山公司 | 黑虎庙供电所 | 黑虎庙镇 | 10kV祝庄Ⅱ线 | 10kV包那里线闫集排灌台架变 | 200 | 0 | 红
27634 | 梁山公司 | 黑虎庙供电所 | 黑虎庙镇 | 10kV祝庄Ⅱ线 | 后郭2号 | 400 | 0 | 红
27635 | 梁山公司 | 黑虎庙供电所 | 黑虎庙镇 | 10kV祝庄Ⅱ线 | 毛庄3号 | 200 | 0 | 红
27636 | 梁山公司 | 黑虎庙供电所 | 黑虎庙镇 | 10kV包那里线 | 师庄2号 | 200 | 0 | 红
27637 | 梁山公司 | 黑虎庙供电所 | 黑虎庙镇 | 10kV祝庄Ⅱ线 | 王焕徐2号 | 200 | 0 | 红
27638 | 梁山公司 | 黑虎庙供电所 | 黑虎庙镇 | 10kV祝庄Ⅱ线 | 10kV包那里线刘老家村排灌2号台架变 | 200 | 0 | 红
27639 | 梁山公司 | 黑虎庙供电所 | 黑虎庙镇 | 10kV包那里线 | 吕那里4号 | 200 | 0 | 红
27640 | 梁山公司 | 黑虎庙供电所 | 黑虎庙镇 | 10kV祝庄Ⅱ线 | 后郭3号 | 200 | 0 | 红
27641 | 梁山公司 | 黑虎庙供电所 | 黑虎庙镇 | 10kV祝庄Ⅱ线 | 邱堂3号 | 200 | 0 | 红
27642 | 梁山公司 | 拳铺供电所 | 拳铺镇 | 10kV镇直线 | 东徐7号 | 400 | 0 | 红
27643 | 梁山公司 | 拳铺供电所 | 拳铺镇 | 10kV镇直线 | 东徐6号 | 400 | 0 | 红
27644 | 梁山公司 | 韩垓供电所 | 韩垓镇 | 10kV开工线 | 前王2号 | 400 | 0 | 红
27645 | 梁山公司 | 拳铺供电所 | 拳铺镇 | 10kV国道南线 | 古路沟3号 | 200 | 0 | 红
27646 | 梁山公司 | 城区供电中心 | 梁山街道 | 10kV张庄线 | 洼王3号 | 400 | 0 | 红
27647 | 梁山公司 | 杨营供电所 | 杨营镇 | 10kV杨营Ⅱ线 | 五里庙3号 | 200 | 0 | 红
27648 | 梁山公司 | 杨营供电所 | 杨营镇 | 10kV杨营Ⅱ线 | 杨营高楼 | 315 | 0 | 红
27649 | 梁山公司 | 拳铺供电所 | 拳铺镇 | 10kV徐北线 | 10kV拳东线黄庄村排灌1号台架变 | 100 | 0 | 红
27650 | 梁山公司 | 拳铺供电所 | 拳铺镇 | 10kV徐北线 | 10kV拳东线黄庄村排灌2号台架变 | 160 | 0 | 红
27651 | 梁山公司 | 黑虎庙供电所 | 黑虎庙镇 | 10kV包那里线 | 许庄2号 | 200 | 0 | 红
27652 | 梁山公司 | 拳铺供电所 | 拳铺镇 | 10kV徐北线 | 10kV拳东线苗庄村排灌1号台架变 | 100 | 0 | 红
27653 | 梁山公司 | 拳铺供电所 | 拳铺镇 | 10kV徐北线 | 韩楼2号 | 250 | 0 | 红
27654 | 梁山公司 | 黑虎庙供电所 | 黑虎庙镇 | 10kV赵北线 | 迁建小学2号 | 200 | 0 | 红
27655 | 梁山公司 | 黑虎庙供电所 | 黑虎庙镇 | 10kV祝庄Ⅱ线 | 10kV包那里线刘老家村排灌台架变1号 | 100 | 0 | 红
27656 | 梁山公司 | 拳铺供电所 | 拳铺镇 | 10kV徐北线 | 10kV拳东线苗庄村排灌2号台架变 | 100 | 0 | 红
27657 | 梁山公司 | 黑虎庙供电所 | 黑虎庙镇 | 10kV包那里线 | 10kV包那里线姚垓2号 | 400 | 0 | 红
27658 | 梁山公司 | 大路口供电所 | 大路口镇 | 10kV大路口线 | 贾固堆1号 | 400 | 0 | 红
27659 | 梁山公司 | 大路口供电所 | 大路口镇 | 10kV大路口线 | 大路口4号 | 250 | 0 | 红
27660 | 梁山公司 | 大路口供电所 | 大路口镇 | 10kV大路口线 | 大张2号 | 200 | 0 | 红
27661 | 梁山公司 | 大路口供电所 | 大路口镇 | 10kV大路口线 | 大路口3号 | 315 | 0 | 红
27662 | 梁山公司 | 大路口供电所 | 大路口镇 | 10kV大路口线 | 刘举楼2号 | 200 | 0 | 红
27663 | 梁山公司 | 黑虎庙供电所 | 黑虎庙镇 | 10kV祝庄Ⅱ线 | 10kV包那里线刘七村排灌台架变1号 | 100 | 0 | 红
27664 | 梁山公司 | 大路口供电所 | 大路口镇 | 10kV大路口线 | 东姜村3号 | 400 | 0 | 红
27665 | 梁山公司 | 大路口供电所 | 大路口镇 | 10kV大路口线 | 大路口村5号 | 400 | 0 | 红
27666 | 梁山公司 | 大路口供电所 | 大路口镇 | 10kV大路口线 | 贾固堆3号 | 250 | 0 | 红
27667 | 梁山公司 | 大路口供电所 | 大路口镇 | 10kV大路口线 | 袁那里2号 | 200 | 0 | 红
27668 | 梁山公司 | 大路口供电所 | 大路口镇 | 10kV大路口线 | 大张3号 | 200 | 0 | 红
27669 | 梁山公司 | 大路口供电所 | 大路口镇 | 10kV大路口线 | 油坊3号 | 400 | 0 | 红
27670 | 梁山公司 | 大路口供电所 | 大路口镇 | 10kV大路口线 | 贾固堆2号 | 200 | 0 | 红
27671 | 梁山公司 | 大路口供电所 | 大路口镇 | 10kV大路口线 | 油坊4号 | 400 | 0 | 红
27672 | 梁山公司 | 黑虎庙供电所 | 黑虎庙镇 | 10kV包那里线 | 包那里2号 | 200 | 0 | 红
27673 | 梁山公司 | 大路口供电所 | 大路口镇 | 10kV大路口线 | 大路口村6号 | 400 | 0 | 红
27674 | 梁山公司 | 黑虎庙供电所 | 黑虎庙镇 | 10kV包那里线 | 尚那里2号 | 200 | 0 | 红
27675 | 梁山公司 | 黑虎庙供电所 | 黑虎庙镇 | 10kV祝庄Ⅱ线 | 闫集3号 | 200 | 0 | 红
27676 | 梁山公司 | 黑虎庙供电所 | 黑虎庙镇 | 10kV赵北线 | 董花园4号 | 400 | 0 | 红
27677 | 梁山公司 | 黑虎庙供电所 | 黑虎庙镇 | 10kV包那里线 | 吕那里3号 | 200 | 0 | 红
27678 | 梁山公司 | 黑虎庙供电所 | 黑虎庙镇 | 10kV包那里线 | 王全2号 | 200 | 0 | 红
27679 | 梁山公司 | 小安山供电所 | 小安山镇 | 10kV乡直线 | 百忍庄2号 | 200 | 0 | 红
27680 | 梁山公司 | 黑虎庙供电所 | 黑虎庙镇 | 10kV赵北线 | 宁阳郭3号 | 200 | 0 | 红
27681 | 梁山公司 | 小安山供电所 | 小安山镇 | 10kV乡直线 | 10kV小安山线干鱼头村排灌1号台架变 | 100 | 0 | 红
27682 | 梁山公司 | 小安山供电所 | 小安山镇 | 10kV乡直线 | 10kV小安山线干鱼头村排灌2号台架变 | 200 | 0 | 红
27683 | 梁山公司 | 黑虎庙供电所 | 黑虎庙镇 | 10kV赵北线 | 董花园5号 | 200 | 0 | 红
27684 | 梁山公司 | 拳铺供电所 | 拳铺镇 | 10kV徐南线 | 崔庄3号 | 400 | 0 | 红
27685 | 梁山公司 | 拳铺供电所 | 拳铺镇 | 10kV徐南线 | 孔楼2号 | 200 | 0 | 红
27686 | 梁山公司 | 小安山供电所 | 小安山镇 | 10kV乡直线 | 10kV小安山线百忍庄村排灌1号台架变 | 250 | 0 | 红
27687 | 梁山公司 | 拳铺供电所 | 拳铺镇 | 10kV徐南线 | 崔庄4号 | 200 | 0 | 红
27688 | 梁山公司 | 拳铺供电所 | 拳铺镇 | 10kV徐南线 | 刘庄3号 | 200 | 0 | 红
27689 | 梁山公司 | 拳铺供电所 | 拳铺镇 | 10kV徐南线 | 张楼3号 | 315 | 0 | 红
27690 | 梁山公司 | 城区供电中心 | 梁山街道 | 10kV人民北路Ⅱ线 | 刘集2号 | 200 | 0 | 红
27691 | 梁山公司 | 小安山供电所 | 小安山镇 | 10kV乡直线 | 10kV小安山线百忍庄村排灌2号台架变 | 100 | 0 | 红
27692 | 梁山公司 | 城区供电中心 | 梁山街道 | 10kV人民北路Ⅱ线 | 郑垓9号 | 400 | 26.3 | 黄
27693 | 梁山公司 | 拳铺供电所 | 拳铺镇 | 10kV徐南线 | 吕楼5号 | 200 | 0 | 红
27694 | 梁山公司 | 城区供电中心 | 梁山街道 | 10kV人民北路Ⅱ线 | 郑垓村1号 | 200 | 58.24 | 黄
27695 | 梁山公司 | 城区供电中心 | 梁山街道 | 10kV人民北路Ⅱ线 | 郑垓6号 | 400 | 0.675 | 黄
27696 | 梁山公司 | 拳铺供电所 | 拳铺镇 | 10kV徐南线 | 10kV徐南线张楼排灌台架变 | 250 | 0 | 红
27697 | 梁山公司 | 城区供电中心 | 梁山街道 | 10kV人民北路Ⅱ线 | 郑垓5号 | 500 | 130 | 黄
27698 | 梁山公司 | 拳铺供电所 | 拳铺镇 | 10kV徐南线 | 10kV徐南线李阁村排灌1号台架变 | 250 | 0 | 红
27699 | 梁山公司 | 拳铺供电所 | 拳铺镇 | 10kV徐南线 | 10kV徐南线孔楼排灌台架变 | 250 | 0 | 红
27700 | 梁山公司 | 拳铺供电所 | 拳铺镇 | 10kV徐南线 | 吴庄2号 | 200 | 0 | 红
27701 | 梁山公司 | 拳铺供电所 | 拳铺镇 | 10kV徐南线 | 10kV徐南线李保营村排灌台架变 | 250 | 0 | 红
27702 | 梁山公司 | 拳铺供电所 | 拳铺镇 | 10kV徐南线 | 南马2号 | 200 | 0 | 红
27703 | 梁山公司 | 拳铺供电所 | 拳铺镇 | 10kV徐南线 | 刘庄2号 | 315 | 0 | 红
27704 | 梁山公司 | 拳铺供电所 | 拳铺镇 | 10kV徐南线 | 前张2号 | 200 | 0 | 红
27705 | 梁山公司 | 拳铺供电所 | 拳铺镇 | 10kV徐南线 | 吕楼2号 | 160 | 0 | 红
27706 | 梁山公司 | 拳铺供电所 | 拳铺镇 | 10kV徐南线 | 刘集村2号 | 200 | 0 | 红
27707 | 梁山公司 | 大路口供电所 | 大路口镇 | 10kV徐桥线 | 徐桥3号 | 200 | 0 | 红
27708 | 梁山公司 | 大路口供电所 | 大路口镇 | 10kV徐桥线 | 徐桥4号 | 200 | 0 | 红
27709 | 梁山公司 | 大路口供电所 | 大路口镇 | 10kV徐桥线 | 西杨3号 | 200 | 0 | 红
27710 | 梁山公司 | 拳铺供电所 | 拳铺镇 | 10kV徐南线 | 后张2号 | 400 | 0 | 红
27711 | 梁山公司 | 拳铺供电所 | 拳铺镇 | 10kV徐南线 | 10kV徐南线李阁村排灌2号台架变 | 250 | 0 | 红
27712 | 梁山公司 | 大路口供电所 | 大路口镇 | 10kV徐桥Ⅰ线 | 王芝茂2号 | 200 | 0 | 红
27713 | 梁山公司 | 拳铺供电所 | 拳铺镇 | 10kV徐南线 | 10kV徐南线汤垓村排灌1号台架变 | 250 | 0 | 红
27714 | 梁山公司 | 拳铺供电所 | 拳铺镇 | 10kV徐南线 | 李宝营4号 | 500 | 0 | 红
27715 | 梁山公司 | 拳铺供电所 | 拳铺镇 | 10kV徐南线 | 10kV徐南线王楼村排灌2号台架变 | 250 | 0 | 红
27716 | 梁山公司 | 拳铺供电所 | 拳铺镇 | 10kV徐南线 | 10kV徐南线汤垓村排灌3号台架变 | 250 | 0 | 红
27717 | 梁山公司 | 拳铺供电所 | 拳铺镇 | 10kV徐南线 | 10kV徐南线王楼村排灌1号台架变 | 250 | 0 | 红
27718 | 梁山公司 | 拳铺供电所 | 拳铺镇 | 10kV徐南线 | 10kV徐西线马庄排灌台架变 | 250 | 0 | 红
27719 | 梁山公司 | 拳铺供电所 | 拳铺镇 | 10kV徐南线 | 安庄3号 | 200 | 0 | 红
27720 | 梁山公司 | 拳铺供电所 | 拳铺镇 | 10kV徐南线 | 南马3号 | 400 | 0 | 红
27721 | 梁山公司 | 拳铺供电所 | 拳铺镇 | 10kV徐南线 | 吕楼3号 | 200 | 0 | 红
27722 | 梁山公司 | 拳铺供电所 | 拳铺镇 | 10kV徐南线 | 吕楼4号 | 315 | 0 | 红
27723 | 梁山公司 | 拳铺供电所 | 拳铺镇 | 10kV徐南线 | 东坑2号 | 200 | 0 | 红
27724 | 梁山公司 | 拳铺供电所 | 拳铺镇 | 10kV方庙Ⅱ线 | 刘官屯3号 | 400 | 0 | 红
27725 | 梁山公司 | 拳铺供电所 | 拳铺镇 | 10kV徐南线 | 吕楼6号 | 400 | 0 | 红
27726 | 梁山公司 | 拳铺供电所 | 拳铺镇 | 10kV徐南线 | 王楼2号 | 400 | 0 | 红
27727 | 梁山公司 | 拳铺供电所 | 拳铺镇 | 10kV徐南线 | 王楼3号 | 200 | 0 | 红
27728 | 梁山公司 | 拳铺供电所 | 拳铺镇 | 10kV徐南线 | 张楼2号 | 315 | 0 | 红
27729 | 梁山公司 | 拳铺供电所 | 拳铺镇 | 10kV徐南线 | 汤垓3号 | 315 | 0 | 红
27730 | 梁山公司 | 城区供电中心 | 梁山街道 | 10kV人民北路Ⅱ线 | 郑垓村外2号 | 250 | 43.4 | 黄
27731 | 梁山公司 | 小路口供电所 | 小路口镇 | 10kV黄河段线 | 大王1号排灌 | 100 | 0 | 红
27732 | 梁山公司 | 城区供电中心 | 水泊街道 | 10kV水泊南路Ⅰ线 | 前集村2号 | 400 | 0 | 红
27733 | 梁山公司 | 馆驿供电所 | 馆驿镇 | 10kV王府集Ⅰ线 | 师庄2号 | 200 | 0 | 红
27734 | 梁山公司 | 城区供电中心 | 水泊街道 | 10kV水泊南路Ⅰ线 | 石头园村2号 | 315 | 0 | 红
27735 | 梁山公司 | 小路口供电所 | 小路口镇 | 10kV黄河段线 | 黄河段线大王2号排灌 | 50 | 0 | 红
27736 | 梁山公司 | 城区供电中心 | 水泊街道 | 10kV水泊南路Ⅰ线 | 独山村7号 | 315 | 0 | 红
27737 | 梁山公司 | 城区供电中心 | 水泊街道 | 10kV水泊南路Ⅰ线 | 邵楼4号 | 400 | 0 | 红
27738 | 梁山公司 | 城区供电中心 | 水泊街道 | 10kV水泊南路Ⅰ线 | 郝山头7号 | 400 | 0 | 红
27739 | 梁山公司 | 城区供电中心 | 梁山街道 | 10kV西环路线 | 凤山排灌3号 | 200 | 0 | 红
27740 | 梁山公司 | 小安山供电所 | 小安山镇 | 10kV乡直线 | 10kV小安山线百忍庄村排灌3号台架变 | 100 | 0 | 红
27741 | 梁山公司 | 拳铺供电所 | 拳铺镇 | 10kV徐拳Ⅰ线 | 10kV方庙线褚庄排灌台架变 | 250 | 0 | 红
27742 | 梁山公司 | 拳铺供电所 | 拳铺镇 | 10kV拳堂线 | 10kV拳东线盛庄（程庄）村排灌台架变 | 100 | 0 | 红
27743 | 梁山公司 | 拳铺供电所 | 拳铺镇 | 10kV徐拳Ⅰ线 | 10kV拳东线拳南村排灌1号台架变 | 100 | 0 | 红
27744 | 梁山公司 | 拳铺供电所 | 拳铺镇 | 10kV拳堂线 | 10kV拳东线前王庄村排灌台架变 | 100 | 0 | 红
27745 | 梁山公司 | 大路口供电所 | 大路口镇 | 10kV徐桥线 | 西刘庄2号 | 200 | 0 | 红
27746 | 梁山公司 | 大路口供电所 | 大路口镇 | 10kV徐桥Ⅰ线 | 双庙5号 | 200 | 0 | 红
27747 | 梁山公司 | 大路口供电所 | 大路口镇 | 10kV徐桥线 | 西姜村2号 | 400 | 0 | 红
27748 | 梁山公司 | 大路口供电所 | 大路口镇 | 10kV徐桥线 | 东许村3号 | 400 | 0 | 红
27749 | 梁山公司 | 大路口供电所 | 大路口镇 | 10kV徐桥Ⅰ线 | 双庙村2号 | 400 | 0 | 红
27750 | 梁山公司 | 大路口供电所 | 大路口镇 | 10kV徐桥Ⅰ线 | 双庙4号 | 200 | 0 | 红
27751 | 梁山公司 | 杨营供电所 | 杨营镇 | 10kV馆里南线 | 馆里#4 | 400 | 0 | 红
27752 | 梁山公司 | 大路口供电所 | 大路口镇 | 10kV寿张集西线 | 大路口供电所 | 200 | 0 | 红
27753 | 梁山公司 | 小路口供电所 | 小路口镇 | 10kV丁那里线 | 董集3号 | 400 | 0 | 红
27754 | 梁山公司 | 黑虎庙供电所 | 黑虎庙镇 | 10kV丁那里线 | 丁那里2号 | 250 | 0 | 红
27755 | 梁山公司 | 小路口供电所 | 小路口镇 | 10kV丁那里线 | 董集2号 | 200 | 0 | 红
27756 | 梁山公司 | 大路口供电所 | 大路口镇 | 10kV寿张集西线 | 孙老包村4号 | 250 | 0 | 红
27757 | 梁山公司 | 城区供电中心 | 水泊街道 | 10kV水泊南路Ⅰ线 | 独山6号 | 200 | 0 | 红
27758 | 梁山公司 | 城区供电中心 | 水泊街道 | 10kV水泊南路Ⅰ线 | 石头园3号 | 200 | 0 | 红
27759 | 梁山公司 | 城区供电中心 | 水泊街道 | 10kV水泊南路Ⅰ线 | 马振扬4号 | 315 | 0 | 红
27760 | 梁山公司 | 韩垓供电所 | 韩垓镇 | 10kV开工线 | 10kV开工线运检单线图.sln_前王3号柱上变压器 | 400 | 0 | 红
27761 | 梁山公司 | 小安山供电所 | 小安山镇 | 10kV李官屯线 | 李官屯2号 | 400 | 0 | 红
27762 | 梁山公司 | 小安山供电所 | 小安山镇 | 10kV安山东线 | 10kV李官屯线后青村排灌3号台架变 | 200 | 0 | 红
27763 | 梁山公司 | 小安山供电所 | 小安山镇 | 10kV李官屯线 | 谭庄2号 | 200 | 0 | 红
27764 | 梁山公司 | 小安山供电所 | 小安山镇 | 10kV李官屯线 | 董庄2号 | 200 | 0 | 红
27765 | 梁山公司 | 拳铺供电所 | 拳铺镇 | 10kV徐南线 | 李阁村2号 | 200 | 0 | 红
27766 | 梁山公司 | 拳铺供电所 | 拳铺镇 | 10kV徐南线 | 西侯2号 | 200 | 0 | 红
27767 | 梁山公司 | 拳铺供电所 | 拳铺镇 | 10kV徐南线 | 10kV徐南线汤垓村排灌2号台架变 | 250 | 0 | 红
27768 | 梁山公司 | 杨营供电所 | 杨营镇 | 10kV杨营Ⅱ线 | 高楼3号 | 400 | 0 | 红
27769 | 梁山公司 | 拳铺供电所 | 拳铺镇 | 10kV徐南线 | 王楼4号 | 200 | 0 | 红
27770 | 梁山公司 | 小路口供电所 | 小路口镇 | 10kV黄河段线 | 潘那里2号 | 400 | 0 | 红
27771 | 梁山公司 | 杨营供电所 | 杨营镇 | 10kV杨营Ⅱ线 | 丁庄2号 | 400 | 0 | 红
27772 | 梁山公司 | 杨营供电所 | 杨营镇 | 10kV杨营Ⅱ线 | 高楼4号 | 400 | 0 | 红
27773 | 梁山公司 | 小安山供电所 | 小安山镇 | 10kV李官屯线 | 孙庄2号 | 200 | 0 | 红
27774 | 梁山公司 | 杨营供电所 | 杨营镇 | 10kV杨营Ⅱ线 | 五里庙5号 | 200 | 0 | 红
27775 | 梁山公司 | 城区供电中心 | 梁山街道 | 10kV黄兴路Ⅱ线 | 兴屯7号 | 160 | 0 | 红
27776 | 梁山公司 | 韩垓供电所 | 韩垓镇 | 10kV韩南Ⅱ线 | 西马垓5号 | 400 | 0 | 红
27777 | 梁山公司 | 城区供电中心 | 梁山街道 | 10kV黄兴路Ⅱ线 | 赵坝#5 | 200 | 0 | 红
27778 | 梁山公司 | 大路口供电所 | 大路口镇 | 10kV寿张集西线 | 贾庄4号 | 400 | 0 | 红
27779 | 梁山公司 | 杨营供电所 | 杨营镇 | 10kV杨营Ⅱ线 | 高大庙2号 | 400 | 0 | 红
27780 | 梁山公司 | 城区供电中心 | 梁山街道 | 10kV黄兴路Ⅱ线 | 芦里#2 | 400 | 0 | 红
27781 | 梁山公司 | 黑虎庙供电所 | 黑虎庙镇 | 10kV赵南线 | 东坦3号 | 400 | 0 | 红
27782 | 梁山公司 | 杨营供电所 | 杨营镇 | 10kV黄兴路Ⅱ线 | 10kV黄兴路Ⅱ线大侯村排灌1号台架变 | 100 | 0 | 红
27783 | 梁山公司 | 小路口供电所 | 小路口镇 | 10kV郓陈线 | 余那里 | 200 | 0 | 红
27784 | 梁山公司 | 杨营供电所 | 杨营镇 | 10kV馆里南线 | 馆里#2 | 400 | 0 | 红
27785 | 梁山公司 | 城区供电中心 | 梁山街道 | 10kV黄兴路Ⅱ线 | 兴屯南2号 | 400 | 0 | 红
27786 | 梁山公司 | 城区供电中心 | 梁山街道 | 10kV黄兴路Ⅱ线 | 杨营3号 | 200 | 0 | 红
27787 | 梁山公司 | 杨营供电所 | 杨营镇 | 10kV黄兴路Ⅱ线 | 10kV黄兴路Ⅱ线大侯村排灌2号台架变 | 100 | 0 | 红
27788 | 梁山公司 | 韩垓供电所 | 韩垓镇 | 10kV韩南Ⅱ线 | 薛垓3号 | 400 | 0 | 红
27789 | 梁山公司 | 杨营供电所 | 杨营镇 | 10kV馆里南线 | 程垓#4 | 200 | 0 | 红
27790 | 梁山公司 | 杨营供电所 | 杨营镇 | 10kV馆里南线 | 程垓#3 | 200 | 0 | 红
27791 | 梁山公司 | 杨营供电所 | 杨营镇 | 10kV馆里南线 | 10kV馆里南线王庄村排灌1号台架变 | 100 | 0 | 红
27792 | 梁山公司 | 杨营供电所 | 杨营镇 | 10kV馆里南线 | 馆里村东 | 200 | 0 | 红
27793 | 梁山公司 | 城区供电中心 | 梁山街道 | 10kV黄兴路Ⅱ线 | 10kV黄兴路Ⅱ线赵坝村排灌1号台架变 | 100 | 0 | 红
27794 | 梁山公司 | 城区供电中心 | 梁山街道 | 10kV黄兴路Ⅱ线 | 兴屯6号 | 400 | 0 | 红
27795 | 梁山公司 | 杨营供电所 | 杨营镇 | 10kV馆里南线 | 馆里南程垓#2 | 200 | 0 | 红
27796 | 梁山公司 | 城区供电中心 | 梁山街道 | 10kV黄兴路Ⅱ线 | 兴屯#5 | 400 | 0 | 红
27797 | 梁山公司 | 城区供电中心 | 梁山街道 | 10kV黄兴路Ⅱ线 | 10kV黄兴路Ⅱ线赵坝村排灌2号台架变 | 100 | 0 | 红
27798 | 梁山公司 | 城区供电中心 | 梁山街道 | 10kV黄兴路Ⅱ线 | 10kV黄兴路Ⅱ线赵坝村排灌3号台架变 | 100 | 0 | 红
27799 | 梁山公司 | 杨营供电所 | 杨营镇 | 10kV黄兴路Ⅱ线 | 杜庄2号 | 400 | 0 | 红
27800 | 梁山公司 | 杨营供电所 | 杨营镇 | 10kV馆里南线 | 10kV馆里南线王庄村排灌2号台架变 | 50 | 0 | 红
27801 | 梁山公司 | 杨营供电所 | 杨营镇 | 10kV馆里南线 | 馆里村北 | 200 | 0 | 红
27802 | 梁山公司 | 城区供电中心 | 梁山街道 | 10kV建青线 | 马庄3号 | 200 | 0 | 红
27803 | 梁山公司 | 城区供电中心 | 梁山街道 | 10kV黄兴路Ⅱ线 | 兴屯4号 | 400 | 0 | 红
27804 | 梁山公司 | 城区供电中心 | 梁山街道 | 10kV建青线 | 马庄6号 | 400 | 0 | 红
27805 | 梁山公司 | 城区供电中心 | 梁山街道 | 10kV建青线 | 马庄4号 | 400 | 0 | 红
27806 | 梁山公司 | 小路口供电所 | 小路口镇 | 10kV黄灌处线 | 黑北村排灌台架 | 100 | 0 | 红
27807 | 梁山公司 | 城区供电中心 | 水泊街道 | 10kV水泊西路线 | 2号公变（315kVA） | 315 | 0 | 红
27808 | 梁山公司 | 城区供电中心 | 水泊街道 | 10kV水泊中路北Ⅰ线 | 1号公变 | 315 | 0 | 红
27809 | 梁山公司 | 大路口供电所 | 大路口镇 | 10kV寿张集西线 | 孙老包2号 | 400 | 0 | 红
27810 | 梁山公司 | 大路口供电所 | 大路口镇 | 10kV寿张集西线 | 贾庄2号 | 250 | 0 | 红
27811 | 梁山公司 | 城区供电中心 | 水泊街道 | 10kV水泊中路北Ⅰ线 | 丁庄4号村 | 200 | 0 | 红
27812 | 梁山公司 | 城区供电中心 | 水泊街道 | 10kV水泊中路北Ⅰ线 | 马庄5号 | 500 | 0 | 红
27813 | 梁山公司 | 大路口供电所 | 大路口镇 | 10kV寿张集西Ⅰ线 | 殷庄2号 | 200 | 0 | 红
27814 | 梁山公司 | 大路口供电所 | 大路口镇 | 10kV寿张集西Ⅰ线 | 戚楼5号 | 400 | 0 | 红
27815 | 梁山公司 | 城区供电中心 | 水泊街道 | 10kV水泊中路北Ⅰ线 | 丁庄5号 | 200 | 0 | 红
27816 | 梁山公司 | 大路口供电所 | 大路口镇 | 10kV寿张集西Ⅰ线 | 殷庄4号 | 400 | 0 | 红
27817 | 梁山公司 | 大路口供电所 | 大路口镇 | 10kV寿张集西线 | 杨楼2号 | 400 | 0 | 红
27818 | 梁山公司 | 馆驿供电所 | 馆驿镇 | 10kV王府集Ⅰ线 | 高庄3号 | 400 | 0 | 红
27819 | 梁山公司 | 大路口供电所 | 大路口镇 | 10kV寿张集西线 | 10kV寿张集西线徐坊排灌台架变 | 100 | 0 | 红
27820 | 梁山公司 | 大路口供电所 | 大路口镇 | 10kV寿张集西线 | 徐坊3号 | 200 | 0 | 红
27821 | 梁山公司 | 大路口供电所 | 大路口镇 | 10kV寿张集西Ⅰ线 | 10kV寿张集东线戚楼排灌2号台架变 | 50 | 0 | 红
27822 | 梁山公司 | 大路口供电所 | 大路口镇 | 10kV寿张集西线 | 10kV寿张集西线徐楼1号排灌台架变 | 200 | 0 | 红
27823 | 梁山公司 | 大路口供电所 | 大路口镇 | 10kV寿张集西线 | 10kV寿张集西线郭楼村排灌2号台架变 | 200 | 0 | 红
27824 | 梁山公司 | 大路口供电所 | 大路口镇 | 10kV寿张集西线 | 10kV寿张集西线徐楼3号排灌台架变 | 100 | 0 | 红
27825 | 梁山公司 | 大路口供电所 | 大路口镇 | 10kV寿张集西线 | 10kV寿张集西线徐楼2号排灌台架变 | 100 | 0 | 红
27826 | 梁山公司 | 大路口供电所 | 大路口镇 | 10kV寿张集西线 | 辛庄2号 | 250 | 0 | 红
27827 | 梁山公司 | 大路口供电所 | 大路口镇 | 10kV寿张集西Ⅰ线 | 牛垓2号 | 200 | 0 | 红
27828 | 梁山公司 | 大路口供电所 | 大路口镇 | 10kV寿张集西Ⅰ线 | 林王庄2号 | 200 | 0 | 红
27829 | 梁山公司 | 大路口供电所 | 大路口镇 | 10kV寿张集西线 | 肖庄5号 | 400 | 0 | 红
27830 | 梁山公司 | 大路口供电所 | 大路口镇 | 10kV寿张集西线 | 肖庄8号 | 400 | 0 | 红
27831 | 梁山公司 | 大路口供电所 | 大路口镇 | 10kV寿张集西Ⅰ线 | 东张庄2号 | 200 | 0 | 红
27832 | 梁山公司 | 大路口供电所 | 大路口镇 | 10kV寿张集西Ⅰ线 | 林王庄3号 | 400 | 0 | 红
27833 | 梁山公司 | 大路口供电所 | 大路口镇 | 10kV寿张集西线 | 唐坊2号 | 200 | 0 | 红
27834 | 梁山公司 | 大路口供电所 | 大路口镇 | 10kV寿张集西线 | 肖庄3号 | 200 | 0 | 红
27835 | 梁山公司 | 大路口供电所 | 大路口镇 | 10kV寿张集西Ⅰ线 | 张东溪5号 | 200 | 0 | 红
27836 | 梁山公司 | 大路口供电所 | 大路口镇 | 10kV寿张集西线 | 徐楼8号 | 200 | 0 | 红
27837 | 梁山公司 | 大路口供电所 | 大路口镇 | 10kV寿张集西线 | 肖庄6号 | 400 | 0 | 红
27838 | 梁山公司 | 大路口供电所 | 大路口镇 | 10kV寿张集西Ⅰ线 | 穆桥2号 | 200 | 0 | 红
27839 | 梁山公司 | 大路口供电所 | 大路口镇 | 10kV寿张集西Ⅰ线 | 张东溪4号 | 400 | 0 | 红
27840 | 梁山公司 | 大路口供电所 | 大路口镇 | 10kV寿张集西Ⅰ线 | 殷庄3号 | 200 | 0 | 红
27841 | 梁山公司 | 大路口供电所 | 大路口镇 | 10kV寿张集西线 | 肖庄7号 | 200 | 0 | 红
27842 | 梁山公司 | 大路口供电所 | 大路口镇 | 10kV寿张集西Ⅰ线 | 张东溪3号 | 400 | 0 | 红
27843 | 梁山公司 | 大路口供电所 | 大路口镇 | 10kV寿张集西Ⅰ线 | 穆桥4号 | 200 | 0 | 红
27844 | 梁山公司 | 大路口供电所 | 大路口镇 | 10kV寿张集西线 | 徐楼7号 | 200 | 0 | 红
27845 | 梁山公司 | 大路口供电所 | 大路口镇 | 10kV寿张集西Ⅰ线 | 戚楼4号 | 200 | 0 | 红
27846 | 梁山公司 | 大路口供电所 | 大路口镇 | 10kV寿张集西线 | 孙老包3号 | 400 | 0 | 红
27847 | 梁山公司 | 大路口供电所 | 大路口镇 | 10kV寿张集西Ⅰ线 | 程垓2号 | 200 | 0 | 红
27848 | 梁山公司 | 大路口供电所 | 大路口镇 | 10kV寿张集西Ⅰ线 | 穆桥3号 | 200 | 0 | 红
27849 | 梁山公司 | 大路口供电所 | 大路口镇 | 10kV寿张集西线 | 王胖2号 | 200 | 0 | 红
27850 | 梁山公司 | 大路口供电所 | 大路口镇 | 10kV寿张集西线 | 贾庄3号 | 200 | 0 | 红
27851 | 梁山公司 | 大路口供电所 | 大路口镇 | 10kV寿张集西线 | 寿张集西线郭楼5号台架变 | 400 | 0 | 红
27852 | 梁山公司 | 大路口供电所 | 大路口镇 | 10kV寿张集西线 | 杨楼1号台架 | 400 | 0 | 红
27853 | 梁山公司 | 大路口供电所 | 大路口镇 | 10kV寿张集西线 | 肖庄4号 | 400 | 0 | 红
27854 | 梁山公司 | 大路口供电所 | 大路口镇 | 10kV寿张集西Ⅰ线 | 宋铺3号 | 200 | 0 | 红
27855 | 梁山公司 | 大路口供电所 | 大路口镇 | 10kV寿张集西线 | 郭楼4号 | 200 | 0 | 红
27856 | 梁山公司 | 大路口供电所 | 大路口镇 | 10kV寿张集西线 | 郭楼3号 | 250 | 0 | 红
27857 | 梁山公司 | 大路口供电所 | 大路口镇 | 10kV寿张集西Ⅰ线 | 东孙庄3号 | 400 | 0 | 红
27858 | 梁山公司 | 大路口供电所 | 大路口镇 | 10kV寿张集西线 | 徐楼4号 | 250 | 0 | 红
27859 | 梁山公司 | 韩垓供电所 | 韩垓镇 | 10kV薛楼线 | 10kV韩北线大李庄村排灌2号台架变 | 100 | 0 | 红
27860 | 梁山公司 | 韩岗供电所 | 韩岗镇 | 10kV薛楼线 | 韩岗刁集3号 | 400 | 0 | 红
27861 | 梁山公司 | 韩岗供电所 | 韩岗镇 | 10kV薛楼线 | 杜庄2号 | 200 | 0 | 红
27862 | 梁山公司 | 韩岗供电所 | 韩岗镇 | 10kV薛楼线 | 李坊2号 | 200 | 0 | 红
27863 | 梁山公司 | 韩垓供电所 | 韩垓镇 | 10kV薛楼线 | 闫庄2号 | 200 | 0 | 红
27864 | 梁山公司 | 韩岗供电所 | 韩岗镇 | 10kV薛楼线 | 10kV薛楼线刘庙村排灌2号台架变 | 200 | 0 | 红
27865 | 梁山公司 | 韩岗供电所 | 韩岗镇 | 10kV薛楼线 | 刘庙3号 | 200 | 0 | 红
27866 | 梁山公司 | 韩岗供电所 | 韩岗镇 | 10kV薛楼线 | 刁集井井通1号 | 100 | 0 | 红
27867 | 梁山公司 | 韩岗供电所 | 韩岗镇 | 10kV薛楼线 | 彭庄2 | 200 | 0 | 红
27868 | 梁山公司 | 韩岗供电所 | 韩岗镇 | 10kV薛楼线 | 韩岗杜庄3号 | 200 | 0 | 红
27869 | 梁山公司 | 韩岗供电所 | 韩岗镇 | 10kV薛楼线 | 韩岗闫庄3号 | 200 | 0 | 红
27870 | 梁山公司 | 韩岗供电所 | 韩岗镇 | 10kV薛楼线 | 韩岗刁集4号 | 400 | 0 | 红
27871 | 梁山公司 | 韩岗供电所 | 韩岗镇 | 10kV薛楼线 | 韩岗杜庄4号 | 200 | 0 | 红
27872 | 梁山公司 | 韩岗供电所 | 韩岗镇 | 10kV薛楼线 | 刁集井井通2号 | 200 | 0 | 红
27873 | 梁山公司 | 韩岗供电所 | 韩岗镇 | 10kV薛楼线 | 10kV薛楼线三皇庙村（三凫庙村）排灌1号台架变 | 200 | 0 | 红
27874 | 梁山公司 | 韩岗供电所 | 韩岗镇 | 10kV薛楼线 | 10kV薛楼线三皇庙村（三凫庙村）排灌2号台架变 | 100 | 0 | 红
27875 | 梁山公司 | 城区供电中心 | 梁山街道 | 10kV惠馨苑Ⅰ线 | 丁堂4号 | 200 | 128.14 | 黄
27876 | 梁山公司 | 韩岗供电所 | 韩岗镇 | 10kV薛楼线 | 韩岗李坊4号 | 200 | 0 | 红
27877 | 梁山公司 | 韩岗供电所 | 韩岗镇 | 10kV薛楼线 | 韩岗闫庄4号 | 200 | 0 | 红
27878 | 梁山公司 | 韩岗供电所 | 韩岗镇 | 10kV薛楼线 | 10kV薛楼线彭庄村2号井井通 | 200 | 0 | 红
27879 | 梁山公司 | 韩岗供电所 | 韩岗镇 | 10kV薛楼线 | 10kV薛楼线彭庄排灌台架变 | 100 | 0 | 红
27880 | 梁山公司 | 韩岗供电所 | 韩岗镇 | 10kV薛楼线 | 韩岗李坊5号 | 200 | 0 | 红
27881 | 梁山公司 | 韩岗供电所 | 韩岗镇 | 10kV薛楼线 | 刘庙2 | 200 | 0 | 红
27882 | 梁山公司 | 韩岗供电所 | 韩岗镇 | 10kV薛楼线 | 刘庙4号 | 200 | 0 | 红
27883 | 梁山公司 | 韩岗供电所 | 韩岗镇 | 10kV薛楼线 | 10kV薛楼线薛楼村排灌2号台架变 | 100 | 0 | 红
27884 | 梁山公司 | 韩岗供电所 | 韩岗镇 | 10kV薛楼线 | 刁集井井通3号 | 200 | 0 | 红
27885 | 梁山公司 | 韩岗供电所 | 韩岗镇 | 10kV薛楼线 | 韩岗刁集2号 | 200 | 0 | 红
27886 | 梁山公司 | 韩岗供电所 | 韩岗镇 | 10kV薛楼线 | 10kV薛楼线薛楼村排灌1号台架变 | 100 | 0 | 红
27887 | 梁山公司 | 韩岗供电所 | 韩岗镇 | 10kV薛楼线 | 10kV薛楼线刘庙5号（洼王）排灌台架变 | 100 | 0 | 红
27888 | 梁山公司 | 韩岗供电所 | 韩岗镇 | 10kV薛楼线 | 韩岗薛庄2号 | 200 | 0 | 红
27889 | 梁山公司 | 韩岗供电所 | 韩岗镇 | 10kV薛楼线 | 韩岗彭庄3号 | 200 | 0 | 红
27890 | 梁山公司 | 韩岗供电所 | 韩岗镇 | 10kV薛楼线 | 韩岗三皇庙2号 | 200 | 0 | 红
27891 | 梁山公司 | 韩岗供电所 | 韩岗镇 | 10kV薛楼线 | 韩岗李坊3号 | 200 | 0 | 红
27892 | 梁山公司 | 韩岗供电所 | 韩岗镇 | 10kV薛楼线 | 韩岗薛楼2号 | 200 | 0 | 红
27893 | 梁山公司 | 韩岗供电所 | 韩岗镇 | 10kV薛楼线 | 10kV薛楼线刘庙村排灌3号 | 200 | 0 | 红
27894 | 梁山公司 | 大路口供电所 | 大路口镇 | 10kV寿张集西Ⅰ线 | 寿张集西2号 | 200 | 0 | 红
27895 | 梁山公司 | 韩岗供电所 | 韩岗镇 | 10kV薛楼线 | 10kV薛楼线刘庙村排灌4号台架变 | 100 | 0 | 红
27896 | 梁山公司 | 大路口供电所 | 大路口镇 | 10kV寿张集西Ⅰ线 | 宋庄1号 | 200 | 0 | 红
27897 | 梁山公司 | 大路口供电所 | 大路口镇 | 10kV寿张集西Ⅰ线 | 义和庄1号 | 400 | 0 | 红
27898 | 梁山公司 | 大路口供电所 | 大路口镇 | 10kV寿张集西线 | 徐楼5号 | 400 | 0 | 红
27899 | 梁山公司 | 大路口供电所 | 大路口镇 | 10kV寿张集西线 | 徐楼6号 | 200 | 0 | 红
27900 | 梁山公司 | 韩岗供电所 | 韩岗镇 | 10kV薛楼线 | 10kV薛楼线刘庙村排灌1号台架变 | 200 | 0 | 红
27901 | 梁山公司 | 大路口供电所 | 大路口镇 | 10kV寿张集西Ⅰ线 | 东孙庄2号 | 200 | 0 | 红
27902 | 梁山公司 | 大路口供电所 | 大路口镇 | 10kV寿张集西Ⅰ线 | 宋铺2号 | 200 | 0 | 红
27903 | 梁山公司 | 馆驿供电所 | 馆驿镇 | 10kV馆西线 | 西红庙2号 | 200 | 0 | 红
27904 | 梁山公司 | 馆驿供电所 | 馆驿镇 | 10kV馆西线 | 西田店3号 | 200 | 0 | 红
27905 | 梁山公司 | 馆驿供电所 | 馆驿镇 | 10kV馆北Ⅰ线 | 王仲口村2号 | 200 | 0 | 红
27906 | 梁山公司 | 大路口供电所 | 大路口镇 | 10kV寿张集西线 | 李楼1号 | 200 | 0 | 红
27907 | 梁山公司 | 馆驿供电所 | 馆驿镇 | 10kV馆西线 | 西田店2号 | 200 | 0 | 红
27908 | 梁山公司 | 馆驿供电所 | 馆驿镇 | 10kV馆北Ⅰ线 | 徐楼2号 | 200 | 0 | 红
27909 | 梁山公司 | 馆驿供电所 | 馆驿镇 | 10kV馆西线 | 任庄村2号 | 160 | 0 | 红
27910 | 梁山公司 | 馆驿供电所 | 馆驿镇 | 10kV馆北Ⅰ线 | 北王庄2号 | 200 | 0 | 红
27911 | 梁山公司 | 馆驿供电所 | 馆驿镇 | 10kV馆北Ⅰ线 | 小营2号 | 200 | 0 | 红
27912 | 梁山公司 | 馆驿供电所 | 馆驿镇 | 10kV馆西线 | 馆驿任庄3号 | 200 | 0 | 红
27913 | 梁山公司 | 馆驿供电所 | 馆驿镇 | 10kV馆北Ⅰ线 | 王思口2号 | 200 | 0 | 红
27914 | 梁山公司 | 城区供电中心 | 梁山街道 | 10kV床单线 | 后码头5号 | 200 | 0 | 红
27915 | 梁山公司 | 城区供电中心 | 梁山街道 | 10kV惠馨苑Ⅰ线 | 丁堂村3号 | 400 | 130 | 黄
27916 | 梁山公司 | 城区供电中心 | 梁山街道 | 10kV惠馨苑Ⅰ线 | 丁堂2号 | 200 | 3.24 | 黄
27917 | 梁山公司 | 城区供电中心 | 梁山街道 | 10kV床单线 | 后码头4号 | 400 | 0 | 红
27918 | 梁山公司 | 馆驿供电所 | 馆驿镇 | 10kV王府集线 | 侯集4号 | 400 | 0 | 红
27919 | 梁山公司 | 城区供电中心 | 梁山街道 | 10kV床单线 | 周堤口2号 | 200 | 0 | 红
27920 | 梁山公司 | 拳铺供电所 | 拳铺镇 | 10kV开发区线 | 才西6号 | 400 | 0 | 红
27921 | 梁山公司 | 城区供电中心 | 梁山街道 | 10kV西环路线 | 凤山村3 | 400 | 0 | 红
27922 | 梁山公司 | 馆驿供电所 | 馆驿镇 | 10kV馆西线 | 10kV馆北Ⅰ线西红庙村排灌台架变 | 100 | 0 | 红
27923 | 梁山公司 | 馆驿供电所 | 馆驿镇 | 10kV馆西线 | 东红庙3号 | 200 | 0 | 红
27924 | 梁山公司 | 拳铺供电所 | 拳铺镇 | 10kV方庙Ⅱ线 | 10kV方庙线齐楼村排灌1号台架变 | 100 | 0 | 红
27925 | 梁山公司 | 拳铺供电所 | 拳铺镇 | 10kV方庙Ⅱ线 | 代庄3 | 200 | 0 | 红
27926 | 梁山公司 | 拳铺供电所 | 拳铺镇 | 10kV方庙Ⅱ线 | 路楼2 | 200 | 0 | 红
27927 | 梁山公司 | 拳铺供电所 | 拳铺镇 | 10kV方庙Ⅱ线 | 东邱2 | 200 | 0 | 红
27928 | 梁山公司 | 城区供电中心 | 梁山街道 | 10kV床单线 | 后码头3号 | 200 | 0 | 红
27929 | 梁山公司 | 拳铺供电所 | 拳铺镇 | 10kV开发区线 | 国网山东省电力公司梁山县供电公司(徐集营业厅) | 80 | 0 | 红
27930 | 梁山公司 | 拳铺供电所 | 拳铺镇 | 10kV方庙Ⅱ线 | 10kV方庙线齐楼村排灌3号台架变 | 100 | 0 | 红
27931 | 梁山公司 | 拳铺供电所 | 拳铺镇 | 10kV方庙Ⅱ线 | 10kV方庙线路楼村排灌台架变 | 100 | 0 | 红
27932 | 梁山公司 | 拳铺供电所 | 拳铺镇 | 10kV方庙Ⅱ线 | 10kV方庙线东邱村排灌台架变 | 100 | 0 | 红
27933 | 梁山公司 | 城区供电中心 | 梁山街道 | 10kV西环路线 | 凤山8村 | 400 | 0 | 红
27934 | 梁山公司 | 城区供电中心 | 梁山街道 | 10kV西环路线 | 10kV西环路线凤山排灌1号台架变 | 200 | 0 | 红
27935 | 梁山公司 | 拳铺供电所 | 拳铺镇 | 10kV方庙Ⅱ线 | 10kV方庙线李乡村排灌2号台架变 | 160 | 0 | 红
27936 | 梁山公司 | 杨营供电所 | 杨营镇 | 10kV公明西线 | 杨营所公变 | 200 | 0 | 红
27937 | 梁山公司 | 拳铺供电所 | 拳铺镇 | 10kV方庙Ⅱ线 | 10kV方庙线李乡村排灌3号台架变 | 200 | 0 | 红
27938 | 梁山公司 | 城区供电中心 | 梁山街道 | 10kV西环路线 | 10kV西环路线凤山排灌5号台架变 | 100 | 0 | 红
27939 | 梁山公司 | 城区供电中心 | 梁山街道 | 10kV西环路线 | 凤山村4 | 400 | 0 | 红
27940 | 梁山公司 | 城区供电中心 | 梁山街道 | 10kV西环路线 | 凤山村5 | 500 | 0 | 红
27941 | 梁山公司 | 城区供电中心 | 梁山街道 | 10kV西环路线 | 10kV西环路线凤山排灌2号台架变 | 100 | 0 | 红
27942 | 梁山公司 | 杨营供电所 | 杨营镇 | 10kV稀土Ⅱ线 | 陈营2号 | 315 | 0 | 红
27943 | 梁山公司 | 杨营供电所 | 杨营镇 | 10kV公明西线 | 太平集2号 | 200 | 0 | 红
27944 | 梁山公司 | 杨营供电所 | 杨营镇 | 10kV公明西线 | 刘仙庄2号 | 200 | 0 | 红
27945 | 梁山公司 | 杨营供电所 | 杨营镇 | 10kV稀土Ⅱ线 | 馆里丁庄2号 | 200 | 0 | 红
27946 | 梁山公司 | 杨营供电所 | 杨营镇 | 10kV公明西线 | 孙庄4号 | 200 | 0 | 红
27947 | 梁山公司 | 城区供电中心 | 梁山街道 | 10kV西环路线 | 10kV西环路线凤山排灌4号台架变 | 100 | 0 | 红
27948 | 梁山公司 | 杨营供电所 | 杨营镇 | 10kV公明西线 | 10kV公明西线李阁村排灌台架变 | 100 | 0 | 红
27949 | 梁山公司 | 拳铺供电所 | 拳铺镇 | 10kV玻璃园Ⅰ线 | 吴楼6号 | 400 | 0 | 红
27950 | 梁山公司 | 馆驿供电所 | 馆驿镇 | 10kV馆东线 | 馆驿村4号 | 400 | 0 | 红
27951 | 梁山公司 | 拳铺供电所 | 拳铺镇 | 10kV徐南线 | 杨庙2号 | 200 | 0 | 红
27952 | 梁山公司 | 拳铺供电所 | 拳铺镇 | 10kV徐西线 | 才东6号 | 400 | 0 | 红
27953 | 梁山公司 | 拳铺供电所 | 拳铺镇 | 10kV徐西线 | 才东5号 | 200 | 0 | 红
27954 | 梁山公司 | 拳铺供电所 | 拳铺镇 | 10kV玻璃园Ⅰ线 | 盛垓3号 | 400 | 0 | 红
27955 | 梁山公司 | 馆驿供电所 | 馆驿镇 | 10kV馆东线 | 馆驿村7号 | 200 | 0 | 红
27956 | 梁山公司 | 拳铺供电所 | 拳铺镇 | 10kV徐西线 | 秦店5号 | 400 | 0 | 红
27957 | 梁山公司 | 馆驿供电所 | 馆驿镇 | 10kV馆东线 | 馆驿村5号 | 400 | 0 | 红
27958 | 梁山公司 | 馆驿供电所 | 馆驿镇 | 10kV馆东线 | 北李庄3号 | 200 | 0 | 红
27959 | 梁山公司 | 馆驿供电所 | 馆驿镇 | 10kV馆东线 | 戚村2号 | 200 | 0 | 红
27960 | 梁山公司 | 馆驿供电所 | 馆驿镇 | 10kV馆东线 | 馆驿村6号 | 250 | 0 | 红
27961 | 梁山公司 | 馆驿供电所 | 馆驿镇 | 10kV馆北Ⅰ线 | 北李庄2号 | 160 | 0 | 红
27962 | 梁山公司 | 小路口供电所 | 小路口镇 | 10kV东堤线 | 南董2号 | 200 | 0 | 红
27963 | 梁山公司 | 小路口供电所 | 小路口镇 | 10kV东堤线 | 邓那里2号 | 400 | 0 | 红
27964 | 梁山公司 | 小路口供电所 | 小路口镇 | 10kV东堤线 | 张那里3号 | 250 | 0 | 红
27965 | 梁山公司 | 杨营供电所 | 杨营镇 | 10kV东堤线 | 靳庄3号 | 160 | 0 | 红
27966 | 梁山公司 | 小路口供电所 | 小路口镇 | 10kV东堤线 | 赵那里2号 | 400 | 0 | 红
27967 | 梁山公司 | 馆驿供电所 | 馆驿镇 | 10kV馆东线 | 馆驿村8号 | 400 | 0 | 红
27968 | 梁山公司 | 杨营供电所 | 杨营镇 | 10kV东堤线 | 张楼村2号 | 200 | 0 | 红
27969 | 梁山公司 | 杨营供电所 | 杨营镇 | 10kV东堤线 | 靳庄5号 | 200 | 0 | 红
27970 | 梁山公司 | 杨营供电所 | 杨营镇 | 10kV东堤线 | 靳庄4号 | 200 | 0 | 红
27971 | 梁山公司 | 小路口供电所 | 小路口镇 | 10kV东堤线 | 代那里4号 | 400 | 0 | 红
27972 | 梁山公司 | 小安山供电所 | 小安山镇 | 10kV湖区线 | 10kV湖区线刘堂村排灌4号台架变 | 100 | 0 | 红
27973 | 梁山公司 | 杨营供电所 | 杨营镇 | 10kV东堤线 | 张楼村3号 | 200 | 0 | 红
27974 | 梁山公司 | 大路口供电所 | 大路口镇 | 10kV湖区线 | 清堂李5号 | 400 | 0 | 红
27975 | 梁山公司 | 小安山供电所 | 小安山镇 | 10kV湖区线 | 郑那里3号 | 200 | 0 | 红
27976 | 梁山公司 | 小路口供电所 | 小路口镇 | 10kV东堤线 | 宋那里3号 | 200 | 0 | 红
27977 | 梁山公司 | 小安山供电所 | 小安山镇 | 10kV湖区线 | 10kV湖区线周楼村1号排灌台架变 | 250 | 0 | 红
27978 | 梁山公司 | 大路口供电所 | 大路口镇 | 10kV湖区线 | 东张博3号 | 200 | 0 | 红
27979 | 梁山公司 | 杨营供电所 | 杨营镇 | 10kV东堤线 | 靳庄2号 | 200 | 0 | 红
27980 | 梁山公司 | 大路口供电所 | 大路口镇 | 10kV湖区线 | 清堂李2号 | 250 | 0 | 红
27981 | 梁山公司 | 大路口供电所 | 大路口镇 | 10kV湖区线 | 杨庄2号 | 200 | 0 | 红
27982 | 梁山公司 | 杨营供电所 | 杨营镇 | 10kV馆里南线 | 西李庄3号 | 400 | 0 | 红
27983 | 梁山公司 | 大路口供电所 | 大路口镇 | 10kV湖区线 | 王朝刚1号 | 200 | 0 | 红
27984 | 梁山公司 | 黑虎庙供电所 | 黑虎庙镇 | 10kV赵北线 | 后范城3号 | 400 | 0 | 红
27985 | 梁山公司 | 黑虎庙供电所 | 黑虎庙镇 | 10kV赵北线 | 翠屏家园社区3号 | 630 | 0 | 红
27986 | 梁山公司 | 黑虎庙供电所 | 黑虎庙镇 | 10kV赵北线 | 翠屏家园社区2号 | 630 | 0 | 红
27987 | 梁山公司 | 黑虎庙供电所 | 黑虎庙镇 | 10kV赵北线 | 翠屏家园社区4号 | 630 | 0 | 红
27988 | 梁山公司 | 黑虎庙供电所 | 黑虎庙镇 | 10kV赵北线 | 翠屏家园社区 | 630 | 0 | 红
27989 | 梁山公司 | 城区供电中心 | 梁山街道 | 10kV魏庄线 | 闫楼3号 | 200 | 130 | 黄
27990 | 梁山公司 | 小安山供电所 | 小安山镇 | 10kV魏庄线 | 闫楼4号 | 200 | 130 | 黄
27991 | 梁山公司 | 城区供电中心 | 梁山街道 | 10kV人民北路Ⅱ线 | 郑垓12号 | 200 | 16.08 | 黄
27992 | 梁山公司 | 大路口供电所 | 大路口镇 | 10kV湖区线 | 西张博6号 | 400 | 0 | 红
27993 | 梁山公司 | 城区供电中心 | 梁山街道 | 10kV人民北路Ⅱ线 | 郑垓13号 | 200 | 1.59 | 黄
27994 | 梁山公司 | 城区供电中心 | 梁山街道 | 10kV魏庄线 | 阎楼2号 | 200 | 130 | 黄
27995 | 梁山公司 | 城区供电中心 | 梁山街道 | 10kV轴承园Ⅰ线 | 解庄2号柱上变压器 | 200 | 0 | 红
27996 | 梁山公司 | 城区供电中心 | 梁山街道 | 10kV轴承园Ⅰ线 | 高该3号柱上变压器 | 400 | 0 | 红
27997 | 梁山公司 | 大路口供电所 | 大路口镇 | 10kV寿张集西Ⅰ线 | 王楼2号 | 200 | 0 | 红
27998 | 梁山公司 | 城区供电中心 | 梁山街道 | 10kV轴承园Ⅰ线 | 高垓2号柱上变压器 | 200 | 0 | 红
27999 | 梁山公司 | 小路口供电所 | 小路口镇 | 10kV黄河段线 | 雷口2号 | 200 | 0 | 红
28000 | 梁山公司 | 小路口供电所 | 小路口镇 | 10kV郓陈线 | 殷那里2号 | 200 | 0 | 红
28001 | 梁山公司 | 城区供电中心 | 梁山街道 | 10kV轴承园Ⅰ线 | 邓庄6号柱上变压器 | 400 | 0 | 红
28002 | 梁山公司 | 城区供电中心 | 梁山街道 | 10kV魏庄线 | 10kV建青线任庄村排灌2号台架变 | 100 | 80 | 绿
28003 | 梁山公司 | 小路口供电所 | 小路口镇 | 10kV东堤线 | 宋那里2号 | 200 | 0 | 红
28004 | 梁山公司 | 小路口供电所 | 小路口镇 | 10kV东堤线 | 后门王3号 | 200 | 0 | 红
28005 | 梁山公司 | 小路口供电所 | 小路口镇 | 10kV东堤线 | 碌庙2号 | 200 | 0 | 红
28006 | 梁山公司 | 小路口供电所 | 小路口镇 | 10kV东堤线 | 代那里3号 | 200 | 0 | 红
28007 | 梁山公司 | 小路口供电所 | 小路口镇 | 10kV东堤线 | 张那里4号 | 200 | 0 | 红
28008 | 梁山公司 | 城区供电中心 | 梁山街道 | 10kV轴承园Ⅰ线 | 前孙庄村2号柱上变压器 | 200 | 0 | 红
28009 | 梁山公司 | 小路口供电所 | 小路口镇 | 10kV东堤线 | 李楼3号 | 200 | 0 | 红
28010 | 梁山公司 | 城区供电中心 | 梁山街道 | 10kV魏庄线 | 10kV建青线任庄村排灌1号台架变 | 100 | 80 | 绿
28011 | 梁山公司 | 小路口供电所 | 小路口镇 | 10kV东堤线 | 张三槐2号 | 200 | 0 | 红
28012 | 梁山公司 | 杨营供电所 | 杨营镇 | 10kV马营线 | 东李庄3号 | 400 | 0 | 红
28013 | 梁山公司 | 韩垓供电所 | 韩垓镇 | 10kV韩南Ⅱ线 | 高庄7 | 400 | 0 | 红
28014 | 梁山公司 | 拳铺供电所 | 拳铺镇 | 10kV信楼线 | 10kV信楼线后申庄村排灌台架变 | 250 | 0 | 红
28015 | 梁山公司 | 韩垓供电所 | 韩垓镇 | 10kV韩南Ⅱ线 | 郭楼7 | 400 | 0 | 红
28016 | 梁山公司 | 韩垓供电所 | 韩垓镇 | 10kV韩南Ⅱ线 | 赵庄2 | 400 | 0 | 红
28017 | 梁山公司 | 杨营供电所 | 杨营镇 | 10kV杨营Ⅱ线 | 高大庙村南 | 200 | 0 | 红
28018 | 梁山公司 | 韩垓供电所 | 韩垓镇 | 10kV韩南Ⅱ线 | 张庄3号 | 400 | 0 | 红
28019 | 梁山公司 | 韩垓供电所 | 韩垓镇 | 10kV韩南Ⅱ线 | 李堂5 | 400 | 0 | 红
28020 | 梁山公司 | 小安山供电所 | 小安山镇 | 10kV乡直线 | 鹅鸭厂3号 | 400 | 0 | 红
28021 | 梁山公司 | 韩垓供电所 | 韩垓镇 | 10kV韩南Ⅱ线 | 李堂6 | 200 | 0 | 红
28022 | 梁山公司 | 小安山供电所 | 小安山镇 | 10kV乡直线 | 王庄2号台区 | 200 | 0 | 红
28023 | 梁山公司 | 小安山供电所 | 小安山镇 | 10kV乡直线 | 10kV小安山线百忍庄村排灌8号台架变 | 250 | 0 | 红
28024 | 梁山公司 | 拳铺供电所 | 拳铺镇 | 10kV信楼线 | 10kV信楼线潘庄村排灌1号台架变 | 250 | 0 | 红
28025 | 梁山公司 | 小安山供电所 | 小安山镇 | 10kV乡直线 | 鹅厂6号 | 400 | 0 | 红
28026 | 梁山公司 | 城区供电中心 | 水泊街道 | 10kV水泊中路北Ⅱ线 | 冯垭口10号 | 400 | 0 | 红
28027 | 梁山公司 | 城区供电中心 | 梁山街道 | 10kV香溪湾线 | 冯垭口12号 | 400 | 0 | 红
28028 | 梁山公司 | 小安山供电所 | 小安山镇 | 10kV乡直线 | 宋庄西2号 | 315 | 0 | 红
28029 | 梁山公司 | 城区供电中心 | 梁山街道 | 10kV轴承园Ⅱ线 | 邓庄3号 | 200 | 0 | 红
28030 | 梁山公司 | 韩垓供电所 | 韩垓镇 | 10kV韩南Ⅱ线 | 张庄2号 | 400 | 0 | 红
28031 | 梁山公司 | 城区供电中心 | 梁山街道 | 10kV轴承园Ⅱ线 | 夏庄3号 | 200 | 0 | 红
28032 | 梁山公司 | 城区供电中心 | 水泊街道 | 10kV水泊中路北Ⅱ线 | 吕屺口7号 | 315 | 0 | 红
28033 | 梁山公司 | 城区供电中心 | 梁山街道 | 10kV工西线 | 凤山13号 | 400 | 0 | 红
28034 | 梁山公司 | 城区供电中心 | 梁山街道 | 10kV轴承园Ⅱ线 | 邓庄社区 | 315 | 0 | 红
28035 | 梁山公司 | 小路口供电所 | 小路口镇 | 10kV黄河段线 | 王蜂楼3号 | 200 | 0 | 红
28036 | 梁山公司 | 小路口供电所 | 小路口镇 | 10kV郓陈线 | 北董3号 | 200 | 0 | 红
28037 | 梁山公司 | 城区供电中心 | 梁山街道 | 10kV香溪湾线 | 冯垭口11号 | 400 | 0 | 红
28038 | 梁山公司 | 拳铺供电所 | 拳铺镇 | 10kV孔东Ⅳ线 | 10kV郭堂线后仝村排灌台架变 | 100 | 0 | 红
28039 | 梁山公司 | 拳铺供电所 | 拳铺镇 | 10kV方庙Ⅱ线 | 刘官屯5号 | 400 | 0 | 红
28040 | 梁山公司 | 小路口供电所 | 小路口镇 | 10kV郓陈线 | 余那里2号 | 200 | 0 | 红
28041 | 梁山公司 | 拳铺供电所 | 拳铺镇 | 10kV轴承园Ⅰ线 | 才庄4号 | 200 | 0 | 红
28042 | 梁山公司 | 小路口供电所 | 小路口镇 | 10kV黄河段线 | 王蜂楼2号 | 200 | 0 | 红
28043 | 梁山公司 | 小路口供电所 | 小路口镇 | 10kV郓陈线 | 王洼2号 | 200 | 0 | 红
28044 | 梁山公司 | 小路口供电所 | 小路口镇 | 10kV郓陈线 | 花李村 | 200 | 0 | 红
28045 | 梁山公司 | 小路口供电所 | 小路口镇 | 10kV黄河段线 | 楚桥2号 | 200 | 0 | 红
28046 | 梁山公司 | 小路口供电所 | 小路口镇 | 10kV郓陈线 | 王尧2号 | 400 | 0 | 红
28047 | 梁山公司 | 小路口供电所 | 小路口镇 | 10kV郓陈线 | 葛集5号 | 200 | 0 | 红
28048 | 梁山公司 | 拳铺供电所 | 拳铺镇 | 10kV方庙Ⅱ线 | 刘官屯4号 | 400 | 0 | 红
28049 | 梁山公司 | 小路口供电所 | 小路口镇 | 10kV郓陈线 | 葛集3号 | 400 | 0 | 红
28050 | 梁山公司 | 小路口供电所 | 小路口镇 | 10kV郓陈线 | 葛集4号 | 400 | 0 | 红
28051 | 梁山公司 | 小路口供电所 | 小路口镇 | 10kV黄河段线 | 黄那里3号 | 200 | 0 | 红
28052 | 梁山公司 | 小路口供电所 | 小路口镇 | 10kV黄河段线 | 黄那里2号 | 200 | 0 | 红
28053 | 梁山公司 | 小路口供电所 | 小路口镇 | 10kV黄河段线 | 10kV黄河段线杨盘村排灌2号台架变 | 100 | 0 | 红
28054 | 梁山公司 | 小路口供电所 | 小路口镇 | 10kV黄河段线 | 10kV黄河段线杨盘村排灌1号台架变 | 100 | 0 | 红
28055 | 梁山公司 | 小路口供电所 | 小路口镇 | 10kV黄河段线 | 10kV黄河段线马楼村排灌1号台架变 | 100 | 0 | 红
28056 | 梁山公司 | 小路口供电所 | 小路口镇 | 10kV黄河段线 | 10kV黄河段线马楼村排灌2号台架变 | 200 | 0 | 红
28057 | 梁山公司 | 黑虎庙供电所 | 黑虎庙镇 | 10kV祝庄Ⅰ线 | 祝庄2号 | 250 | 0 | 红
28058 | 梁山公司 | 杨营供电所 | 杨营镇 | 10kV杨营Ⅱ线 | 高楼6号 | 400 | 0 | 红
28059 | 梁山公司 | 小路口供电所 | 小路口镇 | 10kV黄河段线 | 10kV黄河段线邹桥村排灌2号台架变 | 100 | 0 | 红
28060 | 梁山公司 | 杨营供电所 | 杨营镇 | 10kV杨营Ⅱ线 | 侯寺6号 | 400 | 0 | 红
28061 | 梁山公司 | 杨营供电所 | 杨营镇 | 10kV杨营Ⅱ线 | 侯寺7号 | 400 | 0 | 红
28062 | 梁山公司 | 杨营供电所 | 杨营镇 | 10kV杨营Ⅱ线 | 五里庙4号 | 400 | 0 | 红
28063 | 梁山公司 | 小路口供电所 | 小路口镇 | 10kV黄河段线 | 大王2号 | 200 | 0 | 红
28064 | 梁山公司 | 大路口供电所 | 大路口镇 | 10kV黄河段线 | 胡那里2号 | 200 | 0 | 红
28065 | 梁山公司 | 小路口供电所 | 小路口镇 | 10kV黄河段线 | 10kV黄河段线尹村排灌台架变 | 200 | 0 | 红
28066 | 梁山公司 | 小路口供电所 | 小路口镇 | 10kV黄河段线 | 红庙2号 | 200 | 0 | 红
28067 | 梁山公司 | 小路口供电所 | 小路口镇 | 10kV黄河段线 | 10kV黄河段线邹桥村排灌1号台架变 | 200 | 0 | 红
28068 | 梁山公司 | 小路口供电所 | 小路口镇 | 10kV黄河段线 | 尹村3号 | 200 | 0 | 红
28069 | 梁山公司 | 大路口供电所 | 大路口镇 | 10kV黄河段线 | 北李3号 | 200 | 0 | 红
28070 | 梁山公司 | 大路口供电所 | 大路口镇 | 10kV黄河段线 | 西乔2号 | 200 | 0 | 红
28071 | 梁山公司 | 小路口供电所 | 小路口镇 | 10kV黄河段线 | 尹村2号 | 200 | 0 | 红
28072 | 梁山公司 | 大路口供电所 | 大路口镇 | 10kV黄河段线 | 孔那里3号 | 200 | 0 | 红
28073 | 梁山公司 | 小路口供电所 | 小路口镇 | 10kV黄河段线 | 沙窝刘2号 | 200 | 0 | 红
28074 | 梁山公司 | 小路口供电所 | 小路口镇 | 10kV黄河段线 | 路那里2号 | 200 | 0 | 红
28075 | 梁山公司 | 大路口供电所 | 大路口镇 | 10kV黄河段线 | 大乔2号 | 200 | 0 | 红
28076 | 梁山公司 | 大路口供电所 | 大路口镇 | 10kV黄河段线 | 陶那里2号 | 200 | 0 | 红
28077 | 梁山公司 | 大路口供电所 | 大路口镇 | 10kV黄河段线 | 北李2号 | 200 | 0 | 红
28078 | 梁山公司 | 小路口供电所 | 小路口镇 | 10kV黄河段线 | 国那里2号 | 200 | 0 | 红
28079 | 梁山公司 | 拳铺供电所 | 拳铺镇 | 10kV方庙Ⅱ线 | 国网山东省电力公司梁山县供电公司(拳铺供电所) | 160 | 0 | 红
28080 | 梁山公司 | 大路口供电所 | 大路口镇 | 10kV黄河段线 | 孔那里5号 | 200 | 0 | 红
28081 | 梁山公司 | 大路口供电所 | 大路口镇 | 10kV黄河段线 | 孔那里2号 | 200 | 0 | 红
28082 | 梁山公司 | 小路口供电所 | 小路口镇 | 10kV黄河段线 | 沙窝刘3号 | 200 | 0 | 红
28083 | 梁山公司 | 小路口供电所 | 小路口镇 | 10kV黄河段线 | 四合新村2号 | 200 | 0 | 红
28084 | 梁山公司 | 小路口供电所 | 小路口镇 | 10kV黄河段线 | 大王3号 | 200 | 0 | 红
28085 | 梁山公司 | 杨营供电所 | 杨营镇 | 10kV黄兴路Ⅱ线 | 倪楼3号 | 315 | 0 | 红
28086 | 梁山公司 | 城区供电中心 | 梁山街道 | 10kV黄兴路Ⅱ线 | 马营#8 | 160 | 0 | 红
28087 | 梁山公司 | 杨营供电所 | 杨营镇 | 10kV馆里南线 | 西李庄#2 | 200 | 0 | 红
28088 | 梁山公司 | 小路口供电所 | 小路口镇 | 10kV黄河段线 | 沙沃刘排灌. | 100 | 0 | 红
28089 | 梁山公司 | 大路口供电所 | 大路口镇 | 10kV黄河段线 | 孔那里4号 | 400 | 0 | 红
28090 | 梁山公司 | 韩垓供电所 | 韩垓镇 | 10kV开直线 | 北村4 | 400 | 0 | 红
28091 | 梁山公司 | 韩垓供电所 | 韩垓镇 | 10kV开直线 | 北村3 | 200 | 0 | 红
28092 | 梁山公司 | 韩垓供电所 | 韩垓镇 | 10kV开直线 | 南村5号 | 200 | 0 | 红
28093 | 梁山公司 | 韩垓供电所 | 韩垓镇 | 10kV开直线 | 开河社区4号 | 315 | 0 | 红
28094 | 梁山公司 | 韩垓供电所 | 韩垓镇 | 10kV开直线 | 开河社区3号 | 315 | 0 | 红
28095 | 梁山公司 | 韩垓供电所 | 韩垓镇 | 10kV开直线 | 10kV开直线五里堡村排灌03号台架变 | 200 | 0 | 红
28096 | 梁山公司 | 韩垓供电所 | 韩垓镇 | 10kV开直线 | 开河西村3号 | 400 | 0 | 红
28097 | 梁山公司 | 韩垓供电所 | 韩垓镇 | 10kV开直线 | 10kV开直线五里堡村排灌01号台架变 | 160 | 0 | 红
28098 | 梁山公司 | 韩垓供电所 | 韩垓镇 | 10kV开直线 | 10kV开直线五里堡村排灌02号台架变 | 200 | 0 | 红
28099 | 梁山公司 | 韩垓供电所 | 韩垓镇 | 10kV开直线 | 10kV开直线五里堡村排灌07号台架变 | 200 | 0 | 红
28100 | 梁山公司 | 韩垓供电所 | 韩垓镇 | 10kV开直线 | 10kV开直线五里堡村排灌06号台架变 | 200 | 0 | 红
28101 | 梁山公司 | 韩垓供电所 | 韩垓镇 | 10kV开直线 | 开河社区2号 | 400 | 0 | 红
28102 | 梁山公司 | 韩垓供电所 | 韩垓镇 | 10kV开直线 | 开河社区5号 | 500 | 0 | 红
28103 | 梁山公司 | 韩垓供电所 | 韩垓镇 | 10kV开直线 | 10kV开直线五里堡村排灌05号台架变 | 200 | 0 | 红
28104 | 梁山公司 | 韩垓供电所 | 韩垓镇 | 10kV开直线 | 10kV开直线五里堡村排灌04号台架变 | 160 | 0 | 红
28105 | 梁山公司 | 韩垓供电所 | 韩垓镇 | 10kV开直线 | 五里堡6 | 250 | 0 | 红
28106 | 梁山公司 | 韩垓供电所 | 韩垓镇 | 10kV开直线 | 西村5号 | 200 | 0 | 红
28107 | 梁山公司 | 韩垓供电所 | 韩垓镇 | 10kV开直线 | 10kV开直线南村排灌3号台架变 | 200 | 0 | 红
28108 | 梁山公司 | 韩垓供电所 | 韩垓镇 | 10kV开直线 | 开河西村4号 | 200 | 0 | 红
28109 | 梁山公司 | 韩垓供电所 | 韩垓镇 | 10kV开直线 | 开河社区1号 | 400 | 0 | 红
28110 | 梁山公司 | 韩垓供电所 | 韩垓镇 | 10kV开直线 | 五里堡7号 | 200 | 0 | 红
28111 | 梁山公司 | 韩垓供电所 | 韩垓镇 | 10kV开直线 | 五里堡5号 | 200 | 0 | 红
28112 | 梁山公司 | 韩垓供电所 | 韩垓镇 | 10kV开直线 | 10kV开直线北村排灌1号台架变 | 100 | 0 | 红
28113 | 梁山公司 | 韩垓供电所 | 韩垓镇 | 10kV开直线 | 10kV开直线南村排灌1号台架变 | 160 | 0 | 红
28114 | 梁山公司 | 韩垓供电所 | 韩垓镇 | 10kV开直线 | 10kV开直线北村排灌2号台架变 | 200 | 0 | 红
28115 | 梁山公司 | 韩垓供电所 | 韩垓镇 | 10kV开直线 | 10kV开直线南村排灌2号台架变 | 100 | 0 | 红
28116 | 梁山公司 | 韩垓供电所 | 韩垓镇 | 10kV开直线 | 10kV开直线开河南村6号柱上变压器 | 400 | 0 | 红
28117 | 梁山公司 | 杨营供电所 | 杨营镇 | 10kV杨营Ⅰ线 | 杨营村北 | 400 | 0 | 红
28118 | 梁山公司 | 杨营供电所 | 杨营镇 | 10kV杨营Ⅰ线 | 杨营村南 | 200 | 0 | 红
28119 | 梁山公司 | 杨营供电所 | 杨营镇 | 10kV杨营Ⅰ线 | 杨营Ⅰ线高庄3号 | 400 | 0 | 红
28120 | 梁山公司 | 杨营供电所 | 杨营镇 | 10kV杨营Ⅰ线 | 高大庙4号 | 200 | 0 | 红
28121 | 梁山公司 | 杨营供电所 | 杨营镇 | 10kV杨营Ⅰ线 | 10kV杨营Ⅰ线高垓排灌台架变 | 100 | 0 | 红
28122 | 梁山公司 | 杨营供电所 | 杨营镇 | 10kV杨营Ⅰ线 | 王连坡#2 | 200 | 0 | 红
28123 | 梁山公司 | 杨营供电所 | 杨营镇 | 10kV杨营Ⅰ线 | 洼王2号 | 200 | 0 | 红
28124 | 梁山公司 | 杨营供电所 | 杨营镇 | 10kV杨营Ⅰ线 | 任庄 | 250 | 0 | 红
28125 | 梁山公司 | 杨营供电所 | 杨营镇 | 10kV杨营Ⅰ线 | 任庄2号 | 250 | 0 | 红
28126 | 梁山公司 | 杨营供电所 | 杨营镇 | 10kV杨营Ⅰ线 | 庄垓村东 | 200 | 0 | 红
28127 | 梁山公司 | 杨营供电所 | 杨营镇 | 10kV杨营Ⅰ线 | 薛阁6号 | 400 | 0 | 红
28128 | 梁山公司 | 杨营供电所 | 杨营镇 | 10kV杨营Ⅰ线 | 杨营村东 | 250 | 0 | 红
28129 | 梁山公司 | 杨营供电所 | 杨营镇 | 10kV杨营Ⅰ线 | 高大庙3号 | 400 | 0 | 红
28130 | 梁山公司 | 大路口供电所 | 大路口镇 | 10kV寿张集西线 | 郭楼村排灌1号台架柱上变压器 | 100 | 0 | 红
28131 | 梁山公司 | 杨营供电所 | 杨营镇 | 10kV杨营Ⅰ线 | 庄垓3号 | 200 | 0 | 红
28132 | 梁山公司 | 杨营供电所 | 杨营镇 | 10kV杨营Ⅰ线 | 薛阁5号 | 500 | 0 | 红
28133 | 梁山公司 | 城区供电中心 | 梁山街道 | 10kV徐西线 | 庄楼5号 | 400 | 0 | 红
28134 | 梁山公司 | 杨营供电所 | 杨营镇 | 10kV杨营Ⅰ线 | 薛阁4号 | 250 | 0 | 红
28135 | 梁山公司 | 杨营供电所 | 杨营镇 | 10kV杨营Ⅰ线 | 柏庄3号 | 200 | 0 | 红
28136 | 梁山公司 | 杨营供电所 | 杨营镇 | 10kV杨营Ⅰ线 | 高楼5号 | 400 | 0 | 红
28137 | 梁山公司 | 大路口供电所 | 大路口镇 | 10kV寿张集西线 | 东戚2号 | 400 | 0 | 红
28138 | 梁山公司 | 杨营供电所 | 杨营镇 | 10kV杨营Ⅰ线 | 洼王4号 | 200 | 0 | 红
28139 | 梁山公司 | 杨营供电所 | 杨营镇 | 10kV杨营Ⅰ线 | 王连坡#3 | 400 | 0 | 红
28140 | 梁山公司 | 杨营供电所 | 杨营镇 | 10kV杨营Ⅰ线 | 高庄9号 | 200 | 0 | 红
28141 | 梁山公司 | 城区供电中心 | 梁山街道 | 10kV东马路线 | 中王3号 | 250 | 0 | 红
28142 | 梁山公司 | 杨营供电所 | 杨营镇 | 10kV杨营Ⅰ线 | 高垓#6 | 200 | 0 | 红
28143 | 梁山公司 | 杨营供电所 | 杨营镇 | 10kV杨营Ⅰ线 | 高庄7号 | 200 | 0 | 红
28144 | 梁山公司 | 杨营供电所 | 杨营镇 | 10kV杨营Ⅰ线 | 高庄5号 | 400 | 0 | 红
28145 | 梁山公司 | 杨营供电所 | 杨营镇 | 10kV杨营Ⅰ线 | 高垓3号 | 200 | 0 | 红
28146 | 梁山公司 | 杨营供电所 | 杨营镇 | 10kV杨营Ⅰ线 | 杨营Ⅰ线高庄4号 | 400 | 0 | 红
28147 | 梁山公司 | 杨营供电所 | 杨营镇 | 10kV杨营Ⅰ线 | 薛阁3号 | 400 | 0 | 红
28148 | 梁山公司 | 杨营供电所 | 杨营镇 | 10kV杨营Ⅰ线 | 高垓5号 | 400 | 0 | 红
28149 | 梁山公司 | 城区供电中心 | 梁山街道 | 10kV东马路线 | 中王2号 | 200 | 0 | 红
28150 | 梁山公司 | 杨营供电所 | 杨营镇 | 10kV杨营Ⅰ线 | 王连坡#4 | 400 | 0 | 红
28151 | 梁山公司 | 杨营供电所 | 杨营镇 | 10kV杨营Ⅰ线 | 庄垓7号 | 400 | 0 | 红
28152 | 梁山公司 | 杨营供电所 | 杨营镇 | 10kV杨营Ⅰ线 | 洼王3号 | 400 | 0 | 红
28153 | 梁山公司 | 杨营供电所 | 杨营镇 | 10kV杨营Ⅰ线 | 庄垓5号 | 400 | 0 | 红
28154 | 梁山公司 | 杨营供电所 | 杨营镇 | 10kV杨营Ⅰ线 | 高庄8号 | 200 | 0 | 红
28155 | 梁山公司 | 杨营供电所 | 杨营镇 | 10kV杨营Ⅰ线 | 杨营村3号 | 400 | 0 | 红
28156 | 梁山公司 | 杨营供电所 | 杨营镇 | 10kV杨营Ⅰ线 | 10kV杨营Ⅰ线高庄村排灌1号台架变 | 100 | 0 | 红
28157 | 梁山公司 | 杨营供电所 | 杨营镇 | 10kV杨营Ⅰ线 | 杨营村2号 | 400 | 0 | 红
28158 | 梁山公司 | 韩岗供电所 | 韩岗镇 | 10kV韩石线 | 10kV韩石线范庄村排灌1号台架变 | 200 | 130 | 黄
28159 | 梁山公司 | 韩岗供电所 | 韩岗镇 | 10kV韩石线 | 10kV韩石线范庄村排灌2号台架变 | 100 | 80 | 绿
28160 | 梁山公司 | 韩岗供电所 | 韩岗镇 | 10kV韩袁线 | 10kV韩袁线韩堂排灌2号台架变 | 100 | 0 | 红
28161 | 梁山公司 | 韩岗供电所 | 韩岗镇 | 10kV袁口Ⅱ线 | 南袁口排灌2号台架变 | 100 | 80 | 绿
28162 | 梁山公司 | 韩岗供电所 | 韩岗镇 | 10kV袁口Ⅱ线 | 南袁口排灌3号台架变 | 200 | 130 | 黄
28163 | 梁山公司 | 韩岗供电所 | 韩岗镇 | 10kV韩石线 | 东孙庄2 | 200 | 130 | 黄
28164 | 梁山公司 | 拳铺供电所 | 拳铺镇 | 10kV孔东Ⅰ线 | 后杨楼3 | 315 | 0 | 红
28165 | 梁山公司 | 拳铺供电所 | 拳铺镇 | 10kV孔东Ⅰ线 | 后杨楼4号 | 200 | 0 | 红
28166 | 梁山公司 | 拳铺供电所 | 拳铺镇 | 10kV孔东Ⅲ线 | 后仝2号 | 400 | 0 | 红
28167 | 梁山公司 | 拳铺供电所 | 拳铺镇 | 10kV孔东Ⅲ线 | 后仝3号 | 400 | 0 | 红
28168 | 梁山公司 | 韩岗供电所 | 韩岗镇 | 10kV韩袁线 | 10kV韩袁线韩堂排灌1号台架变 | 100 | 0 | 红
28169 | 梁山公司 | 拳铺供电所 | 拳铺镇 | 10kV孔东Ⅰ线 | 10kV国道北线后杨楼村排灌台架变 | 100 | 0 | 红
28170 | 梁山公司 | 拳铺供电所 | 拳铺镇 | 10kV孔东Ⅰ线 | 后杨楼6号 | 400 | 0 | 红
28171 | 梁山公司 | 拳铺供电所 | 拳铺镇 | 10kV孔东Ⅰ线 | 后杨楼5号 | 400 | 0 | 红
28172 | 梁山公司 | 韩岗供电所 | 韩岗镇 | 10kV袁口Ⅱ线 | 南袁口排灌1号台架变 | 200 | 130 | 黄
28173 | 梁山公司 | 拳铺供电所 | 拳铺镇 | 10kV孔东Ⅲ线 | 郭堂7号 | 400 | 0 | 红
28174 | 梁山公司 | 拳铺供电所 | 拳铺镇 | 10kV孔东Ⅲ线 | 郭堂6号 | 400 | 0 | 红
28175 | 梁山公司 | 拳铺供电所 | 拳铺镇 | 10kV孔东Ⅲ线 | 郭堂4号 | 400 | 0 | 红
28176 | 梁山公司 | 杨营供电所 | 杨营镇 | 10kV马营Ⅱ线 | 胡坑7号 | 400 | 0 | 红
28177 | 梁山公司 | 黑虎庙供电所 | 黑虎庙镇 | 10kV包那里线 | 10kV包那里线14-11G尚那里台架变 | 400 | 0 | 红
28178 | 梁山公司 | 城区供电中心 | 水泊街道 | 10kV水泊南路Ⅰ线 | 石头园4号 | 200 | 0 | 红
28179 | 梁山公司 | 杨营供电所 | 杨营镇 | 10kV杨营Ⅰ线 | 杨营村村西 | 400 | 0 | 红
28180 | 梁山公司 | 城区供电中心 | 梁山街道 | 10kV孔东Ⅳ线 | 许河3号 | 200 | 0 | 红
28181 | 梁山公司 | 城区供电中心 | 水泊街道 | 10kV水泊南路Ⅰ线 | 独山5号 | 400 | 0 | 红
28182 | 梁山公司 | 城区供电中心 | 水泊街道 | 10kV水泊南路Ⅰ线 | 马振扬5号 | 250 | 0 | 红
28183 | 梁山公司 | 杨营供电所 | 杨营镇 | 10kV黄兴路Ⅱ线 | 兴屯南3号 | 400 | 0 | 红
28184 | 梁山公司 | 拳铺供电所 | 拳铺镇 | 10kV徐西线 | 西马2号 | 200 | 0 | 红
28185 | 梁山公司 | 城区供电中心 | 梁山街道 | 10kV徐西线 | 梁庄2号 | 250 | 0 | 红
28186 | 梁山公司 | 拳铺供电所 | 拳铺镇 | 10kV徐西线 | 才东4号 | 250 | 0 | 红
28187 | 梁山公司 | 城区供电中心 | 梁山街道 | 10kV孔东Ⅳ线 | 许河4号 | 200 | 0 | 红
28188 | 梁山公司 | 杨营供电所 | 杨营镇 | 10kV马营Ⅱ线 | 胡坑6号 | 400 | 0 | 红
28189 | 梁山公司 | 城区供电中心 | 水泊街道 | 10kV水泊南路Ⅰ线 | 前集3号 | 400 | 0 | 红
28190 | 梁山公司 | 城区供电中心 | 水泊街道 | 10kV水泊南路Ⅰ线 | 孟庄5号 | 400 | 0 | 红
28191 | 梁山公司 | 拳铺供电所 | 拳铺镇 | 10kV徐西线 | 才北2号 | 250 | 0 | 红
28192 | 梁山公司 | 拳铺供电所 | 拳铺镇 | 10kV徐西线 | 郭楼2号 | 400 | 0 | 红
28193 | 梁山公司 | 拳铺供电所 | 拳铺镇 | 10kV孔东Ⅱ线 | 玉皇庙4号 | 200 | 0 | 红
28194 | 梁山公司 | 拳铺供电所 | 拳铺镇 | 10kV孔东Ⅱ线 | 玉皇庙5号 | 200 | 0 | 红
28195 | 梁山公司 | 拳铺供电所 | 拳铺镇 | 10kV孔东Ⅱ线 | 玉皇庙村排灌2号台架变 | 100 | 0 | 红
28196 | 梁山公司 | 拳铺供电所 | 拳铺镇 | 10kV徐西线 | 才东3号 | 400 | 0 | 红
28197 | 梁山公司 | 拳铺供电所 | 拳铺镇 | 10kV孔东Ⅱ线 | 玉皇庙3号 | 315 | 0 | 红
28198 | 梁山公司 | 拳铺供电所 | 拳铺镇 | 10kV徐西线 | 10kV徐西线鲁庙村排灌2号台架变 | 250 | 0 | 红
28199 | 梁山公司 | 城区供电中心 | 梁山街道 | 10kV徐西线 | 邓楼2号 | 200 | 0 | 红
28200 | 梁山公司 | 拳铺供电所 | 拳铺镇 | 10kV徐西线 | 堂子4号 | 200 | 0 | 红
28201 | 梁山公司 | 城区供电中心 | 梁山街道 | 10kV徐西线 | 庄楼3号 | 200 | 0 | 红
28202 | 梁山公司 | 城区供电中心 | 梁山街道 | 10kV徐西线 | 梁庄3号 | 250 | 0 | 红
28203 | 梁山公司 | 拳铺供电所 | 拳铺镇 | 10kV徐西线 | 10kV徐西线才东村排灌1号台架变 | 250 | 0 | 红
28204 | 梁山公司 | 拳铺供电所 | 拳铺镇 | 10kV徐西线 | 堂子3号 | 400 | 0 | 红
28205 | 梁山公司 | 拳铺供电所 | 拳铺镇 | 10kV孔东Ⅱ线 | 玉皇庙7号 | 200 | 0 | 红
28206 | 梁山公司 | 拳铺供电所 | 拳铺镇 | 10kV孔东Ⅱ线 | 玉皇庙村排灌1号台架变 | 100 | 0 | 红
28207 | 梁山公司 | 拳铺供电所 | 拳铺镇 | 10kV徐西线 | 郭楼4号 | 200 | 0 | 红
28208 | 梁山公司 | 拳铺供电所 | 拳铺镇 | 10kV徐西线 | 耿乡2号 | 160 | 0 | 红
28209 | 梁山公司 | 拳铺供电所 | 拳铺镇 | 10kV徐西线 | 阚庄2号 | 200 | 0 | 红
28210 | 梁山公司 | 拳铺供电所 | 拳铺镇 | 10kV徐西线 | 阚庄3号 | 400 | 0 | 红
28211 | 梁山公司 | 城区供电中心 | 梁山街道 | 10kV徐西线 | 马元2号 | 200 | 0 | 红
28212 | 梁山公司 | 城区供电中心 | 梁山街道 | 10kV徐西线 | 庄楼4号 | 315 | 0 | 红
28213 | 梁山公司 | 拳铺供电所 | 拳铺镇 | 10kV徐西线 | 10kV徐西线鲁庙村排灌1号台架变 | 250 | 0 | 红
28214 | 梁山公司 | 拳铺供电所 | 拳铺镇 | 10kV徐西线 | 秦店4号 | 200 | 0 | 红
28215 | 梁山公司 | 拳铺供电所 | 拳铺镇 | 10kV徐西线 | 才北4号 | 400 | 0 | 红
28216 | 梁山公司 | 拳铺供电所 | 拳铺镇 | 10kV徐西线 | 才北3号 | 200 | 0 | 红
28217 | 梁山公司 | 拳铺供电所 | 拳铺镇 | 10kV徐西线 | 10kV徐西线东马村排灌3号台架变 | 250 | 0 | 红
28218 | 梁山公司 | 拳铺供电所 | 拳铺镇 | 10kV徐西线 | 郭楼3号 | 400 | 0 | 红
28219 | 梁山公司 | 拳铺供电所 | 拳铺镇 | 10kV徐西线 | 10kV徐西线东马村排灌1号台架变 | 250 | 0 | 红
28220 | 梁山公司 | 韩岗供电所 | 韩岗镇 | 10kV袁口Ⅱ线 | 东袁口4号 | 315 | 53.495 | 黄
28221 | 梁山公司 | 韩岗供电所 | 韩岗镇 | 10kV袁口Ⅱ线 | 10kV袁口Ⅱ线西大屯村排灌1号台架变 | 100 | 80 | 绿
28222 | 梁山公司 | 韩岗供电所 | 韩岗镇 | 10kV韩石线 | 10kV韩石线辛集村排灌1号台架变 | 200 | 130 | 黄
28223 | 梁山公司 | 韩岗供电所 | 韩岗镇 | 10kV韩石线 | 范庄2号公变 | 200 | 48.48 | 黄
28224 | 梁山公司 | 大路口供电所 | 大路口镇 | 10kV徐桥线 | 东戚4号 | 400 | 0 | 红
28225 | 梁山公司 | 拳铺供电所 | 拳铺镇 | 10kV徐西线 | 10kV徐西线东马村排灌2号台架变 | 250 | 0 | 红
28226 | 梁山公司 | 大路口供电所 | 大路口镇 | 10kV寿张集东线 | 10kV寿张集东线运检单线图.sln_李集4号柱上变压器 | 200 | 0 | 红
28227 | 梁山公司 | 韩岗供电所 | 韩岗镇 | 10kV袁口Ⅱ线 | 西大屯2村排灌2号台架变 | 200 | 130 | 黄
28228 | 梁山公司 | 韩岗供电所 | 韩岗镇 | 10kV韩袁线 | 韩堂3号 | 400 | 0 | 红
28229 | 梁山公司 | 黑虎庙供电所 | 黑虎庙镇 | 10kV黑虎庙线 | 河西3号 | 200 | 0 | 红
28230 | 梁山公司 | 韩岗供电所 | 韩岗镇 | 10kV韩袁线 | 韩岗张庄2号 | 400 | 0 | 红
28231 | 梁山公司 | 黑虎庙供电所 | 黑虎庙镇 | 10kV黑虎庙线 | 10kV黑虎庙线黑庙4号 | 400 | 0 | 红
28232 | 梁山公司 | 黑虎庙供电所 | 黑虎庙镇 | 10kV黑虎庙线 | 河西4号 | 200 | 0 | 红
28233 | 梁山公司 | 韩岗供电所 | 韩岗镇 | 10kV袁口Ⅱ线 | 韩岗张坊2号 | 200 | 130 | 黄
28234 | 梁山公司 | 韩岗供电所 | 韩岗镇 | 10kV袁口Ⅱ线 | 韩岗张坊3号 | 200 | 130 | 黄
28235 | 梁山公司 | 韩岗供电所 | 韩岗镇 | 10kV湖里线 | 韩岗孟庄2号变 | 400 | 0 | 红
28236 | 梁山公司 | 韩岗供电所 | 韩岗镇 | 10kV湖里线 | 韩岗管庄5号 | 400 | 0 | 红
28237 | 梁山公司 | 韩岗供电所 | 韩岗镇 | 10kV湖里线 | 韩岗管庄6号 | 400 | 0 | 红
28238 | 梁山公司 | 韩岗供电所 | 韩岗镇 | 10kV湖里线 | 韩庄2号柱上变 | 400 | 0 | 红
28239 | 梁山公司 | 韩岗供电所 | 韩岗镇 | 10kV湖里线 | 韩岗东草庙2号 | 200 | 0 | 红
28240 | 梁山公司 | 韩岗供电所 | 韩岗镇 | 10kV湖里线 | 韩岗管庄3号 | 400 | 0 | 红
28241 | 梁山公司 | 韩岗供电所 | 韩岗镇 | 10kV湖里线 | 10kV湖里线辛庄排灌台架变 | 200 | 0 | 红
28242 | 梁山公司 | 韩岗供电所 | 韩岗镇 | 10kV湖里线 | 10kV棉厂线杨尧排灌台架变 | 200 | 0 | 红
28243 | 梁山公司 | 韩岗供电所 | 韩岗镇 | 10kV湖里线 | 10kV湖里线玉皇庙排灌台架变 | 200 | 0 | 红
28244 | 梁山公司 | 韩岗供电所 | 韩岗镇 | 10kV湖里线 | 韩岗蔺庄 | 200 | 0 | 红
28245 | 梁山公司 | 韩岗供电所 | 韩岗镇 | 10kV湖里线 | 10kV湖里线西草庙村排灌台架变 | 100 | 0 | 红
28246 | 梁山公司 | 韩岗供电所 | 韩岗镇 | 10kV湖里线 | 韩岗管庄4号 | 400 | 0 | 红
28247 | 梁山公司 | 韩岗供电所 | 韩岗镇 | 10kV湖里线 | 韩岗管庄2号 | 200 | 0 | 红
28248 | 梁山公司 | 黑虎庙供电所 | 黑虎庙镇 | 10kV黑虎庙线 | 黑庙3号 | 200 | 0 | 红
28249 | 梁山公司 | 韩岗供电所 | 韩岗镇 | 10kV袁口Ⅱ线 | 韩岗张坊4号 | 200 | 18.62 | 黄
28250 | 梁山公司 | 小路口供电所 | 小路口镇 | 10kV滩区线 | 张振公3号 | 200 | 0 | 红
28251 | 梁山公司 | 小路口供电所 | 小路口镇 | 10kV滩区线 | 小路口2号 | 200 | 0 | 红
28252 | 梁山公司 | 黑虎庙供电所 | 黑虎庙镇 | 10kV滩区线 | 井雷4号 | 200 | 0 | 红
28253 | 梁山公司 | 黑虎庙供电所 | 黑虎庙镇 | 10kV滩区线 | 10kV滩区线刘力村排灌3号台架变 | 100 | 0 | 红
28254 | 梁山公司 | 杨营供电所 | 杨营镇 | 10kV杨营Ⅰ线 | 庄垓6号 | 200 | 0 | 红
28255 | 梁山公司 | 小路口供电所 | 小路口镇 | 10kV滩区线 | 西刘力2号 | 200 | 0 | 红
28256 | 梁山公司 | 黑虎庙供电所 | 黑虎庙镇 | 10kV滩区线 | 10kV滩区线刘力村排灌2号台架变 | 100 | 0 | 红
28257 | 梁山公司 | 黑虎庙供电所 | 黑虎庙镇 | 10kV滩区线 | 10kV滩区线刘力村排灌1号台架变 | 100 | 0 | 红
28258 | 梁山公司 | 杨营供电所 | 杨营镇 | 10kV杨营Ⅰ线 | 庄垓4号 | 315 | 0 | 红
28259 | 梁山公司 | 小路口供电所 | 小路口镇 | 10kV滩区线 | 岳那里3号 | 200 | 0 | 红
28260 | 梁山公司 | 小路口供电所 | 小路口镇 | 10kV滩区线 | 陈庄 | 200 | 0 | 红
28261 | 梁山公司 | 小路口供电所 | 小路口镇 | 10kV滩区线 | 岳那里5号 | 400 | 0 | 红
28262 | 梁山公司 | 小路口供电所 | 小路口镇 | 10kV滩区线 | 小路口3号 | 200 | 0 | 红
28263 | 梁山公司 | 韩岗供电所 | 韩岗镇 | 10kV韩石线 | 韩岗于牌2号 | 200 | 0 | 红
28264 | 梁山公司 | 韩岗供电所 | 韩岗镇 | 10kV袁口线 | 韩岗镇槐王3号 | 200 | 0 | 红
28265 | 梁山公司 | 韩岗供电所 | 韩岗镇 | 10kV韩石线 | 韩岗辛集4号 | 200 | 0 | 红
28266 | 梁山公司 | 韩岗供电所 | 韩岗镇 | 10kV韩石线 | 韩岗于牌3号 | 200 | 16.72 | 黄
28267 | 梁山公司 | 韩岗供电所 | 韩岗镇 | 10kV袁口Ⅱ线 | 韩岗北袁口3 | 400 | 130 | 黄
28268 | 梁山公司 | 韩岗供电所 | 韩岗镇 | 10kV袁口Ⅱ线 | 房村排灌2号台架变 | 200 | 130 | 黄
28269 | 梁山公司 | 韩岗供电所 | 韩岗镇 | 10kV韩石线 | 韩岗辛集5号公变 | 200 | 35 | 黄
28270 | 梁山公司 | 韩岗供电所 | 韩岗镇 | 10kV韩袁线 | 郑庄2 | 200 | 0 | 红
28271 | 梁山公司 | 韩岗供电所 | 韩岗镇 | 10kV韩袁线 | 韩袁线郑庄村排灌台架变 | 200 | 0 | 红
28272 | 梁山公司 | 韩岗供电所 | 韩岗镇 | 10kV袁口Ⅱ线 | 西大屯2号 | 200 | 2.895 | 黄
28273 | 梁山公司 | 韩岗供电所 | 韩岗镇 | 10kV韩石线 | 盛庄2 | 200 | 0 | 红
28274 | 梁山公司 | 韩岗供电所 | 韩岗镇 | 10kV袁口Ⅱ线 | 房村2号 | 200 | 130 | 黄
28275 | 梁山公司 | 韩岗供电所 | 韩岗镇 | 10kV韩石线 | 王堂2 | 200 | 5 | 黄
28276 | 梁山公司 | 韩岗供电所 | 韩岗镇 | 10kV袁口Ⅱ线 | 南袁口2号 | 200 | 0 | 红
28277 | 梁山公司 | 韩岗供电所 | 韩岗镇 | 10kV袁口Ⅱ线 | 南袁口孟庄台区 | 200 | 27.61 | 黄
28278 | 梁山公司 | 韩岗供电所 | 韩岗镇 | 10kV袁口Ⅱ线 | 东大屯2 | 200 | 0 | 红
28279 | 梁山公司 | 韩岗供电所 | 韩岗镇 | 10kV韩袁线 | 北王2 | 200 | 0 | 红
28280 | 梁山公司 | 黑虎庙供电所 | 黑虎庙镇 | 10kV滩区线 | 井雷3号 | 200 | 0 | 红
28281 | 梁山公司 | 韩岗供电所 | 韩岗镇 | 10kV袁口线 | 槐王村2 | 400 | 0 | 红
28282 | 梁山公司 | 小路口供电所 | 小路口镇 | 10kV滩区线 | 刘灿东 | 100 | 0 | 红
28283 | 梁山公司 | 小路口供电所 | 小路口镇 | 10kV滩区线 | 岳那里7号 | 400 | 0 | 红
28284 | 梁山公司 | 小路口供电所 | 小路口镇 | 10kV滩区线 | 岳那里6号 | 200 | 0 | 红
28285 | 梁山公司 | 韩岗供电所 | 韩岗镇 | 10kV袁口线 | 韩岗任李庄2 | 315 | 0 | 红
28286 | 梁山公司 | 韩岗供电所 | 韩岗镇 | 10kV袁口Ⅱ线 | 10kV袁口Ⅱ线房村排灌4号台架变 | 100 | 80 | 绿
28287 | 梁山公司 | 韩岗供电所 | 韩岗镇 | 10kV韩袁线 | 10kV韩袁线宋庄（许寺）村排灌台架变 | 100 | 0 | 红
28288 | 梁山公司 | 韩岗供电所 | 韩岗镇 | 10kV袁口线 | 10kV袁口线韩岗村排灌台架变 | 100 | 0 | 红
28289 | 梁山公司 | 小路口供电所 | 小路口镇 | 10kV滩区线 | 代那里5号 | 200 | 0 | 红
28290 | 梁山公司 | 韩岗供电所 | 韩岗镇 | 10kV韩石线 | 辛集2 | 200 | 0 | 红
28291 | 梁山公司 | 韩岗供电所 | 韩岗镇 | 10kV韩石线 | 10kV韩石线鹿吊村排灌台架变 | 200 | 130 | 黄
28292 | 梁山公司 | 韩岗供电所 | 韩岗镇 | 10kV韩袁线 | 贾庄2号 | 200 | 0 | 红
28293 | 梁山公司 | 韩岗供电所 | 韩岗镇 | 10kV韩石线 | 韩岗王府庄2 | 200 | 3.51 | 黄
28294 | 梁山公司 | 韩岗供电所 | 韩岗镇 | 10kV袁口线 | 10kV袁口线中孙庄村排灌台架变 | 200 | 0 | 红
28295 | 梁山公司 | 韩岗供电所 | 韩岗镇 | 10kV袁口Ⅱ线 | 韩岗朱庄2 | 200 | 0 | 红
28296 | 梁山公司 | 韩岗供电所 | 韩岗镇 | 10kV袁口Ⅱ线 | 10kV袁口Ⅱ线何庄村排灌台架变 | 50 | 40 | 绿
28297 | 梁山公司 | 韩岗供电所 | 韩岗镇 | 10kV袁口线 | 中孙庄2 | 250 | 0 | 红
28298 | 梁山公司 | 韩岗供电所 | 韩岗镇 | 10kV韩袁线 | 韩岗郑庄3 | 200 | 0 | 红
28299 | 梁山公司 | 韩岗供电所 | 韩岗镇 | 10kV韩袁线 | 韩岗宋庄2 | 200 | 0 | 红
28300 | 梁山公司 | 韩岗供电所 | 韩岗镇 | 10kV袁口Ⅱ线 | 韩岗中大屯2 | 200 | 0 | 红
28301 | 梁山公司 | 韩岗供电所 | 韩岗镇 | 10kV袁口Ⅱ线 | 北袁口村2 | 315 | 0 | 红
28302 | 梁山公司 | 韩岗供电所 | 韩岗镇 | 10kV袁口线 | 韩岗齐庄4 | 200 | 0 | 红
28303 | 梁山公司 | 韩岗供电所 | 韩岗镇 | 10kV韩袁线 | 韩岗蒋庄 | 200 | 0 | 红
28304 | 梁山公司 | 韩岗供电所 | 韩岗镇 | 10kV袁口Ⅱ线 | 房村排灌1号台架变 | 100 | 80 | 绿
28305 | 梁山公司 | 韩岗供电所 | 韩岗镇 | 10kV袁口Ⅱ线 | 房村排灌3号台架变 | 200 | 130 | 黄
28306 | 梁山公司 | 韩岗供电所 | 韩岗镇 | 10kV韩袁线 | 10kV韩袁线贾庄村排灌2号 | 100 | 0 | 红
28307 | 梁山公司 | 韩岗供电所 | 韩岗镇 | 10kV韩袁线 | 10kV韩袁线贾庄村排灌1号台架变 | 100 | 0 | 红
28308 | 梁山公司 | 韩岗供电所 | 韩岗镇 | 10kV韩石线 | 10kV韩石线辛集村排灌3号台架变 | 200 | 130 | 黄
28309 | 梁山公司 | 小安山供电所 | 小安山镇 | 10kV李官屯线 | 彭村3号 | 200 | 0 | 红
28310 | 梁山公司 | 韩岗供电所 | 韩岗镇 | 10kV韩石线 | 10kV韩石线辛集村排灌2号台架变 | 100 | 80 | 绿
28311 | 梁山公司 | 小安山供电所 | 小安山镇 | 10kV李官屯线 | 李官屯4号 | 200 | 0 | 红
28312 | 梁山公司 | 韩岗供电所 | 韩岗镇 | 10kV韩石线 | 韩岗辛集3号公变 | 400 | 0 | 红
28313 | 梁山公司 | 小安山供电所 | 小安山镇 | 10kV李官屯线 | 小安山解庄2号 | 200 | 0 | 红
28314 | 梁山公司 | 小安山供电所 | 小安山镇 | 10kV李官屯线 | 10kV李官屯线后青村（后清村）排灌2号台架变 | 200 | 0 | 红
28315 | 梁山公司 | 小安山供电所 | 小安山镇 | 10kV李官屯线 | 冯庄2号 | 400 | 0 | 红
28316 | 梁山公司 | 小安山供电所 | 小安山镇 | 10kV李官屯线 | 乔庄2号 | 200 | 0 | 红
28317 | 梁山公司 | 韩岗供电所 | 韩岗镇 | 10kV袁口Ⅱ线 | 韩岗镇何庄2号 | 200 | 0.865 | 黄
28318 | 梁山公司 | 小安山供电所 | 小安山镇 | 10kV李官屯线 | 乔庄1号 | 200 | 0 | 红
28319 | 梁山公司 | 小安山供电所 | 小安山镇 | 10kV李官屯线 | 小安山邓庄2号 | 200 | 0 | 红
28320 | 梁山公司 | 小安山供电所 | 小安山镇 | 10kV李官屯线 | 10kV李官屯线李官屯村排灌3号台架变 | 200 | 0 | 红
28321 | 梁山公司 | 黑虎庙供电所 | 黑虎庙镇 | 10kV赵南线 | 西坦6号 | 400 | 0 | 红
28322 | 梁山公司 | 小安山供电所 | 小安山镇 | 10kV李官屯线 | 谭庄3号 | 315 | 0 | 红
28323 | 梁山公司 | 小安山供电所 | 小安山镇 | 10kV李官屯线 | 彭村4号 | 200 | 0 | 红
28324 | 梁山公司 | 小安山供电所 | 小安山镇 | 10kV李官屯线 | 董庄3号 | 200 | 0 | 红
28325 | 梁山公司 | 拳铺供电所 | 拳铺镇 | 10kV玻璃园Ⅰ线 | 西大庙3号 | 400 | 0 | 红
28326 | 梁山公司 | 小安山供电所 | 小安山镇 | 10kV李官屯线 | 孙庄3号 | 250 | 0 | 红
28327 | 梁山公司 | 拳铺供电所 | 拳铺镇 | 10kV玻璃园Ⅰ线 | 10kV镇直线袁庄村排灌1号台架变 | 250 | 0 | 红
28328 | 梁山公司 | 黑虎庙供电所 | 黑虎庙镇 | 10kV赵南线 | 钟那里2号 | 400 | 0 | 红
28329 | 梁山公司 | 拳铺供电所 | 拳铺镇 | 10kV玻璃园Ⅰ线 | 刘楼2号 | 200 | 0 | 红
28330 | 梁山公司 | 拳铺供电所 | 拳铺镇 | 10kV玻璃园Ⅰ线 | 吴楼2号 | 400 | 0 | 红
28331 | 梁山公司 | 拳铺供电所 | 拳铺镇 | 10kV玻璃园Ⅰ线 | 李保营8号 | 500 | 0 | 红
28332 | 梁山公司 | 拳铺供电所 | 拳铺镇 | 10kV玻璃园Ⅰ线 | 刘楼3号X | 400 | 0 | 红
28333 | 梁山公司 | 城区供电中心 | 梁山街道 | 10kV凤园路线 | 凤山15号 | 200 | 0 | 红
28334 | 梁山公司 | 拳铺供电所 | 拳铺镇 | 10kV玻璃园Ⅰ线 | 刘楼4号X | 400 | 0 | 红
28335 | 梁山公司 | 拳铺供电所 | 拳铺镇 | 10kV玻璃园Ⅰ线 | 吴楼3号 | 200 | 0 | 红
28336 | 梁山公司 | 黑虎庙供电所 | 黑虎庙镇 | 10kV祝庄Ⅱ线 | 梁口3号 | 400 | 0 | 红
28337 | 梁山公司 | 拳铺供电所 | 拳铺镇 | 10kV玻璃园Ⅰ线 | 10kV镇直线盛垓村排灌1号台架变 | 250 | 0 | 红
28338 | 梁山公司 | 拳铺供电所 | 拳铺镇 | 10kV玻璃园Ⅰ线 | 10kV镇直线盛垓村排灌2号台架变 | 250 | 0 | 红
28339 | 梁山公司 | 拳铺供电所 | 拳铺镇 | 10kV玻璃园Ⅰ线 | 李保营6号 | 200 | 0 | 红
28340 | 梁山公司 | 拳铺供电所 | 拳铺镇 | 10kV玻璃园Ⅰ线 | 吴楼4号 | 200 | 0 | 红
28341 | 梁山公司 | 拳铺供电所 | 拳铺镇 | 10kV玻璃园Ⅰ线 | 袁庄3号 | 200 | 0 | 红
28342 | 梁山公司 | 拳铺供电所 | 拳铺镇 | 10kV方庙Ⅱ线 | 西邱3号 | 400 | 0 | 红
28343 | 梁山公司 | 拳铺供电所 | 拳铺镇 | 10kV玻璃园Ⅰ线 | 西大庙2号 | 200 | 0 | 红
28344 | 梁山公司 | 拳铺供电所 | 拳铺镇 | 10kV玻璃园Ⅰ线 | 10kV镇直线袁庄村排灌2号台架变 | 250 | 0 | 红
28345 | 梁山公司 | 拳铺供电所 | 拳铺镇 | 10kV玻璃园Ⅰ线 | 张庄2号 | 200 | 0 | 红
28346 | 梁山公司 | 拳铺供电所 | 拳铺镇 | 10kV徐西线 | 北张3号 | 200 | 0 | 红
28347 | 梁山公司 | 馆驿供电所 | 馆驿镇 | 10kV馆南线 | 东靳口2号 | 400 | 0 | 红
28348 | 梁山公司 | 大路口供电所 | 大路口镇 | 10kV徐桥线 | 东戚3号 | 400 | 0 | 红
28349 | 梁山公司 | 馆驿供电所 | 馆驿镇 | 10kV馆南线 | 靳口北2号 | 200 | 0 | 红
28350 | 梁山公司 | 韩岗供电所 | 韩岗镇 | 10kV司垓线 | 韩岗镇齐岗8号 | 400 | 0 | 红
28351 | 梁山公司 | 拳铺供电所 | 拳铺镇 | 10kV方庙Ⅰ线 | 西王2号 | 250 | 0 | 红
28352 | 梁山公司 | 韩岗供电所 | 韩岗镇 | 10kV司垓线 | 10kV司垓线付庄排灌台架变 | 100 | 0 | 红
28353 | 梁山公司 | 韩岗供电所 | 韩岗镇 | 10kV司垓线 | 韩岗镇齐岗9号 | 400 | 0 | 红
28354 | 梁山公司 | 拳铺供电所 | 拳铺镇 | 10kV方庙Ⅰ线 | 信李垓3号 | 200 | 0 | 红
28355 | 梁山公司 | 韩岗供电所 | 韩岗镇 | 10kV司垓线 | 韩岗镇齐岗10号 | 400 | 0 | 红
28356 | 梁山公司 | 韩岗供电所 | 韩岗镇 | 10kV司垓线 | 韩岗郭楼3号 | 200 | 0 | 红
28357 | 梁山公司 | 韩岗供电所 | 韩岗镇 | 10kV司垓线 | 韩岗时庄2号 | 400 | 0 | 红
28358 | 梁山公司 | 韩岗供电所 | 韩岗镇 | 10kV司垓线 | 韩岗镇齐岗6号 | 400 | 0 | 红
28359 | 梁山公司 | 韩岗供电所 | 韩岗镇 | 10kV司垓线 | 司垓村 | 200 | 0 | 红
28360 | 梁山公司 | 韩岗供电所 | 韩岗镇 | 10kV司垓线 | 韩岗镇齐岗7号 | 400 | 0 | 红
28361 | 梁山公司 | 韩岗供电所 | 韩岗镇 | 10kV司垓线 | 韩岗所郭楼2号 | 200 | 0 | 红
28362 | 梁山公司 | 韩岗供电所 | 韩岗镇 | 10kV司垓线 | 韩岗西孙庄2号 | 200 | 0 | 红
28363 | 梁山公司 | 韩岗供电所 | 韩岗镇 | 10kV韩袁线 | 10kV韩袁线东袁口5号柱上变压器 | 200 | 0 | 红
28364 | 梁山公司 | 韩岗供电所 | 韩岗镇 | 10kV司垓线 | 10kV司垓线西孙庄村排灌台架变 | 100 | 0 | 红
28365 | 梁山公司 | 韩岗供电所 | 韩岗镇 | 10kV司垓线 | 韩岗荣店3号 | 200 | 0 | 红
28366 | 梁山公司 | 韩岗供电所 | 韩岗镇 | 10kV司垓线 | 10kV司垓线小窑村排灌台架变 | 100 | 0 | 红
28367 | 梁山公司 | 韩岗供电所 | 韩岗镇 | 10kV司垓线 | 10kV司垓线时庄村排灌1号台架变 | 100 | 0 | 红
28368 | 梁山公司 | 馆驿供电所 | 馆驿镇 | 10kV馆南线 | 东尚庄2号 | 200 | 0 | 红
28369 | 梁山公司 | 馆驿供电所 | 馆驿镇 | 10kV馆南线 | 东郝村3号 | 200 | 0 | 红
28370 | 梁山公司 | 韩岗供电所 | 韩岗镇 | 10kV司垓线 | 10kV司垓线时庄村排灌2号台架变 | 200 | 0 | 红
28371 | 梁山公司 | 馆驿供电所 | 馆驿镇 | 10kV馆南线 | 东靳口3号 | 400 | 0 | 红
28372 | 梁山公司 | 馆驿供电所 | 馆驿镇 | 10kV馆南线 | 10kV馆南线西靳口村排灌2号台架变 | 200 | 0 | 红
28373 | 梁山公司 | 馆驿供电所 | 馆驿镇 | 10kV馆南线 | 后林村3号 | 400 | 0 | 红
28374 | 梁山公司 | 馆驿供电所 | 馆驿镇 | 10kV馆南线 | 10kV馆南线田庄村排灌台架变 | 100 | 0 | 红
28375 | 梁山公司 | 馆驿供电所 | 馆驿镇 | 10kV馆南线 | 10kV馆南线西靳口村排灌1号变压器 | 100 | 0 | 红
28376 | 梁山公司 | 馆驿供电所 | 馆驿镇 | 10kV馆南线 | 东丁村2号 | 200 | 0 | 红
28377 | 梁山公司 | 馆驿供电所 | 馆驿镇 | 10kV馆南线 | 西靳口3号 | 200 | 0 | 红
28378 | 梁山公司 | 馆驿供电所 | 馆驿镇 | 10kV馆南线 | 苏庄2号 | 200 | 0 | 红
28379 | 梁山公司 | 馆驿供电所 | 馆驿镇 | 10kV馆南线 | 东丁3号 | 200 | 0 | 红
28380 | 梁山公司 | 馆驿供电所 | 馆驿镇 | 10kV馆南线 | 南李庄2号 | 200 | 0 | 红
28381 | 梁山公司 | 馆驿供电所 | 馆驿镇 | 10kV馆南线 | 轩庄2号 | 250 | 0 | 红
28382 | 梁山公司 | 馆驿供电所 | 馆驿镇 | 10kV馆南线 | 菜园2号 | 100 | 0 | 红
28383 | 梁山公司 | 馆驿供电所 | 馆驿镇 | 10kV馆南线 | 西靳口4号 | 200 | 0 | 红
28384 | 梁山公司 | 黑虎庙供电所 | 黑虎庙镇 | 10kV赵南线 | 艾那里4号 | 400 | 0 | 红
28385 | 梁山公司 | 馆驿供电所 | 馆驿镇 | 10kV馆南线 | 西郝2号 | 200 | 0 | 红
28386 | 梁山公司 | 馆驿供电所 | 馆驿镇 | 10kV馆南线 | 菜园村3号 | 400 | 0 | 红
28387 | 梁山公司 | 馆驿供电所 | 馆驿镇 | 10kV馆南线 | 井庄2号 | 400 | 0 | 红
28388 | 梁山公司 | 杨营供电所 | 杨营镇 | 10kV关庄Ⅱ线 | 刘庄5号 | 400 | 0 | 红
28389 | 梁山公司 | 城区供电中心 | 水泊街道 | 10kV水泊中路北Ⅱ线 | 前尧8号 | 400 | 0 | 红
28390 | 梁山公司 | 城区供电中心 | 水泊街道 | 10kV水泊中路北Ⅱ线 | 前尧7号 | 400 | 0 | 红
28391 | 梁山公司 | 城区供电中心 | 水泊街道 | 10kV水泊南路Ⅰ线 | 前集5号 | 400 | 0 | 红
28392 | 梁山公司 | 城区供电中心 | 梁山街道 | 10kV公明东Ⅱ线 | 陈楼6号 | 400 | 0 | 红
28393 | 梁山公司 | 小安山供电所 | 小安山镇 | 10kV曹庄线 | 曹庄4号 | 200 | 0 | 红
28394 | 梁山公司 | 拳铺供电所 | 拳铺镇 | 10kV国道南线 | 拳南8号柱上变 | 200 | 0 | 红
28395 | 梁山公司 | 韩垓供电所 | 韩垓镇 | 10kV韩北线 | 韩垓9号 | 400 | 0 | 红
28396 | 梁山公司 | 韩垓供电所 | 韩垓镇 | 10kV韩北线 | 郭仓5号 | 400 | 0 | 红
28397 | 梁山公司 | 小安山供电所 | 小安山镇 | 10kV曹庄线 | 曹庄5号 | 400 | 0 | 红
28398 | 梁山公司 | 小安山供电所 | 小安山镇 | 10kV曹庄线 | 庞庄4号 | 400 | 0 | 红
28399 | 梁山公司 | 杨营供电所 | 杨营镇 | 10kV杨营Ⅰ线 | 高垓#7 | 400 | 0 | 红
28400 | 梁山公司 | 小安山供电所 | 小安山镇 | 10kV安山北线 | 西唐北2号 | 200 | 0 | 红
28401 | 梁山公司 | 城区供电中心 | 梁山街道 | 10kV后孙庄线 | 孔坊村5号 | 500 | 0 | 红
28402 | 梁山公司 | 城区供电中心 | 梁山街道 | 10kV后孙庄线 | 樊庄2号 | 200 | 0 | 红
28403 | 梁山公司 | 城区供电中心 | 梁山街道 | 10kV后孙庄线 | 鱼王庄4号 | 200 | 0 | 红
28404 | 梁山公司 | 城区供电中心 | 梁山街道 | 10kV后孙庄线 | 鱼王庄5号 | 250 | 0 | 红
28405 | 梁山公司 | 城区供电中心 | 梁山街道 | 10kV后孙庄线 | 樊庄3号 | 200 | 0 | 红
28406 | 梁山公司 | 城区供电中心 | 梁山街道 | 10kV后孙庄线 | 鱼王庄6号 | 200 | 0 | 红
28407 | 梁山公司 | 城区供电中心 | 梁山街道 | 10kV后孙庄线 | 孔坊3号村 | 315 | 0 | 红
28408 | 梁山公司 | 韩岗供电所 | 韩岗镇 | 10kV袁口线 | 10kV袁口线51-15任李庄3号 | 400 | 0 | 红
28409 | 梁山公司 | 韩岗供电所 | 韩岗镇 | 10kV袁口Ⅱ线 | 东袁口6号 | 200 | 12 | 黄
28410 | 梁山公司 | 大路口供电所 | 大路口镇 | 10kV寿张集东Ⅱ线 | 四合兴3号 | 250 | 0 | 红
28411 | 梁山公司 | 大路口供电所 | 大路口镇 | 10kV寿张集西线 | 李楼3号 | 400 | 0 | 红
28412 | 梁山公司 | 杨营供电所 | 杨营镇 | 10kV关庄Ⅱ线 | 刘庄村东 | 200 | 0 | 红
28413 | 梁山公司 | 大路口供电所 | 大路口镇 | 10kV寿张集东Ⅱ线 | 李集3号 | 200 | 0 | 红
28414 | 梁山公司 | 大路口供电所 | 大路口镇 | 10kV寿张集东Ⅱ线 | 四合兴5号 | 400 | 0 | 红
28415 | 梁山公司 | 大路口供电所 | 大路口镇 | 10kV寿张集东Ⅱ线 | 四合兴4号 | 200 | 0 | 红
28416 | 梁山公司 | 杨营供电所 | 杨营镇 | 10kV马营线 | 江屯3号 | 200 | 0 | 红
28417 | 梁山公司 | 大路口供电所 | 大路口镇 | 10kV寿张集东Ⅱ线 | 李集2号 | 200 | 0 | 红
28418 | 梁山公司 | 大路口供电所 | 大路口镇 | 10kV寿张集西Ⅰ线 | 程垓3号 | 200 | 0 | 红
28419 | 梁山公司 | 大路口供电所 | 大路口镇 | 10kV寿张集东Ⅱ线 | 四合兴6号 | 200 | 0 | 红
28420 | 梁山公司 | 韩垓供电所 | 韩垓镇 | 10kV开工线 | 碱厂2号 | 400 | 0 | 红
28421 | 梁山公司 | 杨营供电所 | 杨营镇 | 10kV馆里南线 | 大侯4号 | 400 | 0 | 红
28422 | 梁山公司 | 小路口供电所 | 小路口镇 | 10kV小路口线 | 孙那里2号 | 400 | 0 | 红
28423 | 梁山公司 | 小路口供电所 | 小路口镇 | 10kV小路口线 | 岳那里村4号 | 400 | 0 | 红
28424 | 梁山公司 | 小路口供电所 | 小路口镇 | 10kV小路口线 | 梁那里2号 | 200 | 0 | 红
28425 | 梁山公司 | 韩岗供电所 | 韩岗镇 | 10kV湖里线 | 郑楼村2号柱上变压器 | 200 | 0 | 红
28426 | 梁山公司 | 韩岗供电所 | 韩岗镇 | 10kV袁口Ⅱ线 | 西大屯村3号 | 400 | 130 | 黄
28427 | 梁山公司 | 小路口供电所 | 小路口镇 | 10kV小路口线 | 张桥2号 | 200 | 0 | 红
28428 | 梁山公司 | 小路口供电所 | 小路口镇 | 10kV小路口线 | 梁庙3号 | 400 | 0 | 红
28429 | 梁山公司 | 黑虎庙供电所 | 黑虎庙镇 | 10kV陈垓闸线 | 师庄5号 | 200 | 0 | 红
28430 | 梁山公司 | 小路口供电所 | 小路口镇 | 10kV小路口线 | 梁庙2号 | 400 | 0 | 红
28431 | 梁山公司 | 大路口供电所 | 大路口镇 | 10kV寿张集东Ⅱ线 | 李集1号 | 200 | 0 | 红
28432 | 梁山公司 | 大路口供电所 | 大路口镇 | 10kV馆里北Ⅰ线 | 李文斗4号 | 400 | 0 | 红
28433 | 梁山公司 | 黑虎庙供电所 | 黑虎庙镇 | 10kV陈垓闸线 | 杨寨5号 | 200 | 0 | 红
28434 | 梁山公司 | 杨营供电所 | 杨营镇 | 10kV黄兴路Ⅱ线 | 芦里3号 | 400 | 0 | 红
28435 | 梁山公司 | 小安山供电所 | 小安山镇 | 10kV安山东线 | 老王庄5号 | 400 | 0 | 红
28436 | 梁山公司 | 拳铺供电所 | 拳铺镇 | 10kV镇直线 | 东徐8号 | 500 | 0 | 红
28437 | 梁山公司 | 小安山供电所 | 小安山镇 | 10kV乡直线 | 鹅厂7号 | 200 | 0 | 红
28438 | 梁山公司 | 小安山供电所 | 小安山镇 | 10kV乡直线 | 百忍庄4号 | 200 | 0 | 红
28439 | 梁山公司 | 杨营供电所 | 杨营镇 | 10kV馆里北Ⅰ线 | 荣庄#3 | 400 | 0 | 红
28440 | 梁山公司 | 拳铺供电所 | 拳铺镇 | 10kV徐拳Ⅰ线 | 李乡4号 | 400 | 0 | 红
28441 | 梁山公司 | 韩垓供电所 | 韩垓镇 | 10kV韩南Ⅱ线 | 宋庄2号 | 250 | 0 | 红
28442 | 梁山公司 | 小安山供电所 | 小安山镇 | 10kV湖区线 | 周楼4号 | 400 | 0 | 红
28443 | 梁山公司 | 城区供电中心 | 水泊街道 | 10kV水泊西路线 | 7号公变 | 400 | 0 | 红
28444 | 梁山公司 | 城区供电中心 | 梁山街道 | 10kV华城线 | 政府家 | 400 | 0 | 红
28445 | 梁山公司 | 大路口供电所 | 大路口镇 | 10kV寿张集西Ⅰ线 | 戚楼6号 | 200 | 0 | 红
28446 | 梁山公司 | 城区供电中心 | 梁山街道 | 10kV轴承园Ⅰ线 | 邓庄7号 | 200 | 0 | 红
28447 | 梁山公司 | 城区供电中心 | 梁山街道 | 10kV徐西线 | 庄楼 | 315 | 0 | 红
28448 | 梁山公司 | 城区供电中心 | 梁山街道 | 10kV关庄Ⅱ线 | 丁庄6号 | 400 | 0 | 红
28449 | 梁山公司 | 城区供电中心 | 梁山街道 | 10kV凤园路线 | 9号公变 | 400 | 0 | 红
28450 | 梁山公司 | 拳铺供电所 | 拳铺镇 | 10kV徐西线 | 李垓2号 | 400 | 0 | 红
28451 | 梁山公司 | 杨营供电所 | 杨营镇 | 10kV黄兴路Ⅱ线 | 马营6号 | 200 | 0 | 红
28452 | 梁山公司 | 拳铺供电所 | 拳铺镇 | 10kV国道南线 | 拳北西 | 400 | 0 | 红
28453 | 梁山公司 | 小安山供电所 | 小安山镇 | 10kV湖区线 | 杨庄3号 | 200 | 0 | 红
28454 | 梁山公司 | 拳铺供电所 | 拳铺镇 | 10kV国道南线 | 拳西9号 | 400 | 0 | 红
28455 | 梁山公司 | 大路口供电所 | 大路口镇 | 10kV寿张集西线 | 徐楼9号 | 400 | 0 | 红
28456 | 梁山公司 | 拳铺供电所 | 拳铺镇 | 10kV方庙Ⅱ线 | 杨街3号 | 400 | 0 | 红
28457 | 梁山公司 | 馆驿供电所 | 馆驿镇 | 10kV王府集Ⅰ线 | 西丁5号 | 200 | 0 | 红
28458 | 梁山公司 | 小安山供电所 | 小安山镇 | 10kV曹庄线 | 曹庄西二号 | 400 | 0 | 红
28459 | 梁山公司 | 城区供电中心 | 水泊街道 | 10kV水泊南路Ⅰ线 | 孟庄6号 | 400 | 0 | 红
28460 | 梁山公司 | 杨营供电所 | 杨营镇 | 10kV杨营Ⅱ线 | 高楼8号 | 400 | 0 | 红
28461 | 梁山公司 | 杨营供电所 | 杨营镇 | 10kV杨营Ⅱ线 | 高楼7号 | 400 | 0 | 红
28462 | 梁山公司 | 杨营供电所 | 杨营镇 | 10kV杨营Ⅱ线 | 南小吴4号 | 400 | 0 | 红
28463 | 梁山公司 | 杨营供电所 | 杨营镇 | 10kV黄兴路Ⅱ线 | 10kV黄兴路Ⅱ线科汇锦苑 | 750 | 0 | 红
28464 | 梁山公司 | 杨营供电所 | 杨营镇 | 10kV杨营Ⅱ线 | 杨营曹庄2号 | 400 | 0 | 红
28465 | 梁山公司 | 杨营供电所 | 杨营镇 | 10kV杨营Ⅱ线 | 大吴2号 | 400 | 0 | 红
28466 | 梁山公司 | 大路口供电所 | 大路口镇 | 10kV徐桥线 | 文那里3号 | 400 | 0 | 红
28467 | 梁山公司 | 拳铺供电所 | 拳铺镇 | 10kV徐西线 | 耿乡3号 | 400 | 0 | 红
28468 | 梁山公司 | 杨营供电所 | 杨营镇 | 10kV杨营Ⅱ线 | 野淖6号 | 200 | 0 | 红
28469 | 梁山公司 | 大路口供电所 | 大路口镇 | 10kV寿张集东线 | 陶庙2号柱上变压器 | 200 | 0 | 红
28470 | 梁山公司 | 小路口供电所 | 小路口镇 | 10kV黄灌处线 | 10kV黄灌处线黑北3号 | 400 | 0 | 红
28471 | 梁山公司 | 杨营供电所 | 杨营镇 | 10kV东堤线 | 碌庙3号 | 400 | 0 | 红
28472 | 梁山公司 | 小路口供电所 | 小路口镇 | 10kV黄河段线 | 大王4号 | 400 | 0 | 红
28473 | 梁山公司 | 拳铺供电所 | 拳铺镇 | 10kV国道南线 | 拳西北4号 | 400 | 0 | 红
28474 | 梁山公司 | 馆驿供电所 | 馆驿镇 | 10kV馆南线 | 苏庄4号 | 200 | 0 | 红
28475 | 梁山公司 | 大路口供电所 | 大路口镇 | 10kV湖区线 | 清堂李6号 | 400 | 0 | 红
28476 | 梁山公司 | 馆驿供电所 | 馆驿镇 | 10kV馆南线 | 苏庄3号 | 400 | 0 | 红
28477 | 梁山公司 | 杨营供电所 | 杨营镇 | 10kV公明西线 | 孙庄5号 | 200 | 0 | 红
28478 | 梁山公司 | 杨营供电所 | 杨营镇 | 10kV马营线 | 杨屯2号 | 400 | 0 | 红
28479 | 梁山公司 | 小路口供电所 | 小路口镇 | 10kV郓陈线 | 七屯2号 | 400 | 0 | 红
28480 | 梁山公司 | 杨营供电所 | 杨营镇 | 10kV马营Ⅱ线 | 胡屯3号 | 200 | 0 | 红
28481 | 梁山公司 | 杨营供电所 | 杨营镇 | 10kV马营Ⅱ线 | 吴垓2号 | 200 | 0 | 红
28482 | 梁山公司 | 大路口供电所 | 大路口镇 | 10kV馆里北Ⅰ线 | 李文斗3号 | 400 | 0 | 红
28483 | 梁山公司 | 杨营供电所 | 杨营镇 | 10kV马营线 | 薛屯4号 | 400 | 0 | 红
28484 | 梁山公司 | 杨营供电所 | 杨营镇 | 10kV马营Ⅱ线 | 胡屯2号 | 200 | 0 | 红
28485 | 梁山公司 | 杨营供电所 | 杨营镇 | 10kV马营Ⅱ线 | 10kV马营Ⅱ线胡坑村排灌2号台架变 | 100 | 0 | 红
28486 | 梁山公司 | 杨营供电所 | 杨营镇 | 10kV马营Ⅱ线 | 10kV马营Ⅱ线北穆村排灌1号台架变 | 100 | 0 | 红
28487 | 梁山公司 | 杨营供电所 | 杨营镇 | 10kV马营Ⅱ线 | 10kV马营Ⅱ线北穆村排灌2号台架变 | 200 | 0 | 红
28488 | 梁山公司 | 杨营供电所 | 杨营镇 | 10kV马营线 | 张飞垓2号 | 250 | 0 | 红
28489 | 梁山公司 | 杨营供电所 | 杨营镇 | 10kV马营Ⅱ线 | 吴垓3号 | 200 | 0 | 红
28490 | 梁山公司 | 杨营供电所 | 杨营镇 | 10kV马营Ⅱ线 | 鲍垓2号 | 200 | 0 | 红
28491 | 梁山公司 | 城区供电中心 | 水泊街道 | 10kV水泊南路Ⅰ线 | 孟庄7号 | 400 | 0 | 红
28492 | 梁山公司 | 杨营供电所 | 杨营镇 | 10kV马营线 | 10kV马营线胡坑村排灌1号台架变 | 100 | 0 | 红
28493 | 梁山公司 | 杨营供电所 | 杨营镇 | 10kV马营线 | 10kV马营线杨屯村排灌1号台架变 | 100 | 0 | 红
28494 | 梁山公司 | 杨营供电所 | 杨营镇 | 10kV马营线 | 江屯2号村 | 160 | 0 | 红
28495 | 梁山公司 | 杨营供电所 | 杨营镇 | 10kV马营Ⅱ线 | 许庄2号 | 200 | 0 | 红
28496 | 梁山公司 | 杨营供电所 | 杨营镇 | 10kV马营线 | 胡坑3号 | 200 | 0 | 红
28497 | 梁山公司 | 杨营供电所 | 杨营镇 | 10kV马营线 | 杨屯4号 | 200 | 0 | 红
28498 | 梁山公司 | 杨营供电所 | 杨营镇 | 10kV马营线 | 10kV马营线东李庄村排灌1号台架变 | 100 | 0 | 红
28499 | 梁山公司 | 杨营供电所 | 杨营镇 | 10kV马营线 | 杨屯5号 | 200 | 0 | 红
28500 | 梁山公司 | 杨营供电所 | 杨营镇 | 10kV马营Ⅱ线 | 胡坑5号 | 200 | 0 | 红
28501 | 梁山公司 | 杨营供电所 | 杨营镇 | 10kV马营线 | 张飞垓3号 | 200 | 0 | 红
28502 | 梁山公司 | 杨营供电所 | 杨营镇 | 10kV马营Ⅱ线 | 胡坑4号 | 200 | 0 | 红
28503 | 梁山公司 | 杨营供电所 | 杨营镇 | 10kV马营线 | 杨屯3号 | 200 | 0 | 红
28504 | 梁山公司 | 馆驿供电所 | 馆驿镇 | 10kV王府集线 | 姚庄3号 | 200 | 0 | 红
28505 | 梁山公司 | 杨营供电所 | 杨营镇 | 10kV马营线 | 张飞垓4号 | 200 | 0 | 红
28506 | 梁山公司 | 大路口供电所 | 大路口镇 | 10kV大路口线 | 袁那里3号 | 400 | 0 | 红
28507 | 梁山公司 | 杨营供电所 | 杨营镇 | 10kV马营线 | 东李庄4号 | 315 | 0 | 红
28508 | 梁山公司 | 杨营供电所 | 杨营镇 | 10kV马营线 | 东李庄1号 | 400 | 0 | 红
28509 | 梁山公司 | 杨营供电所 | 杨营镇 | 10kV马营线 | 10kV马营线东李庄村排灌2号台架变 | 100 | 0 | 红
28510 | 梁山公司 | 杨营供电所 | 杨营镇 | 10kV马营Ⅱ线 | 许庄3号 | 200 | 0 | 红
28511 | 梁山公司 | 杨营供电所 | 杨营镇 | 10kV马营线 | 薛屯村2号 | 400 | 0 | 红
28512 | 梁山公司 | 杨营供电所 | 杨营镇 | 10kV马营线 | 杨屯7号 | 400 | 0 | 红
28513 | 梁山公司 | 杨营供电所 | 杨营镇 | 10kV马营Ⅱ线 | 北穆屯#2 | 400 | 0 | 红
28514 | 梁山公司 | 杨营供电所 | 杨营镇 | 10kV马营线 | 杨屯6号 | 400 | 0 | 红
28515 | 梁山公司 | 大路口供电所 | 大路口镇 | 10kV床单线 | 周堤口3号 | 400 | 0 | 红
28516 | 梁山公司 | 大路口供电所 | 大路口镇 | 10kV湖区线 | 王朝刚3号 | 400 | 0 | 红
28517 | 梁山公司 | 杨营供电所 | 杨营镇 | 10kV马营线 | 薛屯#3 | 400 | 0 | 红
28518 | 梁山公司 | 小路口供电所 | 小路口镇 | 10kV黄河段线 | 尹村 | 400 | 0 | 红
28519 | 梁山公司 | 拳铺供电所 | 拳铺镇 | 10kV方庙Ⅱ线 | 方庙5号 | 400 | 0 | 红
28520 | 梁山公司 | 韩岗供电所 | 韩岗镇 | 10kV韩袁线 | 10kV韩袁线张楼2号柱上变压器 | 200 | 0 | 红
28521 | 梁山公司 | 杨营供电所 | 杨营镇 | 10kV杨营Ⅱ线 | 侯寺村南 | 200 | 0 | 红
28522 | 梁山公司 | 杨营供电所 | 杨营镇 | 10kV黄兴路Ⅱ线 | 杨营5号 | 400 | 0 | 红
28523 | 梁山公司 | 大路口供电所 | 大路口镇 | 10kV湖区线 | 陶那里台区 | 400 | 0 | 红
28524 | 梁山公司 | 拳铺供电所 | 拳铺镇 | 10kV玻璃园Ⅰ线 | 李保营9号 | 400 | 0 | 红
28525 | 梁山公司 | 杨营供电所 | 杨营镇 | 10kV马营Ⅱ线 | 柯庄2号 | 200 | 0 | 红
28526 | 梁山公司 | 大路口供电所 | 大路口镇 | 10kV徐桥线 | 戚贾 | 400 | 0 | 红
28527 | 梁山公司 | 大路口供电所 | 大路口镇 | 10kV寿张集西Ⅰ线 | 牛垓台区 | 400 | 0 | 红
28528 | 梁山公司 | 城区供电中心 | 水泊街道 | 10kV水泊中路北Ⅱ线 | 吕垭口13号 | 400 | 0 | 红
28529 | 梁山公司 | 杨营供电所 | 杨营镇 | 10kV杨营Ⅰ线 | 洼王村东 | 200 | 0 | 红
28530 | 梁山公司 | 黑虎庙供电所 | 黑虎庙镇 | 10kV陈垓闸线 | 吴楼3号 | 200 | 0 | 红
28531 | 梁山公司 | 黑虎庙供电所 | 黑虎庙镇 | 10kV陈垓闸线 | 西小吴#4 | 200 | 0 | 红
28532 | 梁山公司 | 城区供电中心 | 水泊街道 | 10kV水泊中路北Ⅱ线 | 吕垭口15号 | 400 | 0 | 红
28533 | 梁山公司 | 城区供电中心 | 水泊街道 | 10kV水泊中路北Ⅱ线 | 吕垭口16号 | 400 | 0 | 红
28534 | 梁山公司 | 城区供电中心 | 水泊街道 | 10kV水泊中路北Ⅱ线 | 吕屺口14号 | 400 | 0 | 红
28535 | 梁山公司 | 黑虎庙供电所 | 黑虎庙镇 | 10kV陈垓闸线 | 10kV陈垓闸线赵水坑村排灌台架变 | 100 | 0 | 红
28536 | 梁山公司 | 黑虎庙供电所 | 黑虎庙镇 | 10kV陈垓闸线 | 10kV陈垓闸线高堂2号 | 400 | 0 | 红
28537 | 梁山公司 | 大路口供电所 | 大路口镇 | 10kV寿张集西Ⅰ线 | 蒋集2号 | 400 | 0 | 红
28538 | 梁山公司 | 大路口供电所 | 大路口镇 | 10kV寿张集西线 | 李楼台区 | 400 | 0 | 红
28539 | 梁山公司 | 小路口供电所 | 小路口镇 | 10kV小路口线 | 孙那里 | 400 | 0 | 红
28540 | 梁山公司 | 黑虎庙供电所 | 黑虎庙镇 | 10kV陈垓闸线 | 10kV陈垓闸线西小吴村排灌台架变 | 100 | 0 | 红
28541 | 梁山公司 | 黑虎庙供电所 | 黑虎庙镇 | 10kV陈垓闸线 | 东郭2号 | 200 | 0 | 红
28542 | 梁山公司 | 韩垓供电所 | 韩垓镇 | 10kV韩南Ⅱ线 | 乔李庄2号 | 400 | 0 | 红
28543 | 梁山公司 | 黑虎庙供电所 | 黑虎庙镇 | 10kV祝庄Ⅱ线 | 王焕徐3号 | 200 | 0 | 红
28544 | 梁山公司 | 杨营供电所 | 杨营镇 | 10kV馆里北Ⅰ线 | 李大郭2号 | 200 | 0 | 红
28545 | 梁山公司 | 杨营供电所 | 杨营镇 | 10kV馆里北Ⅰ线 | 耿楼3号 | 400 | 0 | 红
28546 | 梁山公司 | 杨营供电所 | 杨营镇 | 10kV馆里北Ⅰ线 | 周楼4号 | 400 | 0 | 红
28547 | 梁山公司 | 杨营供电所 | 杨营镇 | 10kV馆里北Ⅰ线 | 周楼3号 | 400 | 0 | 红
28548 | 梁山公司 | 杨营供电所 | 杨营镇 | 10kV馆里北Ⅰ线 | 贾庄4号 | 400 | 0 | 红
28549 | 梁山公司 | 小安山供电所 | 小安山镇 | 10kV李官屯线 | 李官屯10号 | 200 | 0 | 红
28550 | 梁山公司 | 杨营供电所 | 杨营镇 | 10kV馆里北Ⅰ线 | 艾庄2号 | 400 | 0 | 红
28551 | 梁山公司 | 杨营供电所 | 杨营镇 | 10kV馆里北Ⅰ线 | 董相白2号 | 200 | 0 | 红
28552 | 梁山公司 | 杨营供电所 | 杨营镇 | 10kV馆里北Ⅰ线 | 贾庄3号 | 400 | 0 | 红
28553 | 梁山公司 | 杨营供电所 | 杨营镇 | 10kV馆里北Ⅰ线 | 李大郭村北 | 200 | 0 | 红
28554 | 梁山公司 | 杨营供电所 | 杨营镇 | 10kV馆里北Ⅰ线 | 贾庄2号 | 200 | 0 | 红
28555 | 梁山公司 | 杨营供电所 | 杨营镇 | 10kV馆里北Ⅰ线 | 大杨3号 | 200 | 0 | 红
28556 | 梁山公司 | 杨营供电所 | 杨营镇 | 10kV馆里北Ⅰ线 | 周楼2号 | 250 | 0 | 红
28557 | 梁山公司 | 杨营供电所 | 杨营镇 | 10kV馆里北Ⅰ线 | 吴庄3号 | 200 | 0 | 红
28558 | 梁山公司 | 大路口供电所 | 大路口镇 | 10kV馆里北Ⅰ线 | 李文斗2号 | 200 | 0 | 红
28559 | 梁山公司 | 杨营供电所 | 杨营镇 | 10kV馆里北Ⅰ线 | 董楼3号 | 250 | 0 | 红
28560 | 梁山公司 | 杨营供电所 | 杨营镇 | 10kV馆里北Ⅰ线 | 荣庄2号 | 200 | 0 | 红
28561 | 梁山公司 | 杨营供电所 | 杨营镇 | 10kV馆里北Ⅰ线 | 10kV馆北线荣店村排灌1号台架变 | 200 | 0 | 红
28562 | 梁山公司 | 杨营供电所 | 杨营镇 | 10kV馆里北Ⅰ线 | 馆里东张庄2号 | 400 | 0 | 红
28563 | 梁山公司 | 杨营供电所 | 杨营镇 | 10kV馆里北Ⅰ线 | 董楼2号 | 200 | 0 | 红
28564 | 梁山公司 | 杨营供电所 | 杨营镇 | 10kV馆里北Ⅰ线 | 吴庄2号 | 200 | 0 | 红
28565 | 梁山公司 | 杨营供电所 | 杨营镇 | 10kV馆里北Ⅰ线 | 10kV馆北线荣店村排灌2号台架变 | 100 | 0 | 红
28566 | 梁山公司 | 杨营供电所 | 杨营镇 | 10kV黄兴路Ⅱ线 | 杨营6号 | 400 | 0 | 红
28567 | 梁山公司 | 杨营供电所 | 杨营镇 | 10kV馆里北Ⅰ线 | 耿楼4号 | 400 | 0 | 红
28568 | 梁山公司 | 杨营供电所 | 杨营镇 | 10kV馆里北Ⅰ线 | 大杨2号 | 250 | 0 | 红
28569 | 梁山公司 | 杨营供电所 | 水泊街道 | 10kV水泊南路Ⅲ线 | 王楼3号 | 200 | 0 | 红
28570 | 梁山公司 | 杨营供电所 | 杨营镇 | 10kV馆里北Ⅰ线 | 刘普桥2号 | 200 | 0 | 红
28571 | 梁山公司 | 杨营供电所 | 杨营镇 | 10kV馆里北Ⅰ线 | 10kV馆里北Ⅰ线姚庄3号柱上变压器 | 200 | 0 | 红
28572 | 梁山公司 | 杨营供电所 | 杨营镇 | 10kV馆里北Ⅰ线 | 李大郭3号 | 400 | 0 | 红
28573 | 梁山公司 | 馆驿供电所 | 馆驿镇 | 10kV馆南线 | 10kV馆南线后林4号柱上变压器 | 400 | 0 | 红
28574 | 梁山公司 | 杨营供电所 | 杨营镇 | 10kV馆里北Ⅰ线 | 耿楼5号 | 400 | 0 | 红
28575 | 梁山公司 | 韩岗供电所 | 韩岗镇 | 10kV棉厂线 | 10kV棉厂线韩岗5号柱上变压器 | 400 | 0 | 红
28576 | 梁山公司 | 大路口供电所 | 大路口镇 | 10kV大路口线 | 10kV大路口线贾固堆4号柱上变压器 | 400 | 0 | 红
28577 | 梁山公司 | 杨营供电所 | 杨营镇 | 10kV公明西线 | 10kV公明西线太平集3号柱上变压器 | 200 | 0 | 红
28578 | 梁山公司 | 韩岗供电所 | 韩岗镇 | 10kV司垓线 | 10kV司垓线季庙2号柱上变压器 | 200 | 0 | 红
28579 | 梁山公司 | 大路口供电所 | 大路口镇 | 10kV寿张集西线 | 10kV寿张集西线孙老包5号柱上变压器 | 400 | 0 | 红
28580 | 梁山公司 | 韩岗供电所 | 韩岗镇 | 10kV许寺线 | 10kV许寺线许寺7号柱上变压器 | 200 | 0 | 红
28581 | 梁山公司 | 大路口供电所 | 大路口镇 | 10kV寿张集西线 | 10kV寿张集西线徐坊5号柱上变压器 | 200 | 0 | 红
28582 | 梁山公司 | 拳铺供电所 | 拳铺镇 | 10kV国道南线 | 10kV国道南线南杨楼3号柱上变压器 | 400 | 0 | 红
28583 | 梁山公司 | 小安山供电所 | 小安山镇 | 10kV曹庄线 | 10kV曹庄线义和3号台区柱上变压器 | 400 | 0 | 红
28584 | 梁山公司 | 城区供电中心 | 梁山街道 | 10kV公明东Ⅱ线 | 10kV公明东Ⅱ线陈楼4号柱上变压器 | 400 | 0 | 红
28585 | 梁山公司 | 韩岗供电所 | 韩岗镇 | 10kV袁口线 | 10kV袁口线中孙庄2号柱上变压器 | 400 | 0 | 红
28586 | 梁山公司 | 拳铺供电所 | 拳铺镇 | 10kV孔东Ⅱ线 | 10kV徐拳Ⅱ线玉皇庙6号柱上变压器 | 400 | 0 | 红
28587 | 梁山公司 | 大路口供电所 | 大路口镇 | 10kV寿张集西线 | 10kV寿张集西线郭楼3号柱上变压器 | 400 | 0 | 红
28588 | 梁山公司 | 大路口供电所 | 大路口镇 | 10kV寿张集西线 | 10kV寿张集西线郭楼6号柱上变压器 | 200 | 0 | 红
28589 | 梁山公司 | 韩岗供电所 | 韩岗镇 | 10kV棉厂线 | 10kV棉厂线韩岗4号柱上变压器 | 400 | 0 | 红
28590 | 梁山公司 | 小安山供电所 | 小安山镇 | 10kV安山东线 | 10kV安山东线水屯5号柱上变压器 | 200 | 0 | 红
28591 | 梁山公司 | 杨营供电所 | 杨营镇 | 10kV杨营Ⅰ线 | 10kV杨营Ⅰ线洼王村南柱上变压器 | 400 | 0 | 红
28592 | 梁山公司 | 杨营供电所 | 杨营镇 | 10kV杨营Ⅰ线 | 10kV杨营Ⅰ线高庄东变柱上变压器 | 400 | 0 | 红
28593 | 梁山公司 | 黑虎庙供电所 | 黑虎庙镇 | 10kV赵南线 | 10kV赵南线王老君2号柱上变压器 | 400 | 0 | 红
28594 | 梁山公司 | 拳铺供电所 | 拳铺镇 | 10kV徐西线 | 10kV徐西线堂子6号柱上变压器 | 400 | 0 | 红
28595 | 梁山公司 | 城区供电中心 | 梁山街道 | 10kV人民北路Ⅱ线 | 10kV东环线郑垓14号柱上变压器 | 400 | 130 | 黄
28596 | 梁山公司 | 韩岗供电所 | 韩岗镇 | 10kV袁口线 | 10kV袁口线任李庄4号柱上变压器 | 400 | 0 | 红
28597 | 梁山公司 | 拳铺供电所 | 拳铺镇 | 10kV徐西线 | 10kV徐西线堂子7号柱上变压器 | 400 | 0 | 红
28598 | 梁山公司 | 韩垓供电所 | 韩垓镇 | 10kV韩南Ⅱ线 | 10kV韩南Ⅱ线薛垓8号柱上变压器 | 400 | 0 | 红
28599 | 梁山公司 | 韩岗供电所 | 韩岗镇 | 10kV韩袁线 | 10kV韩袁线袁口新村5号柱上变压器 | 400 | 0 | 红
28600 | 梁山公司 | 拳铺供电所 | 拳铺镇 | 10kV方庙Ⅱ线 | 10kV方庙Ⅱ线方庙7号柱上变压器 | 200 | 0 | 红
28601 | 梁山公司 | 韩垓供电所 | 韩垓镇 | 10kV韩南Ⅱ线 | 10kV韩南Ⅱ线薛垓7号柱上变压器 | 400 | 0 | 红
28602 | 梁山公司 | 韩岗供电所 | 韩岗镇 | 10kV韩袁线 | 10kV韩袁线袁口新村6号柱上变压器 | 400 | 0 | 红
28603 | 梁山公司 | 韩垓供电所 | 韩垓镇 | 10kV韩南Ⅱ线 | 10kV韩南Ⅱ线宋庄3号柱上变压器 | 200 | 0 | 红
28604 | 梁山公司 | 杨营供电所 | 杨营镇 | 10kV馆里北Ⅰ线 | 10kV馆里北Ⅰ线董楼2号柱上变压器 | 400 | 0 | 红
28605 | 梁山公司 | 杨营供电所 | 杨营镇 | 10kV馆里北Ⅰ线 | 10kV馆里北Ⅰ线董楼4号柱上变压器 | 200 | 0 | 红
28606 | 梁山公司 | 黑虎庙供电所 | 黑虎庙镇 | 10kV陈垓闸线 | 10kV陈垓闸线西小吴5号柱上变压器 | 400 | 0 | 红
28607 | 梁山公司 | 馆驿供电所 | 馆驿镇 | 10kV郑南Ⅰ线 | 10kV郑南Ⅰ线西王庄4号柱上变压器 | 200 | 103.62 | 黄
28608 | 梁山公司 | 馆驿供电所 | 馆驿镇 | 10kV馆南线 | 10kV馆南线馆驿村9号柱上变压器 | 400 | 0 | 红
28609 | 梁山公司 | 杨营供电所 | 杨营镇 | 10kV馆里南线 | 10kV馆里南线蔚营4号柱上变压器 | 200 | 0 | 红
28610 | 梁山公司 | 馆驿供电所 | 馆驿镇 | 10kV王府集Ⅰ线 | 10kV王府集线西丁6号柱上变压器 | 200 | 0 | 红
28611 | 梁山公司 | 拳铺供电所 | 拳铺镇 | 10kV徐北线 | 10kV徐北线黄庄6号柱上变压器 | 400 | 0 | 红
28612 | 梁山公司 | 拳铺供电所 | 拳铺镇 | 10kV拳堂线 | 10kV拳堂线东王3号柱上变压器 | 400 | 0 | 红
28613 | 梁山公司 | 拳铺供电所 | 拳铺镇 | 10kV孔东Ⅲ线 | 10kV国道北线郭堂8号柱上变压器 | 200 | 0 | 红
28614 | 梁山公司 | 馆驿供电所 | 馆驿镇 | 10kV馆东线 | 10kV馆东线馆驿村6号柱上变压器 | 400 | 0 | 红
28615 | 梁山公司 | 拳铺供电所 | 拳铺镇 | 10kV徐北线 | 10kV徐北线黄庄5号柱上变压器 | 400 | 0 | 红
28616 | 梁山公司 | 馆驿供电所 | 馆驿镇 | 10kV王府集Ⅰ线 | 10kV王府集线高庄2号柱上变压器 | 400 | 0 | 红
28617 | 梁山公司 | 拳铺供电所 | 拳铺镇 | 10kV信楼线 | 10kV信楼线西关路4号柱上变压器 | 200 | 0 | 红
28618 | 梁山公司 | 拳铺供电所 | 拳铺镇 | 10kV方庙Ⅱ线 | 10kV方庙Ⅱ线甄庄2号柱上变压器 | 200 | 0 | 红
28619 | 梁山公司 | 小安山供电所 | 小安山镇 | 10kV安山东线 | 10kV安山东线四柳树4号柱上变压器 | 200 | 0 | 红
28620 | 梁山公司 | 馆驿供电所 | 馆驿镇 | 10kV郑南Ⅰ线 | 10kV郑南Ⅰ线张桥6号柱上变压器 | 400 | 130 | 黄
28621 | 梁山公司 | 大路口供电所 | 大路口镇 | 10kV寿张集东Ⅱ线 | 10kV寿张集东Ⅱ线李集5号柱上变压器 | 400 | 0 | 红
28622 | 梁山公司 | 拳铺供电所 | 拳铺镇 | 10kV徐南线 | 10kV徐南线李阁3号柱上变压器 | 200 | 0 | 红
28623 | 梁山公司 | 杨营供电所 | 杨营镇 | 10kV公明西线 | 10kV公明西线杨营镇李阁3号柱上变压器 | 400 | 0 | 红
28624 | 梁山公司 | 杨营供电所 | 杨营镇 | 10kV东堤线 | 10kV东堤线杨营镇碌庙3号柱上变压器 | 200 | 0 | 红
28625 | 梁山公司 | 大路口供电所 | 大路口镇 | 10kV寿张集西线 | 10kV寿张集西线郭楼7号柱上变压器 | 200 | 0 | 红
28626 | 梁山公司 | 城区供电中心 | 水泊街道 | 10kV水泊南路Ⅲ线 | 10kV后孙庄Ⅱ线叶庄2号柱上变压器 | 200 | 0 | 红
28627 | 梁山公司 | 城区供电中心 | 梁山街道 | 10kV东马路线 | 10kV东马路线中王4号柱上变压器 | 200 | 0 | 红
28628 | 梁山公司 | 杨营供电所 | 杨营镇 | 10kV稀土Ⅱ线 | 10kV稀土Ⅱ线陈营3号柱上变压器 | 200 | 0 | 红
28629 | 梁山公司 | 城区供电中心 | 水泊街道 | 10kV水泊南路Ⅰ线 | 10kV水泊南路Ⅰ线郝山头12号柱上变压器 | 200 | 0 | 红
28630 | 梁山公司 | 杨营供电所 | 杨营镇 | 10kV杨营Ⅱ线 | 10kV杨营Ⅱ线高大庙6号柱上变压器 | 400 | 0 | 红
28631 | 梁山公司 | 杨营供电所 | 杨营镇 | 10kV杨营Ⅱ线 | 10kV杨营Ⅱ线丁庄3号柱上变压器 | 200 | 0 | 红
28632 | 梁山公司 | 杨营供电所 | 杨营镇 | 10kV馆里北Ⅰ线 | 10kV馆里北Ⅰ线侯庄3号柱上变压器 | 200 | 0 | 红
28633 | 梁山公司 | 小安山供电所 | 小安山镇 | 10kV李官屯线 | 10kV李官屯线后青2号台区柱上变压器 | 200 | 0 | 红
28634 | 梁山公司 | 杨营供电所 | 杨营镇 | 10kV黄兴路Ⅱ线 | 10kV黄兴路Ⅱ线杨营7号柱上变压器 | 400 | 0 | 红
28635 | 梁山公司 | 杨营供电所 | 杨营镇 | 10kV杨营Ⅰ线 | 10kV杨营Ⅰ线柏庄4号柱上变压器 | 200 | 0 | 红
28636 | 梁山公司 | 韩岗供电所 | 韩岗镇 | 10kV韩袁线 | 10kV韩袁线韩堂3号柱上变压器 | 400 | 0 | 红
28637 | 梁山公司 | 大路口供电所 | 大路口镇 | 10kV寿张集西线 | 10kV寿张集西线徐楼4号柱上变压器 | 400 | 0 | 红
28638 | 梁山公司 | 韩岗供电所 | 韩岗镇 | 10kV韩袁线 | 10kV韩袁线韩堂4号柱上变压器 | 400 | 0 | 红
28639 | 梁山公司 | 城区供电中心 | 水泊街道 | 10kV水泊南路Ⅰ线 | 10kV水泊南路Ⅰ线郝山头7号柱上变压器 | 400 | 0 | 红
28640 | 梁山公司 | 馆驿供电所 | 馆驿镇 | 10kV馆西线 | 10kV馆北Ⅰ线东田店3号柱上变压器 | 400 | 0 | 红
28641 | 梁山公司 | 大路口供电所 | 大路口镇 | 10kV寿张集西线 | 10kV寿张集西线李楼4号柱上变压器 | 200 | 0 | 红
28642 | 梁山公司 | 馆驿供电所 | 馆驿镇 | 10kV馆南线 | 10kV馆南线馆驿村10号柱上变压器 | 400 | 0 | 红
28643 | 梁山公司 | 拳铺供电所 | 拳铺镇 | 10kV信楼线 | 10kV信楼线二郎庙3号柱上变压器 | 200 | 0 | 红
28644 | 梁山公司 | 黑虎庙供电所 | 黑虎庙镇 | 10kV黑虎庙线 | 10kV黑虎庙线河西5号台区柱上变压器 | 200 | 0 | 红
28645 | 梁山公司 | 拳铺供电所 | 拳铺镇 | 10kV徐南线 | 10kV徐南线崔庄2号柱上变压器 | 200 | 0 | 红
28646 | 梁山公司 | 黑虎庙供电所 | 黑虎庙镇 | 10kV赵南线 | 10kV赵南线房那里5号柱上变压器 | 200 | 0 | 红
28647 | 梁山公司 | 大路口供电所 | 大路口镇 | 10kV寿张集西线 | 10kV寿张集西线贾庄柱上变压器 | 400 | 0 | 红
28648 | 梁山公司 | 城区供电中心 | 水泊街道 | 10kV水泊南路Ⅲ线 | 10kV后孙庄Ⅱ线何庄2号柱上变压器柱上变压器 | 400 | 0 | 红
28649 | 梁山公司 | 城区供电中心 | 梁山街道 | 10kV后孙庄线 | 10kV后孙庄线鱼王庄4号柱上变压器 | 400 | 0 | 红
28650 | 梁山公司 | 大路口供电所 | 大路口镇 | 10kV大路口线 | 10kV大路口线大张2号柱上变压器 | 400 | 0 | 红
28651 | 梁山公司 | 拳铺供电所 | 拳铺镇 | 10kV徐南线 | 10kV徐南线林庄2号柱上变压器 | 400 | 0 | 红
28652 | 梁山公司 | 韩岗供电所 | 韩岗镇 | 10kV韩石线 | 10kV韩石线西大屯4号柱上变压器 | 400 | 87.975 | 黄
28653 | 梁山公司 | 城区供电中心 | 水泊街道 | 10kV水泊中路Ⅱ线 | 10kV水泊中路Ⅱ线交通路13号公变柱上变压器 | 200 | 0 | 红
28654 | 梁山公司 | 韩岗供电所 | 韩岗镇 | 10kV韩袁线 | 10kV韩袁线崔庄2号柱上变压器 | 200 | 0 | 红
28655 | 梁山公司 | 小路口供电所 | 小路口镇 | 10kV黄河段线 | 10kV黄河段线国那里3号柱上变压器 | 200 | 0 | 红
28656 | 梁山公司 | 黑虎庙供电所 | 黑虎庙镇 | 10kV包那里线 | 10kV包那里线马店2号柱上变压器 | 400 | 0 | 红
28657 | 梁山公司 | 拳铺供电所 | 拳铺镇 | 10kV国道南线 | 10kV国道南线拳北4号柱上变压器 | 400 | 0 | 红
28658 | 梁山公司 | 拳铺供电所 | 拳铺镇 | 10kV马营Ⅱ线 | 10kV马营Ⅱ线东杨集4号柱上变压器 | 400 | 0 | 红
28659 | 梁山公司 | 拳铺供电所 | 拳铺镇 | 10kV徐拳Ⅰ线 | 10kV徐拳Ⅰ线李乡6号柱上变压器 | 400 | 0 | 红
28660 | 梁山公司 | 拳铺供电所 | 拳铺镇 | 10kV马营Ⅱ线 | 10kV马营Ⅱ线东杨集9号柱上变压器 | 200 | 0 | 红
28661 | 梁山公司 | 馆驿供电所 | 馆驿镇 | 10kV馆西线 | 10kV馆北Ⅰ线东田店4号柱上变压器 | 200 | 0 | 红
28662 | 梁山公司 | 馆驿供电所 | 馆驿镇 | 10kV馆北Ⅰ线 | 10kV馆北Ⅰ线小营4号柱上变压器 | 200 | 0 | 红
28663 | 梁山公司 | 拳铺供电所 | 拳铺镇 | 10kV徐西线 | 10kV徐西线秦店3号柱上变压器 | 400 | 0 | 红
28664 | 梁山公司 | 黑虎庙供电所 | 黑虎庙镇 | 10kV赵南线 | 10kV赵南线房那里6号柱上变压器 | 400 | 0 | 红
28665 | 梁山公司 | 小安山供电所 | 小安山镇 | 10kV李官屯线 | 10kV李官屯线冯庄3号台区柱上变压器 | 200 | 0 | 红
28666 | 梁山公司 | 杨营供电所 | 杨营镇 | 10kV赵坝线 | 10kV赵坝线荣庄村南柱上变压器 | 400 | 0 | 红
28667 | 梁山公司 | 杨营供电所 | 杨营镇 | 10kV马营线 | 10kV马营线张飞垓2号柱上变压器 | 400 | 0 | 红
28668 | 梁山公司 | 拳铺供电所 | 拳铺镇 | 10kV徐南线 | 10kV徐南线后张5号柱上变压器 | 400 | 0 | 红
28669 | 梁山公司 | 城区供电中心 | 梁山街道 | 10kV公明东Ⅱ线 | 10kV公明东Ⅱ线陈楼3号柱上变压器 | 200 | 0 | 红
28670 | 梁山公司 | 馆驿供电所 | 馆驿镇 | 10kV馆南线 | 10kV馆南线丁庄2号柱上变压器 | 200 | 0 | 红
28671 | 梁山公司 | 小安山供电所 | 小安山镇 | 10kV乡直线 | 10kV乡直线赵庄3号台区柱上变压器 | 200 | 0 | 红
28672 | 梁山公司 | 馆驿供电所 | 馆驿镇 | 10kV王府集线 | 大刘村4号 | 400 | 0 | 红
28673 | 梁山公司 | 小安山供电所 | 小安山镇 | 10kV魏庄线 | 闫楼一号 | 400 | 30.215 | 黄
28674 | 梁山公司 | 大路口供电所 | 大路口镇 | 10kV徐桥线 | 10kV徐桥线戚贾3号柱上变压器 | 200 | 0 | 红
28675 | 梁山公司 | 城区供电中心 | 梁山街道 | 10kV孔西Ⅲ线 | 周庄2号 | 400 | 0 | 红
28676 | 梁山公司 | 城区供电中心 | 梁山街道 | 10kV后孙庄Ⅱ线 | 独山8号 | 400 | 0 | 红
28677 | 梁山公司 | 大路口供电所 | 大路口镇 | 10kV寿张集西Ⅰ线 | 戚楼村 | 315 | 0 | 红
28678 | 梁山公司 | 韩垓供电所 | 韩垓镇 | 10kV韩北线 | 郑庄2号 | 200 | 0 | 红
28679 | 梁山公司 | 大路口供电所 | 大路口镇 | 10kV大路口线 | 沙沃李2号 | 400 | 0 | 红
28680 | 梁山公司 | 拳铺供电所 | 拳铺镇 | 10kV方庙Ⅰ线 | 10kV方庙Ⅰ线潘庄6号柱上变压器 | 400 | 0 | 红
28681 | 梁山公司 | 城区供电中心 | 梁山街道 | 10kV后孙庄线 | 姜庄5号 | 400 | 0 | 红
28682 | 梁山公司 | 韩垓供电所 | 韩垓镇 | 10kV韩北线 | 佟楼2号 | 200 | 0 | 红
28683 | 梁山公司 | 城区供电中心 | 梁山街道 | 10kV公明东Ⅱ线 | 陈楼5号 | 400 | 0 | 红
28684 | 梁山公司 | 大路口供电所 | 大路口镇 | 10kV寿张集西Ⅰ线 | 义和庄3号 | 400 | 0 | 红
28685 | 梁山公司 | 韩垓供电所 | 韩垓镇 | 10kV徐南线 | 高店村3号 | 400 | 0 | 红
28686 | 梁山公司 | 杨营供电所 | 杨营镇 | 10kV馆里北Ⅰ线 | 耿楼村东 | 400 | 0 | 红
28687 | 梁山公司 | 杨营供电所 | 杨营镇 | 10kV黄兴路Ⅱ线 | 倪楼2号 | 400 | 0 | 红
28688 | 梁山公司 | 大路口供电所 | 大路口镇 | 10kV寿张集西线 | 邵楼村1号 | 400 | 0 | 红
28689 | 梁山公司 | 大路口供电所 | 大路口镇 | 10kV寿张集东线 | 道沟村台区 | 400 | 0 | 红
28690 | 梁山公司 | 大路口供电所 | 大路口镇 | 10kV徐桥线 | 翟楼村2号 | 400 | 0 | 红
28691 | 梁山公司 | 杨营供电所 | 杨营镇 | 10kV黄兴路Ⅱ线 | 太平王2号 | 200 | 0 | 红
28692 | 梁山公司 | 大路口供电所 | 大路口镇 | 10kV寿张集西线 | 徐楼村3号 | 400 | 0 | 红
28693 | 梁山公司 | 大路口供电所 | 大路口镇 | 10kV徐桥线 | 西杨村2号 | 400 | 0 | 红
28694 | 梁山公司 | 大路口供电所 | 大路口镇 | 10kV寿张集西线 | 徐坊村4号 | 400 | 0 | 红
28695 | 梁山公司 | 拳铺供电所 | 拳铺镇 | 10kV玻璃园Ⅰ线 | 刘楼排灌台架变台区 | 250 | 0 | 红
28696 | 梁山公司 | 大路口供电所 | 大路口镇 | 10kV寿张集西线 | 辛庄3号 | 400 | 0 | 红
28697 | 梁山公司 | 韩垓供电所 | 韩垓镇 | 10kV韩南Ⅱ线 | 10kV韩南Ⅱ线西马垓3号柱上变压器 | 200 | 0 | 红
28698 | 梁山公司 | 大路口供电所 | 大路口镇 | 10kV大路口线 | 袁那里4号 | 400 | 0 | 红
28699 | 梁山公司 | 馆驿供电所 | 馆驿镇 | 10kV王府集线 | 西张庄村2号 | 400 | 0 | 红
28700 | 梁山公司 | 大路口供电所 | 大路口镇 | 10kV大路口线 | 东姜村1号排灌台架变 | 200 | 0 | 红
28701 | 梁山公司 | 杨营供电所 | 杨营镇 | 10kV杨营Ⅰ线 | 高垓4号 | 400 | 0 | 红
28702 | 梁山公司 | 大路口供电所 | 大路口镇 | 10kV寿张集西线 | 徐楼10号 | 400 | 0 | 红
28703 | 梁山公司 | 馆驿供电所 | 馆驿镇 | 10kV馆北Ⅰ线 | 大营村4号 | 400 | 0 | 红
28704 | 梁山公司 | 城区供电中心 | 水泊街道 | 10kV水泊南路Ⅰ线 | 郝山头6号 | 400 | 0 | 红
28705 | 梁山公司 | 韩垓供电所 | 韩垓镇 | 10kV开直线 | 10kV开直线开河西村6号柱上变压器 | 200 | 0 | 红
28706 | 梁山公司 | 大路口供电所 | 大路口镇 | 10kV寿张集东线 | 寿张集西4号 | 200 | 0 | 红
28707 | 梁山公司 | 城区供电中心 | 梁山街道 | 10kV东马路线 | 周庄3号 | 400 | 0 | 红
28708 | 梁山公司 | 大路口供电所 | 大路口镇 | 10kV徐桥Ⅰ线 | 张文一台区 | 400 | 0 | 红
28709 | 梁山公司 | 城区供电中心 | 梁山街道 | 10kV公明东Ⅱ线 | 10kV西环路线程垓村外11号柱上变压器 | 200 | 0 | 红
28710 | 梁山公司 | 城区供电中心 | 梁山街道 | 10kV魏庄线 | 后码头6号 | 200 | 130 | 黄
28711 | 梁山公司 | 城区供电中心 | 梁山街道 | 10kV公明东Ⅱ线 | 冯垭口13号 | 200 | 0 | 红
28712 | 梁山公司 | 小安山供电所 | 小安山镇 | 10kV湖区线 | 周楼6号 | 400 | 0 | 红
28713 | 梁山公司 | 韩岗供电所 | 韩岗镇 | 10kV韩袁线 | 袁口新村7号 | 400 | 0 | 红
28714 | 梁山公司 | 大路口供电所 | 大路口镇 | 10kV寿张集西线 | 徐楼11号 | 400 | 0 | 红
28715 | 梁山公司 | 小路口供电所 | 小路口镇 | 10kV小路口线 | 梁那里3号 | 200 | 0 | 红
28716 | 梁山公司 | 黑虎庙供电所 | 黑虎庙镇 | 10kV陈垓闸线 | 西小吴3号变 | 400 | 0 | 红
28717 | 梁山公司 | 韩垓供电所 | 韩垓镇 | 10kV开工线 | 10kV开工线后王楼2号柱上变压器 | 400 | 0 | 红
28718 | 梁山公司 | 城区供电中心 | 梁山街道 | 10kV人民北路Ⅱ线 | 邵楼3号 | 400 | 4.81 | 黄
28719 | 梁山公司 | 韩岗供电所 | 韩岗镇 | 10kV韩袁线 | 袁口新村8号 | 400 | 0 | 红
28720 | 梁山公司 | 杨营供电所 | 杨营镇 | 10kV公明东Ⅰ线 | 洼里村南 | 200 | 0 | 红
28721 | 梁山公司 | 城区供电中心 | 梁山街道 | 10kV张庄线 | 洼王4号 | 400 | 0 | 红
28722 | 梁山公司 | 拳铺供电所 | 拳铺镇 | 10kV徐北线 | 陶庄3号台区 | 400 | 0 | 红
28723 | 梁山公司 | 韩垓供电所 | 韩垓镇 | 10kV开直线 | 国网山东省电力公司梁山县供电公司（韩垓供电所） | 400 | 0 | 红
28724 | 梁山公司 | 拳铺供电所 | 拳铺镇 | 10kV信楼线 | 10kV信楼线东关路6号柱上变压器 | 200 | 0 | 红
28725 | 梁山公司 | 杨营供电所 | 杨营镇 | 10kV马营线 | 10kV马营线江屯4号柱上变压器 | 200 | 0 | 红
28726 | 梁山公司 | 小安山供电所 | 小安山镇 | 10kV湖区线 | 周楼5号 | 200 | 0 | 红
28727 | 梁山公司 | 城区供电中心 | 水泊街道 | 10kV水泊中路Ⅲ线 | 10kV水泊中路Ⅲ线顺风小区柱上变压器 | 400 | 0 | 红
28728 | 梁山公司 | 拳铺供电所 | 拳铺镇 | 10kV徐北线 | 10kV徐北线黄庄7号柱上变压器 | 200 | 0 | 红
28729 | 梁山公司 | 城区供电中心 | 水泊街道 | 10kV水泊南路Ⅰ线 | 10kV水泊南路I线平安小区柱上变压器 | 400 | 0 | 红
28730 | 梁山公司 | 拳铺供电所 | 拳铺镇 | 10kV徐西线 | 10kV徐西线堂子9号柱上变压器 | 200 | 0 | 红
28731 | 梁山公司 | 杨营供电所 | 杨营镇 | 10kV杨营Ⅱ线 | 10kV杨营Ⅱ线郭金台2号柱上变压器 | 200 | 0 | 红
28732 | 梁山公司 | 杨营供电所 | 杨营镇 | 10kV杨营Ⅰ线 | 10kV杨营Ⅰ线蔚营村西柱上变压器 | 400 | 0 | 红
28733 | 梁山公司 | 拳铺供电所 | 拳铺镇 | 10kV国道南线 | 10kV国道南线拳东3号柱上变压器 | 400 | 0 | 红
28734 | 梁山公司 | 杨营供电所 | 杨营镇 | 10kV馆里南线 | 10kV馆里南线胡台庙4号柱上变压器 | 400 | 0 | 红
28735 | 梁山公司 | 小安山供电所 | 小安山镇 | 10kV曹庄线 | 10kV曹庄线高庄2号台区柱上变压器 | 160 | 0 | 红
28736 | 梁山公司 | 小安山供电所 | 小安山镇 | 10kV李官屯线 | 10kV李官屯线冯庄4号台区柱上变压器 | 400 | 0 | 红
28737 | 梁山公司 | 小安山供电所 | 小安山镇 | 10kV李官屯线 | 10kV李官屯线李官屯3号台区柱上变压器 | 400 | 0 | 红
28738 | 梁山公司 | 大路口供电所 | 大路口镇 | 10kV寿张集西线 | 10kV寿张集西线孙老包6号柱上变压器 | 200 | 0 | 红
28739 | 梁山公司 | 杨营供电所 | 杨营镇 | 10kV马营Ⅱ线 | 10kV马营Ⅱ线许庄村西柱上变压器 | 200 | 0 | 红
28740 | 梁山公司 | 城区供电中心 | 梁山街道 | 10kV工西线 | 10kV工西线惠民小区4号柱上变压器 | 200 | 0 | 红
28741 | 梁山公司 | 城区供电中心 | 梁山街道 | 10kV码头线 | 10kV码头线关庄10号柱上变压器 | 200 | 0 | 红
28742 | 梁山公司 | 韩垓供电所 | 韩垓镇 | 10kV韩南Ⅱ线 | 10kV韩南Ⅱ线东马垓北4号柱上变压器 | 200 | 0 | 红
28743 | 梁山公司 | 韩垓供电所 | 韩垓镇 | 10kV韩南Ⅱ线 | 10kV韩南Ⅱ线东马垓东柱上变压器 | 315 | 0 | 红
28744 | 梁山公司 | 韩垓供电所 | 韩垓镇 | 10kV韩南Ⅱ线 | 10kV韩南Ⅱ线吴垓4号柱上变压器 | 200 | 0 | 红
28745 | 梁山公司 | 韩垓供电所 | 韩垓镇 | 10kV韩南Ⅱ线 | 10kV韩南Ⅱ线东马垓西柱上变压器 | 200 | 0 | 红
28746 | 梁山公司 | 小安山供电所 | 小安山镇 | 10kV曹庄线 | 10kV曹庄线高庄3号台区柱上变压器 | 160 | 0 | 红
28747 | 梁山公司 | 城区供电中心 | 梁山街道 | 10kV魏庄线 | 10kV魏庄线郑垓15号柱上变压器 | 200 | 130 | 黄
28748 | 梁山公司 | 城区供电中心 | 水泊街道 | 10kV水泊西路线 | 10kV水泊西路线法院家属院柱上变压器 | 400 | 0 | 红
28749 | 梁山公司 | 馆驿供电所 | 馆驿镇 | 10kV王府集Ⅰ线 | 10kV王府集Ⅰ线西丁7号柱上变压器 | 200 | 0 | 红
28750 | 梁山公司 | 韩垓供电所 | 韩垓镇 | 10kV徐南线 | 10kV徐南线高店村南柱上变压器 | 400 | 0 | 红
28751 | 梁山公司 | 拳铺供电所 | 拳铺镇 | 10kV信楼线 | 10kV信楼线申庄4号柱上变压器 | 200 | 0 | 红
28752 | 梁山公司 | 城区供电中心 | 梁山街道 | 10kV凤园路线 | 10kV凤园路线一中南家属院柱上变压器 | 400 | 0 | 红
28753 | 梁山公司 | 小路口供电所 | 小路口镇 | 10kV东堤线 | 10kV东堤线后门王4号柱上变压器 | 400 | 0 | 红
28754 | 梁山公司 | 城区供电中心 | 梁山街道 | 10kV华城线 | 10kV华城线农业局家属院柱上变压器 | 400 | 0 | 红
28755 | 梁山公司 | 韩垓供电所 | 韩垓镇 | 10kV徐南线 | 10kV徐南线高店4号柱上变压器 | 200 | 0 | 红
28756 | 梁山公司 | 韩垓供电所 | 韩垓镇 | 10kV开工线 | 10kV开工线孙龙赵3号柱上变压器 | 400 | 0 | 红
28757 | 梁山公司 | 拳铺供电所 | 拳铺镇 | 10kV信楼线 | 10kV信楼线东侯庄2号柱上变压器 | 400 | 0 | 红
28758 | 梁山公司 | 拳铺供电所 | 拳铺镇 | 10kV国道南线 | 10kV国道南线拳西5号柱上变压器 | 400 | 0 | 红
28759 | 梁山公司 | 杨营供电所 | 杨营镇 | 10kV馆里北Ⅰ线 | 10kV馆里北Ⅰ线馆里东张庄3号柱上变压器 | 200 | 0 | 红
28760 | 梁山公司 | 小安山供电所 | 小安山镇 | 10kV曹庄线 | 10kV曹庄线何官屯3号台区柱上变压器 | 200 | 0 | 红
28761 | 梁山公司 | 小安山供电所 | 小安山镇 | 10kV乡直线 | 10kV乡直线范庄2号台区柱上变压器 | 200 | 0 | 红
28762 | 梁山公司 | 拳铺供电所 | 拳铺镇 | 10kV孔东Ⅲ线 | 10kV孔东III线郭堂5号柱上变压器 | 400 | 0 | 红
28763 | 梁山公司 | 韩岗供电所 | 韩岗镇 | 10kV袁口Ⅱ线 | 10kV袁口Ⅱ线朱庄排灌柱上变压器 | 200 | 130 | 黄
28764 | 梁山公司 | 拳铺供电所 | 拳铺镇 | 10kV信楼线 | 10kV信楼线陆庄4号柱上变压器 | 200 | 0 | 红
28765 | 梁山公司 | 小安山供电所 | 小安山镇 | 10kV乡直线 | 10kV乡直线鹅厂8号台区柱上变压器 | 200 | 0 | 红
28766 | 梁山公司 | 小路口供电所 | 小路口镇 | 10kV东堤线 | 10kV东堤线李楼2号柱上变压器 | 315 | 0 | 红
28767 | 梁山公司 | 韩垓供电所 | 韩垓镇 | 10kV开工线 | 10kV开工线后王楼3号柱上变压器 | 200 | 0 | 红
28768 | 梁山公司 | 杨营供电所 | 杨营镇 | 10kV黄兴路Ⅱ线 | 10kV黄兴路Ⅱ线杜庄3号柱上变压器 | 200 | 0 | 红
28769 | 梁山公司 | 拳铺供电所 | 拳铺镇 | 10kV方庙Ⅱ线 | 10kV方庙Ⅱ线路楼3号柱上变压器 | 200 | 0 | 红
28770 | 梁山公司 | 城区供电中心 | 梁山街道 | 10kV公明东Ⅱ线 | 10kV公明东Ⅱ线冯垭口13号柱上变压器 | 200 | 0 | 红
28771 | 梁山公司 | 杨营供电所 | 杨营镇 | 10kV马营线 | 10kV马营线薛屯村东柱上变压器 | 200 | 0 | 红
28772 | 梁山公司 | 城区供电中心 | 水泊街道 | 10kV水泊中路Ⅲ线 | 10kV水泊中路Ⅲ线生资公司家属院柱上变压器 | 400 | 0 | 红
28773 | 梁山公司 | 城区供电中心 | 梁山街道 | 10kV轴承园Ⅱ线 | 10kV轴承园Ⅱ线邓庄7号柱上变压器 | 200 | 0 | 红
28774 | 梁山公司 | 城区供电中心 | 梁山街道 | 10kV郭堂Ⅱ线 | 10kV郭堂Ⅱ线周庄5号柱上变压器 | 200 | 0 | 红
28775 | 梁山公司 | 城区供电中心 | 水泊街道 | 10kV水泊中路Ⅲ线 | 10kV水泊中路Ⅲ线电视台家属院柱上变压器 | 200 | 0 | 红
28776 | 梁山公司 | 城区供电中心 | 水泊街道 | 10kV水泊中路Ⅲ线 | 10kV水泊中路Ⅲ线百货商贸家属院柱上变压器 | 400 | 0 | 红
28777 | 梁山公司 | 城区供电中心 | 梁山街道 | 10kV码头线 | 10kV码头线关庄7号柱上变压器 | 400 | 0 | 红
28778 | 梁山公司 | 韩岗供电所 | 韩岗镇 | 10kV袁口Ⅱ线 | 10kV袁口Ⅱ线东袁口8号柱上变压器 | 200 | 130 | 黄
28779 | 梁山公司 | 馆驿供电所 | 馆驿镇 | 10kV馆南线 | 10kV馆南线南刘庄2号柱上变压器 | 200 | 0 | 红
28780 | 梁山公司 | 韩垓供电所 | 韩垓镇 | 10kV徐南线 | 10kV徐南线高店5号柱上变压器 | 200 | 0 | 红
28781 | 梁山公司 | 城区供电中心 | 梁山街道 | 10kV轴承园Ⅱ线 | 10kV轴承园Ⅱ线夏庄2号柱上变压器 | 400 | 0 | 红
28782 | 梁山公司 | 馆驿供电所 | 馆驿镇 | 10kV馆南线 | 10kV馆南线西靳口5号柱上变压器 | 200 | 0 | 红
28783 | 梁山公司 | 大路口供电所 | 大路口镇 | 10kV寿张集西Ⅰ线 | 10kV寿张集西线张东溪6号柱上变压器 | 400 | 0 | 红
28784 | 梁山公司 | 城区供电中心 | 梁山街道 | 10kV码头线 | 10kV码头线纺织配件厂家属院柱上变压器 | 400 | 0 | 红
28785 | 梁山公司 | 大路口供电所 | 大路口镇 | 10kV大路口线 | 10kV大路口线贾固堆5号柱上变压器 | 200 | 0 | 红
28786 | 梁山公司 | 杨营供电所 | 杨营镇 | 10kV马营线 | 10kV马营线技校家属院柱上变压器 | 200 | 0 | 红
28787 | 梁山公司 | 黑虎庙供电所 | 黑虎庙镇 | 10kV陈垓闸线 | 10kV陈垓闸线西小吴6号配电变压器 | 200 | 0 | 红
28788 | 梁山公司 | 拳铺供电所 | 拳铺镇 | 10kV徐拳Ⅰ线 | 10kV徐拳Ⅰ线拳东6号柱上变压器 | 400 | 0 | 红
28789 | 梁山公司 | 拳铺供电所 | 拳铺镇 | 10kV玻璃园Ⅰ线 | 10kV玻璃园Ⅰ线吴楼5号柱上变 | 400 | 0 | 红
28790 | 梁山公司 | 小安山供电所 | 小安山镇 | 10kV曹庄线 | 10kV曹庄线义和5号台区柱上变压器 | 400 | 0 | 红
28791 | 梁山公司 | 小路口供电所 | 小路口镇 | 10kV黄河段线 | 10kV郓陈线潘那里3号柱上变压器 | 200 | 0 | 红
28792 | 梁山公司 | 小路口供电所 | 小路口镇 | 10kV黄河段线 | 10kV黄河段线马楼2号柱上变压器 | 200 | 0 | 红
28793 | 梁山公司 | 黑虎庙供电所 | 黑虎庙镇 | 10kV赵北线 | 10kV赵北线赵堌堆3号柱上变压器 | 200 | 0 | 红
28794 | 梁山公司 | 馆驿供电所 | 馆驿镇 | 10kV馆东线 | 10kV馆东线李村2号柱上变压器 | 200 | 0 | 红
28795 | 梁山公司 | 小安山供电所 | 小安山镇 | 10kV安山东线 | 10kV安山东线水屯6号台区柱上变压器 | 200 | 0 | 红
28796 | 梁山公司 | 韩垓供电所 | 韩垓镇 | 10kV开直线 | 10kV开直线开河西村7号柱上变压器 | 200 | 0 | 红
28797 | 梁山公司 | 城区供电中心 | 梁山街道 | 10kV公明东Ⅱ线 | 10kV公明东Ⅱ梁山水浒禽蛋加工厂柱上变压器 | 200 | 0 | 红
28798 | 梁山公司 | 杨营供电所 | 杨营镇 | 10kV杨营Ⅰ线 | 10kV杨营Ⅰ线杨营村4号柱上变压器 | 400 | 0 | 红
28799 | 梁山公司 | 杨营供电所 | 杨营镇 | 10kV杨营Ⅰ线 | 10kV杨营Ⅰ线王连坡南柱上变压器 | 200 | 0 | 红
28800 | 梁山公司 | 小路口供电所 | 小路口镇 | 10kV黄河段线 | 10kV黄河段线孙楼柱上变压器 | 400 | 0 | 红
28801 | 梁山公司 | 黑虎庙供电所 | 黑虎庙镇 | 10kV包那里线 | 10kV包那里线杨桥4号柱上变压器 | 400 | 0 | 红
28802 | 梁山公司 | 拳铺供电所 | 拳铺镇 | 10kV玻璃园Ⅰ线 | 10kV玻璃园Ⅰ线东大庙2号柱上变压器 | 400 | 0 | 红
28803 | 梁山公司 | 黑虎庙供电所 | 黑虎庙镇 | 10kV陈垓闸线 | 10kV陈垓闸线闫庄4号柱上变压器 | 160 | 0 | 红
28804 | 梁山公司 | 黑虎庙供电所 | 黑虎庙镇 | 10kV包那里线 | 10kV包那里线杨桥3号柱上变压器 | 200 | 0 | 红
28805 | 梁山公司 | 拳铺供电所 | 拳铺镇 | 10kV徐西线 | 10kV徐西线堂子8号柱上变压器 | 200 | 0 | 红
28806 | 梁山公司 | 黑虎庙供电所 | 黑虎庙镇 | 10kV包那里线 | 10kV包那里线西李庄2号柱上变压器 | 200 | 0 | 红
28807 | 梁山公司 | 拳铺供电所 | 拳铺镇 | 10kV镇直线 | 10kV镇直线东徐9号柱上变压器 | 400 | 0 | 红
28808 | 梁山公司 | 拳铺供电所 | 拳铺镇 | 10kV徐北线 | 10kV徐北线苗庄5号柱上变压器 | 200 | 0 | 红
28809 | 梁山公司 | 韩岗供电所 | 韩岗镇 | 10kV袁口Ⅱ线 | 10kV袁口Ⅱ线房村2号柱上变压器 | 400 | 129.775 | 黄
28810 | 梁山公司 | 杨营供电所 | 杨营镇 | 10kV公明西线 | 10kV公明西线孙庄5号柱上变压器 | 400 | 0 | 红
28811 | 梁山公司 | 韩垓供电所 | 韩垓镇 | 10kV开直线 | 五里堡8号 | 200 | 0 | 红
28812 | 梁山公司 | 小路口供电所 | 小路口镇 | 10kV滩区线 | 10kV滩区线陈集2号柱上变压器 | 200 | 0 | 红
28813 | 梁山公司 | 韩岗供电所 | 韩岗镇 | 10kV韩袁线 | 10kV韩袁线张庄3号柱上变压器 | 200 | 0 | 红
28814 | 梁山公司 | 韩岗供电所 | 韩岗镇 | 10kV袁口Ⅱ线 | 10kV袁口Ⅱ线东袁口7号柱上变压器 | 200 | 130 | 黄
28815 | 梁山公司 | 黑虎庙供电所 | 黑虎庙镇 | 10kV祝庄Ⅱ线 | 10kV祝庄Ⅱ线闫集4号柱上变压器 | 160 | 0 | 红
28816 | 梁山公司 | 杨营供电所 | 杨营镇 | 10kV工业园Ⅰ线 | 10kV工业园Ⅰ线倪楼6号柱上变压器 | 100 | 0 | 红
28817 | 梁山公司 | 小路口供电所 | 小路口镇 | 10kV滩区线 | 10kV滩区线岳那里2号柱上变压器 | 400 | 0 | 红
28818 | 梁山公司 | 黑虎庙供电所 | 黑虎庙镇 | 10kV赵南线 | 10kV赵南线西坦5号柱上变压器 | 200 | 0 | 红
28819 | 梁山公司 | 小路口供电所 | 小路口镇 | 10kV郓陈线 | 10kV郓陈线赵那里3号柱上变压器 | 200 | 0 | 红
28820 | 梁山公司 | 杨营供电所 | 杨营镇 | 10kV马营Ⅱ线 | 10kV马营Ⅱ线吴垓6号柱上变压器 | 200 | 0 | 红
28821 | 梁山公司 | 杨营供电所 | 杨营镇 | 10kV杨营Ⅰ线 | 10kV杨营Ⅰ线高大庙7号柱上变压器 | 200 | 0 | 红
28822 | 梁山公司 | 黑虎庙供电所 | 黑虎庙镇 | 10kV陈垓闸线 | 10kV陈垓闸线于楼5号柱上变压器 | 160 | 0 | 红
28823 | 梁山公司 | 韩岗供电所 | 韩岗镇 | 10kV湖里线 | 10kV湖里线韩岗6号柱上变压器 | 400 | 0 | 红
28824 | 梁山公司 | 拳铺供电所 | 拳铺镇 | 10kV信楼线 | 10kV信楼线陆庄社区3号柱上变压器 | 200 | 0 | 红
28825 | 曲阜公司 | 防山供电所 | 防山镇 | 10kV有朋线 | 开发区龙虎社区中公变(T413011315) | 315 | 0 | 红
28826 | 曲阜公司 | 防山供电所 | 防山镇 | 10kV土门线 | 刘家庄村中柱上变200KVA | 200 | 0 | 红
28827 | 曲阜公司 | 防山供电所 | 防山镇 | 10kV土门线 | 东张村村南路西柱上变200KVA | 200 | 0 | 红
28828 | 曲阜公司 | 防山供电所 | 防山镇 | 10kV陶洛线 | 陶西村村西柱上变200kVA | 200 | 0 | 红
28829 | 曲阜公司 | 防山供电所 | 防山镇 | 10kV土门线 | 石汪村村中柱上变200KVA | 200 | 0 | 红
28830 | 曲阜公司 | 防山供电所 | 防山镇 | 10kV部队线 | 纪庄村村正中街柱上变200kVA | 200 | 0 | 红
28831 | 曲阜公司 | 防山供电所 | 防山镇 | 10kV陶化线 | 后瓦新村村中200台架变 | 200 | 0 | 红
28832 | 曲阜公司 | 防山供电所 | 防山镇 | 10kV土门线 | 无粮庄村排灌1号台架变 | 100 | 0 | 红
28833 | 曲阜公司 | 防山供电所 | 防山镇 | 10kV陶洛线 | 10kV陶洛线宋家村排灌5号台架变 | 100 | 0 | 红
28834 | 曲阜公司 | 防山供电所 | 防山镇 | 10kV陶洛线 | 10kV陶洛线宋家村排灌4号台架变 | 100 | 0 | 红
28835 | 曲阜公司 | 防山供电所 | 防山镇 | 10kV土门线 | 10kV土门线尚家庄村排灌2号台架变 | 100 | 0 | 红
28836 | 曲阜公司 | 防山供电所 | 防山镇 | 10kV河套线 | 开发区南河套新村(HT13001200) | 315 | 0 | 红
28837 | 曲阜公司 | 防山供电所 | 防山镇 | 10kV土门线 | 无粮庄村村西配电室平台200KVA | 400 | 0 | 红
28838 | 曲阜公司 | 防山供电所 | 防山镇 | 10kV土门线 | 土门村村东路北柱上变200kVA | 200 | 0 | 红
28839 | 曲阜公司 | 防山供电所 | 防山镇 | 10kV部队线 | 纪庄村村中北柱上变200kVA | 200 | 0 | 红
28840 | 曲阜公司 | 防山供电所 | 防山镇 | 10kV土门线 | 程庄村村东柱上变400KVA | 400 | 0 | 红
28841 | 曲阜公司 | 防山供电所 | 防山镇 | 10kV桃城Ⅱ线 | 开发区紫御华府二期公变#2变压器 | 630 | 0 | 红
28842 | 曲阜公司 | 防山供电所 | 防山镇 | 10kV有朋线 | 开发区南关洗脸盆400kVA公变 | 400 | 0 | 红
28843 | 曲阜公司 | 防山供电所 | 防山镇 | 10kV开城Ⅰ线 | 开发区龙虎社区公用变250kVA公变 | 250 | 0 | 红
28844 | 曲阜公司 | 防山供电所 | 防山镇 | 10kV土门线 | 10kV土门线尚家庄村排灌1号台架变 | 200 | 0 | 红
28845 | 曲阜公司 | 防山供电所 | 防山镇 | 10kV土门线 | 10kV土门线程庄村排灌1号台架变 | 100 | 0 | 红
28846 | 曲阜公司 | 防山供电所 | 防山镇 | 10kV土门线 | 屯里村村民委员会院内配电室北315KVA | 315 | 0 | 红
28847 | 曲阜公司 | 防山供电所 | 防山镇 | 10kV土门线 | 土门村村北柱上变200kVA | 200 | 0 | 红
28848 | 曲阜公司 | 防山供电所 | 防山镇 | 10kV陶洛线 | 陶西村村东柱上变200KVA | 400 | 0 | 红
28849 | 曲阜公司 | 防山供电所 | 防山镇 | 10kV陶化线 | 宋家村村西樱桃地配电室200kVA配电变压器 | 200 | 0 | 红
28850 | 曲阜公司 | 防山供电所 | 防山镇 | 10kV陶化线 | 后瓦村村中柱上变400kVA | 400 | 0 | 红
28851 | 曲阜公司 | 防山供电所 | 防山镇 | 10kV陶洛线 | 10kV陶洛线万柳村排灌1号台架变 | 100 | 0 | 红
28852 | 曲阜公司 | 防山供电所 | 防山镇 | 10kV防河线 | 齐王坡村村东配电室160kVA | 160 | 0 | 红
28853 | 曲阜公司 | 防山供电所 | 防山镇 | 10kV土门线 | 东张村村北柱上变200KVA | 200 | 0 | 红
28854 | 曲阜公司 | 防山供电所 | 防山镇 | 10kV开城Ⅱ线 | 开发区南池村中南公变(KC213012400) | 400 | 0 | 红
28855 | 曲阜公司 | 防山供电所 | 防山镇 | 10kV土门线 | 胡二东村东柱上变200KVA | 200 | 0 | 红
28856 | 曲阜公司 | 防山供电所 | 防山镇 | 10kV土门线 | 席家村村东柱上变100kVA井1 | 100 | 0 | 红
28857 | 曲阜公司 | 防山供电所 | 防山镇 | 10kV土门线 | 席家村村南柱上变100kVA井2 | 100 | 0 | 红
28858 | 曲阜公司 | 防山供电所 | 防山镇 | 10kV桃城Ⅱ线 | 南河套社区西配电室东315KVA | 315 | 0 | 红
28859 | 曲阜公司 | 防山供电所 | 防山镇 | 10kV土门线 | 土门村村西路北柱上变200KVA | 200 | 0 | 红
28860 | 曲阜公司 | 防山供电所 | 防山镇 | 10kV部队线 | 纪庄村村中南柱上变200kVA | 200 | 0 | 红
28861 | 曲阜公司 | 防山供电所 | 防山镇 | 10kV有朋线 | 开发区龙虎居委东公变(T413013315) | 315 | 0 | 红
28862 | 曲阜公司 | 防山供电所 | 防山镇 | 10kV土门线 | 程庄村村西柱上变400KVA | 400 | 0 | 红
28863 | 曲阜公司 | 防山供电所 | 防山镇 | 10kV有朋线 | 开发区龙虎居委东公变400kVA公变 | 400 | 0 | 红
28864 | 曲阜公司 | 防山供电所 | 防山镇 | 10kV土门线 | 万柳庄村南配电室200KVA | 200 | 0 | 红
28865 | 曲阜公司 | 防山供电所 | 防山镇 | 10kV土门线 | 屯里村村民委员会村中心大街柱上变400 | 400 | 0 | 红
28866 | 曲阜公司 | 防山供电所 | 防山镇 | 10kV土门线 | 10kV土门线马庄村村北4号400台架变 | 400 | 0 | 红
28867 | 曲阜公司 | 防山供电所 | 防山镇 | 10kV陶洛线 | 陶东村村西柱上变200kVA | 400 | 0 | 红
28868 | 曲阜公司 | 防山供电所 | 防山镇 | 10kV土门线 | 胡二北村中柱上变200kVA | 200 | 0 | 红
28869 | 曲阜公司 | 防山供电所 | 防山镇 | 10kV防河线 | 齐王****柱上变400KVA | 400 | 0 | 红
28870 | 曲阜公司 | 防山供电所 | 防山镇 | 10kV开城Ⅱ线 | 10kV开城Ⅱ线东关村村东4号400台架变（22配农网） | 400 | 0 | 红
28871 | 曲阜公司 | 防山供电所 | 防山镇 | 10kV陶洛线 | 10kV陶洛线徐家村排灌2号台架变 | 100 | 0 | 红
28872 | 曲阜公司 | 防山供电所 | 防山镇 | 10kV开城Ⅱ线 | 开发区周公庙村中台架变 | 400 | 0 | 红
28873 | 曲阜公司 | 防山供电所 | 防山镇 | 10kV有朋线 | 开发区龙虎社区中公变(T413010315) | 400 | 0 | 红
28874 | 曲阜公司 | 防山供电所 | 防山镇 | 10kV土门线 | 胡二东村北柱上变100KVA | 100 | 0 | 红
28875 | 曲阜公司 | 防山供电所 | 防山镇 | 10kV土门线 | 土门村村南路北柱上变400KVA | 400 | 0 | 红
28876 | 曲阜公司 | 防山供电所 | 防山镇 | 10kV土门线 | 胡二东东村配电室80KVA | 160 | 0 | 红
28877 | 曲阜公司 | 防山供电所 | 防山镇 | 10kV陶洛线 | 陶东村村中配电室北200KVA | 200 | 0 | 红
28878 | 曲阜公司 | 防山供电所 | 防山镇 | 10kV部队线 | 万柳村村中柱上变200kVA | 400 | 0 | 红
28879 | 曲阜公司 | 防山供电所 | 防山镇 | 10kV防河线 | 齐王坡村后配电室200kVA | 200 | 0 | 红
28880 | 曲阜公司 | 防山供电所 | 防山镇 | 10kV部队线 | 纪庄村村南配电室80kVA | 200 | 0 | 红
28881 | 曲阜公司 | 防山供电所 | 防山镇 | 10kV土门线 | 刘庄村村北柱上变200kVA | 200 | 0 | 红
28882 | 曲阜公司 | 防山供电所 | 防山镇 | 10kV土门线 | 李家村村中柱上变200kVA | 200 | 0 | 红
28883 | 曲阜公司 | 防山供电所 | 防山镇 | 10kV陶化线 | 韩家铺村中柱上变400kVA | 400 | 0 | 红
28884 | 曲阜公司 | 防山供电所 | 防山镇 | 10kV有朋线 | 开发区龙虎社区中公变南变 | 315 | 0 | 红
28885 | 曲阜公司 | 防山供电所 | 防山镇 | 10kV土门线 | 10kV土门线尧乔沟村排灌1号台架变 | 50 | 0 | 红
28886 | 曲阜公司 | 防山供电所 | 防山镇 | 10kV开城Ⅱ线 | 仙源630kVA（充电桩）配电变压器 | 630 | 0 | 红
28887 | 曲阜公司 | 防山供电所 | 防山镇 | 10kV土门线 | 无粮庄村南柱上变200kVA | 400 | 0 | 红
28888 | 曲阜公司 | 防山供电所 | 防山镇 | 10kV仙源线 | 10kV仙源线旧县四街村南6号柱上400变（20年迎峰度冬） | 200 | 0 | 红
28889 | 曲阜公司 | 防山供电所 | 防山镇 | 10kV部队线 | 10kV部队线纪庄村村南柱上400变（20年迎峰度冬） | 400 | 0 | 红
28890 | 曲阜公司 | 防山供电所 | 防山镇 | 10kV土门线 | 10kV土门线刘庄村村中柱上400变（20年迎峰度冬）变压器 | 400 | 0 | 红
28891 | 曲阜公司 | 防山供电所 | 防山镇 | 10kV车站线 | 10kV车站线南池居委1号200室内变（22配农网） | 200 | 0 | 红
28892 | 曲阜公司 | 防山供电所 | 防山镇 | 10kV陶洛线 | 10kV陶洛线陶西村4号400台架变（22配农网） | 400 | 0 | 红
28893 | 曲阜公司 | 防山供电所 | 防山镇 | 10kV土门线 | 10kV土门线程庄村东柱上变200台架变 | 200 | 0 | 红
28894 | 曲阜公司 | 防山供电所 | 防山镇 | 10kV桃开Ⅱ线 | 王家村村西400台架变 | 400 | 0 | 红
28895 | 曲阜公司 | 防山供电所 | 防山镇 | 10kV防河线 | 宋家村村南配电室400变 | 400 | 0 | 红
28896 | 曲阜公司 | 防山供电所 | 防山镇 | 10kV桃北Ⅱ线 | 10kV桃北Ⅱ线齐王官庄村3号400台架变（22配农网） | 400 | 0 | 红
28897 | 曲阜公司 | 防山供电所 | 防山镇 | 10kV土门线 | 10kV土门线双山村4号400台架变(22配农网) | 400 | 0 | 红
28898 | 曲阜公司 | 防山供电所 | 防山镇 | 10kV开城Ⅳ线 | 书香悦府配电室配电室1号800变压器 | 800 | 0 | 红
28899 | 曲阜公司 | 防山供电所 | 防山镇 | 10kV开城Ⅳ线 | 书香悦府配电室配电室2号800变压器 | 800 | 0 | 红
28900 | 曲阜公司 | 防山供电所 | 防山镇 | 10kV陶化线 | 10kV陶化线宋家村村东6号400台架变 | 400 | 0 | 红
28901 | 曲阜公司 | 防山供电所 | 防山镇 | 10kV土门线 | 10kV土门线李家村村北2号200台架变(22配农网) | 200 | 0 | 红
28902 | 曲阜公司 | 防山供电所 | 防山镇 | 10kV土门线 | 10kV土门线东张村村中3号400台架变（22农配网） | 400 | 0 | 红
28903 | 曲阜公司 | 防山供电所 | 防山镇 | 10kV陶洛线 | 10kV陶洛线徐家村村南3号400台架变（21配农网） | 400 | 0 | 红
28904 | 曲阜公司 | 防山供电所 | 防山镇 | 10kV桃城Ⅱ线 | 金域龙湾1号配电室#1配电变压器 | 1000 | 0 | 红
28905 | 曲阜公司 | 防山供电所 | 防山镇 | 10kV桃城Ⅱ线 | 金域龙湾2号配电室#2配电变压器 | 1000 | 0 | 红
28906 | 曲阜公司 | 防山供电所 | 防山镇 | 10kV桃城Ⅱ线 | 金域龙湾3号配电室#3配电变压器 | 1000 | 0 | 红
28907 | 曲阜公司 | 防山供电所 | 防山镇 | 10kV桃城Ⅱ线 | 金域龙湾4号配电室#4配电变压器 | 1000 | 0 | 红
28908 | 曲阜公司 | 防山供电所 | 防山镇 | 10kV陶化线 | 大官庄村村西柱上变200kVA | 200 | 0 | 红
28909 | 曲阜公司 | 防山供电所 | 防山镇 | 10kV陶洛线 | 陶西村村南配电室400KVA | 400 | 0 | 红
28910 | 曲阜公司 | 防山供电所 | 防山镇 | 10kV开城Ⅱ线 | 开发区南池村中北变 | 400 | 0 | 红
28911 | 曲阜公司 | 防山供电所 | 防山镇 | 10kV土门线 | 马庄村村中柱上变200KVA | 200 | 0 | 红
28912 | 曲阜公司 | 防山供电所 | 防山镇 | 10kV桃北Ⅱ线 | 齐王官庄村村北路西配电室400KVA | 400 | 0 | 红
28913 | 曲阜公司 | 防山供电所 | 防山镇 | 10kV桃城Ⅰ线 | 东河套村村后配电室400kVA | 400 | 0 | 红
28914 | 曲阜公司 | 防山供电所 | 防山镇 | 10kV开城Ⅱ线 | 开发区古城村#6杆变(煤改电) | 400 | 0 | 红
28915 | 曲阜公司 | 防山供电所 | 防山镇 | 10kV开城Ⅱ线 | 开发区古城村#3杆变(煤改电) | 400 | 0 | 红
28916 | 曲阜公司 | 防山供电所 | 防山镇 | 10kV桃城Ⅱ线 | 紫御华府小区2#变800kVA变压器 | 800 | 0 | 红
28917 | 曲阜公司 | 防山供电所 | 防山镇 | 10kV河套线 | 开发区南河套柱上变 | 160 | 0 | 红
28918 | 曲阜公司 | 防山供电所 | 防山镇 | 10kV土门线 | 高家村村中北柱上变400 | 400 | 0 | 红
28919 | 曲阜公司 | 防山供电所 | 防山镇 | 10kV开城Ⅱ线 | 开发区古城村#4杆变(煤改电) | 400 | 0 | 红
28920 | 曲阜公司 | 防山供电所 | 防山镇 | 10kV开城Ⅱ线 | 开发区古城村#7杆变(煤改电) | 200 | 0 | 红
28921 | 曲阜公司 | 防山供电所 | 防山镇 | 10kV车站线 | 10kV车站线电缆厂支线电缆厂家属院315kVA公变 | 315 | 0 | 红
28922 | 曲阜公司 | 防山供电所 | 防山镇 | 10kV桃开Ⅱ线 | 王家村村中400台架变 | 400 | 0 | 红
28923 | 曲阜公司 | 防山供电所 | 防山镇 | 10kV土门线 | 高家村曲双公路路北配电室200KVA | 400 | 0 | 红
28924 | 曲阜公司 | 防山供电所 | 防山镇 | 10kV开城Ⅰ线 | 开发区南池庄社区公变 | 160 | 0 | 红
28925 | 曲阜公司 | 防山供电所 | 防山镇 | 10kV车站线 | 开发区畅园小区北变 | 200 | 0 | 红
28926 | 曲阜公司 | 防山供电所 | 防山镇 | 10kV陶化线 | 大官庄村大队院内配电室东400变 | 400 | 0 | 红
28927 | 曲阜公司 | 防山供电所 | 防山镇 | 10kV有朋线 | 开发区龙虎有朋路台架变 | 400 | 0 | 红
28928 | 曲阜公司 | 防山供电所 | 防山镇 | 10kV有朋线 | 开发区龙虎洗脸盆公变(T413006315) | 400 | 0 | 红
28929 | 曲阜公司 | 防山供电所 | 防山镇 | 10kV南城Ⅲ线 | 开发区南池庄新村公变(CZ13003315) | 315 | 0 | 红
28930 | 曲阜公司 | 防山供电所 | 防山镇 | 10kV开城Ⅱ线 | 开发区南池村中中公变(KC213013400) | 400 | 0 | 红
28931 | 曲阜公司 | 防山供电所 | 防山镇 | 10kV土门线 | 胡二东西村配电室80KVA | 80 | 0 | 红
28932 | 曲阜公司 | 防山供电所 | 防山镇 | 10kV桃城Ⅱ线 | 南河套社区北630kVA西变 | 630 | 0 | 红
28933 | 曲阜公司 | 防山供电所 | 防山镇 | 10kV开城Ⅱ线 | 开发区古城村西250公变 | 250 | 0 | 红
28934 | 曲阜公司 | 防山供电所 | 防山镇 | 10kV陶化线 | 前瓦村村中配电室北200kVA | 400 | 0 | 红
28935 | 曲阜公司 | 防山供电所 | 防山镇 | 10kV土门线 | 尧乔沟村村中柱上变200KVA | 400 | 0 | 红
28936 | 曲阜公司 | 防山供电所 | 防山镇 | 10kV陶化线 | 东瓦村村中配电室西200kVA | 200 | 0 | 红
28937 | 曲阜公司 | 防山供电所 | 防山镇 | 10kV陶化线 | 宋家村村中南柱上变400kVA | 400 | 0 | 红
28938 | 曲阜公司 | 防山供电所 | 防山镇 | 10kV车站线 | 南池社区新村杆变 | 400 | 0 | 红
28939 | 曲阜公司 | 防山供电所 | 防山镇 | 10kV桃北Ⅱ线 | 齐王官庄村村东南柱上变200KVA | 200 | 0 | 红
28940 | 曲阜公司 | 防山供电所 | 防山镇 | 10kV土门线 | 程庄村北柱上变400KVA | 400 | 0 | 红
28941 | 曲阜公司 | 防山供电所 | 防山镇 | 10kV仙源线 | 开发区旧县四街村中公变(XY13002200) | 200 | 0 | 红
28942 | 曲阜公司 | 防山供电所 | 防山镇 | 10kV开城Ⅱ线 | 开发区南池村中315公变(KC213011315) | 315 | 0 | 红
28943 | 曲阜公司 | 防山供电所 | 防山镇 | 10kV陶化线 | 后瓦老村村中配电室160KVA | 160 | 0 | 红
28944 | 曲阜公司 | 防山供电所 | 防山镇 | 10kV土门线 | 双山村村东200台架变 | 200 | 0 | 红
28945 | 曲阜公司 | 防山供电所 | 防山镇 | 10kV仙源线 | 开发区旧县四街北变 | 400 | 0 | 红
28946 | 曲阜公司 | 防山供电所 | 防山镇 | 10kV有朋线 | 南关洗脸盆柱上变 | 400 | 0 | 红
28947 | 曲阜公司 | 防山供电所 | 防山镇 | 10kV车站线 | 10kV车站线电缆厂支线电缆厂家属院630kVA箱变 | 630 | 0 | 红
28948 | 曲阜公司 | 防山供电所 | 防山镇 | 10kV防城Ⅰ线 | 开发区旧县四街新村公变(FC113001200) | 200 | 0 | 红
28949 | 曲阜公司 | 防山供电所 | 防山镇 | 10kV桃城Ⅰ线 | 南河套老村村西北角配电室200kVA | 200 | 0 | 红
28950 | 曲阜公司 | 防山供电所 | 防山镇 | 10kV桃城Ⅰ线 | 南河套社区经济适用房630室内变 | 630 | 0 | 红
28951 | 曲阜公司 | 防山供电所 | 防山镇 | 10kV土门线 | 尧乔沟村东200柱上变 | 200 | 0 | 红
28952 | 曲阜公司 | 防山供电所 | 防山镇 | 10kV开城Ⅱ线 | 开发区古城村#8杆变(煤改电) | 400 | 0 | 红
28953 | 曲阜公司 | 防山供电所 | 防山镇 | 10kV开城Ⅱ线 | 开发区古城村#1杆变(煤改电) | 400 | 0 | 红
28954 | 曲阜公司 | 防山供电所 | 防山镇 | 10kV开城Ⅱ线 | 开发区古城村#2杆变(煤改电) | 400 | 0 | 红
28955 | 曲阜公司 | 防山供电所 | 防山镇 | 10kV南城Ⅲ线 | 10kV南城Ⅲ线铁路局支线铁路局家属院200kVA杆变 | 200 | 0 | 红
28956 | 曲阜公司 | 防山供电所 | 防山镇 | 10kV土门线 | 胡二北村村西路北配电室200KVA | 200 | 0 | 红
28957 | 曲阜公司 | 防山供电所 | 防山镇 | 10kV开城Ⅱ线 | 开发区古城村西公变(KC213003315) | 315 | 0 | 红
28958 | 曲阜公司 | 防山供电所 | 防山镇 | 10kV陶化线 | 10kV陶化线前瓦村村南柱上变400kVA | 400 | 0 | 红
28959 | 曲阜公司 | 防山供电所 | 防山镇 | 10kV开城Ⅰ线 | 开发区龙虎社区公变(KC113001315) | 315 | 0 | 红
28960 | 曲阜公司 | 防山供电所 | 防山镇 | 10kV陶化线 | 宋家村村北400台架变 | 400 | 0 | 红
28961 | 曲阜公司 | 防山供电所 | 防山镇 | 10kV有朋线 | 龙虎洗脸盆杆变 | 400 | 0 | 红
28962 | 曲阜公司 | 防山供电所 | 防山镇 | 10kV土门线 | 大庙村中200台架变 | 400 | 0 | 红
28963 | 曲阜公司 | 防山供电所 | 防山镇 | 10kV南城Ⅲ线 | 开发区南池公变 | 400 | 0 | 红
28964 | 曲阜公司 | 防山供电所 | 防山镇 | 10kV陶化线 | 东瓦村村中400台架变 | 400 | 0 | 红
28965 | 曲阜公司 | 防山供电所 | 防山镇 | 10kV开城Ⅱ线 | 东关柱上变 | 200 | 0 | 红
28966 | 曲阜公司 | 防山供电所 | 防山镇 | 10kV仙源线 | 开发区旧县四街村中东变 | 200 | 0 | 红
28967 | 曲阜公司 | 防山供电所 | 防山镇 | 10kV车站线 | 开发区开发区开发区畅园小区南变 | 200 | 0 | 红
28968 | 曲阜公司 | 防山供电所 | 防山镇 | 10kV开城Ⅱ线 | 开发区周公庙村中公变(KC213009315) | 315 | 0 | 红
28969 | 曲阜公司 | 防山供电所 | 防山镇 | 10kV开城Ⅱ线 | 开发区古城村东公变(KC213001315) | 315 | 0 | 红
28970 | 曲阜公司 | 防山供电所 | 防山镇 | 10kV开城Ⅱ线 | 南池村中柱上变 | 400 | 0 | 红
28971 | 曲阜公司 | 防山供电所 | 防山镇 | 10kV开城Ⅱ线 | 开发区古城村#9杆变(煤改电) | 400 | 0 | 红
28972 | 曲阜公司 | 防山供电所 | 防山镇 | 10kV开城Ⅱ线 | 开发区古城村#5杆变(煤改电) | 400 | 0 | 红
28973 | 曲阜公司 | 防山供电所 | 防山镇 | 10kV开城Ⅱ线 | 开发区旧县四街西台架变 | 200 | 0 | 红
28974 | 曲阜公司 | 防山供电所 | 防山镇 | 10kV开城Ⅱ线 | 开发区烟草公司公变 | 250 | 0 | 红
28975 | 曲阜公司 | 防山供电所 | 防山镇 | 10kV防河线 | 钱家村大队院内配电室400变 | 400 | 0 | 红
28976 | 曲阜公司 | 尼山供电所 | 尼山镇 | 10kV南位线 | 东墁村北400kVA | 400 | 0 | 红
28977 | 曲阜公司 | 尼山供电所 | 尼山镇 | 10kV南位线 | 大烟村北200kVA | 200 | 0 | 红
28978 | 曲阜公司 | 尼山供电所 | 尼山镇 | 10kV南位线 | 10kV南位线西魏村5号台架变（20配农网） | 400 | 0 | 红
28979 | 曲阜公司 | 尼山供电所 | 尼山镇 | 10kV尼辛线 | 10kV尼辛线鲁源新村#3配电室#1配电变压器 | 800 | 0 | 红
28980 | 曲阜公司 | 尼山供电所 | 尼山镇 | 10kV尼宫线 | 10kV尼宫线新田村中1号台架变（20煤改电） | 200 | 0 | 红
28981 | 曲阜公司 | 尼山供电所 | 尼山镇 | 10kV辛庄线 | 10kV南位线南辛村排灌1号台架变 | 100 | 0 | 红
28982 | 曲阜公司 | 尼山供电所 | 尼山镇 | 10kV尼辛线 | 10kV南白线东白村排灌1号台架变 | 50 | 0 | 红
28983 | 曲阜公司 | 尼山供电所 | 尼山镇 | 10kV尼宫线 | 10kV尼宫线苏村西3号台架变（20煤改电） | 200 | 0 | 红
28984 | 曲阜公司 | 尼山供电所 | 尼山镇 | 10kV辛庄线 | 西余3#200 | 200 | 0 | 红
28985 | 曲阜公司 | 尼山供电所 | 尼山镇 | 10kV辛庄线 | 西余1#200 | 200 | 0 | 红
28986 | 曲阜公司 | 尼山供电所 | 尼山镇 | 10kV南位线 | 小烟村 | 400 | 0 | 红
28987 | 曲阜公司 | 尼山供电所 | 尼山镇 | 10kV南位线 | 官庄 | 315 | 0 | 红
28988 | 曲阜公司 | 尼山供电所 | 尼山镇 | 10kV南白线 | 南辛村#2变200kVA | 200 | 0 | 红
28989 | 曲阜公司 | 尼山供电所 | 尼山镇 | 10kV辛庄线 | 西白400台变 | 400 | 0 | 红
28990 | 曲阜公司 | 尼山供电所 | 尼山镇 | 10kV南湖线 | 大湖村3#400 | 400 | 0 | 红
28991 | 曲阜公司 | 尼山供电所 | 尼山镇 | 10kV南位线 | 10kV南位线大烟村排灌1号台架变 | 160 | 0 | 红
28992 | 曲阜公司 | 尼山供电所 | 尼山镇 | 10kV尼宫线 | 张马村#1变200kVA | 200 | 0 | 红
28993 | 曲阜公司 | 尼山供电所 | 尼山镇 | 10kV辛庄线 | 西余4#200 | 200 | 0 | 红
28994 | 曲阜公司 | 尼山供电所 | 尼山镇 | 10kV南白线 | 王庄村东#1变400 | 400 | 0 | 红
28995 | 曲阜公司 | 尼山供电所 | 尼山镇 | 10kV尼宫线 | 10kV尼宫线新村中2号台架变（20煤改电） | 400 | 0 | 红
28996 | 曲阜公司 | 尼山供电所 | 尼山镇 | 10kV南湖线 | 大湖#1变 | 200 | 0 | 红
28997 | 曲阜公司 | 尼山供电所 | 尼山镇 | 10kV辛庄线 | 辛庄台变160 | 160 | 0 | 红
28998 | 曲阜公司 | 尼山供电所 | 尼山镇 | 10kV辛庄线 | 中辛村西400 | 400 | 0 | 红
28999 | 曲阜公司 | 尼山供电所 | 尼山镇 | 10kV南位线 | 西墁2#400变 | 400 | 0 | 红
29000 | 曲阜公司 | 尼山供电所 | 尼山镇 | 10kV南位线 | 东墁村南400kVA | 400 | 0 | 红
29001 | 曲阜公司 | 尼山供电所 | 尼山镇 | 10kV南湖线 | 大湖#6变 | 400 | 0 | 红
29002 | 曲阜公司 | 尼山供电所 | 尼山镇 | 10kV南白线 | 10kV南白线新龙泉村村南2号台架变（20配农网） | 400 | 0 | 红
29003 | 曲阜公司 | 尼山供电所 | 尼山镇 | 10kV南湖线 | 小湖村400变 | 400 | 0 | 红
29004 | 曲阜公司 | 尼山供电所 | 尼山镇 | 10kV南位线 | 西位北400 | 400 | 0 | 红
29005 | 曲阜公司 | 尼山供电所 | 尼山镇 | 10kV南白线 | 王庄村中#3变400 | 400 | 0 | 红
29006 | 曲阜公司 | 尼山供电所 | 尼山镇 | 10kV南湖线 | 大湖村2#400 | 400 | 0 | 红
29007 | 曲阜公司 | 尼山供电所 | 尼山镇 | 10kV南白线 | 新龙泉200kVA | 200 | 0 | 红
29008 | 曲阜公司 | 尼山供电所 | 尼山镇 | 10kV辛庄线 | 10kV辛庄线中辛村4号台架变（配农网） | 400 | 0 | 红
29009 | 曲阜公司 | 尼山供电所 | 尼山镇 | 10kV南白线 | 王庄村西#4变400 | 400 | 0 | 红
29010 | 曲阜公司 | 尼山供电所 | 尼山镇 | 10kV南白线 | 桑庄村1号变 | 315 | 0 | 红
29011 | 曲阜公司 | 尼山供电所 | 尼山镇 | 10kV尼宫线 | 张马村#2变200kVA | 200 | 0 | 红
29012 | 曲阜公司 | 尼山供电所 | 尼山镇 | 10kV南白线 | 南辛村#4变200kVA | 200 | 0 | 红
29013 | 曲阜公司 | 尼山供电所 | 尼山镇 | 10kV南位线 | 西魏村西200 | 200 | 0 | 红
29014 | 曲阜公司 | 尼山供电所 | 尼山镇 | 10kV南白线 | 10kV南白线王庄村西5号台架变（配农网） | 400 | 0 | 红
29015 | 曲阜公司 | 尼山供电所 | 尼山镇 | 10kV辛庄线 | 西余村西200变 | 200 | 0 | 红
29016 | 曲阜公司 | 尼山供电所 | 尼山镇 | 10kV辛庄线 | 西余2#200 | 200 | 0 | 红
29017 | 曲阜公司 | 尼山供电所 | 尼山镇 | 10kV南白线 | 桑庄村4#变400kVA | 400 | 0 | 红
29018 | 曲阜公司 | 尼山供电所 | 尼山镇 | 10kV尼宫线 | 东龙村 | 200 | 0 | 红
29019 | 曲阜公司 | 尼山供电所 | 尼山镇 | 10kV尼圣Ⅰ线 | 东官村西200变 | 200 | 0 | 红
29020 | 曲阜公司 | 尼山供电所 | 尼山镇 | 10kV尼辛线 | 10kV尼辛线鲁源新村#1配电室#2配电变压器 | 1000 | 0 | 红
29021 | 曲阜公司 | 尼山供电所 | 尼山镇 | 10kV辛庄线 | 北辛#5变 | 200 | 0 | 红
29022 | 曲阜公司 | 尼山供电所 | 尼山镇 | 10kV尼宫线 | 长座200 | 200 | 0 | 红
29023 | 曲阜公司 | 尼山供电所 | 尼山镇 | 10kV南位线 | 东位村400kVA | 400 | 0 | 红
29024 | 曲阜公司 | 尼山供电所 | 尼山镇 | 10kV南位线 | 大烟村南200kVA | 200 | 0 | 红
29025 | 曲阜公司 | 尼山供电所 | 尼山镇 | 10kV辛庄线 | 中辛村东400变 | 400 | 0 | 红
29026 | 曲阜公司 | 尼山供电所 | 尼山镇 | 10kV南白线 | 桑庄村#5变30kVA | 30 | 0 | 红
29027 | 曲阜公司 | 尼山供电所 | 尼山镇 | 10kV尼辛线 | 东白村中400变 | 400 | 0 | 红
29028 | 曲阜公司 | 尼山供电所 | 尼山镇 | 10kV南位线 | 西墁村3#200 | 200 | 0 | 红
29029 | 曲阜公司 | 尼山供电所 | 尼山镇 | 10kV尼宫线 | 10kV尼宫线刘楼村北2号台架变（20煤改电） | 400 | 0 | 红
29030 | 曲阜公司 | 尼山供电所 | 尼山镇 | 10kV尼宫线 | 张马村#4变400kVA | 400 | 0 | 红
29031 | 曲阜公司 | 尼山供电所 | 尼山镇 | 10kV南位线 | 10kV南位线小烟村排灌2号台架变 | 100 | 0 | 红
29032 | 曲阜公司 | 尼山供电所 | 尼山镇 | 10kV南位线 | 10kV南位线东位村北3号台架变（21年配农网） | 400 | 0 | 红
29033 | 曲阜公司 | 尼山供电所 | 尼山镇 | 10kV南位线 | 10kV南位线小烟村排灌1号台架变 | 200 | 0 | 红
29034 | 曲阜公司 | 尼山供电所 | 尼山镇 | 10kV南位线 | 10kV南位线东位村排灌1号台架变 | 100 | 0 | 红
29035 | 曲阜公司 | 尼山供电所 | 尼山镇 | 10kV南白线 | 10kV南白线王庄村村北7号400台架变（21配农网） | 400 | 0 | 红
29036 | 曲阜公司 | 尼山供电所 | 尼山镇 | 10kV尼辛线 | 10kV尼辛线鲁源新村#1配电室#1配电变压器 | 1000 | 0 | 红
29037 | 曲阜公司 | 尼山供电所 | 尼山镇 | 10kV南位线 | 10kV南位线西曼村南7号台架变 | 100 | 0 | 红
29038 | 曲阜公司 | 尼山供电所 | 尼山镇 | 10kV南位线 | 东位台变315kVA | 315 | 0 | 红
29039 | 曲阜公司 | 尼山供电所 | 尼山镇 | 10kV南位线 | 西位南变400kVA | 400 | 0 | 红
29040 | 曲阜公司 | 尼山供电所 | 尼山镇 | 10kV南位线 | 东曼新村200kVA | 200 | 0 | 红
29041 | 曲阜公司 | 尼山供电所 | 尼山镇 | 10kV尼宫线 | 10kV尼宫线东鲁排灌1号台架变 | 100 | 0 | 红
29042 | 曲阜公司 | 尼山供电所 | 尼山镇 | 10kV南位线 | 小北山村400kVA | 400 | 0 | 红
29043 | 曲阜公司 | 尼山供电所 | 尼山镇 | 10kV南位线 | 10kV南位线彭庄村北5号台架变（21配农网） | 400 | 0 | 红
29044 | 曲阜公司 | 尼山供电所 | 尼山镇 | 10kV南白线 | 10kV南白线昌平小镇1号800kVA配电变压器 | 800 | 0 | 红
29045 | 曲阜公司 | 尼山供电所 | 尼山镇 | 10kV南位线 | 10kV南位线彭庄村排灌2号台架变 | 100 | 0 | 红
29046 | 曲阜公司 | 尼山供电所 | 尼山镇 | 10kV南白线 | 10kV南白线王庄村西6号台架变（21配农网） | 400 | 0 | 红
29047 | 曲阜公司 | 尼山供电所 | 尼山镇 | 10kV南湖线 | 10kV南湖线小湖村村南2号400台架变（23配农网） | 400 | 0 | 红
29048 | 曲阜公司 | 尼山供电所 | 尼山镇 | 10kV辛庄线 | 10kV辛庄线西余村村南7号400台架变（23配农网） | 400 | 0 | 红
29049 | 曲阜公司 | 尼山供电所 | 尼山镇 | 10kV南位线 | 10kV南位线官庄村西400台架变（22配农网） | 400 | 0 | 红
29050 | 曲阜公司 | 尼山供电所 | 尼山镇 | 10kV南湖线 | 10kV南湖线大湖村村北8号400台架变（23配农网） | 400 | 0 | 红
29051 | 曲阜公司 | 尼山供电所 | 尼山镇 | 10kV南湖线 | 10kV南湖线大湖村村南4号400台架变(23配农网) | 400 | 0 | 红
29052 | 曲阜公司 | 尼山供电所 | 尼山镇 | 10kV南位线 | 10kV南位线东曼村中3号400台架变（23配农网） | 400 | 0 | 红
29053 | 曲阜公司 | 尼山供电所 | 尼山镇 | 10kV辛庄线 | 10kV辛庄线东余村北400台架变 | 400 | 0 | 红
29054 | 曲阜公司 | 尼山供电所 | 尼山镇 | 10kV南湖线 | 10kV南湖线大湖村村东7号400台架变（22配农网） | 400 | 0 | 红
29055 | 曲阜公司 | 尼山供电所 | 尼山镇 | 10kV南白线 | 10kV南白线王庄村排灌03号台架变 | 50 | 0 | 红
29056 | 曲阜公司 | 尼山供电所 | 尼山镇 | 10kV辛庄线 | 10kV辛庄线西白村村东2号200台架变（21配农网） | 200 | 0 | 红
29057 | 曲阜公司 | 尼山供电所 | 尼山镇 | 10kV辛庄线 | 10kV辛庄线西白村村西3号200台架变（21配农网） | 200 | 0 | 红
29058 | 曲阜公司 | 尼山供电所 | 尼山镇 | 10kV辛庄线 | 北辛村北200KVA | 200 | 0 | 红
29059 | 曲阜公司 | 尼山供电所 | 尼山镇 | 10kV尼宫线 | 长座东村 | 200 | 0 | 红
29060 | 曲阜公司 | 尼山供电所 | 尼山镇 | 10kV南位线 | 南辛村#8变 | 400 | 0 | 红
29061 | 曲阜公司 | 尼山供电所 | 尼山镇 | 10kV尼圣Ⅰ线 | 西关 | 400 | 0 | 红
29062 | 曲阜公司 | 尼山供电所 | 尼山镇 | 10kV尼圣Ⅰ线 | 周庄200 | 200 | 0 | 红
29063 | 曲阜公司 | 尼山供电所 | 尼山镇 | 10kV南白线 | 南辛村#5变400kVA | 400 | 0 | 红
29064 | 曲阜公司 | 尼山供电所 | 尼山镇 | 10kV尼宫线 | 10kV尼宫线新赵村中1号台架变（20煤改电） | 200 | 0 | 红
29065 | 曲阜公司 | 尼山供电所 | 尼山镇 | 10kV尼宫线 | 10kV尼宫线宫楼村中2号台架变（20煤改电） | 400 | 0 | 红
29066 | 曲阜公司 | 尼山供电所 | 尼山镇 | 10kV尼宫线 | 10kV尼宫线长座村中4号台架变（20煤改电） | 400 | 0 | 红
29067 | 曲阜公司 | 尼山供电所 | 尼山镇 | 10kV尼圣Ⅰ线 | 10kV尼圣Ⅰ线东官村南3号台架变（20煤改电） | 400 | 0 | 红
29068 | 曲阜公司 | 尼山供电所 | 尼山镇 | 10kV尼圣Ⅰ线 | 10kV尼圣Ⅰ线颜母庄村东3号台架变（20煤改电） | 400 | 0 | 红
29069 | 曲阜公司 | 尼山供电所 | 尼山镇 | 10kV尼圣Ⅰ线 | 10kV尼圣Ⅰ线圣源村中2号台架变（20煤改电） | 400 | 0 | 红
29070 | 曲阜公司 | 尼山供电所 | 尼山镇 | 10kV尼宫线 | 老乡政府200kVA | 200 | 0 | 红
29071 | 曲阜公司 | 尼山供电所 | 尼山镇 | 10kV南白线 | 10kV南白线南辛村9号台架变（配农网） | 400 | 0 | 红
29072 | 曲阜公司 | 尼山供电所 | 尼山镇 | 10kV尼圣Ⅰ线 | 10kV尼圣Ⅰ线夫子洞村南2号台架变（20煤改电） | 200 | 0 | 红
29073 | 曲阜公司 | 尼山供电所 | 尼山镇 | 10kV尼圣Ⅰ线 | 颜母庄西变200 | 200 | 0 | 红
29074 | 曲阜公司 | 尼山供电所 | 尼山镇 | 10kV南位线 | 彭庄村2号变 | 400 | 0 | 红
29075 | 曲阜公司 | 尼山供电所 | 尼山镇 | 10kV辛庄线 | 东余村南400变 | 400 | 0 | 红
29076 | 曲阜公司 | 尼山供电所 | 尼山镇 | 10kV南白线 | 南辛村#3变200kVA | 200 | 0 | 红
29077 | 曲阜公司 | 尼山供电所 | 尼山镇 | 10kV尼圣Ⅰ线 | 颜母庄南变200 | 200 | 0 | 红
29078 | 曲阜公司 | 尼山供电所 | 尼山镇 | 10kV南白线 | 南辛村7#变 | 400 | 0 | 红
29079 | 曲阜公司 | 尼山供电所 | 尼山镇 | 10kV尼辛线 | 10kV尼辛线鲁源新村#2配电室#2配电变压器 | 800 | 0 | 红
29080 | 曲阜公司 | 尼山供电所 | 尼山镇 | 10kV南位线 | 10kV南位线西位村排灌1号台架变 | 200 | 0 | 红
29081 | 曲阜公司 | 尼山供电所 | 尼山镇 | 10kV尼宫线 | 西龙200变 | 200 | 0 | 红
29082 | 曲阜公司 | 尼山供电所 | 尼山镇 | 10kV尼宫线 | 长座石沟 | 200 | 0 | 红
29083 | 曲阜公司 | 尼山供电所 | 尼山镇 | 10kV尼圣Ⅰ线 | 夫子洞村中 | 400 | 0 | 红
29084 | 曲阜公司 | 尼山供电所 | 尼山镇 | 10kV尼辛线 | 西鲁南变200 | 200 | 0 | 红
29085 | 曲阜公司 | 尼山供电所 | 尼山镇 | 10kV辛庄线 | 北辛东北100变 | 200 | 0 | 红
29086 | 曲阜公司 | 尼山供电所 | 尼山镇 | 10kV尼宫线 | 苏村 | 200 | 0 | 红
29087 | 曲阜公司 | 尼山供电所 | 尼山镇 | 10kV尼宫线 | 10kV尼宫线刘楼村南3号台架变（20煤改电） | 400 | 0 | 红
29088 | 曲阜公司 | 尼山供电所 | 尼山镇 | 10kV尼宫线 | 10kV尼宫线苏村东2号台架变（20煤改电） | 400 | 0 | 红
29089 | 曲阜公司 | 尼山供电所 | 尼山镇 | 10kV尼辛线 | 10kV尼辛线鲁源新村#2配电室#1配电变压器 | 800 | 0 | 红
29090 | 曲阜公司 | 尼山供电所 | 尼山镇 | 10kV南白线 | 10kV南白线南辛村中10号台架变（21配农网） | 400 | 0 | 红
29091 | 曲阜公司 | 息陬供电所 | 息陬镇 | 10kV息张线 | 息陬东终吉 | 400 | 0 | 红
29092 | 曲阜公司 | 息陬供电所 | 息陬镇 | 10kV息峪线 | 西夏侯 | 400 | 0 | 红
29093 | 曲阜公司 | 息陬供电所 | 息陬镇 | 10kV息元线 | 南夏宋北台（老大队） | 400 | 0 | 红
29094 | 曲阜公司 | 息陬供电所 | 息陬镇 | 10kV息元线 | 东夏侯村北配电室变压器 | 315 | 0 | 红
29095 | 曲阜公司 | 息陬供电所 | 息陬镇 | 10kV息张线 | 店子 | 100 | 0 | 红
29096 | 曲阜公司 | 息陬供电所 | 息陬镇 | 10kV息元线 | 辛庄新公变200 | 315 | 0 | 红
29097 | 曲阜公司 | 息陬供电所 | 息陬镇 | 10kV息峪线 | 10kV息峪线柴峪村西1号台架变 | 200 | 0 | 红
29098 | 曲阜公司 | 息陬供电所 | 息陬镇 | 10kV南郭线 | 杜庄 | 630 | 0 | 红
29099 | 曲阜公司 | 息陬供电所 | 息陬镇 | 10kV息元线 | 东夏侯村南柱上变 | 200 | 0 | 红
29100 | 曲阜公司 | 息陬供电所 | 息陬镇 | 10kV息步线 | 息陬乡东息陬村 | 80 | 0 | 红
29101 | 曲阜公司 | 息陬供电所 | 息陬镇 | 10kV息元线 | 刘庄 | 400 | 0 | 红
29102 | 曲阜公司 | 息陬供电所 | 息陬镇 | 10kV南郭线 | 北元町村中楼内 | 200 | 0 | 红
29103 | 曲阜公司 | 息陬供电所 | 息陬镇 | 10kV息元线 | 辛庄村东照明变北 | 400 | 0 | 红
29104 | 曲阜公司 | 息陬供电所 | 息陬镇 | 10kV息步线 | 步庄 | 200 | 0 | 红
29105 | 曲阜公司 | 息陬供电所 | 息陬镇 | 10kV息步线 | 南息陬柱上变 | 400 | 0 | 红
29106 | 曲阜公司 | 息陬供电所 | 息陬镇 | 10kV息步线 | 京台高速曲阜服务区（济南方向）快速充电站配电变压器 | 630 | 0 | 红
29107 | 曲阜公司 | 息陬供电所 | 息陬镇 | 10kV息张线 | 一张曲东配电室 | 200 | 0 | 红
29108 | 曲阜公司 | 息陬供电所 | 息陬镇 | 10kV息步线 | 三张曲 | 200 | 0 | 红
29109 | 曲阜公司 | 息陬供电所 | 息陬镇 | 10kV南郭线 | 北夏宋 | 200 | 0 | 红
29110 | 曲阜公司 | 息陬供电所 | 息陬镇 | 10kV南郭线 | 10kV南郭线北元疃村中2号台架变（配农网） | 400 | 0 | 红
29111 | 曲阜公司 | 息陬供电所 | 息陬镇 | 10kV息峪线 | 西终吉村东台 | 200 | 0 | 红
29112 | 曲阜公司 | 息陬供电所 | 息陬镇 | 10kV息元线 | 南夏宋村东柱上变 | 200 | 0 | 红
29113 | 曲阜公司 | 息陬供电所 | 息陬镇 | 10kV息步线 | 三张曲台区楼新200 | 200 | 0 | 红
29114 | 曲阜公司 | 息陬供电所 | 息陬镇 | 10kV息张线 | 杨辛庄柱上变 | 200 | 0 | 红
29115 | 曲阜公司 | 息陬供电所 | 息陬镇 | 10kV南郭线 | 北元疃新增200KVA | 200 | 0 | 红
29116 | 曲阜公司 | 息陬供电所 | 息陬镇 | 10kV南郭线 | 北夏宋 | 400 | 0 | 红
29117 | 曲阜公司 | 息陬供电所 | 息陬镇 | 10kV息元线 | 南夏宋200 | 400 | 0 | 红
29118 | 曲阜公司 | 息陬供电所 | 息陬镇 | 10kV息张线 | 四张曲* | 200 | 0 | 红
29119 | 曲阜公司 | 息陬供电所 | 息陬镇 | 10kV南郭线 | 10kV南郭线北夏宋村排灌1号台架变 | 100 | 0 | 红
29120 | 曲阜公司 | 息陬供电所 | 息陬镇 | 10kV息步线 | 三张曲村中 | 400 | 0 | 红
29121 | 曲阜公司 | 息陬供电所 | 息陬镇 | 10kV息步线 | 二张曲400变 | 400 | 0 | 红
29122 | 曲阜公司 | 息陬供电所 | 息陬镇 | 10kV息元线 | 中元町 | 400 | 0 | 红
29123 | 曲阜公司 | 息陬供电所 | 息陬镇 | 10kV息元线 | 西夏宋 | 315 | 0 | 红
29124 | 曲阜公司 | 息陬供电所 | 息陬镇 | 10kV南郭线 | 北元町 | 400 | 0 | 红
29125 | 曲阜公司 | 息陬供电所 | 息陬镇 | 10kV息张线 | 小终吉 | 400 | 0 | 红
29126 | 曲阜公司 | 息陬供电所 | 息陬镇 | 10kV息峪线 | 西终吉 | 160 | 0 | 红
29127 | 曲阜公司 | 息陬供电所 | 息陬镇 | 10kV息元线 | 10kV息元线南元疃村南台架变（18配农网） | 200 | 0 | 红
29128 | 曲阜公司 | 息陬供电所 | 息陬镇 | 10kV息元线 | 10kV息元线西夏宋村南1号台架变（配农网） | 400 | 0 | 红
29129 | 曲阜公司 | 息陬供电所 | 息陬镇 | 10kV息张线 | 10kV息张线西息陬台架变 | 400 | 0 | 红
29130 | 曲阜公司 | 息陬供电所 | 息陬镇 | 10kV息元线 | 10kV息元线中元疃村排灌1号台架变 | 100 | 0 | 红
29131 | 曲阜公司 | 息陬供电所 | 息陬镇 | 10kV南郭线 | 10kV南郭线北夏宋村排灌2号台架变 | 100 | 0 | 红
29132 | 曲阜公司 | 息陬供电所 | 息陬镇 | 10kV息张线 | 东终吉 | 400 | 0 | 红
29133 | 曲阜公司 | 息陬供电所 | 息陬镇 | 10kV息步线 | 10kV息步线二张曲台架变 | 400 | 0 | 红
29134 | 曲阜公司 | 息陬供电所 | 息陬镇 | 10kV息步线 | 三张曲南台 | 200 | 0 | 红
29135 | 曲阜公司 | 息陬供电所 | 息陬镇 | 10kV息步线 | 10kV息步线南河套村排灌2号台架变 | 100 | 0 | 红
29136 | 曲阜公司 | 息陬供电所 | 息陬镇 | 10kV息峪线 | 息陬社区配电室#02变 | 800 | 0 | 红
29137 | 曲阜公司 | 息陬供电所 | 息陬镇 | 10kV九巨龙线 | 10kV息步线孝养城小区#3配电室配电1号变压器 | 1000 | 0 | 红
29138 | 曲阜公司 | 息陬供电所 | 息陬镇 | 10kV九巨龙线 | 10kV息步线孝养城小区#1配电室#3变压器 | 1000 | 0 | 红
29139 | 曲阜公司 | 息陬供电所 | 息陬镇 | 10kV九巨龙线 | 10kV息步线孝养城小区#2配电室#4变压器 | 1000 | 0 | 红
29140 | 曲阜公司 | 息陬供电所 | 息陬镇 | 10kV息步线 | 息陬供电所所用台变100 | 100 | 0 | 红
29141 | 曲阜公司 | 息陬供电所 | 息陬镇 | 10kV息步线 | 京台高速曲阜服务区东区快速充电站配电变压器 | 630 | 0 | 红
29142 | 曲阜公司 | 息陬供电所 | 息陬镇 | 10kV九巨龙线 | 10kV息步线孝养城小区#2配电室#3变压器 | 1000 | 0 | 红
29143 | 曲阜公司 | 息陬供电所 | 息陬镇 | 10kV九巨龙线 | 10kV息步线孝养城小区#2配电室#2变压器 | 1000 | 0 | 红
29144 | 曲阜公司 | 息陬供电所 | 息陬镇 | 10kV九巨龙线 | 10kV息步线孝养城小区#3配电室配电2号变压器 | 1000 | 0 | 红
29145 | 曲阜公司 | 息陬供电所 | 息陬镇 | 10kV九巨龙线 | 10kV息步线孝养城小区#1配电室#1变压器 | 1000 | 0 | 红
29146 | 曲阜公司 | 息陬供电所 | 息陬镇 | 10kV息元线 | 10kV息元线南夏宋村东1号400台架变（20配农网） | 400 | 0 | 红
29147 | 曲阜公司 | 息陬供电所 | 息陬镇 | 10kV息步线 | 10kV息张线三张曲村中1号台架变（20配农网） | 200 | 0 | 红
29148 | 曲阜公司 | 息陬供电所 | 息陬镇 | 10kV息步线 | 曲阜高铁文旅城充电桩配电变压器 | 630 | 0 | 红
29149 | 曲阜公司 | 息陬供电所 | 息陬镇 | 10kV九巨龙线 | 10kV息步线孝养城小区#1配电室#2变压器 | 1000 | 0 | 红
29150 | 曲阜公司 | 息陬供电所 | 息陬镇 | 10kV九巨龙线 | 10kV息步线孝养城小区#2配电室#1变压器 | 1000 | 0 | 红
29151 | 曲阜公司 | 息陬供电所 | 息陬镇 | 10kV息峪线 | 10kV息峪线柴峪村西2号400台架变（22配农网） | 400 | 0 | 红
29152 | 曲阜公司 | 息陬供电所 | 息陬镇 | 10kV息峪线 | 10kV息峪线西夏侯村村南3号400台架变（22配农网） | 400 | 0 | 红
29153 | 曲阜公司 | 息陬供电所 | 息陬镇 | 10kV息元线 | 10kV息元线东夏侯村北2号台架变 | 200 | 0 | 红
29154 | 曲阜公司 | 息陬供电所 | 息陬镇 | 10kV息步线 | 息步线欣悦雅苑小区3号变1000 | 1000 | 0 | 红
29155 | 曲阜公司 | 息陬供电所 | 息陬镇 | 10kV息步线 | 息步线欣悦雅苑小区1号变1000 | 1000 | 0 | 红
29156 | 曲阜公司 | 息陬供电所 | 息陬镇 | 10kV息步线 | 息步线欣悦雅苑小区2号变1000 | 1000 | 0 | 红
29157 | 曲阜公司 | 息陬供电所 | 息陬镇 | 10kV息峪线 | 西夏候台变 | 400 | 0 | 红
29158 | 曲阜公司 | 息陬供电所 | 息陬镇 | 10kV息峪线 | 小峪 | 400 | 0 | 红
29159 | 曲阜公司 | 息陬供电所 | 息陬镇 | 10kV息峪线 | 曹夏侯台变 | 400 | 0 | 红
29160 | 曲阜公司 | 息陬供电所 | 息陬镇 | 10kV息步线 | 南息陬400变 | 400 | 0 | 红
29161 | 曲阜公司 | 息陬供电所 | 息陬镇 | 10kV息元线 | 南夏宋南台 | 400 | 0 | 红
29162 | 曲阜公司 | 息陬供电所 | 息陬镇 | 10kV息张线 | 四张曲 | 250 | 0 | 红
29163 | 曲阜公司 | 息陬供电所 | 息陬镇 | 10kV息峪线 | 息陬春秋家苑#2配电室 | 630 | 0 | 红
29164 | 曲阜公司 | 息陬供电所 | 息陬镇 | 10kV息峪线 | 息陬春秋家苑#1配电室 | 800 | 0 | 红
29165 | 曲阜公司 | 息陬供电所 | 息陬镇 | 10kV息元线 | 南元疃 | 400 | 0 | 红
29166 | 曲阜公司 | 息陬供电所 | 息陬镇 | 10kV息张线 | 西息陬 | 400 | 0 | 红
29167 | 曲阜公司 | 息陬供电所 | 息陬镇 | 10kV息峪线 | 大峪台变200 | 200 | 0 | 红
29168 | 曲阜公司 | 息陬供电所 | 息陬镇 | 10kV息元线 | 东夏候 | 400 | 0 | 红
29169 | 曲阜公司 | 息陬供电所 | 息陬镇 | 10kV息峪线 | 小峪315变 | 315 | 0 | 红
29170 | 曲阜公司 | 息陬供电所 | 息陬镇 | 10kV息张线 | 杨辛庄* | 315 | 0 | 红
29171 | 曲阜公司 | 息陬供电所 | 息陬镇 | 10kV息峪线 | 10kV息陬春秋家苑#5号#1号配电变压器 | 630 | 0 | 红
29172 | 曲阜公司 | 息陬供电所 | 息陬镇 | 10kV息步线 | 步庄村中台200变压器 | 400 | 0 | 红
29173 | 曲阜公司 | 息陬供电所 | 息陬镇 | 10kV息张线 | 一张曲村中柱上变 | 400 | 0 | 红
29174 | 曲阜公司 | 息陬供电所 | 息陬镇 | 10kV息元线 | 东夏侯 | 400 | 0 | 红
29175 | 曲阜公司 | 息陬供电所 | 息陬镇 | 10kV息张线 | 店子村中西柱上变 | 200 | 0 | 红
29176 | 曲阜公司 | 息陬供电所 | 息陬镇 | 10kV息张线 | 店子 | 400 | 0 | 红
29177 | 曲阜公司 | 息陬供电所 | 息陬镇 | 10kV息元线 | 南元町 | 400 | 0 | 红
29178 | 曲阜公司 | 息陬供电所 | 息陬镇 | 10kV息元线 | 辛庄 | 400 | 0 | 红
29179 | 曲阜公司 | 息陬供电所 | 息陬镇 | 10kV息元线 | 南元町 | 200 | 0 | 红
29180 | 曲阜公司 | 息陬供电所 | 息陬镇 | 10kV息元线 | 东夏侯 | 400 | 0 | 红
29181 | 曲阜公司 | 息陬供电所 | 息陬镇 | 10kV息峪线 | 冷庄南台 | 400 | 0 | 红
29182 | 曲阜公司 | 息陬供电所 | 息陬镇 | 10kV息张线 | 一张曲 | 400 | 0 | 红
29183 | 曲阜公司 | 息陬供电所 | 息陬镇 | 10kV息峪线 | 10kV息陬春秋家苑#3号#2号配电变压器 | 800 | 0 | 红
29184 | 曲阜公司 | 息陬供电所 | 息陬镇 | 10kV息峪线 | 10kV息峪线小峪村东1号400台架变（20配农网） | 400 | 0 | 红
29185 | 曲阜公司 | 息陬供电所 | 息陬镇 | 10kV息元线 | 10kV息元线东夏侯村北一号台架变（20配农网） | 200 | 0 | 红
29186 | 曲阜公司 | 小雪供电所 | 小雪街道 | 10kV凫村线 | 前苗营 | 400 | 0 | 红
29187 | 曲阜公司 | 小雪供电所 | 小雪街道 | 10kV雪工线 | 大雪村400柱上变 | 400 | 0 | 红
29188 | 曲阜公司 | 小雪供电所 | 小雪街道 | 10kV凫村线 | 南凫村 | 400 | 0 | 红
29189 | 曲阜公司 | 小雪供电所 | 小雪街道 | 10kV郭林线 | 10kV林村线南兴照明支南兴东400kVA变（配农网） | 400 | 0 | 红
29190 | 曲阜公司 | 小雪供电所 | 小雪街道 | 10kV新林线 | 10kV新林线后彭村中配电室400kVA南配变 | 400 | 0 | 红
29191 | 曲阜公司 | 小雪供电所 | 小雪街道 | 10kV凫村线 | 东凫200 | 200 | 0 | 红
29192 | 曲阜公司 | 小雪供电所 | 小雪街道 | 10kV雪工线 | 前宣东 | 400 | 0 | 红
29193 | 曲阜公司 | 小雪供电所 | 小雪街道 | 10kV凫村线 | 10kV凫村线南雪东支线南雪400台架变（2019配农网） | 400 | 0 | 红
29194 | 曲阜公司 | 小雪供电所 | 小雪街道 | 10kV息博线 | 10kV息博线姜家村排灌1号台架变 | 100 | 0 | 红
29195 | 曲阜公司 | 小雪供电所 | 小雪街道 | 10kV息雪线 | 10kV宣村线白杨店支线#07杆柱上变 | 400 | 0 | 红
29196 | 曲阜公司 | 小雪供电所 | 小雪街道 | 10kV雪工线 | 10kV雪工线后宣东村160kVA | 160 | 0 | 红
29197 | 曲阜公司 | 小雪供电所 | 小雪街道 | 10kV郭林线 | 西陈村 | 160 | 0 | 红
29198 | 曲阜公司 | 小雪供电所 | 小雪街道 | 10kV新林线 | 10kV新林线后彭支线200柱上变 | 400 | 0 | 红
29199 | 曲阜公司 | 小雪供电所 | 小雪街道 | 10kV雪工线 | 前宣西 | 400 | 0 | 红
29200 | 曲阜公司 | 小雪供电所 | 小雪街道 | 10kV雪工线 | 10kV雪工线北雪村村西400kVA（2020配农网） | 400 | 0 | 红
29201 | 曲阜公司 | 小雪供电所 | 小雪街道 | 10kV息雪线 | 袁家庄200 | 200 | 0 | 红
29202 | 曲阜公司 | 小雪供电所 | 小雪街道 | 10kV凫村线 | 南雪 | 315 | 0 | 红
29203 | 曲阜公司 | 小雪供电所 | 小雪街道 | 10kV宣村线 | 北雪 | 400 | 0 | 红
29204 | 曲阜公司 | 小雪供电所 | 小雪街道 | 10kV宣村线 | 10kV宣村线西庄支前西庄400kVA柱上变（配农网） | 400 | 0 | 红
29205 | 曲阜公司 | 小雪供电所 | 小雪街道 | 10kV郭林线 | 10kV林村线西陈分线西陈台架变 | 200 | 0 | 红
29206 | 曲阜公司 | 小雪供电所 | 小雪街道 | 10kV雪工线 | 后宣东#1 | 315 | 0 | 红
29207 | 曲阜公司 | 小雪供电所 | 小雪街道 | 10kV凫村线 | 西雪19配农网400台架变 | 400 | 0 | 红
29208 | 曲阜公司 | 小雪供电所 | 小雪街道 | 10kV郭林线 | 10kV林村线南兴村排灌1号台架变 | 100 | 0 | 红
29209 | 曲阜公司 | 小雪供电所 | 小雪街道 | 10kV雪工线 | 大雪 | 400 | 0 | 红
29210 | 曲阜公司 | 小雪供电所 | 小雪街道 | 10kV凫村线 | 东凫400 | 400 | 0 | 红
29211 | 曲阜公司 | 小雪供电所 | 小雪街道 | 10kV凫村线 | 10kV凫村线武家村2号变 | 400 | 0 | 红
29212 | 曲阜公司 | 小雪供电所 | 小雪街道 | 10kV宣村线 | 白杨树400kVA柱上变 | 400 | 0 | 红
29213 | 曲阜公司 | 小雪供电所 | 小雪街道 | 10kV新开Ⅱ线 | 10kV新开Ⅱ线紫麟4号配电室 | 1000 | 0 | 红
29214 | 曲阜公司 | 小雪供电所 | 小雪街道 | 10kV息雪线 | 10kV息雪线大埠南400kVA台架变 | 400 | 0 | 红
29215 | 曲阜公司 | 小雪供电所 | 小雪街道 | 10kV凫村线 | 南凫新村 | 160 | 0 | 红
29216 | 曲阜公司 | 小雪供电所 | 小雪街道 | 10kV凫村线 | 西雪 | 400 | 0 | 红
29217 | 曲阜公司 | 小雪供电所 | 小雪街道 | 10kV息雪线 | 10kV宣村线白杨店支线#07杆北街东柱 | 400 | 0 | 红
29218 | 曲阜公司 | 小雪供电所 | 小雪街道 | 10kV郭林线 | 西陈#3 | 400 | 0 | 红
29219 | 曲阜公司 | 小雪供电所 | 小雪街道 | 10kV息雪线 | 白杨店 | 200 | 0 | 红
29220 | 曲阜公司 | 小雪供电所 | 小雪街道 | 10kV宣村线 | 北雪村东配电室 | 400 | 0 | 红
29221 | 曲阜公司 | 小雪供电所 | 小雪街道 | 10kV新林线 | 10kV新林线后彭村中配北变 | 400 | 0 | 红
29222 | 曲阜公司 | 小雪供电所 | 小雪街道 | 10kV雪工线 | 后宣东#2 | 400 | 0 | 红
29223 | 曲阜公司 | 小雪供电所 | 小雪街道 | 10kV雪工线 | 10kV雪工线后宣东村民委员会200kVA台架变（2020配农网） | 200 | 0 | 红
29224 | 曲阜公司 | 小雪供电所 | 小雪街道 | 10kV郭林线 | 西陈西变 | 200 | 0 | 红
29225 | 曲阜公司 | 小雪供电所 | 小雪街道 | 10kV凫村线 | 南雪 | 400 | 0 | 红
29226 | 曲阜公司 | 小雪供电所 | 小雪街道 | 10kV息雪线 | 小埠南200柱上变 | 200 | 0 | 红
29227 | 曲阜公司 | 小雪供电所 | 小雪街道 | 10kV雪工线 | 后宣西 | 400 | 0 | 红
29228 | 曲阜公司 | 小雪供电所 | 小雪街道 | 10kV凫村线 | 南雪村400kVA柱上变 | 400 | 0 | 红
29229 | 曲阜公司 | 小雪供电所 | 小雪街道 | 10kV息雪线 | 10kV息雪线大埠南200台架变（19配农网） | 200 | 0 | 红
29230 | 曲阜公司 | 小雪供电所 | 小雪街道 | 10kV雪工线 | 10kV雪工线后宣东村排灌2号台架变 | 100 | 0 | 红
29231 | 曲阜公司 | 小雪供电所 | 小雪街道 | 10kV息雪线 | 10kV宣村线三合分线三合400kVA柱上变（配农网） | 400 | 0 | 红
29232 | 曲阜公司 | 小雪供电所 | 小雪街道 | 10kV郭林线 | 铁炉村 | 100 | 0 | 红
29233 | 曲阜公司 | 小雪供电所 | 小雪街道 | 10kV凫村线 | 10kV雪工线南凫村西支线南凫村400柱上变 | 400 | 0 | 红
29234 | 曲阜公司 | 小雪供电所 | 小雪街道 | 10kV宣村线 | 前西庄村中台架变 | 400 | 0 | 红
29235 | 曲阜公司 | 小雪供电所 | 小雪街道 | 10kV凫村线 | 武家村 | 160 | 0 | 红
29236 | 曲阜公司 | 小雪供电所 | 小雪街道 | 10kV宣村线 | 白杨树（中楼北变） | 400 | 0 | 红
29237 | 曲阜公司 | 小雪供电所 | 小雪街道 | 10kV雪工线 | 10kV雪工线前宣西村民委员会400kVA（2020配农网） | 400 | 0 | 红
29238 | 曲阜公司 | 小雪供电所 | 小雪街道 | 10kV宣村线 | 10kV宣村线后西庄村排灌2号台架变 | 100 | 0 | 红
29239 | 曲阜公司 | 小雪供电所 | 小雪街道 | 10kV雪工线 | 前东新村 | 160 | 0 | 红
29240 | 曲阜公司 | 小雪供电所 | 小雪街道 | 10kV凫村线 | 10kV凫村线武家村1号变 | 400 | 0 | 红
29241 | 曲阜公司 | 小雪供电所 | 小雪街道 | 10kV凫村线 | 小雪西雪村中配西变 | 400 | 0 | 红
29242 | 曲阜公司 | 小雪供电所 | 小雪街道 | 10kV新林线 | 前彭西南配电室 | 400 | 0 | 红
29243 | 曲阜公司 | 小雪供电所 | 小雪街道 | 10kV息雪线 | 10kV宣村线白杨店村中分线#16杆200变 | 200 | 0 | 红
29244 | 曲阜公司 | 小雪供电所 | 小雪街道 | 10kV凫村线 | 西雪 | 400 | 0 | 红
29245 | 曲阜公司 | 小雪供电所 | 小雪街道 | 10kV息雪线 | 东陈400 | 400 | 0 | 红
29246 | 曲阜公司 | 小雪供电所 | 小雪街道 | 10kV息雪线 | 西鲁 | 200 | 0 | 红
29247 | 曲阜公司 | 小雪供电所 | 小雪街道 | 10kV宣村线 | 10kV宣村线北雪北支北雪250kVA柱上变（配农网） | 400 | 0 | 红
29248 | 曲阜公司 | 小雪供电所 | 小雪街道 | 10kV凫村线 | 10kV雪工线南凫村排灌1号台架变 | 100 | 0 | 红
29249 | 曲阜公司 | 小雪供电所 | 小雪街道 | 10kV雪工线 | 10kV雪工线后宣东村排灌3号台架变 | 100 | 0 | 红
29250 | 曲阜公司 | 小雪供电所 | 小雪街道 | 10kV凫村线 | 10kV雪工线南凫村排灌2号台架变 | 100 | 0 | 红
29251 | 曲阜公司 | 小雪供电所 | 小雪街道 | 10kV凫村线 | 10kV凫村线后苗营支线后苗营400kVA柱上变（配农网） | 400 | 0 | 红
29252 | 曲阜公司 | 小雪供电所 | 小雪街道 | 10kV雪工线 | 10kV雪工线后宣东村排灌4号台架变 | 100 | 0 | 红
29253 | 曲阜公司 | 小雪供电所 | 小雪街道 | 10kV新林线 | 10kV新林线前彭村民委员会村东200kVA柱上变 | 400 | 0 | 红
29254 | 曲阜公司 | 小雪供电所 | 小雪街道 | 10kV雪工线 | 10kV雪工线前宣东支线前宣东村民委员会400kVA | 400 | 0 | 红
29255 | 曲阜公司 | 小雪供电所 | 小雪街道 | 10kV新林线 | 10kV新林线后彭村中分线400kVA台架变（配农网） | 400 | 0 | 红
29256 | 曲阜公司 | 小雪供电所 | 小雪街道 | 10kV新林线 | 10kV新林线廖河东1号箱变 | 400 | 0 | 红
29257 | 曲阜公司 | 小雪供电所 | 小雪街道 | 10kV新开Ⅱ线 | 10kV新开Ⅱ线紫麟府三期 | 630 | 0 | 红
29258 | 曲阜公司 | 小雪供电所 | 小雪街道 | 10kV新开Ⅱ线 | 10kV新开Ⅱ线紫麟府小区 | 800 | 0 | 红
29259 | 曲阜公司 | 小雪供电所 | 小雪街道 | 10kV南博线 | 10kV息博线碧桂园一期1号配1号变 | 800 | 0 | 红
29260 | 曲阜公司 | 小雪供电所 | 小雪街道 | 10kV息博线 | 10kV息博线绿城诚园守纯苑1号配电室 | 1000 | 0 | 红
29261 | 曲阜公司 | 小雪供电所 | 小雪街道 | 10kV宣村线 | 10kV宣村线白杨树村北3号台架变 | 400 | 0 | 红
29262 | 曲阜公司 | 小雪供电所 | 小雪街道 | 10kV凫村线 | 10kV凫村线南雪村东南5号400台架变（22配农网） | 400 | 0 | 红
29263 | 曲阜公司 | 小雪供电所 | 小雪街道 | 10kV凫村线 | 10kV凫村线前苗营村东2号400台架变（22配农网） | 400 | 0 | 红
29264 | 曲阜公司 | 小雪供电所 | 小雪街道 | 10kV息博线 | 10kV息博线碧桂园3号配电室1号变 | 1000 | 0 | 红
29265 | 曲阜公司 | 小雪供电所 | 小雪街道 | 10kV新开Ⅱ线 | 10kV新开Ⅱ线紫麟府2号配电室 | 800 | 0 | 红
29266 | 曲阜公司 | 小雪供电所 | 小雪街道 | 10kV圣华线 | 10kV新林线万佳天玺二期1号配电室1号变 | 1000 | 0 | 红
29267 | 曲阜公司 | 小雪供电所 | 小雪街道 | 10kV新开Ⅱ线 | 10kV新开Ⅱ线世界铭筑二期 | 800 | 0 | 红
29268 | 曲阜公司 | 小雪供电所 | 小雪街道 | 10kV南博线 | 林兴苑（吉祥小区） | 630 | 0 | 红
29269 | 曲阜公司 | 小雪供电所 | 小雪街道 | 10kV南博线 | 吉祥小区#3配电室#1变 | 630 | 0 | 红
29270 | 曲阜公司 | 小雪供电所 | 小雪街道 | 10kV新会线 | 10kV新会线会展中心充电桩1号箱式变 | 1250 | 0 | 红
29271 | 曲阜公司 | 小雪供电所 | 小雪街道 | 10kV息博线 | 10kV息博线崇德公馆配电室 | 800 | 0 | 红
29272 | 曲阜公司 | 小雪供电所 | 小雪街道 | 10kV新开Ⅱ线 | 10kV新开II线世界铭筑配 | 630 | 0 | 红
29273 | 曲阜公司 | 小雪供电所 | 小雪街道 | 10kV宣村线 | 后西庄 | 400 | 0 | 红
29274 | 曲阜公司 | 小雪供电所 | 小雪街道 | 10kV凫村线 | 北凫村 | 400 | 0 | 红
29275 | 曲阜公司 | 小雪供电所 | 小雪街道 | 10kV雪工线 | 10kV雪工线前宣东支线前宣东400台架变（2019配农网） | 400 | 0 | 红
29276 | 曲阜公司 | 小雪供电所 | 小雪街道 | 10kV新会线 | 名城御府#3、#4配电室 | 800 | 0 | 红
29277 | 曲阜公司 | 小雪供电所 | 小雪街道 | 10kV圣华线 | 10kV新林线万佳天玺#3配#5变 | 1250 | 0 | 红
29278 | 曲阜公司 | 小雪供电所 | 小雪街道 | 10kV新会线 | 10kV新会线曲阜调度楼公共充电站1号箱式变 | 630 | 0 | 红
29279 | 曲阜公司 | 小雪供电所 | 小雪街道 | 10kV息博线 | 姜家村400 | 400 | 0 | 红
29280 | 曲阜公司 | 小雪供电所 | 小雪街道 | 10kV息博线 | 10kV息博线绿城诚园正信苑#1配电室 | 800 | 0 | 红
29281 | 曲阜公司 | 小雪供电所 | 小雪街道 | 10kV息博线 | 10kV息博线#65杆姜家村柱上变（配农网） | 200 | 0 | 红
29282 | 曲阜公司 | 小雪供电所 | 小雪街道 | 10kV南博线 | 吉祥小区#1配电室#1变 | 630 | 0 | 红
29283 | 曲阜公司 | 小雪供电所 | 小雪街道 | 10kV凫村线 | 北凫新村 | 400 | 0 | 红
29284 | 曲阜公司 | 小雪供电所 | 小雪街道 | 10kV息博线 | 10kV息博线绿城诚园正信苑#2配电室 | 800 | 0 | 红
29285 | 曲阜公司 | 小雪供电所 | 小雪街道 | 10kV新林线 | 绿城小区#1配电室 | 1000 | 0 | 红
29286 | 曲阜公司 | 小雪供电所 | 小雪街道 | 10kV南博线 | 吉祥小区#4配电室#1变 | 800 | 0 | 红
29287 | 曲阜公司 | 小雪供电所 | 小雪街道 | 10kV息雪线 | 10kV息雪线三合村中配电室2号变 | 400 | 0 | 红
29288 | 曲阜公司 | 小雪供电所 | 小雪街道 | 10kV息雪线 | 西鲁 | 400 | 0 | 红
29289 | 曲阜公司 | 小雪供电所 | 小雪街道 | 10kV新林线 | 绿城小区#2配电室 | 1000 | 0 | 红
29290 | 曲阜公司 | 小雪供电所 | 小雪街道 | 10kV息博线 | 10kV息博线姜家村支200kVA柱上变 | 200 | 0 | 红
29291 | 曲阜公司 | 小雪供电所 | 小雪街道 | 10kV新会线 | 10kV新会线名城御府四期1号变 | 1000 | 0 | 红
29292 | 曲阜公司 | 小雪供电所 | 小雪街道 | 10kV息博线 | 10kV息博线姜家村村南3号台架变（21配农网） | 400 | 0 | 红
29293 | 曲阜公司 | 小雪供电所 | 小雪街道 | 10kV宣村线 | 10kV林村线小雪供电所箱式变 | 80 | 0 | 红
29294 | 曲阜公司 | 小雪供电所 | 小雪街道 | 10kV圣华线 | 10kV新会线圣华鑫苑1号配电室 | 1000 | 0 | 红
29295 | 曲阜公司 | 小雪供电所 | 小雪街道 | 10kV息博线 | 10kV息博线绿城诚园守纯苑2号配电室 | 1000 | 0 | 红
29296 | 曲阜公司 | 小雪供电所 | 小雪街道 | 10kV圣华线 | 10kV新开Ⅱ线万佳天玺2配 | 1250 | 0 | 红
29297 | 曲阜公司 | 小雪供电所 | 小雪街道 | 10kV南博线 | 10kV南林线吉祥小区4号配1号变 | 800 | 0 | 红
29298 | 曲阜公司 | 陵城供电所 | 陵城镇 | 10kV新德线 | 东果庄 | 250 | 0 | 红
29299 | 曲阜公司 | 陵城供电所 | 陵城镇 | 10kV新粉线 | 章枣 | 400 | 0 | 红
29300 | 曲阜公司 | 陵城供电所 | 陵城镇 | 10kV新工线 | 西宫 | 200 | 0 | 红
29301 | 曲阜公司 | 陵城供电所 | 陵城镇 | 10kV新罗线 | 兰家村 | 400 | 0 | 红
29302 | 曲阜公司 | 陵城供电所 | 陵城镇 | 10kV新程线 | 10kV新程线陵西村中1号室内变（20配农网） | 400 | 0 | 红
29303 | 曲阜公司 | 陵城供电所 | 陵城镇 | 10kV程庄线 | 10kV程庄线北驻村排灌1号台架变 | 100 | 0 | 红
29304 | 曲阜公司 | 陵城供电所 | 陵城镇 | 10kV新工线 | 北店村内200 | 200 | 0 | 红
29305 | 曲阜公司 | 陵城供电所 | 陵城镇 | 10kV程庄线 | 10kV程庄线星村村中楼东变400 | 400 | 0 | 红
29306 | 曲阜公司 | 陵城供电所 | 陵城镇 | 10kV新程线 | 南庄东 | 400 | 0 | 红
29307 | 曲阜公司 | 陵城供电所 | 陵城镇 | 10kV新开Ⅲ线 | **何村北 | 400 | 0 | 红
29308 | 曲阜公司 | 陵城供电所 | 陵城镇 | 10kV新粉线 | 陵北400KVA | 400 | 0 | 红
29309 | 曲阜公司 | 陵城供电所 | 陵城镇 | 10kV程庄线 | 曲阜公路服务公司充电桩630kVA | 630 | 0 | 红
29310 | 曲阜公司 | 陵城供电所 | 陵城镇 | 10kV程庄线 | 10kV程庄线北驻3号室内变（配农网） | 200 | 0 | 红
29311 | 曲阜公司 | 陵城供电所 | 陵城镇 | 10kV新粉线 | 苑庄 | 400 | 0 | 红
29312 | 曲阜公司 | 陵城供电所 | 陵城镇 | 10kV新罗线 | 辛庄400 | 400 | 0 | 红
29313 | 曲阜公司 | 陵城供电所 | 陵城镇 | 10kV新粉线 | 西郭 | 400 | 0 | 红
29314 | 曲阜公司 | 陵城供电所 | 陵城镇 | 10kV新粉线 | **镇西郭村 | 400 | 0 | 红
29315 | 曲阜公司 | 陵城供电所 | 陵城镇 | 10kV新工线 | 陵北村 | 315 | 0 | 红
29316 | 曲阜公司 | 陵城供电所 | 陵城镇 | 10kV新粉线 | 赵庄400 | 400 | 0 | 红
29317 | 曲阜公司 | 陵城供电所 | 陵城镇 | 10kV罗庙线 | 李家杭 | 400 | 0 | 红
29318 | 曲阜公司 | 陵城供电所 | 陵城镇 | 10kV新粉线 | 古路沟北 | 200 | 0 | 红
29319 | 曲阜公司 | 陵城供电所 | 陵城镇 | 10kV新德线 | 东果200 | 200 | 0 | 红
29320 | 曲阜公司 | 陵城供电所 | 陵城镇 | 10kV新德线 | 北果村 | 400 | 0 | 红
29321 | 曲阜公司 | 陵城供电所 | 陵城镇 | 10kV新德线 | 小果200 | 200 | 0 | 红
29322 | 曲阜公司 | 陵城供电所 | 陵城镇 | 10kV崇文Ⅰ线 | 10kV新开Ⅲ线朱庄村3号台架变（配农网） | 200 | 0 | 红
29323 | 曲阜公司 | 陵城供电所 | 陵城镇 | 10kV程庄线 | 东郭400柱上变 | 400 | 0 | 红
29324 | 曲阜公司 | 陵城供电所 | 陵城镇 | 10kV新粉线 | 粉店西200 | 200 | 0 | 红
29325 | 曲阜公司 | 陵城供电所 | 陵城镇 | 10kV新程线 | 陵城陵西（村中心街杆上变） | 200 | 0 | 红
29326 | 曲阜公司 | 陵城供电所 | 陵城镇 | 10kV新程线 | 肖庄 | 200 | 0 | 红
29327 | 曲阜公司 | 陵城供电所 | 陵城镇 | 10kV新工线 | 金陵小区 | 400 | 0 | 红
29328 | 曲阜公司 | 陵城供电所 | 陵城镇 | 10kV崇文Ⅰ线 | 朱庄 | 200 | 0 | 红
29329 | 曲阜公司 | 陵城供电所 | 陵城镇 | 10kV崇文Ⅰ线 | 10kV新开Ⅲ线辛庄村南1号台架变（20配农网） | 400 | 0 | 红
29330 | 曲阜公司 | 陵城供电所 | 陵城镇 | 10kV新粉线 | 前果 | 400 | 0 | 红
29331 | 曲阜公司 | 陵城供电所 | 陵城镇 | 10kV崇文Ⅰ线 | 陵城镇马庙村 | 400 | 0 | 红
29332 | 曲阜公司 | 陵城供电所 | 陵城镇 | 10kV程庄线 | 东宫200 | 200 | 0 | 红
29333 | 曲阜公司 | 陵城供电所 | 陵城镇 | 10kV粉店线 | 杨屯 | 200 | 0 | 红
29334 | 曲阜公司 | 陵城供电所 | 陵城镇 | 10kV新粉线 | 10kV新粉线杨庄支杨庄400台架变（配农网） | 400 | 0 | 红
29335 | 曲阜公司 | 陵城供电所 | 陵城镇 | 10kV崇文Ⅱ线 | 崇文社区#6配电室 | 800 | 0 | 红
29336 | 曲阜公司 | 陵城供电所 | 陵城镇 | 10kV新开Ⅱ线 | 栖贤雅苑小区1号配电室1号配电变压器 | 800 | 0 | 红
29337 | 曲阜公司 | 陵城供电所 | 陵城镇 | 10kV新开Ⅱ线 | 水岸雅居3期2号配电室 | 1890 | 0 | 红
29338 | 曲阜公司 | 陵城供电所 | 陵城镇 | 10kV新粉线 | 小果 | 200 | 0 | 红
29339 | 曲阜公司 | 陵城供电所 | 陵城镇 | 10kV新开Ⅰ线 | 春秋壹墅二号 | 630 | 0 | 红
29340 | 曲阜公司 | 陵城供电所 | 陵城镇 | 10kV新开Ⅱ线 | 水岸雅居3期1号配电室1号配电变压器 | 2000 | 0 | 红
29341 | 曲阜公司 | 陵城供电所 | 陵城镇 | 10kV崇文Ⅰ线 | 九州唐樾#2配电室#1配电变压器1000 | 1000 | 0 | 红
29342 | 曲阜公司 | 陵城供电所 | 陵城镇 | 10kV新德线 | 德化社区西程 | 630 | 0 | 红
29343 | 曲阜公司 | 陵城供电所 | 陵城镇 | 10kV新罗线 | 兰家村东台区 | 400 | 0 | 红
29344 | 曲阜公司 | 陵城供电所 | 陵城镇 | 10kV崇文Ⅰ线 | 九州唐樾#1开闭所#1配电变压器800 | 800 | 0 | 红
29345 | 曲阜公司 | 陵城供电所 | 陵城镇 | 10kV苗新线 | 10kV苗新线红庙社区#2配电室#1 | 1000 | 0 | 红
29346 | 曲阜公司 | 陵城供电所 | 陵城镇 | 10kV苗新线 | 10kV苗新线红庙社区#1配电室#1 | 1000 | 0 | 红
29347 | 曲阜公司 | 陵城供电所 | 陵城镇 | 10kV崇文Ⅰ线 | 九州唐樾#3配电室#1配电变压器1000 | 1000 | 0 | 红
29348 | 曲阜公司 | 陵城供电所 | 陵城镇 | 10kV新罗线 | 10kV新罗线鲍庄村北中柱上变 | 400 | 0 | 红
29349 | 曲阜公司 | 陵城供电所 | 陵城镇 | 10kV新工线 | 曲阜安讯建筑工程有限公司 | 200 | 0 | 红
29350 | 曲阜公司 | 陵城供电所 | 陵城镇 | 10kV新程线 | 10kV新程线陵南村南4号200台架变（22配农网） | 200 | 0 | 红
29351 | 曲阜公司 | 陵城供电所 | 陵城镇 | 10kV苗红线 | 蓼河新城#2配电室3号变压器 | 800 | 0 | 红
29352 | 曲阜公司 | 陵城供电所 | 陵城镇 | 10kV苗红线 | 蓼河新城开闭所#3变压器 | 1000 | 0 | 红
29353 | 曲阜公司 | 陵城供电所 | 陵城镇 | 10kV新开Ⅱ线 | 栖贤雅苑三期开闭所#1变压器 | 800 | 0 | 红
29354 | 曲阜公司 | 陵城供电所 | 陵城镇 | 10kV新程线 | 10kV新程线陵西村东3号200台架变（22配农网） | 200 | 0 | 红
29355 | 曲阜公司 | 陵城供电所 | 陵城镇 | 10kV新德线 | 10kV新德线后学村北4号400台架变（22配农网） | 400 | 0 | 红
29356 | 曲阜公司 | 陵城供电所 | 陵城镇 | 10kV新粉线 | 10kV新粉线章枣村南6号400台架变（22配农网） | 400 | 0 | 红
29357 | 曲阜公司 | 陵城供电所 | 陵城镇 | 10kV新工线 | 济宁市鲁润餐饮服务有限公司 | 200 | 0 | 红
29358 | 曲阜公司 | 陵城供电所 | 陵城镇 | 10kV粉店线 | 10kV粉店线杨家屯村西3号400台架变（22配农网） | 400 | 0 | 红
29359 | 曲阜公司 | 陵城供电所 | 陵城镇 | 10kV新开Ⅰ线 | 东方御府三期开闭所1号变压器 | 1000 | 0 | 红
29360 | 曲阜公司 | 陵城供电所 | 陵城镇 | 10kV新开Ⅰ线 | 东方御府三期#2配电室1号变压器 | 800 | 0 | 红
29361 | 曲阜公司 | 陵城供电所 | 陵城镇 | 10kV新开Ⅱ线 | 栖贤雅苑#3配电室 | 630 | 0 | 红
29362 | 曲阜公司 | 陵城供电所 | 陵城镇 | 10kV新开Ⅱ线 | 栖贤雅苑#2配电室 | 630 | 0 | 红
29363 | 曲阜公司 | 陵城供电所 | 陵城镇 | 10kV崇文Ⅱ线 | 崇文社区#4配电室 | 800 | 0 | 红
29364 | 曲阜公司 | 陵城供电所 | 陵城镇 | 10kV苗红线 | 沂水君庭 | 800 | 0 | 红
29365 | 曲阜公司 | 陵城供电所 | 陵城镇 | 10kV崇文Ⅱ线 | 崇文社区#2配电室 | 800 | 0 | 红
29366 | 曲阜公司 | 陵城供电所 | 陵城镇 | 10kV苗红线 | 沂水君庭#2配电室 | 800 | 0 | 红
29367 | 曲阜公司 | 陵城供电所 | 陵城镇 | 10kV苗红线 | 沂水君庭#3配电室 | 800 | 0 | 红
29368 | 曲阜公司 | 陵城供电所 | 陵城镇 | 10kV新开Ⅰ线 | 东方御府5号800 | 1600 | 0 | 红
29369 | 曲阜公司 | 陵城供电所 | 陵城镇 | 10kV苗新线 | 古套村 | 400 | 0 | 红
29370 | 曲阜公司 | 陵城供电所 | 陵城镇 | 10kV新粉线 | 张庄 | 400 | 0 | 红
29371 | 曲阜公司 | 陵城供电所 | 陵城镇 | 10kV新程线 | 陵南北200 | 200 | 0 | 红
29372 | 曲阜公司 | 陵城供电所 | 陵城镇 | 10kV新粉线 | 章枣 | 200 | 0 | 红
29373 | 曲阜公司 | 陵城供电所 | 陵城镇 | 10kV新罗线 | 春秋华庭 | 630 | 0 | 红
29374 | 曲阜公司 | 陵城供电所 | 陵城镇 | 10kV新德线 | 后学村200 | 200 | 0 | 红
29375 | 曲阜公司 | 陵城供电所 | 陵城镇 | 10kV新开Ⅰ线 | 东方御府1#800 | 1430 | 0 | 红
29376 | 曲阜公司 | 陵城供电所 | 陵城镇 | 10kV程庄线 | 陵城北驻(村中） | 400 | 0 | 红
29377 | 曲阜公司 | 陵城供电所 | 陵城镇 | 10kV新粉线 | 牛场 | 400 | 0 | 红
29378 | 曲阜公司 | 陵城供电所 | 陵城镇 | 10kV罗庙线 | 刘村200 | 200 | 0 | 红
29379 | 曲阜公司 | 陵城供电所 | 陵城镇 | 10kV程庄线 | 东郭西200 | 200 | 0 | 红
29380 | 曲阜公司 | 陵城供电所 | 陵城镇 | 10kV新开Ⅰ线 | 春秋壹墅1# | 400 | 0 | 红
29381 | 曲阜公司 | 陵城供电所 | 陵城镇 | 10kV新罗线 | 10kV新罗线鲍庄商业街台架变 | 400 | 0 | 红
29382 | 曲阜公司 | 陵城供电所 | 陵城镇 | 10kV新程线 | 陵城镇新兴庄 | 200 | 0 | 红
29383 | 曲阜公司 | 陵城供电所 | 陵城镇 | 10kV罗庙线 | 陵城玄帝庙村中 | 400 | 0 | 红
29384 | 曲阜公司 | 陵城供电所 | 陵城镇 | 10kV新粉线 | 陵北中400kVA | 400 | 0 | 红
29385 | 曲阜公司 | 陵城供电所 | 陵城镇 | 10kV新粉线 | 陵北 | 400 | 0 | 红
29386 | 曲阜公司 | 陵城供电所 | 陵城镇 | 10kV新德线 | 陵城德化社区 | 630 | 0 | 红
29387 | 曲阜公司 | 陵城供电所 | 陵城镇 | 10kV程庄线 | 陵城南驻（村中） | 400 | 0 | 红
29388 | 曲阜公司 | 陵城供电所 | 陵城镇 | 10kV新开Ⅰ线 | 东方御府#2配电室#1#3配电变压器 | 1600 | 0 | 红
29389 | 曲阜公司 | 陵城供电所 | 陵城镇 | 10kV新工线 | 中町 | 200 | 0 | 红
29390 | 曲阜公司 | 陵城供电所 | 陵城镇 | 10kV新程线 | 小南庄西200 | 200 | 0 | 红
29391 | 曲阜公司 | 陵城供电所 | 陵城镇 | 10kV新粉线 | 古路沟南 | 400 | 0 | 红
29392 | 曲阜公司 | 陵城供电所 | 陵城镇 | 10kV新罗线 | 陵城鲍庄（村北东街） | 200 | 0 | 红
29393 | 曲阜公司 | 陵城供电所 | 陵城镇 | 10kV新粉线 | 张庄 | 200 | 0 | 红
29394 | 曲阜公司 | 陵城供电所 | 陵城镇 | 10kV陵工线 | 郑庄 | 200 | 0 | 红
29395 | 曲阜公司 | 陵城供电所 | 陵城镇 | 10kV粉店线 | 杨屯村中 | 400 | 0 | 红
29396 | 曲阜公司 | 陵城供电所 | 陵城镇 | 10kV罗庙线 | 刘村 | 400 | 0 | 红
29397 | 曲阜公司 | 陵城供电所 | 陵城镇 | 10kV苗新线 | 水岸雅居1# | 2000 | 0 | 红
29398 | 曲阜公司 | 陵城供电所 | 陵城镇 | 10kV苗新线 | **雅居#2 | 1600 | 0 | 红
29399 | 曲阜公司 | 陵城供电所 | 陵城镇 | 10kV新粉线 | 陵城镇小厂 | 400 | 0 | 红
29400 | 曲阜公司 | 陵城供电所 | 陵城镇 | 10kV新程线 | 小南庄东200 | 200 | 0 | 红
29401 | 曲阜公司 | 陵城供电所 | 陵城镇 | 10kV新德线 | 后学村东200 | 200 | 0 | 红
29402 | 曲阜公司 | 陵城供电所 | 陵城镇 | 10kV新开Ⅲ线 | 10kV新开Ⅲ线何村南400台架变 | 400 | 0 | 红
29403 | 曲阜公司 | 陵城供电所 | 陵城镇 | 10kV程庄线 | 星家村 | 600 | 0 | 红
29404 | 曲阜公司 | 陵城供电所 | 陵城镇 | 10kV新德线 | 陵城镇小果庄村 | 200 | 0 | 红
29405 | 曲阜公司 | 陵城供电所 | 陵城镇 | 10kV新粉线 | 粉店东200 | 200 | 0 | 红
29406 | 曲阜公司 | 陵城供电所 | 陵城镇 | 10kV新粉线 | 曹庄 | 400 | 0 | 红
29407 | 曲阜公司 | 陵城供电所 | 陵城镇 | 10kV新程线 | 陵南南200 | 400 | 0 | 红
29408 | 曲阜公司 | 陵城供电所 | 陵城镇 | 10kV新程线 | 陵南400变压器 | 400 | 0 | 红
29409 | 曲阜公司 | 陵城供电所 | 陵城镇 | 10kV新粉线 | **南200 | 400 | 0 | 红
29410 | 曲阜公司 | 陵城供电所 | 陵城镇 | 10kV新粉线 | 杨庄 | 400 | 0 | 红
29411 | 曲阜公司 | 陵城供电所 | 陵城镇 | 10kV崇文Ⅰ线 | 九州唐樾#4 | 1000 | 0 | 红
29412 | 曲阜公司 | 陵城供电所 | 陵城镇 | 10kV新德线 | 德化社区东程 | 1260 | 0 | 红
29413 | 曲阜公司 | 陵城供电所 | 陵城镇 | 10kV新粉线 | 10kV新粉线陵北村北5号400台架变(21配农网) | 400 | 0 | 红
29414 | 曲阜公司 | 陵城供电所 | 陵城镇 | 10kV新工线 | 官庄250柱上变 | 250 | 0 | 红
29415 | 曲阜公司 | 陵城供电所 | 陵城镇 | 10kV崇文Ⅱ线 | 崇文社区#1配电室 | 800 | 0 | 红
29416 | 曲阜公司 | 陵城供电所 | 陵城镇 | 10kV崇文Ⅱ线 | 崇文社区#3配电室 | 800 | 0 | 红
29417 | 曲阜公司 | 城区供电中心 | 鲁城街道 | 10kV薛城Ⅰ线 | 城区官园居委-水果街200 | 200 | 0 | 红
29418 | 曲阜公司 | 城区供电中心 | 时庄街道 | 10kV时南Ⅱ线 | 后时400 | 400 | 0 | 红
29419 | 曲阜公司 | 城区供电中心 | 鲁城街道 | 10kV薛城Ⅱ线 | 城区更道居委-敬老院200 | 200 | 0 | 红
29420 | 曲阜公司 | 城区供电中心 | 时庄街道 | 10kV薛城Ⅳ线 | 城区西关居委-大学东门315 | 315 | 0 | 红
29421 | 曲阜公司 | 城区供电中心 | 鲁城街道 | 10kV同九线 | 龙虎居委-大世界东变西变315 | 630 | 0 | 红
29422 | 曲阜公司 | 城区供电中心 | 时庄街道 | 10kV时北Ⅲ线 | 10kV时北Ⅱ线后代村南400kVA柱上变 | 400 | 0 | 红
29423 | 曲阜公司 | 城区供电中心 | 鲁城街道 | 10kV同九线 | 龙虎居委-粮局315 | 315 | 0 | 红
29424 | 曲阜公司 | 城区供电中心 | 时庄街道 | 10kV南城Ⅱ线 | 南泉居委-南小区200 | 200 | 0 | 红
29425 | 曲阜公司 | 城区供电中心 | 时庄街道 | 10kV时南Ⅱ线 | 大柳 | 200 | 0 | 红
29426 | 曲阜公司 | 城区供电中心 | 时庄街道 | 10kV时南Ⅱ线 | 单家村 | 200 | 0 | 红
29427 | 曲阜公司 | 城区供电中心 | 时庄街道 | 10kV姚开线 | 时庄刘家村 | 200 | 0 | 红
29428 | 曲阜公司 | 城区供电中心 | 时庄街道 | 10kV薛林线 | 林前居委-村西400 | 400 | 0 | 红
29429 | 曲阜公司 | 城区供电中心 | 鲁城街道 | 10kV书城Ⅱ线 | 城区10kV书城II线小北关居委-居委315 | 315 | 0 | 红
29430 | 曲阜公司 | 城区供电中心 | 时庄街道 | 10kV姚开线 | 10kV薛开线土坡村排灌3号台架变 | 100 | 0 | 红
29431 | 曲阜公司 | 城区供电中心 | 时庄街道 | 10kV时铧线 | 时庄犁铧春秋荣府配电室 | 1600 | 0 | 红
29432 | 曲阜公司 | 城区供电中心 | 鲁城街道 | 10kV薛城Ⅲ线 | 10kV薛城三线供电公司家属院圣西祥250配电变压器 | 250 | 0 | 红
29433 | 曲阜公司 | 城区供电中心 | 时庄街道 | 10kV时铧线 | 时庄犁铧店荣府配电室 | 1600 | 0 | 红
29434 | 曲阜公司 | 城区供电中心 | 时庄街道 | 10kV时南Ⅱ线 | 10kV时南Ⅱ线马家村北3号台架（配农网） | 200 | 0 | 红
29435 | 曲阜公司 | 城区供电中心 | 时庄街道 | 10kV时南Ⅱ线 | 10kV时南Ⅱ线安吉庄村中3号台架变（19配农网） | 200 | 0 | 红
29436 | 曲阜公司 | 城区供电中心 | 时庄街道 | 10kV时北Ⅲ线 | 10kV时北Ⅱ线小安村西2号台架（配农网） | 400 | 0 | 红
29437 | 曲阜公司 | 城区供电中心 | 鲁城街道 | 10kV薛城Ⅲ线 | 10kV薛城Ⅲ线城建开发支线西关村21号台区配电变压器（煤改电） | 400 | 0 | 红
29438 | 曲阜公司 | 城区供电中心 | 时庄街道 | 10kV苗时线 | 时庄犁铧春秋祥府配电室 | 1260 | 0 | 红
29439 | 曲阜公司 | 城区供电中心 | 时庄街道 | 10kV薛开线 | 时庄薛村 | 160 | 0 | 红
29440 | 曲阜公司 | 城区供电中心 | 时庄街道 | 10kV时南Ⅱ线 | 黄家村1 | 200 | 0 | 红
29441 | 曲阜公司 | 城区供电中心 | 时庄街道 | 10kV时南Ⅱ线 | 10kV时南Ⅱ线前时村中400kVA台区 | 400 | 0 | 红
29442 | 曲阜公司 | 城区供电中心 | 时庄街道 | 10kV时北Ⅲ线 | 10kV时北Ⅱ线前代村南200kVA台区 | 200 | 0 | 红
29443 | 曲阜公司 | 城区供电中心 | 时庄街道 | 10kV时北Ⅱ线 | 时庄西辛200kVA | 200 | 0 | 红
29444 | 曲阜公司 | 城区供电中心 | 时庄街道 | 10kV苗Ⅱ线 | 城区苗II线苗孔村春秋路南11号室内变400 | 400 | 0 | 红
29445 | 曲阜公司 | 城区供电中心 | 时庄街道 | 10kV书城Ⅰ线 | 城区林前居委-村东400-2 | 400 | 0 | 红
29446 | 曲阜公司 | 城区供电中心 | 鲁城街道 | 10kV南城Ⅳ线 | 10kV南城Ⅳ线葛庄村5号西400台架变（煤改电） | 400 | 0 | 红
29447 | 曲阜公司 | 城区供电中心 | 鲁城街道 | 10kV薛城Ⅲ线 | 10kV薛城Ⅲ线敬老院支线西关村19号台区配电变压器（煤改电） | 400 | 0 | 红
29448 | 曲阜公司 | 城区供电中心 | 鲁城街道 | 10kV薛城Ⅰ线 | 10kV薛城Ⅰ线红星村2号箱变（煤改电） | 630 | 0 | 红
29449 | 曲阜公司 | 城区供电中心 | 鲁城街道 | 10kV南体线 | 南泉居委-村东315-2 | 315 | 0 | 红
29450 | 曲阜公司 | 城区供电中心 | 时庄街道 | 10kV时南Ⅱ线 | 10kV时南Ⅱ线田家村400kVA台区 | 400 | 0 | 红
29451 | 曲阜公司 | 城区供电中心 | 鲁城街道 | 10kV薛城Ⅰ线 | 更道居委-西新村400 | 400 | 0 | 红
29452 | 曲阜公司 | 城区供电中心 | 鲁城街道 | 10kV同二线 | 仓巷居委-孔孟新道200 | 200 | 0 | 红
29453 | 曲阜公司 | 城区供电中心 | 时庄街道 | 10kV时南Ⅱ线 | 单家村南台变 | 200 | 0 | 红
29454 | 曲阜公司 | 城区供电中心 | 时庄街道 | 10kV南城Ⅱ线 | 南关居委-南二400 | 400 | 0 | 红
29455 | 曲阜公司 | 城区供电中心 | 时庄街道 | 10kV时南Ⅱ线 | 黄家村村南200kVA柱上变 | 400 | 0 | 红
29456 | 曲阜公司 | 城区供电中心 | 时庄街道 | 10kV姚开线 | 时庄土坡1 | 450 | 0 | 红
29457 | 曲阜公司 | 城区供电中心 | 时庄街道 | 10kV时裕线 | 时庄东颜1 | 400 | 0 | 红
29458 | 曲阜公司 | 城区供电中心 | 时庄街道 | 10kV苗焦线 | 时庄张庄 | 400 | 0 | 红
29459 | 曲阜公司 | 城区供电中心 | 时庄街道 | 10kV苗铧线 | 犁铧店居委-新400 | 400 | 0 | 红
29460 | 曲阜公司 | 城区供电中心 | 鲁城街道 | 10kV薛城Ⅰ线 | 城区红星居委-新村250 | 250 | 0 | 红
29461 | 曲阜公司 | 城区供电中心 | 时庄街道 | 10kV薛开线 | 时庄供电所薛村后街400kVA | 400 | 0 | 红
29462 | 曲阜公司 | 城区供电中心 | 时庄街道 | 10kV时北Ⅱ线 | 时庄张家村200变 | 200 | 0 | 红
29463 | 曲阜公司 | 城区供电中心 | 时庄街道 | 10kV姚开线 | 时庄霍家村排灌1号台架变 | 100 | 0 | 红
29464 | 曲阜公司 | 城区供电中心 | 鲁城街道 | 10kV薛城Ⅲ线 | 西关居委-酒庄400 | 400 | 0 | 红
29465 | 曲阜公司 | 城区供电中心 | 鲁城街道 | 10kV同九线 | 10kV同九线北关老天幕村北10号室内变（20配农网）张 | 400 | 0 | 红
29466 | 曲阜公司 | 城区供电中心 | 鲁城街道 | 10kV同三线 | 城区通相圃居委-商城200 | 200 | 0 | 红
29467 | 曲阜公司 | 城区供电中心 | 鲁城街道 | 10kV同二线 | 仓巷居委-小区400 | 500 | 0 | 红
29468 | 曲阜公司 | 城区供电中心 | 时庄街道 | 10kV时南Ⅱ线 | 新田 | 200 | 0 | 红
29469 | 曲阜公司 | 城区供电中心 | 时庄街道 | 10kV薛开线 | 薛家村400 | 400 | 0 | 红
29470 | 曲阜公司 | 城区供电中心 | 时庄街道 | 10kV时南Ⅱ线 | 河头160kVA柱上变 | 200 | 0 | 红
29471 | 曲阜公司 | 城区供电中心 | 时庄街道 | 10kV时南Ⅱ线 | 前杨西变 | 200 | 0 | 红
29472 | 曲阜公司 | 城区供电中心 | 时庄街道 | 10kV时南Ⅱ线 | 八里铺 | 200 | 0 | 红
29473 | 曲阜公司 | 城区供电中心 | 鲁城街道 | 10kV南城Ⅳ线 | 南泉居委-村中200 | 400 | 0 | 红
29474 | 曲阜公司 | 城区供电中心 | 时庄街道 | 10kV薛城Ⅳ线 | 城区大庄居委-大学东400 | 400 | 0 | 红
29475 | 曲阜公司 | 城区供电中心 | 时庄街道 | 10kV苗Ⅰ线 | 城区苗孔居委-楼区315 | 315 | 0 | 红
29476 | 曲阜公司 | 城区供电中心 | 时庄街道 | 10kV苗时线 | 时庄犁铧春秋悦府配电室 | 1600 | 0 | 红
29477 | 曲阜公司 | 城区供电中心 | 鲁城街道 | 10kV同九线 | 龙虎居委-塑料160 | 160 | 0 | 红
29478 | 曲阜公司 | 城区供电中心 | 时庄街道 | 10kV时兰线 | 时庄千禧苑800kVA+630kVA变压器 | 1430 | 0 | 红
29479 | 曲阜公司 | 城区供电中心 | 鲁城街道 | 10kV同九线 | 龙虎居委-实小400 | 400 | 0 | 红
29480 | 曲阜公司 | 城区供电中心 | 时庄街道 | 10kV时裕线 | 时庄东颜村北200kVA | 200 | 0 | 红
29481 | 曲阜公司 | 城区供电中心 | 鲁城街道 | 10kV薛城Ⅲ线 | 大庄居委-薛二200 | 400 | 0 | 红
29482 | 曲阜公司 | 城区供电中心 | 时庄街道 | 10kV苗焦线 | 郭庄 | 400 | 0 | 红
29483 | 曲阜公司 | 城区供电中心 | 时庄街道 | 10kV时北Ⅲ线 | 时庄双庙 | 400 | 0 | 红
29484 | 曲阜公司 | 城区供电中心 | 时庄街道 | 10kV时北Ⅰ线 | 东辛200 | 400 | 0 | 红
29485 | 曲阜公司 | 城区供电中心 | 时庄街道 | 10kV时北Ⅲ线 | 时庄高家村#4变 | 100 | 0 | 红
29486 | 曲阜公司 | 城区供电中心 | 时庄街道 | 10kV时南Ⅱ线 | 红楼 | 200 | 0 | 红
29487 | 曲阜公司 | 城区供电中心 | 时庄街道 | 10kV苗铧线 | 犁铧店居委-老400 | 400 | 0 | 红
29488 | 曲阜公司 | 城区供电中心 | 时庄街道 | 10kV姚开线 | 时庄刘家村 | 200 | 0 | 红
29489 | 曲阜公司 | 城区供电中心 | 时庄街道 | 10kV时南Ⅱ线 | 焦家村 | 200 | 0 | 红
29490 | 曲阜公司 | 城区供电中心 | 时庄街道 | 10kV薛城Ⅳ线 | 城区大庄居委-学校西315 | 315 | 0 | 红
29491 | 曲阜公司 | 城区供电中心 | 时庄街道 | 10kV时南Ⅰ线 | 时庄东颜400 | 400 | 0 | 红
29492 | 曲阜公司 | 城区供电中心 | 时庄街道 | 10kV古城线 | 城区东关居委-村中东变400 | 400 | 0 | 红
29493 | 曲阜公司 | 城区供电中心 | 鲁城街道 | 10kV薛城Ⅲ线 | 红星居委-薛三200 | 200 | 0 | 红
29494 | 曲阜公司 | 城区供电中心 | 鲁城街道 | 10kV薛城Ⅲ线 | 西关居委-清真寺西500 | 500 | 0 | 红
29495 | 曲阜公司 | 城区供电中心 | 鲁城街道 | 10kV薛城Ⅰ线 | 坊上居委-村东400 | 400 | 0 | 红
29496 | 曲阜公司 | 城区供电中心 | 鲁城街道 | 10kV南城Ⅳ线 | 葛庄居委-200 | 200 | 0 | 红
29497 | 曲阜公司 | 城区供电中心 | 时庄街道 | 10kV时北Ⅲ线 | 时庄双庙200 | 200 | 0 | 红
29498 | 曲阜公司 | 城区供电中心 | 鲁城街道 | 10kV薛城Ⅰ线 | 城区红星居委-薛一西坡400 | 400 | 0 | 红
29499 | 曲阜公司 | 城区供电中心 | 鲁城街道 | 10kV薛城Ⅱ线 | 城区红星家园-200-2 | 200 | 0 | 红
29500 | 曲阜公司 | 城区供电中心 | 鲁城街道 | 10kV薛城Ⅰ线 | 更道居委-东新村200 | 200 | 0 | 红
29501 | 曲阜公司 | 城区供电中心 | 时庄街道 | 10kV古城线 | 城区东关居委-诊所400 | 400 | 0 | 红
29502 | 曲阜公司 | 城区供电中心 | 鲁城街道 | 10kV同五线 | 10kV同五线阙里村饭店内西6号400室内变（22配农网） | 400 | 0 | 红
29503 | 曲阜公司 | 城区供电中心 | 时庄街道 | 10kV书城Ⅰ线 | 城区林前居委-村东400 | 400 | 0 | 红
29504 | 曲阜公司 | 城区供电中心 | 时庄街道 | 10kV时裕线 | 时庄李家店400 | 400 | 0 | 红
29505 | 曲阜公司 | 城区供电中心 | 时庄街道 | 10kV书城Ⅰ线 | 盛果寺居委-400-1 | 500 | 0 | 红
29506 | 曲阜公司 | 城区供电中心 | 时庄街道 | 10kV薛城Ⅳ线 | 城区西关居委-西宾400 | 400 | 0 | 红
29507 | 曲阜公司 | 城区供电中心 | 时庄街道 | 10kV时南Ⅱ线 | 单家村315 | 315 | 0 | 红
29508 | 曲阜公司 | 城区供电中心 | 时庄街道 | 10kV苗Ⅱ线 | 城区苗孔居委-小区400 | 400 | 0 | 红
29509 | 曲阜公司 | 城区供电中心 | 时庄街道 | 10kV时北Ⅲ线 | 时庄王堂200kVA柱上变 | 200 | 0 | 红
29510 | 曲阜公司 | 城区供电中心 | 时庄街道 | 10kV时北Ⅱ线 | 时庄大庙 | 400 | 0 | 红
29511 | 曲阜公司 | 城区供电中心 | 时庄街道 | 10kV时北Ⅰ线 | 时庄东辛 | 160 | 0 | 红
29512 | 曲阜公司 | 城区供电中心 | 鲁城街道 | 10kV南城Ⅳ线 | 葛庄居委-315 | 315 | 0 | 红
29513 | 曲阜公司 | 城区供电中心 | 时庄街道 | 10kV苗Ⅱ线 | 城区供电公司-华能苑1250X2 | 1250 | 0 | 红
29514 | 曲阜公司 | 城区供电中心 | 时庄街道 | 10kV苗时线 | 时庄李官庄 | 200 | 0 | 红
29515 | 曲阜公司 | 城区供电中心 | 鲁城街道 | 10kV薛城Ⅱ线 | 城区官园居委-岐黄街200 | 200 | 0 | 红
29516 | 曲阜公司 | 城区供电中心 | 时庄街道 | 10kV同四线 | 开发区池涯社区北公变(T413003315) | 315 | 0 | 红
29517 | 曲阜公司 | 城区供电中心 | 时庄街道 | 10kV薛城Ⅳ线 | 城区西关居委-鲁汗315 | 315 | 0 | 红
29518 | 曲阜公司 | 城区供电中心 | 鲁城街道 | 10kV同九线 | 南关居委-农行200 | 200 | 0 | 红
29519 | 曲阜公司 | 城区供电中心 | 时庄街道 | 10kV同四线 | 南关居委-商城南400 | 400 | 0 | 红
29520 | 曲阜公司 | 城区供电中心 | 鲁城街道 | 10kV薛城Ⅲ线 | 西关居委-小学315 | 400 | 0 | 红
29521 | 曲阜公司 | 城区供电中心 | 时庄街道 | 10kV苗Ⅱ线 | 城区苗孔居委-村中西400 | 400 | 0 | 红
29522 | 曲阜公司 | 城区供电中心 | 时庄街道 | 10kV时北Ⅲ线 | 时庄供电所郑家村台区 | 200 | 0 | 红
29523 | 曲阜公司 | 城区供电中心 | 鲁城街道 | 10kV同九线 | 北关居委-居委南平台400 | 400 | 0 | 红
29524 | 曲阜公司 | 城区供电中心 | 时庄街道 | 10kV古城线 | 城区东关居委-农行400 | 400 | 0 | 红
29525 | 曲阜公司 | 城区供电中心 | 鲁城街道 | 10kV薛城Ⅱ线 | 城区北关居委-水果市场400 | 400 | 0 | 红
29526 | 曲阜公司 | 城区供电中心 | 时庄街道 | 10kV时南Ⅱ线 | 安吉庄村中 | 200 | 0 | 红
29527 | 曲阜公司 | 城区供电中心 | 时庄街道 | 10kV时南Ⅱ线 | 古柳3 | 200 | 0 | 红
29528 | 曲阜公司 | 城区供电中心 | 鲁城街道 | 10kV同三线 | 城区通相圃居委-南新村400 | 400 | 0 | 红
29529 | 曲阜公司 | 城区供电中心 | 时庄街道 | 10kV时北Ⅲ线 | 后杨200 | 400 | 0 | 红
29530 | 曲阜公司 | 城区供电中心 | 时庄街道 | 10kV时南Ⅱ线 | 10kV时南Ⅱ线小孔200kVA配电变压器 | 315 | 0 | 红
29531 | 曲阜公司 | 城区供电中心 | 鲁城街道 | 10kV薛城Ⅰ线 | 城区供电公司-红星家属院200 | 200 | 0 | 红
29532 | 曲阜公司 | 城区供电中心 | 时庄街道 | 10kV姚开线 | 时庄徐村 | 200 | 0 | 红
29533 | 曲阜公司 | 城区供电中心 | 时庄街道 | 10kV时南Ⅰ线 | 时庄东颜村中 | 200 | 0 | 红
29534 | 曲阜公司 | 城区供电中心 | 时庄街道 | 10kV时南Ⅰ线 | 东颜100 | 200 | 0 | 红
29535 | 曲阜公司 | 城区供电中心 | 时庄街道 | 10kV时北Ⅱ线 | 时庄张家村 | 500 | 0 | 红
29536 | 曲阜公司 | 城区供电中心 | 时庄街道 | 10kV姚开线 | 时庄土坡2 | 100 | 0 | 红
29537 | 曲阜公司 | 城区供电中心 | 时庄街道 | 10kV时南Ⅱ线 | 马家村村中配电室200kVA | 400 | 0 | 红
29538 | 曲阜公司 | 城区供电中心 | 时庄街道 | 10kV时南Ⅱ线 | 伊家村新装400 | 400 | 0 | 红
29539 | 曲阜公司 | 城区供电中心 | 时庄街道 | 10kV苗铧线 | 犁铧春秋耕天下中心配电室#4变 | 1000 | 0 | 红
29540 | 曲阜公司 | 城区供电中心 | 时庄街道 | 10kV时裕线 | 10kV时裕线李家店村北400kVA柱上变 | 400 | 0 | 红
29541 | 曲阜公司 | 城区供电中心 | 时庄街道 | 10kV时南Ⅱ线 | 10kV时南Ⅱ线红楼村村北2号台架（配农网） | 200 | 0 | 红
29542 | 曲阜公司 | 城区供电中心 | 鲁城街道 | 10kV同三线 | 10kV同三线城区仓巷居委-泰和400 | 400 | 0 | 红
29543 | 曲阜公司 | 城区供电中心 | 时庄街道 | 10kV薛西线 | 时庄10KV薛西线薛村村南柱上变400KVA | 400 | 0 | 红
29544 | 曲阜公司 | 城区供电中心 | 时庄街道 | 10kV时南Ⅱ线 | 西坊200kVA柱上变 | 200 | 0 | 红
29545 | 曲阜公司 | 城区供电中心 | 鲁城街道 | 10kV同五线 | 北关居委-大队后200 | 200 | 0 | 红
29546 | 曲阜公司 | 城区供电中心 | 鲁城街道 | 10kV书城Ⅱ线 | 城区小北关居委-新南200 | 200 | 0 | 红
29547 | 曲阜公司 | 城区供电中心 | 时庄街道 | 10kV时南Ⅱ线 | 马家村 | 200 | 0 | 红
29548 | 曲阜公司 | 城区供电中心 | 时庄街道 | 10kV时北Ⅲ线 | 时庄高家村#3变 | 400 | 0 | 红
29549 | 曲阜公司 | 城区供电中心 | 鲁城街道 | 10kV薛城Ⅱ线 | 城区通相圃居委-平台400 | 200 | 0 | 红
29550 | 曲阜公司 | 城区供电中心 | 时庄街道 | 10kV时北Ⅲ线 | 时庄高家村#2变 | 100 | 0 | 红
29551 | 曲阜公司 | 城区供电中心 | 鲁城街道 | 10kV南城Ⅳ线 | 南泉居委-400-1 | 400 | 0 | 红
29552 | 曲阜公司 | 城区供电中心 | 鲁城街道 | 10kV薛城Ⅰ线 | 10kV薛城Ⅰ线坊上居委村西3号台架变（20配农网） | 400 | 0 | 红
29553 | 曲阜公司 | 城区供电中心 | 鲁城街道 | 10kV薛城Ⅱ线 | 城区官园居委-红绿灯400 | 400 | 0 | 红
29554 | 曲阜公司 | 城区供电中心 | 时庄街道 | 10kV苗Ⅱ线 | 苗孔居委-天华路400 | 400 | 0 | 红
29555 | 曲阜公司 | 城区供电中心 | 时庄街道 | 10kV姚开线 | 时庄刘家村400kVA | 600 | 0 | 红
29556 | 曲阜公司 | 城区供电中心 | 时庄街道 | 10kV时南Ⅱ线 | 东坊 | 200 | 0 | 红
29557 | 曲阜公司 | 城区供电中心 | 时庄街道 | 10kV时北Ⅲ线 | 时庄纪家村#1变 | 200 | 0 | 红
29558 | 曲阜公司 | 城区供电中心 | 鲁城街道 | 10kV薛城Ⅲ线 | 红星居委-城区所200变 | 200 | 0 | 红
29559 | 曲阜公司 | 城区供电中心 | 时庄街道 | 10kV时北Ⅲ线 | 时庄后吕 | 400 | 0 | 红
29560 | 曲阜公司 | 城区供电中心 | 鲁城街道 | 10kV书城Ⅱ线 | 城区龙虎居委-书二400 | 400 | 0 | 红
29561 | 曲阜公司 | 城区供电中心 | 时庄街道 | 10kV时北Ⅲ线 | 坊西 | 400 | 0 | 红
29562 | 曲阜公司 | 城区供电中心 | 时庄街道 | 10kV薛城Ⅳ线 | 城区西关居委-聋哑学校400 | 400 | 0 | 红
29563 | 曲阜公司 | 城区供电中心 | 鲁城街道 | 10kV书城Ⅱ线 | 城区小北关居委-拔丝场200 | 200 | 0 | 红
29564 | 曲阜公司 | 城区供电中心 | 鲁城街道 | 10kV薛城Ⅱ线 | 城区西关居委-顺河桥315 | 315 | 0 | 红
29565 | 曲阜公司 | 城区供电中心 | 时庄街道 | 10kV苗时线 | 时庄李官庄 | 200 | 0 | 红
29566 | 曲阜公司 | 城区供电中心 | 鲁城街道 | 10kV同九线 | 北关居委-天幕315 | 315 | 0 | 红
29567 | 曲阜公司 | 城区供电中心 | 时庄街道 | 10kV时北Ⅲ线 | 时庄10kV时北Ⅲ线西辛西南5号台架变 | 160 | 0 | 红
29568 | 曲阜公司 | 城区供电中心 | 时庄街道 | 10kV书城Ⅰ线 | 城区林前居委-小学200 | 200 | 0 | 红
29569 | 曲阜公司 | 城区供电中心 | 时庄街道 | 10kV时南Ⅱ线 | 10kV时南Ⅱ线马家村村北200kVA配电变压器 | 200 | 0 | 红
29570 | 曲阜公司 | 城区供电中心 | 时庄街道 | 10kV时铧线 | 时庄墨香茗筑社区配电室 | 1260 | 0 | 红
29571 | 曲阜公司 | 城区供电中心 | 时庄街道 | 10kV薛林线 | 城区林前居委-村西400-2 | 400 | 0 | 红
29572 | 曲阜公司 | 城区供电中心 | 鲁城街道 | 10kV薛城Ⅲ线 | 10kV薛城Ⅲ线城建开发支线西关村20号台区配电变压器（煤改电） | 400 | 0 | 红
29573 | 曲阜公司 | 城区供电中心 | 鲁城街道 | 10kV薛城Ⅱ线 | 10kV薛城Ⅱ线敬老院支线西关村16号台区配电变压器（煤改电） | 400 | 0 | 红
29574 | 曲阜公司 | 城区供电中心 | 时庄街道 | 10kV时南Ⅰ线 | 时庄10kV时南Ⅰ线西颜200kVA（配农网） | 200 | 0 | 红
29575 | 曲阜公司 | 城区供电中心 | 时庄街道 | 10kV时北Ⅲ线 | 小安200 | 315 | 0 | 红
29576 | 曲阜公司 | 城区供电中心 | 时庄街道 | 10kV古城线 | 城区东关居委-村中南变400 | 400 | 0 | 红
29577 | 曲阜公司 | 城区供电中心 | 鲁城街道 | 10kV同五线 | 城区阙里居委-饭店内东400 | 400 | 0 | 红
29578 | 曲阜公司 | 城区供电中心 | 时庄街道 | 10kV时南Ⅱ线 | 10kV时南Ⅱ线前坊村中柱上变 | 200 | 0 | 红
29579 | 曲阜公司 | 城区供电中心 | 鲁城街道 | 10kV同五线 | 城区官园居委-二院西400 | 400 | 0 | 红
29580 | 曲阜公司 | 城区供电中心 | 鲁城街道 | 10kV薛城Ⅲ线 | 通相圃居委-党校315 | 315 | 0 | 红
29581 | 曲阜公司 | 城区供电中心 | 鲁城街道 | 10kV书城Ⅱ线 | 城区东关居委-汽修厂400 | 400 | 0 | 红
29582 | 曲阜公司 | 城区供电中心 | 时庄街道 | 10kV时北Ⅲ线 | 时庄后孔 | 100 | 0 | 红
29583 | 曲阜公司 | 城区供电中心 | 时庄街道 | 10kV时北Ⅲ线 | 10kV时北Ⅱ线大安2号台架（配农网） | 200 | 0 | 红
29584 | 曲阜公司 | 城区供电中心 | 鲁城街道 | 10kV薛城Ⅲ线 | 红星居委-西马道400 | 400 | 0 | 红
29585 | 曲阜公司 | 城区供电中心 | 时庄街道 | 10kV时北Ⅲ线 | 后孔#1变 | 200 | 0 | 红
29586 | 曲阜公司 | 城区供电中心 | 鲁城街道 | 10kV薛城Ⅲ线 | 西关居委-双龙400 | 400 | 0 | 红
29587 | 曲阜公司 | 城区供电中心 | 时庄街道 | 10kV南城Ⅱ线 | 池涯居委-城区250 | 250 | 0 | 红
29588 | 曲阜公司 | 城区供电中心 | 鲁城街道 | 10kV同九线 | 龙虎居委-新村400 | 400 | 0 | 红
29589 | 曲阜公司 | 城区供电中心 | 鲁城街道 | 10kV薛城Ⅰ线 | 坊上居委-村西400 | 400 | 0 | 红
29590 | 曲阜公司 | 城区供电中心 | 鲁城街道 | 10kV薛城Ⅰ线 | 后作居委-林业局160 | 160 | 0 | 红
29591 | 曲阜公司 | 城区供电中心 | 鲁城街道 | 10kV书城Ⅱ线 | 城区龙虎居委-二中东315 | 315 | 0 | 红
29592 | 曲阜公司 | 城区供电中心 | 时庄街道 | 10kV时北Ⅲ线 | 时庄高家村#1变 | 200 | 0 | 红
29593 | 曲阜公司 | 城区供电中心 | 时庄街道 | 10kV薛城Ⅳ线 | 城区大庄居委-村中路北东400 | 400 | 0 | 红
29594 | 曲阜公司 | 城区供电中心 | 鲁城街道 | 10kV薛城Ⅰ线 | 后作居委-村内400 | 400 | 0 | 红
29595 | 曲阜公司 | 城区供电中心 | 时庄街道 | 10kV时南Ⅱ线 | 后时200 | 400 | 0 | 红
29596 | 曲阜公司 | 城区供电中心 | 时庄街道 | 10kV时北Ⅱ线 | 时庄八里庙 | 200 | 0 | 红
29597 | 曲阜公司 | 城区供电中心 | 鲁城街道 | 10kV薛城Ⅲ线 | 10kV薛城Ⅱ线大庄居委-加油站400 | 400 | 0 | 红
29598 | 曲阜公司 | 城区供电中心 | 时庄街道 | 10kV同七线 | 城区阙里居委-家常馆315 | 315 | 0 | 红
29599 | 曲阜公司 | 城区供电中心 | 时庄街道 | 10kV时南Ⅱ线 | 孟林 | 400 | 0 | 红
29600 | 曲阜公司 | 城区供电中心 | 鲁城街道 | 10kV同九线 | 北关居委-同九400 | 400 | 0 | 红
29601 | 曲阜公司 | 城区供电中心 | 时庄街道 | 10kV书城Ⅰ线 | 林前居委-村南400 | 315 | 0 | 红
29602 | 曲阜公司 | 城区供电中心 | 时庄街道 | 10kV姚开线 | 时庄霍家村 | 400 | 0 | 红
29603 | 曲阜公司 | 城区供电中心 | 时庄街道 | 10kV时南Ⅱ线 | 田家村 | 200 | 0 | 红
29604 | 曲阜公司 | 城区供电中心 | 鲁城街道 | 10kV薛城Ⅲ线 | 红星居委-薛三400 | 400 | 0 | 红
29605 | 曲阜公司 | 城区供电中心 | 时庄街道 | 10kV苗Ⅰ线 | 城区犁铧店居委-苗一200 | 200 | 0 | 红
29606 | 曲阜公司 | 城区供电中心 | 时庄街道 | 10kV薛城Ⅳ线 | 城区大庄居委-路南小区400 | 400 | 0 | 红
29607 | 曲阜公司 | 城区供电中心 | 时庄街道 | 10kV时南Ⅰ线 | 时庄西颜村 | 200 | 0 | 红
29608 | 曲阜公司 | 城区供电中心 | 时庄街道 | 10kV薛城Ⅳ线 | 城区西关居委-西宾门头315 | 315 | 0 | 红
29609 | 曲阜公司 | 城区供电中心 | 时庄街道 | 10kV姚开线 | 时庄刘家村200kVA | 200 | 0 | 红
29610 | 曲阜公司 | 城区供电中心 | 鲁城街道 | 10kV薛城Ⅱ线 | 城区红星家园-200-1 | 200 | 0 | 红
29611 | 曲阜公司 | 城区供电中心 | 时庄街道 | 10kV时南Ⅱ线 | 10kV时南Ⅱ线小孔村南200kVA台区 | 200 | 0 | 红
29612 | 曲阜公司 | 城区供电中心 | 时庄街道 | 10kV书城Ⅰ线 | 城区盛果寺居委-315 | 315 | 0 | 红
29613 | 曲阜公司 | 城区供电中心 | 鲁城街道 | 10kV苗Ⅳ线 | 城区苗孔居委-同三400 | 400 | 0 | 红
29614 | 曲阜公司 | 城区供电中心 | 鲁城街道 | 10kV薛城Ⅲ线 | 西关居委-大街400 | 400 | 0 | 红
29615 | 曲阜公司 | 城区供电中心 | 时庄街道 | 10kV同四线 | 10kV同四线联通支线联通公司家属院400kVA杆变 | 400 | 0 | 红
29616 | 曲阜公司 | 城区供电中心 | 鲁城街道 | 10kV六艺线 | 圣城广场-630-1 | 1260 | 0 | 红
29617 | 曲阜公司 | 城区供电中心 | 鲁城街道 | 10kV薛城Ⅲ线 | 10kV薛城三线供电公司家属院圣西祥1250配电变压器 | 1250 | 0 | 红
29618 | 曲阜公司 | 城区供电中心 | 时庄街道 | 10kV薛西线 | 时庄10kV薛西线犁铧春秋贵府配电室 | 1260 | 0 | 红
29619 | 曲阜公司 | 城区供电中心 | 时庄街道 | 10kV薛开线 | 时庄薛家村200kVA柱上变 | 200 | 0 | 红
29620 | 曲阜公司 | 城区供电中心 | 时庄街道 | 10kV时南Ⅱ线 | 10kV时南Ⅱ线大柳村东200kVA台区 | 200 | 0 | 红
29621 | 曲阜公司 | 城区供电中心 | 鲁城街道 | 10kV同三线 | 城区交通局家属院-北区160 | 160 | 0 | 红
29622 | 曲阜公司 | 城区供电中心 | 时庄街道 | 10kV苗焦线 | 10kV时南Ⅱ线前时村西2号台架（配农网） | 200 | 0 | 红
29623 | 曲阜公司 | 城区供电中心 | 鲁城街道 | 10kV南城Ⅳ线 | 10kV南城Ⅳ线葛庄村4号中400台架变(煤改电) | 400 | 0 | 红
29624 | 曲阜公司 | 城区供电中心 | 鲁城街道 | 10kV南城Ⅳ线 | 10kV南城Ⅳ线葛庄村3号东400台架变（煤改电） | 400 | 0 | 红
29625 | 曲阜公司 | 城区供电中心 | 时庄街道 | 10kV苗焦线 | 圣都花园#3配电室#1变500kVA变压器 | 500 | 0 | 红
29626 | 曲阜公司 | 城区供电中心 | 鲁城街道 | 10kV同三线 | 10kV同三线沂河小区供电家属院100kVA配电变压器 | 100 | 0 | 红
29627 | 曲阜公司 | 城区供电中心 | 时庄街道 | 10kV苗焦线 | 圣都花园#4配电室#1变630kVA变压器 | 630 | 0 | 红
29628 | 曲阜公司 | 城区供电中心 | 时庄街道 | 10kV书城Ⅰ线 | 10kV书城Ⅰ线盛国寺400-2 | 400 | 0 | 红
29629 | 曲阜公司 | 城区供电中心 | 鲁城街道 | 10kV书城Ⅱ线 | 10kV书城I线盛果寺村村北4号400台架变（21配农网） | 400 | 0 | 红
29630 | 曲阜公司 | 城区供电中心 | 时庄街道 | 10kV时南Ⅱ线 | 10kV时南Ⅱ线单家村村中5号400台架变（21配农网） | 400 | 0 | 红
29631 | 曲阜公司 | 城区供电中心 | 时庄街道 | 10kV时北Ⅲ线 | 时庄高家庄村村北5号200台架变（21配农网） | 400 | 0 | 红
29632 | 曲阜公司 | 城区供电中心 | 时庄街道 | 10kV书城Ⅰ线 | 10kV书城II线林前村村南8号400台架变（21配农网） | 400 | 0 | 红
29633 | 曲阜公司 | 城区供电中心 | 时庄街道 | 10kV姚开线 | 10kV姚开线刘家村中4号200台架变（23配农网） | 200 | 0 | 红
29634 | 曲阜公司 | 城区供电中心 | 时庄街道 | 10kV时南Ⅱ线 | 10kV时南Ⅱ线西坊村村中2号200台架变（22配农网） | 200 | 0 | 红
29635 | 曲阜公司 | 城区供电中心 | 时庄街道 | 10kV时南Ⅱ线 | 10kV时南Ⅱ线红楼村村南3号200台架变（22配农网） | 200 | 0 | 红
29636 | 曲阜公司 | 城区供电中心 | 时庄街道 | 10kV时北Ⅱ线 | 10kV时北Ⅱ线西辛村村中4号400台架变（22配农网） | 400 | 0 | 红
29637 | 曲阜公司 | 城区供电中心 | 时庄街道 | 10kV时园线 | 风华里二期1号配电变压器 | 1000 | 0 | 红
29638 | 曲阜公司 | 城区供电中心 | 时庄街道 | 10kV苗铧线 | 犁铧春秋耕天下三期北区配电室#1变 | 1000 | 0 | 红
29639 | 曲阜公司 | 城区供电中心 | 时庄街道 | 10kV苗铧线 | 犁铧春秋耕天下三期北区配电室#3变 | 1000 | 0 | 红
29640 | 曲阜公司 | 城区供电中心 | 时庄街道 | 10kV苗焦线 | 10kV苗焦线郭庄村北400kVA柱上变 | 400 | 0 | 红
29641 | 曲阜公司 | 城区供电中心 | 时庄街道 | 10kV时北Ⅲ线 | 10kV时北Ⅲ线前孔村东2号400台架变（23配农网） | 400 | 0 | 红
29642 | 曲阜公司 | 城区供电中心 | 时庄街道 | 10kV时南Ⅱ线 | 10kV时南Ⅱ线前时村北3号400台架变（22配农网） | 400 | 0 | 红
29643 | 曲阜公司 | 城区供电中心 | 鲁城街道 | 10kV苗香线 | 城区东方御景湾-630新 | 630 | 0 | 红
29644 | 曲阜公司 | 城区供电中心 | 时庄街道 | 10kV时南Ⅱ线 | 10kV时南Ⅱ线孟林村村南2号400台架变（21配农网） | 400 | 0 | 红
29645 | 曲阜公司 | 城区供电中心 | 时庄街道 | 10kV薛西线 | 时庄10kV薛西线罗汉村村南2号400台架变（21配农网） | 400 | 0 | 红
29646 | 曲阜公司 | 城区供电中心 | 时庄街道 | 10kV时北Ⅲ线 | 时庄10kV时北Ⅲ线双庙村村东2号400台架变（21配农网） | 400 | 0 | 红
29647 | 曲阜公司 | 城区供电中心 | 时庄街道 | 10kV时北Ⅲ线 | 时庄10kV时北Ⅲ线王堂村村东北2号400台架变(21配农网) | 400 | 0 | 红
29648 | 曲阜公司 | 城区供电中心 | 时庄街道 | 10kV时南Ⅱ线 | 10kV时南Ⅱ线前坊村村南2号400台架变（21配农网） | 400 | 0 | 红
29649 | 曲阜公司 | 城区供电中心 | 时庄街道 | 10kV时南Ⅱ线 | 10kV时南Ⅱ线前时村村西400kVA台架变 | 400 | 0 | 红
29650 | 曲阜公司 | 城区供电中心 | 鲁城街道 | 10kV薛城Ⅲ线 | 西关居委-小区500 | 500 | 0 | 红
29651 | 曲阜公司 | 城区供电中心 | 时庄街道 | 10kV时北Ⅲ线 | 10kV时北Ⅱ线后代2#村中200kVA | 200 | 0 | 红
29652 | 曲阜公司 | 城区供电中心 | 鲁城街道 | 10kV南城V线 | 城区新月湾-800X2+630X2 | 1600 | 0 | 红
29653 | 曲阜公司 | 城区供电中心 | 鲁城街道 | 10kV苗香线 | 城区东方御景湾-630-2 | 1250 | 0 | 红
29654 | 曲阜公司 | 城区供电中心 | 鲁城街道 | 10kV薛城Ⅲ线 | 城区10Kv西关供电局家属院160配电变压器 | 160 | 0 | 红
29655 | 曲阜公司 | 城区供电中心 | 时庄街道 | 10kV苗Ⅱ线 | 10kV苗Ⅱ线苗孔村24号配电变（煤改电） | 630 | 0 | 红
29656 | 曲阜公司 | 城区供电中心 | 时庄街道 | 10kV苗Ⅰ线 | 10kV苗I线苗孔村16号箱变（煤改电) | 630 | 0 | 红
29657 | 曲阜公司 | 城区供电中心 | 时庄街道 | 10kV苗Ⅱ线 | 10kV苗Ⅱ线苗孔村22号台架变（煤改电） | 400 | 0 | 红
29658 | 曲阜公司 | 城区供电中心 | 鲁城街道 | 10kV同二线 | 万佳都市花园-630-1 | 630 | 0 | 红
29659 | 曲阜公司 | 城区供电中心 | 鲁城街道 | 10kV南城V线 | 城区圣域沂和园-800X2+600 | 1600 | 0 | 红
29660 | 曲阜公司 | 城区供电中心 | 鲁城街道 | 10kV苗Ⅳ线 | 10kV苗Ⅳ线苗孔村12号台架变（煤改电） | 400 | 0 | 红
29661 | 曲阜公司 | 城区供电中心 | 鲁城街道 | 10kV薛城Ⅲ线 | 10kV薛城Ⅲ线西关村17号台架变（煤改电） | 400 | 0 | 红
29662 | 曲阜公司 | 城区供电中心 | 鲁城街道 | 10kV薛城Ⅲ线 | 10kV薛城Ⅲ线西关村14号台架变（煤改电） | 400 | 0 | 红
29663 | 曲阜公司 | 城区供电中心 | 时庄街道 | 10kV古城线 | 10kV古城线五泉庄村2号台架变（煤改电） | 400 | 0 | 红
29664 | 曲阜公司 | 城区供电中心 | 鲁城街道 | 10kV苗Ⅳ线 | 10kV苗Ⅳ线苗孔村14号台架变（煤改电) | 400 | 0 | 红
29665 | 曲阜公司 | 城区供电中心 | 鲁城街道 | 10kV苗Ⅳ线 | 10kV苗Ⅳ线苗孔村18号台架变（煤改电） | 400 | 0 | 红
29666 | 曲阜公司 | 城区供电中心 | 鲁城街道 | 10kV薛城Ⅱ线 | 10kV薛城Ⅱ线后宰门村3号台架变（煤改电） | 200 | 0 | 红
29667 | 曲阜公司 | 城区供电中心 | 时庄街道 | 10kV时南Ⅱ线 | 10kV时北Ⅱ线伊村#2村北200kVA | 200 | 0 | 红
29668 | 曲阜公司 | 城区供电中心 | 时庄街道 | 10kV时北Ⅲ线 | 10kV时北Ⅱ线前代400kVA台区 | 400 | 0 | 红
29669 | 曲阜公司 | 城区供电中心 | 鲁城街道 | 10kV南城Ⅳ线 | 南泉居委-400-2 | 400 | 0 | 红
29670 | 曲阜公司 | 城区供电中心 | 时庄街道 | 10kV书城Ⅰ线 | 林前居委-派出所200 | 200 | 0 | 红
29671 | 曲阜公司 | 城区供电中心 | 鲁城街道 | 10kV薛城Ⅲ线 | 西关居委-花园315 | 400 | 0 | 红
29672 | 曲阜公司 | 城区供电中心 | 时庄街道 | 10kV苗焦线 | 圣都花园小区#2配电室#1配电变压器 | 1000 | 0 | 红
29673 | 曲阜公司 | 城区供电中心 | 时庄街道 | 10kV苗时线 | 时庄九如华府配电室 | 500 | 0 | 红
29674 | 曲阜公司 | 城区供电中心 | 时庄街道 | 10kV薛西线 | 时庄犁铧春秋配电室 | 1600 | 0 | 红
29675 | 曲阜公司 | 城区供电中心 | 时庄街道 | 10kV同七线 | 城区静轩雅苑-200+400 | 600 | 0 | 红
29676 | 曲阜公司 | 城区供电中心 | 时庄街道 | 10kV时南Ⅰ线 | 时庄西颜村 | 400 | 0 | 红
29677 | 曲阜公司 | 城区供电中心 | 时庄街道 | 10kV南城Ⅱ线 | 开发区池涯社区公用箱变(T413005200) | 200 | 0 | 红
29678 | 曲阜公司 | 城区供电中心 | 时庄街道 | 10kV时兰线 | 时庄芝兰公馆#4配电室#2变630kVA | 630 | 0 | 红
29679 | 曲阜公司 | 城区供电中心 | 时庄街道 | 10kV时兰线 | 时庄芝兰公馆#4配电室#1变800kVA | 800 | 0 | 红
29680 | 曲阜公司 | 城区供电中心 | 时庄街道 | 10kV薛开线 | 时庄薛村后街 | 400 | 0 | 红
29681 | 曲阜公司 | 城区供电中心 | 时庄街道 | 10kV南城Ⅱ线 | 开发区南关批发街400kVA公变 | 400 | 0 | 红
29682 | 曲阜公司 | 城区供电中心 | 时庄街道 | 10kV苗焦线 | 张庄2 | 400 | 0 | 红
29683 | 曲阜公司 | 城区供电中心 | 鲁城街道 | 10kV南城Ⅳ线 | 南泉居委-村南315 | 315 | 0 | 红
29684 | 曲阜公司 | 城区供电中心 | 时庄街道 | 10kV苗Ⅱ线 | 城区苗孔居委-村南东变商业400 | 400 | 0 | 红
29685 | 曲阜公司 | 城区供电中心 | 鲁城街道 | 10kV同三线 | 城区五福广场-630X3 | 1260 | 0 | 红
29686 | 曲阜公司 | 城区供电中心 | 时庄街道 | 10kV时兰线 | 时庄芝兰公馆#3配电室#2变1000kVA | 1000 | 0 | 红
29687 | 曲阜公司 | 城区供电中心 | 时庄街道 | 10kV时兰线 | 时庄芝兰公馆#4配电室#3变630kVA | 630 | 0 | 红
29688 | 曲阜公司 | 城区供电中心 | 鲁城街道 | 10kV南城Ⅰ线 | 城区信用社家属院-160 | 160 | 0 | 红
29689 | 曲阜公司 | 城区供电中心 | 鲁城街道 | 10kV同五线 | 城区阙里居委-国道西400 | 400 | 0 | 红
29690 | 曲阜公司 | 城区供电中心 | 时庄街道 | 10kV时兰线 | 时庄芝兰公馆#1配电室 | 1430 | 0 | 红
29691 | 曲阜公司 | 城区供电中心 | 鲁城街道 | 10kV南城Ⅳ线 | 南泉居委-村东315 | 315 | 0 | 红
29692 | 曲阜公司 | 城区供电中心 | 时庄街道 | 10kV薛城Ⅳ线 | 西关居委-大学东400 | 500 | 0 | 红
29693 | 曲阜公司 | 城区供电中心 | 鲁城街道 | 10kV书城Ⅱ线 | 城区北关居委-北门东学校400 | 400 | 0 | 红
29694 | 曲阜公司 | 城区供电中心 | 鲁城街道 | 10kV薛城Ⅱ线 | 城区北关居委-敬老院160 | 160 | 0 | 红
29695 | 曲阜公司 | 城区供电中心 | 鲁城街道 | 10kV同三线 | 城区通相圃居委-博文新村400 | 400 | 0 | 红
29696 | 曲阜公司 | 城区供电中心 | 时庄街道 | 10kV薛西线 | 时庄罗汉村 | 400 | 0 | 红
29697 | 曲阜公司 | 城区供电中心 | 时庄街道 | 10kV时北Ⅲ线 | 前孔村400新增 | 400 | 0 | 红
29698 | 曲阜公司 | 城区供电中心 | 鲁城街道 | 10kV同九线 | 阙里居委-国道东400 | 400 | 0 | 红
29699 | 曲阜公司 | 城区供电中心 | 时庄街道 | 10kV苗Ⅱ线 | 10kV苗Ⅱ线苗孔村23号台架变（煤改电） | 400 | 0 | 红
29700 | 曲阜公司 | 城区供电中心 | 鲁城街道 | 10kV南城Ⅳ线 | 10kV南城Ⅱ线南泉村13号台架变（煤改电） | 400 | 0 | 红
29701 | 曲阜公司 | 城区供电中心 | 鲁城街道 | 10kV苗Ⅳ线 | 10kV苗Ⅳ线苗孔村13号台架变（煤改电） | 400 | 0 | 红
29702 | 曲阜公司 | 城区供电中心 | 时庄街道 | 10kV古城线 | 10kV古城线五泉庄村4号台架变（煤改电） | 200 | 0 | 红
29703 | 曲阜公司 | 城区供电中心 | 鲁城街道 | 10kV南城Ⅳ线 | 10kV南城Ⅱ线南泉村12号台架变（煤改电） | 630 | 0 | 红
29704 | 曲阜公司 | 城区供电中心 | 时庄街道 | 10kV时北Ⅲ线 | 后戴#3变 | 200 | 0 | 红
29705 | 曲阜公司 | 城区供电中心 | 鲁城街道 | 10kV薛城Ⅲ线 | 西关居委-大街平台315 | 315 | 0 | 红
29706 | 曲阜公司 | 城区供电中心 | 鲁城街道 | 10kV薛城Ⅲ线 | 城区仓巷居委-党校南400-2 | 400 | 0 | 红
29707 | 曲阜公司 | 城区供电中心 | 时庄街道 | 10kV时铧线 | 时庄犁铧店安置社区 | 1130 | 0 | 红
29708 | 曲阜公司 | 城区供电中心 | 时庄街道 | 10kV薛城Ⅳ线 | 城区大庄居委-村中路北西400 | 400 | 0 | 红
29709 | 曲阜公司 | 城区供电中心 | 时庄街道 | 10kV古城线 | 城区南池居委-城区400 | 400 | 0 | 红
29710 | 曲阜公司 | 城区供电中心 | 时庄街道 | 10kV时兰线 | 时庄芝兰公馆#2配电室 | 1130 | 0 | 红
29711 | 曲阜公司 | 城区供电中心 | 时庄街道 | 10kV苗焦线 | 仁和小区配电变压器#1 | 630 | 0 | 红
29712 | 曲阜公司 | 城区供电中心 | 鲁城街道 | 10kV同二线 | 10kV同二线城区建行家属院630变压器 | 630 | 0 | 红
29713 | 曲阜公司 | 城区供电中心 | 鲁城街道 | 10kV薛城Ⅲ线 | 10kV薛城Ⅲ线西关村18号台架变（煤改电） | 400 | 0 | 红
29714 | 曲阜公司 | 城区供电中心 | 鲁城街道 | 10kV南城Ⅳ线 | 10kV南城Ⅱ线南泉村10号台架变（煤改电） | 200 | 0 | 红
29715 | 曲阜公司 | 城区供电中心 | 时庄街道 | 10kV薛城Ⅳ线 | 10kV薛城Ⅳ线西关村23号台区配电变压器（煤改电） | 400 | 0 | 红
29716 | 曲阜公司 | 城区供电中心 | 鲁城街道 | 10kV薛城Ⅰ线 | 10kV薛城Ⅰ线红星电缆厂家属院400配电变压器 | 400 | 0 | 红
29717 | 曲阜公司 | 城区供电中心 | 鲁城街道 | 10kV同五线 | 10kV同五线后作街电缆厂家属院200配电变压器 | 200 | 0 | 红
29718 | 曲阜公司 | 城区供电中心 | 时庄街道 | 10kV苗Ⅱ线 | 10kV苗Ⅱ线苗孔村20号配电变（煤改电） | 630 | 0 | 红
29719 | 曲阜公司 | 城区供电中心 | 时庄街道 | 10kV时南Ⅱ线 | 10kV时南Ⅱ线大柳200kVA（配农网） | 200 | 0 | 红
29720 | 曲阜公司 | 城区供电中心 | 鲁城街道 | 10kV南城Ⅳ线 | 10kV南城Ⅱ线南泉村8号台架变（煤改电） | 400 | 0 | 红
29721 | 曲阜公司 | 城区供电中心 | 时庄街道 | 10kV薛城Ⅳ线 | 10kV薛城Ⅳ线西关村26号台架变（煤改电） | 400 | 0 | 红
29722 | 曲阜公司 | 城区供电中心 | 鲁城街道 | 10kV苗Ⅳ线 | 10kV苗Ⅳ线苗孔村19号台架变（煤改电） | 400 | 0 | 红
29723 | 曲阜公司 | 城区供电中心 | 时庄街道 | 10kV时南Ⅱ线 | 10kV时南Ⅱ线后时村西2号台架（配农网） | 200 | 0 | 红
29724 | 曲阜公司 | 城区供电中心 | 时庄街道 | 10kV古城线 | 五泉庄居委-400 | 200 | 0 | 红
29725 | 曲阜公司 | 城区供电中心 | 时庄街道 | 10kV古城线 | 城区鑫城嘉园-315 | 315 | 0 | 红
29726 | 曲阜公司 | 城区供电中心 | 时庄街道 | 10kV苗Ⅰ线 | 苗孔居委-华尔兹315 | 315 | 0 | 红
29727 | 曲阜公司 | 城区供电中心 | 鲁城街道 | 10kV南城Ⅳ线 | 南泉居委-200 | 200 | 0 | 红
29728 | 曲阜公司 | 城区供电中心 | 时庄街道 | 10kV苗Ⅱ线 | 城区苗孔居委-村中东315 | 315 | 0 | 红
29729 | 曲阜公司 | 城区供电中心 | 时庄街道 | 10kV苗焦线 | 圣都花园小区#1配电室#1配电变压器 | 1000 | 0 | 红
29730 | 曲阜公司 | 城区供电中心 | 时庄街道 | 10kV古城线 | 10kV古城线五泉庄村3号台架变（煤改电） | 400 | 0 | 红
29731 | 曲阜公司 | 城区供电中心 | 鲁城街道 | 10kV薛城Ⅰ线 | 10kV薛城Ⅰ线红星村3号台架变（煤改电） | 200 | 0 | 红
29732 | 曲阜公司 | 城区供电中心 | 鲁城街道 | 10kV薛城Ⅲ线 | 10kV薛城Ⅲ线西关村22号台架变（煤改电） | 400 | 0 | 红
29733 | 曲阜公司 | 城区供电中心 | 鲁城街道 | 10kV薛城Ⅲ线 | 10kV薛城Ⅲ线西关村15号台架变（煤改电） | 400 | 0 | 红
29734 | 曲阜公司 | 城区供电中心 | 鲁城街道 | 10kV苗Ⅳ线 | 10kV苗Ⅳ线苗孔村15号台架变（煤改电） | 200 | 0 | 红
29735 | 曲阜公司 | 城区供电中心 | 鲁城街道 | 10kV南城Ⅳ线 | 10kV南城Ⅱ线南泉村11号台架变（煤改电） | 400 | 0 | 红
29736 | 曲阜公司 | 城区供电中心 | 鲁城街道 | 10kV南城Ⅳ线 | 10kV南城Ⅱ线南泉村9号台架变（煤改电） | 400 | 0 | 红
29737 | 曲阜公司 | 城区供电中心 | 时庄街道 | 10kV薛城Ⅳ线 | 10kV薛城Ⅳ线西关村25号台架变（煤改电） | 400 | 0 | 红
29738 | 曲阜公司 | 城区供电中心 | 鲁城街道 | 10kV苗Ⅳ线 | 10kV苗Ⅳ线苗孔村17号台架变（煤改电） | 400 | 0 | 红
29739 | 曲阜公司 | 城区供电中心 | 时庄街道 | 10kV苗Ⅱ线 | 10kV苗Ⅱ线苗孔村21号台架变（煤改电） | 400 | 0 | 红
29740 | 曲阜公司 | 城区供电中心 | 鲁城街道 | 10kV薛城Ⅱ线 | 10kV薛城Ⅱ线后宰门村4号台架变（煤改电） | 200 | 0 | 红
29741 | 曲阜公司 | 城区供电中心 | 时庄街道 | 10kV薛城Ⅳ线 | 10kV薛城Ⅳ线荣胜公司支线西关村24号台区配电变压器（煤改电） | 400 | 0 | 红
29742 | 曲阜公司 | 城区供电中心 | 时庄街道 | 10kV时兰线 | 时庄千禧苑#2配电室 | 1600 | 0 | 红
29743 | 曲阜公司 | 城区供电中心 | 时庄街道 | 10kV时南Ⅱ线 | 10kV时南Ⅱ线单家村400kVA柱上变 | 400 | 0 | 红
29744 | 曲阜公司 | 城区供电中心 | 时庄街道 | 10kV苗铧线 | 犁铧春秋耕天下三期#3配电变压器 | 1000 | 0 | 红
29745 | 曲阜公司 | 城区供电中心 | 时庄街道 | 10kV苗铧线 | 犁铧春秋耕天下三期#1配电变压器 | 1000 | 0 | 红
29746 | 曲阜公司 | 城区供电中心 | 时庄街道 | 10kV时园线 | 时庄犁铧春秋风华里中心配电室#4变 | 1000 | 0 | 红
29747 | 曲阜公司 | 城区供电中心 | 时庄街道 | 10kV薛城Ⅳ线 | 10kV薛城Ⅳ线西关村村西17号配电变压器（21配农网） | 400 | 0 | 红
29748 | 曲阜公司 | 城区供电中心 | 时庄街道 | 10kV时园线 | 时庄犁铧春秋风华里中心配电室#1变 | 1000 | 0 | 红
29749 | 曲阜公司 | 城区供电中心 | 时庄街道 | 10kV薛城Ⅳ线 | 10kV薛城Ⅳ线西关村村西18号配电变压器（21配农网） | 400 | 0 | 红
29750 | 曲阜公司 | 城区供电中心 | 时庄街道 | 10kV苗铧线 | 10kV苗铧线曲阜市耕天下小区5号配电室1000配电变压器 | 1000 | 0 | 红
29751 | 曲阜公司 | 城区供电中心 | 时庄街道 | 10kV苗铧线 | 10kV苗铧线曲阜市耕天下小区8号配电室1000配电变压器 | 1000 | 0 | 红
29752 | 曲阜公司 | 城区供电中心 | 鲁城街道 | 10kV苗Ⅳ线 | 10kV苗Ⅳ线丰泽园小区1号变1000 | 1000 | 0 | 红
29753 | 曲阜公司 | 城区供电中心 | 鲁城街道 | 10kV苗Ⅳ线 | 10kV苗Ⅳ线丰泽园小区2号变1000 | 1000 | 0 | 红
29754 | 曲阜公司 | 姚村供电所 | 姚村镇 | 10kV姚岗线 | 寨后村315 | 315 | 0 | 红
29755 | 曲阜公司 | 姚村供电所 | 姚村镇 | 10kV姚工线 | 镇政府东楼100kVA公变 | 200 | 0 | 红
29756 | 曲阜公司 | 姚村供电所 | 姚村镇 | 10kV姚刘线 | 马厂北200kVA | 200 | 0 | 红
29757 | 曲阜公司 | 姚村供电所 | 姚村镇 | 10kV姚岗线 | 崔庄南200kVA | 200 | 0 | 红
29758 | 曲阜公司 | 姚村供电所 | 姚村镇 | 10kV姚岗线 | 10kV姚岗线姚西村排灌2号台架变 | 50 | 0 | 红
29759 | 曲阜公司 | 姚村供电所 | 姚村镇 | 10kV姚刘线 | 马厂南160kVA | 160 | 0 | 红
29760 | 曲阜公司 | 姚村供电所 | 姚村镇 | 10kV姚岗线 | 王村200kVA村中 | 200 | 0 | 红
29761 | 曲阜公司 | 姚村供电所 | 姚村镇 | 10kV姚王线 | 后张200kVA | 400 | 0 | 红
29762 | 曲阜公司 | 姚村供电所 | 姚村镇 | 10kV姚王线 | 红新庄200kVA | 200 | 0 | 红
29763 | 曲阜公司 | 姚村供电所 | 姚村镇 | 10kV姚岗线 | 寨后250kVA西变 | 250 | 0 | 红
29764 | 曲阜公司 | 姚村供电所 | 姚村镇 | 10kV姚刘线 | 春亭400 | 400 | 0 | 红
29765 | 曲阜公司 | 姚村供电所 | 姚村镇 | 10kV姚刘线 | 刘村200kVA | 200 | 0 | 红
29766 | 曲阜公司 | 姚村供电所 | 姚村镇 | 10kV姚王线 | 孔村200kVA | 200 | 0 | 红
29767 | 曲阜公司 | 姚村供电所 | 姚村镇 | 10kV姚胡线 | 10kV姚胡线颜村村东400kV台架变 | 400 | 0 | 红
29768 | 曲阜公司 | 姚村供电所 | 姚村镇 | 10kV姚王线 | 胡家铺 | 160 | 0 | 红
29769 | 曲阜公司 | 姚村供电所 | 姚村镇 | 10kV姚岗线 | 西辛北200kVA | 200 | 0 | 红
29770 | 曲阜公司 | 姚村供电所 | 姚村镇 | 10kV姚岗线 | 10kV姚岗线下地村排灌2号台架变 | 50 | 0 | 红
29771 | 曲阜公司 | 姚村供电所 | 姚村镇 | 10kV姚岗线 | 姚东200（中心村） | 200 | 0 | 红
29772 | 曲阜公司 | 姚村供电所 | 姚村镇 | 10kV姚刘线 | 坊上200kVA | 200 | 0 | 红
29773 | 曲阜公司 | 姚村供电所 | 姚村镇 | 10kV姚刘线 | 辛店160 | 100 | 0 | 红
29774 | 曲阜公司 | 姚村供电所 | 姚村镇 | 10kV姚刘线 | 王庄200kVA | 200 | 0 | 红
29775 | 曲阜公司 | 姚村供电所 | 姚村镇 | 10kV姚刘线 | 春亭100 | 100 | 0 | 红
29776 | 曲阜公司 | 姚村供电所 | 姚村镇 | 10kV姚岗线 | 南黄屯160kVA | 160 | 0 | 红
29777 | 曲阜公司 | 姚村供电所 | 姚村镇 | 10kV姚岗线 | 10kV姚岗线姚西村排灌1号台架变 | 100 | 0 | 红
29778 | 曲阜公司 | 姚村供电所 | 姚村镇 | 10kV姚岗线 | 10kV姚岗线前宋村排灌1号台架变 | 100 | 0 | 红
29779 | 曲阜公司 | 姚村供电所 | 姚村镇 | 10kV姚岗线 | 席厂400kVA | 630 | 0 | 红
29780 | 曲阜公司 | 姚村供电所 | 姚村镇 | 10kV姚胡线 | 孙庄200kVA | 200 | 0 | 红
29781 | 曲阜公司 | 姚村供电所 | 姚村镇 | 10kV姚岗线 | 庙东80kVA | 80 | 0 | 红
29782 | 曲阜公司 | 姚村供电所 | 姚村镇 | 10kV姚王线 | 前张200kVA北变 | 200 | 0 | 红
29783 | 曲阜公司 | 姚村供电所 | 姚村镇 | 10kV姚岗线 | 姚庄南400kVA | 400 | 0 | 红
29784 | 曲阜公司 | 姚村供电所 | 姚村镇 | 10kV姚刘线 | 辛店200 | 200 | 0 | 红
29785 | 曲阜公司 | 姚村供电所 | 姚村镇 | 10kV姚刘线 | 兴隆桥东 | 200 | 0 | 红
29786 | 曲阜公司 | 姚村供电所 | 姚村镇 | 10kV姚岗线 | 纪村400kVA | 400 | 0 | 红
29787 | 曲阜公司 | 姚村供电所 | 姚村镇 | 10kV姚工线 | 光明家属院#2 | 400 | 0 | 红
29788 | 曲阜公司 | 姚村供电所 | 姚村镇 | 10kV姚胡线 | 10kV姚胡线颜家村村中630kVA台架变 | 630 | 0 | 红
29789 | 曲阜公司 | 姚村供电所 | 姚村镇 | 10kV姚岗线 | 庙东200kVA | 200 | 0 | 红
29790 | 曲阜公司 | 姚村供电所 | 姚村镇 | 10kV姚岗线 | 北李庄200kVA | 200 | 0 | 红
29791 | 曲阜公司 | 姚村供电所 | 姚村镇 | 10kV姚刘线 | 兴隆400 | 400 | 0 | 红
29792 | 曲阜公司 | 姚村供电所 | 姚村镇 | 10kV姚岗线 | 姚东400kVA | 400 | 0 | 红
29793 | 曲阜公司 | 姚村供电所 | 姚村镇 | 10kV姚工线 | 10kV姚工线庙东村排灌1号台架变 | 50 | 0 | 红
29794 | 曲阜公司 | 姚村供电所 | 姚村镇 | 10kV姚岗线 | 黄屯400KVA | 400 | 0 | 红
29795 | 曲阜公司 | 姚村供电所 | 姚村镇 | 10kV姚岗线 | 北黄屯400kVA | 400 | 0 | 红
29796 | 曲阜公司 | 姚村供电所 | 姚村镇 | 10kV姚刘线 | 薛村#1变 | 315 | 0 | 红
29797 | 曲阜公司 | 姚村供电所 | 姚村镇 | 10kV姚岗线 | 西辛南200kVA | 200 | 0 | 红
29798 | 曲阜公司 | 姚村供电所 | 姚村镇 | 10kV姚王线 | 保安400kVA | 400 | 0 | 红
29799 | 曲阜公司 | 姚村供电所 | 姚村镇 | 10kV姚刘线 | 宋村200kVA | 200 | 0 | 红
29800 | 曲阜公司 | 姚村供电所 | 姚村镇 | 10kV姚北线 | 南李庄630kVA | 630 | 0 | 红
29801 | 曲阜公司 | 姚村供电所 | 姚村镇 | 10kV姚王线 | 前张400kVA南变 | 400 | 0 | 红
29802 | 曲阜公司 | 姚村供电所 | 姚村镇 | 10kV姚岗线 | 姚西村3#变 | 200 | 0 | 红
29803 | 曲阜公司 | 姚村供电所 | 姚村镇 | 10kV姚岗线 | 岗子200kVA | 200 | 0 | 红
29804 | 曲阜公司 | 姚村供电所 | 姚村镇 | 10kV姚岗线 | 姚庄北400kVA | 400 | 0 | 红
29805 | 曲阜公司 | 姚村供电所 | 姚村镇 | 10kV姚刘线 | 颜村中楼400kVA | 400 | 0 | 红
29806 | 曲阜公司 | 姚村供电所 | 姚村镇 | 10kV姚岗线 | 10kV姚岗线薛家村排灌1号台架变 | 100 | 0 | 红
29807 | 曲阜公司 | 姚村供电所 | 姚村镇 | 10kV姚胡线 | 毕村400 | 400 | 0 | 红
29808 | 曲阜公司 | 姚村供电所 | 姚村镇 | 10kV姚岗线 | 前代200kVA | 200 | 0 | 红
29809 | 曲阜公司 | 姚村供电所 | 姚村镇 | 10kV姚工线 | 庙东站南200kVA | 400 | 0 | 红
29810 | 曲阜公司 | 姚村供电所 | 姚村镇 | 10kV姚刘线 | 匡庙100kVA | 100 | 0 | 红
29811 | 曲阜公司 | 姚村供电所 | 姚村镇 | 10kV姚岗线 | 姚西村2#变 | 160 | 0 | 红
29812 | 曲阜公司 | 姚村供电所 | 姚村镇 | 10kV姚岗线 | 东辛200kVA | 200 | 0 | 红
29813 | 曲阜公司 | 姚村供电所 | 姚村镇 | 10kV姚岗线 | 下地200kVA | 200 | 0 | 红
29814 | 曲阜公司 | 姚村供电所 | 姚村镇 | 10kV姚刘线 | 春亭（台） | 400 | 0 | 红
29815 | 曲阜公司 | 姚村供电所 | 姚村镇 | 10kV姚岗线 | 庙西100 | 100 | 0 | 红
29816 | 曲阜公司 | 姚村供电所 | 姚村镇 | 10kV姚岗线 | 崔庄北200kVA | 200 | 0 | 红
29817 | 曲阜公司 | 姚村供电所 | 姚村镇 | 10kV姚刘线 | 五所楼200kVA | 200 | 0 | 红
29818 | 曲阜公司 | 姚村供电所 | 姚村镇 | 10kV姚岗线 | 寨后200kVA东变 | 200 | 0 | 红
29819 | 曲阜公司 | 姚村供电所 | 姚村镇 | 10kV姚岗线 | 姚西200KVA | 200 | 0 | 红
29820 | 曲阜公司 | 姚村供电所 | 姚村镇 | 10kV姚刘线 | 10kV姚刘线薛家村村北200kVA台架柱上变压器 | 200 | 0 | 红
29821 | 曲阜公司 | 姚村供电所 | 姚村镇 | 10kV姚王线 | 孔村村中200kVA | 200 | 0 | 红
29822 | 曲阜公司 | 姚村供电所 | 姚村镇 | 10kV姚王线 | 孔村2#变 | 200 | 0 | 红
29823 | 曲阜公司 | 姚村供电所 | 姚村镇 | 10kV姚岗线 | 羊厂400kVA | 400 | 0 | 红
29824 | 曲阜公司 | 姚村供电所 | 姚村镇 | 10kV姚刘线 | 佃户屯400.配电变压器 | 400 | 0 | 红
29825 | 曲阜公司 | 姚村供电所 | 姚村镇 | 10kV姚岗线 | 苏村 | 200 | 0 | 红
29826 | 曲阜公司 | 姚村供电所 | 姚村镇 | 10kV姚岗线 | 徐庙160kVA | 160 | 0 | 红
29827 | 曲阜公司 | 姚村供电所 | 姚村镇 | 10kV姚王线 | 北陈寨200kVA | 200 | 0 | 红
29828 | 曲阜公司 | 姚村供电所 | 姚村镇 | 10kV姚王线 | 保安#2. | 100 | 0 | 红
29829 | 曲阜公司 | 姚村供电所 | 姚村镇 | 10kV姚岗线 | 后宋200kVA | 200 | 0 | 红
29830 | 曲阜公司 | 姚村供电所 | 姚村镇 | 10kV姚刘线 | 佃户屯400kVA | 400 | 0 | 红
29831 | 曲阜公司 | 姚村供电所 | 姚村镇 | 10kV姚刘线 | 河口400kVA | 400 | 0 | 红
29832 | 曲阜公司 | 姚村供电所 | 姚村镇 | 10kV姚岗线 | 姚东200kVA | 200 | 0 | 红
29833 | 曲阜公司 | 姚村供电所 | 姚村镇 | 10kV姚岗线 | 王村 | 200 | 0 | 红
29834 | 曲阜公司 | 姚村供电所 | 姚村镇 | 10kV姚岗线 | 姚东400kVA | 400 | 0 | 红
29835 | 曲阜公司 | 姚村供电所 | 姚村镇 | 10kV姚岗线 | 西孔400kVA | 400 | 0 | 红
29836 | 曲阜公司 | 姚村供电所 | 姚村镇 | 10kV姚王线 | 南陈寨400 | 400 | 0 | 红
29837 | 曲阜公司 | 姚村供电所 | 姚村镇 | 10kV姚刘线 | 颜庙400kVA | 400 | 0 | 红
29838 | 曲阜公司 | 姚村供电所 | 姚村镇 | 10kV姚岗线 | 后代400kVA | 400 | 0 | 红
29839 | 曲阜公司 | 姚村供电所 | 姚村镇 | 10kV姚岗线 | 于村200kVA | 400 | 0 | 红
29840 | 曲阜公司 | 姚村供电所 | 姚村镇 | 10kV姚岗线 | 前宋200kVA | 200 | 0 | 红
29841 | 曲阜公司 | 姚村供电所 | 姚村镇 | 10kV姚刘线 | 薛村#2变 | 160 | 0 | 红
29842 | 曲阜公司 | 姚村供电所 | 姚村镇 | 10kV姚北线 | 保宁村1#变 | 315 | 0 | 红
29843 | 曲阜公司 | 姚村供电所 | 姚村镇 | 10kV姚工线 | 姚村花园社区#1变间隔配电变压器 | 630 | 0 | 红
29844 | 曲阜公司 | 姚村供电所 | 姚村镇 | 10kV姚工线 | 花园社区315间隔配电变压器 | 630 | 0 | 红
29845 | 曲阜公司 | 吴村供电所 | 吴村镇 | 10kV吴村线 | 前张村 | 200 | 0 | 红
29846 | 曲阜公司 | 吴村供电所 | 吴村镇 | 10kV郭店线 | 黄堂160kVA | 160 | 0 | 红
29847 | 曲阜公司 | 吴村供电所 | 吴村镇 | 10kV峪口线 | 吴村龙尾庄 | 80 | 0 | 红
29848 | 曲阜公司 | 吴村供电所 | 吴村镇 | 10kV峪口线 | 大河崖中变 | 200 | 0 | 红
29849 | 曲阜公司 | 吴村供电所 | 吴村镇 | 10kV吴村线 | 10kV吴村线柳庄村村北3号200变（23配农网） | 200 | 0 | 红
29850 | 曲阜公司 | 吴村供电所 | 吴村镇 | 10kV峪口线 | 林家寺200kVA变压器（中心村） | 200 | 0 | 红
29851 | 曲阜公司 | 吴村供电所 | 吴村镇 | 10kV峪口线 | 10kV峪口线峪西村排灌3号台架变 | 100 | 0 | 红
29852 | 曲阜公司 | 吴村供电所 | 吴村镇 | 10kV郭店线 | 东杨院100 | 100 | 0 | 红
29853 | 曲阜公司 | 吴村供电所 | 吴村镇 | 10kV峪口线 | 10kV高楼线丛庄村排灌2号台架变 | 100 | 0 | 红
29854 | 曲阜公司 | 吴村供电所 | 吴村镇 | 10kV吴村线 | 10kV吴村线崔屯200kVA变压器（中心村） | 200 | 0 | 红
29855 | 曲阜公司 | 吴村供电所 | 吴村镇 | 10kV郭店线 | 西杨院西变 | 200 | 0 | 红
29856 | 曲阜公司 | 吴村供电所 | 吴村镇 | 10kV峪口线 | 峪南南变 | 200 | 0 | 红
29857 | 曲阜公司 | 吴村供电所 | 吴村镇 | 10kV峪口线 | 峪南西变 | 200 | 0 | 红
29858 | 曲阜公司 | 吴村供电所 | 吴村镇 | 10kV吴村线 | 柳庄南变 | 200 | 0 | 红
29859 | 曲阜公司 | 吴村供电所 | 吴村镇 | 10kV峪口线 | 10kV峪口线高楼村排灌3号台架变 | 100 | 0 | 红
29860 | 曲阜公司 | 吴村供电所 | 吴村镇 | 10kV峪口线 | 峪西北变 | 200 | 0 | 红
29861 | 曲阜公司 | 吴村供电所 | 吴村镇 | 10kV高楼线 | 10kV高楼线吴村排灌1号台架变 | 100 | 0 | 红
29862 | 曲阜公司 | 吴村供电所 | 吴村镇 | 10kV高楼线 | 10kV高楼线吴村排灌2号台架变 | 100 | 0 | 红
29863 | 曲阜公司 | 吴村供电所 | 吴村镇 | 10kV郭店线 | 吴村镇白塔200kVA | 200 | 0 | 红
29864 | 曲阜公司 | 吴村供电所 | 吴村镇 | 10kV峪口线 | 龙尾庄葫芦套200kVA | 200 | 0 | 红
29865 | 曲阜公司 | 吴村供电所 | 吴村镇 | 10kV峪口线 | 龙尾庄中变 | 200 | 0 | 红
29866 | 曲阜公司 | 吴村供电所 | 吴村镇 | 10kV峪口线 | 峪东村 | 160 | 0 | 红
29867 | 曲阜公司 | 吴村供电所 | 吴村镇 | 10kV高楼线 | 高楼南变 | 200 | 0 | 红
29868 | 曲阜公司 | 吴村供电所 | 吴村镇 | 10kV峪口线 | 峪南村北200 | 200 | 0 | 红
29869 | 曲阜公司 | 吴村供电所 | 吴村镇 | 10kV郭店线 | 前河村 | 200 | 0 | 红
29870 | 曲阜公司 | 吴村供电所 | 吴村镇 | 10kV吴村线 | 三官庙北变 | 200 | 0 | 红
29871 | 曲阜公司 | 吴村供电所 | 吴村镇 | 10kV郭店线 | 秦村中变 | 200 | 0 | 红
29872 | 曲阜公司 | 吴村供电所 | 吴村镇 | 10kV吴村线 | 孔家行村 | 200 | 0 | 红
29873 | 曲阜公司 | 吴村供电所 | 吴村镇 | 10kV峪口线 | 龙尾庄 | 200 | 0 | 红
29874 | 曲阜公司 | 吴村供电所 | 吴村镇 | 10kV高楼线 | 高楼北变 | 200 | 0 | 红
29875 | 曲阜公司 | 吴村供电所 | 吴村镇 | 10kV峪口线 | 10kV峪口线王林村村中2号200台架变（22配农网） | 200 | 0 | 红
29876 | 曲阜公司 | 吴村供电所 | 吴村镇 | 10kV吴村线 | 崔屯南变 | 200 | 0 | 红
29877 | 曲阜公司 | 吴村供电所 | 吴村镇 | 10kV高楼线 | 中心北变 | 200 | 0 | 红
29878 | 曲阜公司 | 吴村供电所 | 吴村镇 | 10kV郭店线 | 西山子200kVA | 200 | 0 | 红
29879 | 曲阜公司 | 吴村供电所 | 吴村镇 | 10kV吴村线 | 前张中变 | 200 | 0 | 红
29880 | 曲阜公司 | 吴村供电所 | 吴村镇 | 10kV峪口线 | 乒乓柱上变100 | 100 | 0 | 红
29881 | 曲阜公司 | 吴村供电所 | 吴村镇 | 10kV峪口线 | 峪东村 | 200 | 0 | 红
29882 | 曲阜公司 | 吴村供电所 | 吴村镇 | 10kV吴村线 | 孟官南变 | 200 | 0 | 红
29883 | 曲阜公司 | 吴村供电所 | 吴村镇 | 10kV郭店线 | 郭店北变 | 200 | 0 | 红
29884 | 曲阜公司 | 吴村供电所 | 吴村镇 | 10kV郭店线 | 西山子柱上变100 | 100 | 0 | 红
29885 | 曲阜公司 | 吴村供电所 | 吴村镇 | 10kV郭店线 | 西杨院东变 | 400 | 0 | 红
29886 | 曲阜公司 | 吴村供电所 | 吴村镇 | 10kV郭店线 | 蒋寨南变 | 200 | 0 | 红
29887 | 曲阜公司 | 吴村供电所 | 吴村镇 | 10kV高楼线 | 丛庄 | 160 | 0 | 红
29888 | 曲阜公司 | 吴村供电所 | 吴村镇 | 10kV峪口线 | 10kV峪口线龙尾庄村排灌2号台架变 | 100 | 0 | 红
29889 | 曲阜公司 | 吴村供电所 | 吴村镇 | 10kV郭店线 | 东杨院400kVA | 200 | 0 | 红
29890 | 曲阜公司 | 吴村供电所 | 吴村镇 | 10kV郭店线 | 黄堂中变 | 200 | 0 | 红
29891 | 曲阜公司 | 吴村供电所 | 吴村镇 | 10kV吴村线 | 小寨村 | 200 | 0 | 红
29892 | 曲阜公司 | 吴村供电所 | 吴村镇 | 10kV郭店线 | 郭店南变 | 100 | 0 | 红
29893 | 曲阜公司 | 吴村供电所 | 吴村镇 | 10kV峪口线 | 东岭东变200kVA | 200 | 0 | 红
29894 | 曲阜公司 | 吴村供电所 | 吴村镇 | 10kV高楼线 | 吴村镇高楼村东变200KVA | 200 | 0 | 红
29895 | 曲阜公司 | 吴村供电所 | 吴村镇 | 10kV郭店线 | 吴村镇西杨院200kVA（北变） | 200 | 0 | 红
29896 | 曲阜公司 | 吴村供电所 | 吴村镇 | 10kV吴村线 | 崔屯北变 | 400 | 0 | 红
29897 | 曲阜公司 | 吴村供电所 | 吴村镇 | 10kV峪口线 | 大河崖 | 80 | 0 | 红
29898 | 曲阜公司 | 吴村供电所 | 吴村镇 | 10kV中心线 | 车站中变 | 250 | 0 | 红
29899 | 曲阜公司 | 吴村供电所 | 吴村镇 | 10kV峪口线 | 前寨 | 400 | 0 | 红
29900 | 曲阜公司 | 吴村供电所 | 吴村镇 | 10kV郭店线 | 白塔东变 | 200 | 0 | 红
29901 | 曲阜公司 | 吴村供电所 | 吴村镇 | 10kV吴村线 | 吴村崔屯 | 160 | 0 | 红
29902 | 曲阜公司 | 吴村供电所 | 吴村镇 | 10kV郭店线 | 10kV郭店线李洼村中1号200kVA台架变（20配农网） | 200 | 0 | 红
29903 | 曲阜公司 | 吴村供电所 | 吴村镇 | 10kV郭店线 | 蒋寨北变 | 200 | 0 | 红
29904 | 曲阜公司 | 吴村供电所 | 吴村镇 | 10kV郭店线 | 吴城镇东杨院160 | 160 | 0 | 红
29905 | 曲阜公司 | 吴村供电所 | 吴村镇 | 10kV郭店线 | 吴村后河村 | 200 | 0 | 红
29906 | 曲阜公司 | 吴村供电所 | 吴村镇 | 10kV郭店线 | 吴村陈家洼200kVA（西变） | 200 | 0 | 红
29907 | 曲阜公司 | 吴村供电所 | 吴村镇 | 10kV吴村线 | 10kV吴村线孔家行村村东2号400台架变（21配农网） | 200 | 0 | 红
29908 | 曲阜公司 | 吴村供电所 | 吴村镇 | 10kV中心线 | 10kV吴工线中心村排灌3号台架变 | 100 | 0 | 红
29909 | 曲阜公司 | 吴村供电所 | 吴村镇 | 10kV峪口线 | 10kV峪口线前寨村排灌1号台架变 | 100 | 0 | 红
29910 | 曲阜公司 | 吴村供电所 | 吴村镇 | 10kV前寨线 | 10kV前寨线吴村村东4号400台架变（22配农网） | 400 | 0 | 红
29911 | 曲阜公司 | 吴村供电所 | 吴村镇 | 10kV吴村线 | 10kV吴村线高街村中1号400台架变（22配农网） | 400 | 0 | 红
29912 | 曲阜公司 | 吴村供电所 | 吴村镇 | 10kV高楼线 | 10kV高楼线丛庄村村北3号400台架变（22配农网） | 400 | 0 | 红
29913 | 曲阜公司 | 吴村供电所 | 吴村镇 | 10kV峪口线 | 10kV峪口线前寨村1号400台架变（22配农网） | 400 | 0 | 红
29914 | 曲阜公司 | 吴村供电所 | 吴村镇 | 10kV高楼线 | 10kV高楼线东杨院村村南5号400台架变（21配农网） | 400 | 0 | 红
29915 | 曲阜公司 | 吴村供电所 | 吴村镇 | 10kV郭店线 | 10kV郭店线白塔村村北3号400台架变（21配农网） | 400 | 0 | 红
29916 | 曲阜公司 | 吴村供电所 | 吴村镇 | 10kV峪口线 | 10kV峪口线峪西村村中3号400台架变（21配农网） | 400 | 0 | 红
29917 | 曲阜公司 | 吴村供电所 | 吴村镇 | 10kV吴村线 | 10kV吴村线三官庙村东4号400台架变（22配农网） | 400 | 0 | 红
29918 | 曲阜公司 | 吴村供电所 | 吴村镇 | 10kV高楼线 | 中心南变 | 400 | 0 | 红
29919 | 曲阜公司 | 吴村供电所 | 吴村镇 | 10kV峪口线 | 龙尾庄 | 80 | 0 | 红
29920 | 曲阜公司 | 吴村供电所 | 吴村镇 | 10kV吴村线 | 柳庄200kVA变压器（中心村） | 200 | 0 | 红
29921 | 曲阜公司 | 吴村供电所 | 吴村镇 | 10kV郭店线 | 李洼200kVA | 200 | 0 | 红
29922 | 曲阜公司 | 吴村供电所 | 吴村镇 | 10kV郭店线 | 陈洼400kVA | 400 | 0 | 红
29923 | 曲阜公司 | 吴村供电所 | 吴村镇 | 10kV峪口线 | **掌中变 | 200 | 0 | 红
29924 | 曲阜公司 | 吴村供电所 | 吴村镇 | 10kV吴村线 | 柳庄北变 | 200 | 0 | 红
29925 | 曲阜公司 | 吴村供电所 | 吴村镇 | 10kV郭店线 | 丁官庄中变 | 200 | 0 | 红
29926 | 曲阜公司 | 吴村供电所 | 吴村镇 | 10kV郭店线 | 前河村 | 200 | 0 | 红
29927 | 曲阜公司 | 吴村供电所 | 吴村镇 | 10kV峪口线 | 东岭中变 | 200 | 0 | 红
29928 | 曲阜公司 | 吴村供电所 | 吴村镇 | 10kV峪口线 | 吴村簸箕掌北200kVA | 200 | 0 | 红
29929 | 曲阜公司 | 吴村供电所 | 吴村镇 | 10kV高楼线 | 丛庄 | 315 | 0 | 红
29930 | 曲阜公司 | 吴村供电所 | 吴村镇 | 10kV前寨线 | 吴村西变 | 400 | 0 | 红
29931 | 曲阜公司 | 吴村供电所 | 吴村镇 | 10kV吴村线 | 泉头2号变（北） | 400 | 0 | 红
29932 | 曲阜公司 | 吴村供电所 | 吴村镇 | 10kV吴村线 | 孟官中变 | 400 | 0 | 红
29933 | 曲阜公司 | 吴村供电所 | 吴村镇 | 10kV郭店线 | 东杨院中变 | 200 | 0 | 红
29934 | 曲阜公司 | 吴村供电所 | 吴村镇 | 10kV高楼线 | 10kV高楼线中心村村东200kVA台架变 | 200 | 0 | 红
29935 | 曲阜公司 | 吴村供电所 | 吴村镇 | 10kV前寨线 | 10KV前寨线东杨院村东5号400台架变（21配农网） | 400 | 0 | 红
29936 | 曲阜公司 | 石门山供电所 | 石门山镇 | 10kV田林线 | 管村东 | 200 | 0 | 红
29937 | 曲阜公司 | 石门山供电所 | 石门山镇 | 10kV田林线 | 坡里公变200 | 315 | 0 | 红
29938 | 曲阜公司 | 石门山供电所 | 石门山镇 | 10kV马亭线 | 大西庄北变 | 200 | 0 | 红
29939 | 曲阜公司 | 石门山供电所 | 石门山镇 | 10kV董庄线 | 10kV董庄线西焦中心村 | 200 | 0 | 红
29940 | 曲阜公司 | 石门山供电所 | 石门山镇 | 10kV岩棉线 | 10kV岩棉线西黄村排灌1号台架变 | 50 | 0 | 红
29941 | 曲阜公司 | 石门山供电所 | 石门山镇 | 10kV岩棉线 | 10kV岩棉线朱庄村400kVA柱上变（中心村） | 400 | 0 | 红
29942 | 曲阜公司 | 石门山供电所 | 石门山镇 | 10kV董工线 | 10kV董工线林洼村排灌4号台架变 | 100 | 0 | 红
29943 | 曲阜公司 | 石门山供电所 | 石门山镇 | 10kV董工线 | 10kV董工线林洼村排灌2号台架变 | 160 | 0 | 红
29944 | 曲阜公司 | 石门山供电所 | 石门山镇 | 10kV马亭线 | 石泉庄南变 | 160 | 0 | 红
29945 | 曲阜公司 | 石门山供电所 | 石门山镇 | 10kV马亭线 | 丁庄 | 400 | 0 | 红
29946 | 曲阜公司 | 石门山供电所 | 石门山镇 | 10kV董庄线 | 10kV董庄线中村西柱上变 | 400 | 0 | 红
29947 | 曲阜公司 | 石门山供电所 | 石门山镇 | 10kV田林线 | 10kV田林线孔洼村排灌2号台架变 | 100 | 0 | 红
29948 | 曲阜公司 | 石门山供电所 | 石门山镇 | 10kV田林线 | 梨园200 | 200 | 0 | 红
29949 | 曲阜公司 | 石门山供电所 | 石门山镇 | 10kV马亭线 | 10kV马亭线小西庄柱上变 | 80 | 0 | 红
29950 | 曲阜公司 | 石门山供电所 | 石门山镇 | 10kV岩棉线 | 西黄台区 | 200 | 0 | 红
29951 | 曲阜公司 | 石门山供电所 | 石门山镇 | 10kV马亭线 | 孔洼 | 160 | 0 | 红
29952 | 曲阜公司 | 石门山供电所 | 石门山镇 | 10kV董庄线 | 10kV董庄线衡庙村配电室 | 400 | 0 | 红
29953 | 曲阜公司 | 石门山供电所 | 石门山镇 | 10kV马亭线 | 大西庄南变 | 200 | 0 | 红
29954 | 曲阜公司 | 石门山供电所 | 石门山镇 | 10kV马亭线 | 马亭东变 | 200 | 0 | 红
29955 | 曲阜公司 | 石门山供电所 | 石门山镇 | 10kV董庄线 | 翟屯北变 | 200 | 0 | 红
29956 | 曲阜公司 | 石门山供电所 | 石门山镇 | 10kV董庄线 | 10kV董庄线南村西变 | 400 | 0 | 红
29957 | 曲阜公司 | 石门山供电所 | 石门山镇 | 10kV田林线 | 10kV田林线黄沟中心村 | 200 | 0 | 红
29958 | 曲阜公司 | 石门山供电所 | 石门山镇 | 10kV马亭线 | 10kV马亭线大西庄排灌4号台架变 | 100 | 0 | 红
29959 | 曲阜公司 | 石门山供电所 | 石门山镇 | 10kV田林线 | 10kV田林线韦庄南柱上变 | 200 | 0 | 红
29960 | 曲阜公司 | 石门山供电所 | 石门山镇 | 10kV董庄线 | 南村 | 400 | 0 | 红
29961 | 曲阜公司 | 石门山供电所 | 石门山镇 | 10kV董庄线 | 中村东变 | 200 | 0 | 红
29962 | 曲阜公司 | 石门山供电所 | 石门山镇 | 10kV田林线 | 大庙村南变配电变压器 | 200 | 0 | 红
29963 | 曲阜公司 | 石门山供电所 | 石门山镇 | 10kV董庄线 | 10kV董庄线河东400柱上变 | 400 | 0 | 红
29964 | 曲阜公司 | 石门山供电所 | 石门山镇 | 10kV田林线 | 歇马亭104西变 | 200 | 0 | 红
29965 | 曲阜公司 | 石门山供电所 | 石门山镇 | 10kV董庄线 | 朱洼200公变 | 200 | 0 | 红
29966 | 曲阜公司 | 石门山供电所 | 石门山镇 | 10kV田林线 | 10kV田林线东夏160柱上变 | 160 | 0 | 红
29967 | 曲阜公司 | 石门山供电所 | 石门山镇 | 10kV田林线 | 马家峪公变80 | 80 | 0 | 红
29968 | 曲阜公司 | 石门山供电所 | 石门山镇 | 10kV马亭线 | 石泉庄中心变 | 200 | 0 | 红
29969 | 曲阜公司 | 石门山供电所 | 石门山镇 | 10kV董庄线 | 杜村南变 | 200 | 0 | 红
29970 | 曲阜公司 | 石门山供电所 | 石门山镇 | 10kV董庄线 | 10kV董庄线乾隆柱上变 | 200 | 0 | 红
29971 | 曲阜公司 | 石门山供电所 | 石门山镇 | 10kV董庄线 | 西焦400变 | 400 | 0 | 红
29972 | 曲阜公司 | 石门山供电所 | 石门山镇 | 10kV岩棉线 | 林程店 | 400 | 0 | 红
29973 | 曲阜公司 | 石门山供电所 | 石门山镇 | 10kV马亭线 | 大西庄中心西变 | 200 | 0 | 红
29974 | 曲阜公司 | 石门山供电所 | 石门山镇 | 10kV田林线 | 管村南400变 | 400 | 0 | 红
29975 | 曲阜公司 | 石门山供电所 | 石门山镇 | 10kV董工线 | 10kV董工线开发区东变 | 400 | 0 | 红
29976 | 曲阜公司 | 石门山供电所 | 石门山镇 | 10kV马亭线 | 张庄村 | 200 | 0 | 红
29977 | 曲阜公司 | 石门山供电所 | 石门山镇 | 10kV董庄线 | 后杨西变 | 200 | 0 | 红
29978 | 曲阜公司 | 石门山供电所 | 石门山镇 | 10kV田林线 | 10kV田林线魏岭柱上变 | 200 | 0 | 红
29979 | 曲阜公司 | 石门山供电所 | 石门山镇 | 10kV田林线 | 宋洼160kVA照明 | 160 | 0 | 红
29980 | 曲阜公司 | 石门山供电所 | 石门山镇 | 10kV田林线 | 10kV田林线管村西柱上变 | 200 | 0 | 红
29981 | 曲阜公司 | 石门山供电所 | 石门山镇 | 10kV田林线 | 10kV田林线河夹店200柱上变 | 200 | 0 | 红
29982 | 曲阜公司 | 石门山供电所 | 石门山镇 | 10kV董工线 | 10kV董工线开发区西变 | 400 | 0 | 红
29983 | 曲阜公司 | 石门山供电所 | 石门山镇 | 10kV马亭线 | 歇马亭村南变 | 200 | 0 | 红
29984 | 曲阜公司 | 石门山供电所 | 石门山镇 | 10kV董庄线 | 前杨公变160 | 160 | 0 | 红
29985 | 曲阜公司 | 石门山供电所 | 石门山镇 | 10kV马亭线 | 韦楼200 | 200 | 0 | 红
29986 | 曲阜公司 | 石门山供电所 | 石门山镇 | 10kV岩棉线 | 前夏东变 | 200 | 0 | 红
29987 | 曲阜公司 | 石门山供电所 | 石门山镇 | 10kV董庄线 | 10kV董庄线孔屯400柱上变 | 400 | 0 | 红
29988 | 曲阜公司 | 石门山供电所 | 石门山镇 | 10kV董庄线 | 10kV董庄线杜村北柱上变 | 200 | 0 | 红
29989 | 曲阜公司 | 石门山供电所 | 石门山镇 | 10kV董庄线 | 10kV董庄线南村南3号台架变（贫困村） | 400 | 0 | 红
29990 | 曲阜公司 | 石门山供电所 | 石门山镇 | 10kV田林线 | 10kV田林线西夏村排灌1号台架变 | 100 | 0 | 红
29991 | 曲阜公司 | 石门山供电所 | 石门山镇 | 10kV马亭线 | 10kV马亭线大西庄村排灌2号台架变 | 100 | 0 | 红
29992 | 曲阜公司 | 石门山供电所 | 石门山镇 | 10kV董工线 | 10kV董工线林洼村排灌1号台架变 | 100 | 0 | 红
29993 | 曲阜公司 | 石门山供电所 | 石门山镇 | 10kV董庄线 | 翟屯东变 | 200 | 0 | 红
29994 | 曲阜公司 | 石门山供电所 | 石门山镇 | 10kV田林线 | 周庄公变200 | 200 | 0 | 红
29995 | 曲阜公司 | 石门山供电所 | 石门山镇 | 10kV马亭线 | 郁庄公变200 | 200 | 0 | 红
29996 | 曲阜公司 | 石门山供电所 | 石门山镇 | 10kV田林线 | 10kV田林线韦庄北柱上变 | 200 | 0 | 红
29997 | 曲阜公司 | 石门山供电所 | 石门山镇 | 10kV田林线 | 10kV田林线黄沟西柱上变 | 200 | 0 | 红
29998 | 曲阜公司 | 石门山供电所 | 石门山镇 | 10kV田林线 | 管村北变 | 400 | 0 | 红
29999 | 曲阜公司 | 石门山供电所 | 石门山镇 | 10kV董工线 | 10kV董工线中村北柱上变 | 200 | 0 | 红
30000 | 曲阜公司 | 石门山供电所 | 石门山镇 | 10kV马亭线 | 10kV马亭线大西庄中心东变 | 200 | 0 | 红
30001 | 曲阜公司 | 石门山供电所 | 石门山镇 | 10kV董庄线 | 10kV董庄线衡庙中心村 | 200 | 0 | 红
30002 | 曲阜公司 | 石门山供电所 | 石门山镇 | 10kV马亭线 | 10kV马亭线丁庄村200kVA柱上变（中心村） | 200 | 0 | 红
30003 | 曲阜公司 | 石门山供电所 | 石门山镇 | 10kV田林线 | 10kV田林线西夏村排灌2号台架变 | 100 | 0 | 红
30004 | 曲阜公司 | 石门山供电所 | 石门山镇 | 10kV董庄线 | 10kV董庄线西焦村排灌1号台架变 | 100 | 0 | 红
30005 | 曲阜公司 | 石门山供电所 | 石门山镇 | 10kV马亭线 | 10kV马亭线大西庄排灌1号台架变 | 100 | 0 | 红
30006 | 曲阜公司 | 石门山供电所 | 石门山镇 | 10kV董庄线 | 10kV董庄线东焦沟村南3号400台架变（21配农网） | 400 | 0 | 红
30007 | 曲阜公司 | 石门山供电所 | 石门山镇 | 10kV董工线 | 林洼北变 | 200 | 0 | 红
30008 | 曲阜公司 | 石门山供电所 | 石门山镇 | 10kV田林线 | 10kV田林线河夹店400柱上变 | 400 | 0 | 红
30009 | 曲阜公司 | 石门山供电所 | 石门山镇 | 10kV田林线 | 10kV田林线屈家村东变配电室 | 200 | 0 | 红
30010 | 曲阜公司 | 石门山供电所 | 石门山镇 | 10kV田林线 | 10kV田林线西夏中心村 | 200 | 0 | 红
30011 | 曲阜公司 | 石门山供电所 | 石门山镇 | 10kV董庄线 | 10kV董庄线郭沟中心村 | 200 | 0 | 红
30012 | 曲阜公司 | 石门山供电所 | 石门山镇 | 10kV董庄线 | 10kV董庄线郭沟400柱上变 | 400 | 0 | 红
30013 | 曲阜公司 | 石门山供电所 | 石门山镇 | 10kV董工线 | 韦寨400 | 400 | 0 | 红
30014 | 曲阜公司 | 石门山供电所 | 石门山镇 | 10kV马亭线 | 10kV马亭线马亭村315柱上变 | 315 | 0 | 红
30015 | 曲阜公司 | 石门山供电所 | 石门山镇 | 10kV田林线 | 10kV田林线偏午庄柱上变 | 200 | 0 | 红
30016 | 曲阜公司 | 石门山供电所 | 石门山镇 | 10kV岩棉线 | 石门山镇朱黄庄(东黄) | 200 | 0 | 红
30017 | 曲阜公司 | 石门山供电所 | 石门山镇 | 10kV董庄线 | 10kV董庄线翟屯南柱上变 | 200 | 0 | 红
30018 | 曲阜公司 | 石门山供电所 | 石门山镇 | 10kV田林线 | 韦庄东变 | 160 | 0 | 红
30019 | 曲阜公司 | 石门山供电所 | 石门山镇 | 10kV董工线 | 林洼南变 | 200 | 0 | 红
30020 | 曲阜公司 | 石门山供电所 | 石门山镇 | 10kV田林线 | 杨柳社区1号 | 250 | 0 | 红
30021 | 曲阜公司 | 石门山供电所 | 石门山镇 | 10kV田林线 | 田家林100变 | 100 | 0 | 红
30022 | 曲阜公司 | 石门山供电所 | 石门山镇 | 10kV岩棉线 | 董大城400 | 400 | 0 | 红
30023 | 曲阜公司 | 石门山供电所 | 石门山镇 | 10kV董庄线 | 10kV董庄线河东北柱上变 | 200 | 0 | 红
30024 | 曲阜公司 | 石门山供电所 | 石门山镇 | 10kV田林线 | 东夏400 | 400 | 0 | 红
30025 | 曲阜公司 | 石门山供电所 | 石门山镇 | 10kV岩棉线 | 10kV岩棉线前夏400柱上变 | 400 | 0 | 红
30026 | 曲阜公司 | 石门山供电所 | 石门山镇 | 10kV田林线 | 西夏照明200 | 200 | 0 | 红
30027 | 曲阜公司 | 石门山供电所 | 石门山镇 | 10kV田林线 | 10kV田林线屈家村西变配电室 | 315 | 0 | 红
30028 | 曲阜公司 | 石门山供电所 | 石门山镇 | 10kV田林线 | 大庙村 | 400 | 0 | 红
30029 | 曲阜公司 | 石门山供电所 | 石门山镇 | 10kV岩棉线 | 东黄台区 | 400 | 0 | 红
30030 | 曲阜公司 | 石门山供电所 | 石门山镇 | 10kV董庄线 | 10kV董庄线衡庙160柱上变 | 160 | 0 | 红
30031 | 曲阜公司 | 石门山供电所 | 石门山镇 | 10kV马亭线 | 10kV马亭线管村中心村台架变 | 200 | 0 | 红
30032 | 曲阜公司 | 石门山供电所 | 石门山镇 | 10kV马亭线 | 颜岭公变100 | 100 | 0 | 红
30033 | 曲阜公司 | 石门山供电所 | 石门山镇 | 10kV岩棉线 | 朱庄 | 200 | 0 | 红
30034 | 曲阜公司 | 石门山供电所 | 石门山镇 | 10kV董工线 | 北村公变 | 400 | 0 | 红
30035 | 曲阜公司 | 石门山供电所 | 石门山镇 | 10kV马亭线 | 石泉庄东变 | 200 | 0 | 红
30036 | 曲阜公司 | 石门山供电所 | 石门山镇 | 10kV田林线 | 10kV田林线东夏中心村 | 200 | 0 | 红
30037 | 曲阜公司 | 石门山供电所 | 石门山镇 | 10kV田林线 | 10kV田林线河夹店南台架变（配农网） | 200 | 0 | 红
30038 | 曲阜公司 | 石门山供电所 | 石门山镇 | 10kV田林线 | 10kV田林线西夏村排灌3号台架变 | 100 | 0 | 红
30039 | 曲阜公司 | 石门山供电所 | 石门山镇 | 10kV马亭线 | 10kV马亭线丁庄村排灌1号台架变 | 100 | 0 | 红
30040 | 曲阜公司 | 王庄供电所 | 王庄镇 | 10kV焦沟线 | 王村200KVA | 200 | 0 | 红
30041 | 曲阜公司 | 王庄供电所 | 书院街道 | 10kV薛张线 | 西林西村南北变200 | 400 | 0 | 红
30042 | 曲阜公司 | 王庄供电所 | 王庄镇 | 10kV焦沟线 | 10kV王庄线车庄村南400kVA台架变 | 400 | 0 | 红
30043 | 曲阜公司 | 王庄供电所 | 书院街道 | 10kV书宝线 | 书院油坊村村中公变 | 200 | 0 | 红
30044 | 曲阜公司 | 王庄供电所 | 书院街道 | 10kV书张线 | 10kV书张线荀家村村西160台架变 | 160 | 0 | 红
30045 | 曲阜公司 | 王庄供电所 | 王庄镇 | 10kV红夏线 | 仙店村中200 | 200 | 0 | 红
30046 | 曲阜公司 | 王庄供电所 | 王庄镇 | 10kV焦沟线 | 孔村北200kVA | 200 | 0 | 红
30047 | 曲阜公司 | 王庄供电所 | 王庄镇 | 10kV纸坊线 | 魏村东200变 | 400 | 0 | 红
30048 | 曲阜公司 | 王庄供电所 | 王庄镇 | 10kV焦沟线 | 袁村南400 | 400 | 0 | 红
30049 | 曲阜公司 | 王庄供电所 | 王庄镇 | 10kV红夏线 | 南马村中400 | 400 | 0 | 红
30050 | 曲阜公司 | 王庄供电所 | 书院街道 | 10kV书张Ⅱ线 | 10kV书张II线北张阳3号台架变(煤改电) | 400 | 0 | 红
30051 | 曲阜公司 | 王庄供电所 | 书院街道 | 10kV书宝线 | 10kV书宝线东泗滨村中2号台架变（19煤改电） | 400 | 0 | 红
30052 | 曲阜公司 | 王庄供电所 | 王庄镇 | 10kV红夏线 | 西陶楼400 | 400 | 0 | 红
30053 | 曲阜公司 | 王庄供电所 | 书院街道 | 10kV书张Ⅱ线 | 10kV书张II线北张阳4号台架变(煤改电) | 400 | 0 | 红
30054 | 曲阜公司 | 王庄供电所 | 书院街道 | 10kV书张Ⅱ线 | 10kV书张II线南张阳5号台架变(煤改电) | 200 | 0 | 红
30055 | 曲阜公司 | 王庄供电所 | 王庄镇 | 10kV岳寨线 | 岳村北台200 | 200 | 0 | 红
30056 | 曲阜公司 | 王庄供电所 | 王庄镇 | 10kV红夏线 | 东石桥台200 | 200 | 0 | 红
30057 | 曲阜公司 | 王庄供电所 | 王庄镇 | 10kV红夏线 | 辛庄村中200 | 200 | 0 | 红
30058 | 曲阜公司 | 王庄供电所 | 王庄镇 | 10kV焦沟线 | 高店中台315 | 315 | 0 | 红
30059 | 曲阜公司 | 王庄供电所 | 王庄镇 | 10kV焦沟线 | 10kV王庄线毕村排灌4号台架变 | 160 | 0 | 红
30060 | 曲阜公司 | 王庄供电所 | 王庄镇 | 10kV岳寨线 | 岳村中200 | 200 | 0 | 红
30061 | 曲阜公司 | 王庄供电所 | 书院街道 | 10kV薛张线 | 书院高家村中200变 | 200 | 0 | 红
30062 | 曲阜公司 | 王庄供电所 | 王庄镇 | 10kV焦沟线 | 邱庄村中400 | 400 | 0 | 红
30063 | 曲阜公司 | 王庄供电所 | 书院街道 | 10kV书开Ⅱ线 | 书院三街北200变 | 200 | 0 | 红
30064 | 曲阜公司 | 王庄供电所 | 书院街道 | 10kV薛张线 | 书院西林西村400kV柱上变 | 400 | 0 | 红
30065 | 曲阜公司 | 王庄供电所 | 王庄镇 | 10kV焦沟线 | 西焦村中400 | 400 | 0 | 红
30066 | 曲阜公司 | 王庄供电所 | 书院街道 | 10kV书张线 | 书院毕家村村中200 | 200 | 0 | 红
30067 | 曲阜公司 | 王庄供电所 | 王庄镇 | 10kV红夏线 | 中王村西台200 | 200 | 0 | 红
30068 | 曲阜公司 | 王庄供电所 | 王庄镇 | 10kV焦沟线 | 冯家村 | 400 | 0 | 红
30069 | 曲阜公司 | 王庄供电所 | 王庄镇 | 10kV纸坊线 | 前孟村西200变 | 300 | 0 | 红
30070 | 曲阜公司 | 王庄供电所 | 书院街道 | 10kV薛张线 | 书院寻家村200变 | 200 | 0 | 红
30071 | 曲阜公司 | 王庄供电所 | 书院街道 | 10kV书开Ⅱ线 | 书院书院村村北柱上变 | 200 | 0 | 红
30072 | 曲阜公司 | 王庄供电所 | 王庄镇 | 10kV王开线 | 10kV王开线孟庄村排灌5号台架变 | 100 | 0 | 红
30073 | 曲阜公司 | 王庄供电所 | 书院街道 | 10kV书宝线 | 10kV书宝线张家村村东1号台架变（19号煤改电） | 400 | 0 | 红
30074 | 曲阜公司 | 王庄供电所 | 王庄镇 | 10kV红夏线 | 10kV王陈线仙店村南1号200台架变（22配农网） | 200 | 0 | 红
30075 | 曲阜公司 | 王庄供电所 | 书院街道 | 10kV书张线 | 10kV书张线荀家村村西7号台架变（20年配农网） | 400 | 0 | 红
30076 | 曲阜公司 | 王庄供电所 | 王庄镇 | 10kV焦沟线 | 毕村东160 | 160 | 0 | 红
30077 | 曲阜公司 | 王庄供电所 | 王庄镇 | 10kV陈庄线 | 前王南楼400 | 400 | 0 | 红
30078 | 曲阜公司 | 王庄供电所 | 王庄镇 | 10kV焦沟线 | 中五行200kVA | 200 | 0 | 红
30079 | 曲阜公司 | 王庄供电所 | 王庄镇 | 10kV岳寨线 | 孔家道沟中100 | 200 | 0 | 红
30080 | 曲阜公司 | 王庄供电所 | 书院街道 | 10kV书开Ⅱ线 | 书院三街南200变 | 200 | 0 | 红
30081 | 曲阜公司 | 王庄供电所 | 王庄镇 | 10kV岳寨线 | 李庄中台400 | 400 | 0 | 红
30082 | 曲阜公司 | 王庄供电所 | 王庄镇 | 10kV陈庄线 | 陈庄村中200 | 400 | 0 | 红
30083 | 曲阜公司 | 王庄供电所 | 王庄镇 | 10kV焦沟线 | 东焦南台200 | 200 | 0 | 红
30084 | 曲阜公司 | 王庄供电所 | 王庄镇 | 10kV纸坊线 | 厉家庙西200 | 400 | 0 | 红
30085 | 曲阜公司 | 王庄供电所 | 王庄镇 | 10kV红夏线 | 东陶南楼400 | 400 | 0 | 红
30086 | 曲阜公司 | 王庄供电所 | 王庄镇 | 10kV纸坊线 | 李家村200 | 200 | 0 | 红
30087 | 曲阜公司 | 王庄供电所 | 王庄镇 | 10kV焦沟线 | 倪村康桥200 | 200 | 0 | 红
30088 | 曲阜公司 | 王庄供电所 | 王庄镇 | 10kV纸坊线 | 纸坊中200台变 | 200 | 0 | 红
30089 | 曲阜公司 | 王庄供电所 | 书院街道 | 10kV书开线 | 10kV书宝线方家村村中3号400台架变(22配农网) | 400 | 0 | 红
30090 | 曲阜公司 | 王庄供电所 | 王庄镇 | 10kV焦沟线 | 毕村楼200 | 200 | 0 | 红
30091 | 曲阜公司 | 王庄供电所 | 王庄镇 | 10kV红夏线 | 10kV王庄线辛庄村东200kVA台架变 | 200 | 0 | 红
30092 | 曲阜公司 | 王庄供电所 | 王庄镇 | 10kV红夏线 | 10kV王庄线西陶村西200kVA台架变 | 200 | 0 | 红
30093 | 曲阜公司 | 王庄供电所 | 王庄镇 | 10kV红夏线 | 10kV王陈线横沟泉村村南200kVA台架变 | 200 | 0 | 红
30094 | 曲阜公司 | 王庄供电所 | 王庄镇 | 10kV纸坊线 | 前孟村中400变 | 400 | 0 | 红
30095 | 曲阜公司 | 王庄供电所 | 王庄镇 | 10kV焦沟线 | 三门庙北200 | 200 | 0 | 红
30096 | 曲阜公司 | 王庄供电所 | 王庄镇 | 10kV焦沟线 | 袁村村北台400 | 400 | 0 | 红
30097 | 曲阜公司 | 王庄供电所 | 王庄镇 | 10kV纸坊线 | 厉家庙东200 | 200 | 0 | 红
30098 | 曲阜公司 | 王庄供电所 | 王庄镇 | 10kV岳寨线 | 孔家道沟东200 | 400 | 0 | 红
30099 | 曲阜公司 | 王庄供电所 | 王庄镇 | 10kV岳寨线 | 10kV岳寨线农贸市场200kVA室内变 | 200 | 0 | 红
30100 | 曲阜公司 | 王庄供电所 | 王庄镇 | 10kV焦沟线 | 倪村南楼200 | 200 | 0 | 红
30101 | 曲阜公司 | 王庄供电所 | 王庄镇 | 10kV红夏线 | 西陶东楼400 | 200 | 0 | 红
30102 | 曲阜公司 | 王庄供电所 | 王庄镇 | 10kV焦沟线 | 10kV王庄线裴庄村中200kVA台架变 | 400 | 0 | 红
30103 | 曲阜公司 | 王庄供电所 | 王庄镇 | 10kV红夏线 | 西石桥北200 | 200 | 0 | 红
30104 | 曲阜公司 | 王庄供电所 | 王庄镇 | 10kV纸坊线 | 西孟中台400 | 400 | 0 | 红
30105 | 曲阜公司 | 王庄供电所 | 王庄镇 | 10kV焦沟线 | 孔村南200kVA | 200 | 0 | 红
30106 | 曲阜公司 | 王庄供电所 | 王庄镇 | 10kV红夏线 | 西石桥中200 | 200 | 0 | 红
30107 | 曲阜公司 | 王庄供电所 | 书院街道 | 10kV薛张线 | 书院东林西东马家庄400变 | 400 | 0 | 红
30108 | 曲阜公司 | 王庄供电所 | 书院街道 | 10kV书开Ⅱ线 | 书院书院村北160变 | 160 | 0 | 红
30109 | 曲阜公司 | 王庄供电所 | 王庄镇 | 10kV焦沟线 | 10kV王庄线北马小村80kVA台架变 | 125 | 0 | 红
30110 | 曲阜公司 | 王庄供电所 | 王庄镇 | 10kV红夏线 | 10kV王庄线西石桥村北400kVA台架变 | 400 | 0 | 红
30111 | 曲阜公司 | 王庄供电所 | 王庄镇 | 10kV焦沟线 | 后王台变80 | 100 | 0 | 红
30112 | 曲阜公司 | 王庄供电所 | 书院街道 | 10kV薛张线 | 书院王家庄 | 400 | 0 | 红
30113 | 曲阜公司 | 王庄供电所 | 书院街道 | 10kV书张线 | 10kV书张线张王村村北200kVA台架变 | 200 | 0 | 红
30114 | 曲阜公司 | 王庄供电所 | 书院街道 | 10kV书开Ⅱ线 | 10kV书宝线东野村村北2号台架变（19煤改电） | 200 | 0 | 红
30115 | 曲阜公司 | 王庄供电所 | 书院街道 | 10kV书宝线 | 10kV书宝线庞家村村中2号台架变（19煤改电） | 400 | 0 | 红
30116 | 曲阜公司 | 王庄供电所 | 书院街道 | 10kV书开Ⅱ线 | 10kV书宝线汉下村村东2号台架变（19煤改电） | 400 | 0 | 红
30117 | 曲阜公司 | 王庄供电所 | 书院街道 | 10kV书张Ⅱ线 | 10kV书张II线丰家村3号台架变(煤改电) | 200 | 0 | 红
30118 | 曲阜公司 | 王庄供电所 | 书院街道 | 10kV书宝线 | 10kV书宝线张家村3号台架变 | 200 | 0 | 红
30119 | 曲阜公司 | 王庄供电所 | 书院街道 | 10kV书宝线 | 10kV书宝线东泗滨村北3号台架变（19煤改电） | 200 | 0 | 红
30120 | 曲阜公司 | 王庄供电所 | 书院街道 | 10kV书开Ⅱ线 | 书院二街村中400变 | 400 | 0 | 红
30121 | 曲阜公司 | 王庄供电所 | 王庄镇 | 10kV焦沟线 | 10K王陈线中五行村100kVA室内变 | 100 | 0 | 红
30122 | 曲阜公司 | 王庄供电所 | 王庄镇 | 10kV焦沟线 | 10kV王庄线邱庄村南160kVA台架变 | 315 | 0 | 红
30123 | 曲阜公司 | 王庄供电所 | 书院街道 | 10kV书张线 | 荀家村村中公变 | 400 | 0 | 红
30124 | 曲阜公司 | 王庄供电所 | 书院街道 | 10kV书开Ⅱ线 | 三街村西公变 | 200 | 0 | 红
30125 | 曲阜公司 | 王庄供电所 | 书院街道 | 10kV书张线 | 书院毕家村村西400kVA室变 | 400 | 0 | 红
30126 | 曲阜公司 | 王庄供电所 | 书院街道 | 10kV书宝线 | 10kV书宝线张家村村中2号台架变（19煤改电） | 400 | 0 | 红
30127 | 曲阜公司 | 王庄供电所 | 王庄镇 | 10kV焦沟线 | 10kV王庄线北马村400kVA台架变 | 400 | 0 | 红
30128 | 曲阜公司 | 王庄供电所 | 王庄镇 | 10kV焦沟线 | 东焦小村200柱上变 | 200 | 0 | 红
30129 | 曲阜公司 | 王庄供电所 | 王庄镇 | 10kV纸坊线 | 后孟村西200kVA | 200 | 0 | 红
30130 | 曲阜公司 | 王庄供电所 | 王庄镇 | 10kV红夏线 | 蔡庄村中400 | 400 | 0 | 红
30131 | 曲阜公司 | 王庄供电所 | 王庄镇 | 10kV焦沟线 | 朱村村中 | 200 | 0 | 红
30132 | 曲阜公司 | 王庄供电所 | 书院街道 | 10kV书宝线 | 书院西泗滨200变 | 200 | 0 | 红
30133 | 曲阜公司 | 王庄供电所 | 书院街道 | 10kV薛张线 | 书院吴村镇家属院80间隔配电变压器 | 80 | 0 | 红
30134 | 曲阜公司 | 王庄供电所 | 书院街道 | 10kV薛张线 | 书院西林西北250变 | 250 | 0 | 红
30135 | 曲阜公司 | 王庄供电所 | 王庄镇 | 10kV焦沟线 | 倪村村中200 | 200 | 0 | 红
30136 | 曲阜公司 | 王庄供电所 | 王庄镇 | 10kV焦沟线 | 10kV王庄线高店村东400kVA台架变 | 400 | 0 | 红
30137 | 曲阜公司 | 王庄供电所 | 书院街道 | 10kV书宝线 | 10kV书宝线西泗滨村东3号台架变（19煤改电） | 400 | 0 | 红
30138 | 曲阜公司 | 王庄供电所 | 书院街道 | 10kV书张线 | 10kV书张线荀家村6号台架变（煤改电） | 400 | 0 | 红
30139 | 曲阜公司 | 王庄供电所 | 王庄镇 | 10kV岳寨线 | 李庄西台200 | 200 | 0 | 红
30140 | 曲阜公司 | 王庄供电所 | 书院街道 | 10kV书张Ⅱ线 | 10kV书张II线南张阳4号台架变(煤改电) | 200 | 0 | 红
30141 | 曲阜公司 | 王庄供电所 | 书院街道 | 10kV书张Ⅱ线 | 10kV书张II线南张阳6号台架变(煤改电) | 200 | 0 | 红
30142 | 曲阜公司 | 王庄供电所 | 书院街道 | 10kV书开Ⅱ线 | 10kV书宝线汉下村村西3号台架变（19煤改电） | 400 | 0 | 红
30143 | 曲阜公司 | 王庄供电所 | 书院街道 | 10kV书张线 | 10kV书张线丰家村4号台架变(煤改电) | 400 | 0 | 红
30144 | 曲阜公司 | 王庄供电所 | 王庄镇 | 10kV岳寨线 | 岳村小学80 | 80 | 0 | 红
30145 | 曲阜公司 | 王庄供电所 | 书院街道 | 10kV书开Ⅱ线 | 书院村村中公变 | 400 | 0 | 红
30146 | 曲阜公司 | 王庄供电所 | 王庄镇 | 10kV焦沟线 | 邱庄东小村 | 160 | 0 | 红
30147 | 曲阜公司 | 王庄供电所 | 王庄镇 | 10kV焦沟线 | 车庄村新 | 400 | 0 | 红
30148 | 曲阜公司 | 王庄供电所 | 书院街道 | 10kV书宝线 | 10kV书宝线东泗滨村中1号台架变 | 400 | 0 | 红
30149 | 曲阜公司 | 王庄供电所 | 书院街道 | 10kV书开Ⅱ线 | 10kV书宝线旧县二街村东2号台架变 | 315 | 0 | 红
30150 | 曲阜公司 | 王庄供电所 | 王庄镇 | 10kV纸坊线 | 刘庄村西400 | 400 | 0 | 红
30151 | 曲阜公司 | 王庄供电所 | 王庄镇 | 10kV红夏线 | 中王村南台200 | 200 | 0 | 红
30152 | 曲阜公司 | 王庄供电所 | 书院街道 | 10kV书宝线 | 10kV书宝线油坊村东3号台架变（19煤改电） | 400 | 0 | 红
30153 | 曲阜公司 | 王庄供电所 | 书院街道 | 10kV书宝线 | 10kV书宝线西泗滨村西4号台架变（19煤改电） | 400 | 0 | 红
30154 | 曲阜公司 | 王庄供电所 | 书院街道 | 10kV书张线 | 10kV书张线荀家村4号台架变(煤改电) | 400 | 0 | 红
30155 | 曲阜公司 | 王庄供电所 | 书院街道 | 10kV书开Ⅱ线 | 旧县三街村西南变 | 200 | 0 | 红
30156 | 曲阜公司 | 王庄供电所 | 书院街道 | 10kV书宝线 | 10kV书宝线张家村村西4号台架变（19煤改电） | 400 | 0 | 红
30157 | 曲阜公司 | 王庄供电所 | 王庄镇 | 10kV岳寨线 | 岳家寨200 | 200 | 0 | 红
30158 | 曲阜公司 | 王庄供电所 | 王庄镇 | 10kV陈庄线 | 10kV王陈线前王400台架变 | 400 | 0 | 红
30159 | 曲阜公司 | 王庄供电所 | 书院街道 | 10kV书开Ⅱ线 | 10kV书宝线东野村村中200kVA台架变 | 200 | 0 | 红
30160 | 曲阜公司 | 王庄供电所 | 书院街道 | 10kV书宝线 | 10kV书宝线东泗滨160配电变 | 160 | 0 | 红
30161 | 曲阜公司 | 王庄供电所 | 王庄镇 | 10kV纸坊线 | 10kV纸坊线西孟村排灌2号台架变 | 100 | 0 | 红
30162 | 曲阜公司 | 王庄供电所 | 王庄镇 | 10kV红夏线 | 10kV王庄线西石桥村南200kVA台架变1 | 200 | 0 | 红
30163 | 曲阜公司 | 王庄供电所 | 王庄镇 | 10kV纸坊线 | 10kV纸坊线孟庄后孟村排灌9号台架变 | 100 | 0 | 红
30164 | 曲阜公司 | 王庄供电所 | 王庄镇 | 10kV纸坊线 | 10kV纸坊线西孟村排灌1号台架变 | 100 | 0 | 红
30165 | 曲阜公司 | 王庄供电所 | 王庄镇 | 10kV纸坊线 | 10kV纸坊线孟庄村排灌7号台架变 | 100 | 0 | 红
30166 | 曲阜公司 | 王庄供电所 | 王庄镇 | 10kV纸坊线 | 10kV纸坊线褚魏村排灌3号台架变 | 100 | 0 | 红
30167 | 曲阜公司 | 王庄供电所 | 王庄镇 | 10kV岳寨线 | 10kV岳寨线孔家道沟西200 | 200 | 0 | 红
30168 | 曲阜公司 | 王庄供电所 | 王庄镇 | 10kV焦沟线 | 10kV王陈线后王村村中1号台架变 | 200 | 0 | 红
30169 | 曲阜公司 | 王庄供电所 | 王庄镇 | 10kV岳寨线 | 10kV岳寨线岳家寨村西2号400台架变（23配农网） | 400 | 0 | 红
30170 | 曲阜公司 | 王庄供电所 | 书院街道 | 10kV书开Ⅱ线 | 10kV书开线书院村村4号东台架变 | 400 | 0 | 红
30171 | 曲阜公司 | 王庄供电所 | 书院街道 | 10kV薛张线 | 10kV薛张线东林西村北4号400台架变(22配农网) | 400 | 0 | 红
30172 | 曲阜公司 | 王庄供电所 | 书院街道 | 10kV书开Ⅱ线 | 10kV书开线旧县二街村北4号400台架变(22配农网) | 400 | 0 | 红
30173 | 曲阜公司 | 王庄供电所 | 书院街道 | 10kV书开Ⅱ线 | 10kV书宝线旧县二街3号台架变（19配农网） | 400 | 0 | 红
30174 | 曲阜公司 | 王庄供电所 | 书院街道 | 10kV薛张线 | 10kV薛张线王家庄村西2号400台架变(21配农网) | 400 | 0 | 红
30175 | 曲阜公司 | 王庄供电所 | 书院街道 | 10kV书开Ⅱ线 | 10kV书开线旧县一街村西2号台架变(21配农网) | 400 | 0 | 红
30176 | 曲阜公司 | 王庄供电所 | 王庄镇 | 10kV焦沟线 | 10kV王陈线后王村南3号400台架变（21配农网） | 400 | 0 | 红
30177 | 曲阜公司 | 王庄供电所 | 王庄镇 | 10kV红夏线 | 10kV王陈线中王村北4号400台架变（22配农网） | 400 | 0 | 红
30178 | 曲阜公司 | 王庄供电所 | 书院街道 | 10kV书张Ⅱ线 | 北张阳400公变 | 400 | 0 | 红
30179 | 曲阜公司 | 王庄供电所 | 书院街道 | 10kV书张Ⅱ线 | 10kV书张II线南张阳3号台架变(煤改电) | 200 | 0 | 红
30180 | 曲阜公司 | 王庄供电所 | 书院街道 | 10kV书张Ⅱ线 | 10kV书张II线北张阳5号台架变(煤改电) | 400 | 0 | 红
30181 | 曲阜公司 | 王庄供电所 | 书院街道 | 10kV书张线 | 10kV书张线荀家村1号台架变(煤改电) | 400 | 0 | 红
30182 | 曲阜公司 | 王庄供电所 | 书院街道 | 10kV书张Ⅱ线 | 10kV书张II线北张阳2号台架变(煤改电) | 200 | 0 | 红
30183 | 曲阜公司 | 王庄供电所 | 王庄镇 | 10kV王开线 | 刘庄中台200 | 200 | 0 | 红
30184 | 曲阜公司 | 王庄供电所 | 王庄镇 | 10kV焦沟线 | 东焦北楼400 | 400 | 0 | 红
30185 | 曲阜公司 | 王庄供电所 | 书院街道 | 10kV薛张线 | **邱官庄 | 200 | 0 | 红
30186 | 曲阜公司 | 王庄供电所 | 书院街道 | 10kV书张线 | 毕家村250北变 | 250 | 0 | 红
30187 | 曲阜公司 | 王庄供电所 | 书院街道 | 10kV书开Ⅱ线 | 书院宫家村柱上200变 | 200 | 0 | 红
30188 | 曲阜公司 | 王庄供电所 | 书院街道 | 10kV书张线 | 书院南张阳村中200变 | 200 | 0 | 红
30189 | 曲阜公司 | 王庄供电所 | 书院街道 | 10kV薛张线 | 书院高家村村东公变200 | 200 | 0 | 红
30190 | 曲阜公司 | 王庄供电所 | 王庄镇 | 10kV红夏线 | 中王村北台315 | 315 | 0 | 红
30191 | 曲阜公司 | 王庄供电所 | 书院街道 | 10kV书宝线 | 书院庞家村村中公变 | 200 | 0 | 红
30192 | 曲阜公司 | 王庄供电所 | 书院街道 | 10kV书张线 | 张王村村西柱上变 | 160 | 0 | 红
30193 | 曲阜公司 | 王庄供电所 | 书院街道 | 10kV书开Ⅱ线 | 一街村中公变 | 400 | 0 | 红
30194 | 曲阜公司 | 王庄供电所 | 王庄镇 | 10kV红夏线 | 横沟泉东楼100 | 100 | 0 | 红
30195 | 曲阜公司 | 王庄供电所 | 王庄镇 | 10kV纸坊线 | 后孟村东100kVA | 100 | 0 | 红
30196 | 曲阜公司 | 王庄供电所 | 书院街道 | 10kV书开Ⅱ线 | 书院汉下村400柱上变 | 400 | 0 | 红
30197 | 曲阜公司 | 王庄供电所 | 书院街道 | 10kV书开Ⅱ线 | 10kV书宝线宫家村村西6号台架变（19煤改电） | 400 | 0 | 红
30198 | 曲阜公司 | 王庄供电所 | 王庄镇 | 10kV红夏线 | 东石桥台400 | 400 | 0 | 红
30199 | 曲阜公司 | 王庄供电所 | 书院街道 | 10kV书张线 | 10kV书张线丰家村村西5号台架变（20年配农网） | 400 | 0 | 红
30200 | 曲阜公司 | 王庄供电所 | 书院街道 | 10kV书张线 | 书院张王村中南变 | 200 | 0 | 红
30201 | 曲阜公司 | 王庄供电所 | 书院街道 | 10kV书开Ⅱ线 | 10kV书宝线宫家村村中4号台架变（19煤改电） | 200 | 0 | 红
30202 | 曲阜公司 | 王庄供电所 | 书院街道 | 10kV书张Ⅱ线 | 10kV书张II线南张阳7号台架变(煤改电) | 200 | 0 | 红
30203 | 曲阜公司 | 王庄供电所 | 书院街道 | 10kV书开Ⅱ线 | 10kV书宝线宫家村村东5号台架变（19煤改电） | 200 | 0 | 红
30204 | 曲阜公司 | 王庄供电所 | 书院街道 | 10kV书开Ⅱ线 | 10kV书宝线宫家村村南3号台架变（19煤改电） | 400 | 0 | 红
30205 | 曲阜公司 | 王庄供电所 | 王庄镇 | 10kV红夏线 | 10kV王庄线夏李庄大村200kVA台架变 | 400 | 0 | 红
30206 | 曲阜公司 | 王庄供电所 | 书院街道 | 10kV书开Ⅱ线 | 书院宫家村中250变 | 250 | 0 | 红
30207 | 曲阜公司 | 王庄供电所 | 王庄镇 | 10kV纸坊线 | 宋南庄东台200 | 400 | 0 | 红
30208 | 曲阜公司 | 王庄供电所 | 书院街道 | 10kV薛张线 | 东林西北400kV柱上变 | 400 | 0 | 红
30209 | 曲阜公司 | 王庄供电所 | 书院街道 | 10kV薛张线 | 书院夏家村中公变 | 400 | 0 | 红
30210 | 曲阜公司 | 王庄供电所 | 王庄镇 | 10kV岳寨线 | 孙家道沟村北200 | 315 | 0 | 红
30211 | 曲阜公司 | 王庄供电所 | 书院街道 | 10kV书张线 | 荀家村村东公变 | 100 | 0 | 红
30212 | 曲阜公司 | 王庄供电所 | 书院街道 | 10kV书宝线 | 10kV书宝线西泗滨村南1号配电变（19煤改电） | 400 | 0 | 红
30213 | 曲阜公司 | 王庄供电所 | 王庄镇 | 10kV吴村线 | 后孟东楼80 | 200 | 0 | 红
30214 | 曲阜公司 | 王庄供电所 | 书院街道 | 10kV薛张线 | 东林西南400kV柱上变 | 400 | 0 | 红
30215 | 曲阜公司 | 王庄供电所 | 王庄镇 | 10kV岳寨线 | 孙家道沟村南200 | 400 | 0 | 红
30216 | 曲阜公司 | 王庄供电所 | 书院街道 | 10kV书张线 | 丰家村村中台变 | 400 | 0 | 红
30217 | 曲阜公司 | 王庄供电所 | 书院街道 | 10kV书张线 | 南张阳村东200kVA | 200 | 0 | 红
30218 | 曲阜公司 | 王庄供电所 | 书院街道 | 10kV书张线 | 10kV书张Ⅱ线南张阳2号配电变(煤改电) | 400 | 0 | 红
30219 | 曲阜公司 | 王庄供电所 | 书院街道 | 10kV书张线 | 10kV书张线荀家村3号台架变(煤改电) | 400 | 0 | 红
30220 | 曲阜公司 | 王庄供电所 | 书院街道 | 10kV书张线 | 10kV书张线荀家村5号台架变（煤改电） | 400 | 0 | 红
30221 | 曲阜公司 | 王庄供电所 | 王庄镇 | 10kV红夏线 | 10kV王庄线陶洛村排灌4号台架变 | 100 | 0 | 红
30222 | 曲阜公司 | 王庄供电所 | 书院街道 | 10kV薛张线 | 10kV薛张线东林西315kVA配电变 | 315 | 0 | 红
30223 | 曲阜公司 | 防山供电所 | 防山镇 | 10kV土门线 | 10kV土门线石汪村村东2号200台架变（23配农网） | 200 | 0 | 红
30224 | 曲阜公司 | 防山供电所 | 防山镇 | 10kV土门线 | 10kV土门线高家村村中4号400台架变（23配农网） | 400 | 0 | 红
30225 | 曲阜公司 | 防山供电所 | 防山镇 | 10kV土门线 | 10kV土门线席家村村南4号400台架变（23配农网） | 400 | 0 | 红
30226 | 曲阜公司 | 防山供电所 | 防山镇 | 10kV土门线 | 10kV土门线席家村村中3号400台架变（23配农网） | 400 | 0 | 红
30227 | 曲阜公司 | 尼山供电所 | 尼山镇 | 10kV辛庄线 | 中辛村北400变 | 400 | 0 | 红
30228 | 曲阜公司 | 尼山供电所 | 尼山镇 | 10kV辛庄线 | 10kV辛庄线中辛村北5号400台架变（23配农网） | 400 | 0 | 红
30229 | 曲阜公司 | 尼山供电所 | 尼山镇 | 10kV南位线 | 10kV南位线南辛村村西10号400台架变（23配农网） | 400 | 0 | 红
30230 | 曲阜公司 | 尼山供电所 | 尼山镇 | 10kV尼宫线 | 10kV尼宫线苏村排灌1号400台架变（23优化） | 400 | 0 | 红
30231 | 曲阜公司 | 尼山供电所 | 尼山镇 | 10kV辛庄线 | 10kV辛庄线北辛村西5号400台架变（23配农网） | 400 | 0 | 红
30232 | 曲阜公司 | 尼山供电所 | 尼山镇 | 10kV尼宫线 | 10kV尼宫线刘楼村中3号400台架变（23配农网） | 400 | 0 | 红
30233 | 曲阜公司 | 尼山供电所 | 尼山镇 | 10kV南白线 | 10kV南白线南辛村东11号400台架变（23配农网） | 400 | 0 | 红
30234 | 曲阜公司 | 息陬供电所 | 息陬镇 | 10kV息步线 | 南息陬配电室400新 | 400 | 0 | 红
30235 | 曲阜公司 | 息陬供电所 | 息陬镇 | 10kV南郭线 | 鲁南高铁东站充电桩新 | 630 | 0 | 红
30236 | 曲阜公司 | 小雪供电所 | 小雪街道 | 10kV新林线 | 10kV新林线前彭村村西北4号400台架变（23配农网） | 400 | 0 | 红
30237 | 曲阜公司 | 小雪供电所 | 小雪街道 | 10kV雪工线 | 10kV雪工线后宣西村东南2号400台架变（23配农网） | 400 | 0 | 红
30238 | 曲阜公司 | 城区供电中心 | 时庄街道 | 10kV时北Ⅲ线 | 10kV时北Ⅲ线前代村南3号200台架变（23配农网） | 200 | 0 | 红
30239 | 曲阜公司 | 城区供电中心 | 时庄街道 | 10kV时南Ⅱ线 | 10kV时南Ⅱ线田家村南5号400台架变（23配农网） | 400 | 0 | 红
30240 | 曲阜公司 | 城区供电中心 | 时庄街道 | 10kV时北Ⅲ线 | 10kV时北Ⅲ线后代村西北4号400台架变（23配农网） | 400 | 0 | 红
30241 | 曲阜公司 | 城区供电中心 | 时庄街道 | 10kV时南Ⅱ线 | 10kV时南Ⅱ线河头村北3号200台架变（23配农网） | 200 | 0 | 红
30242 | 曲阜公司 | 城区供电中心 | 时庄街道 | 10kV时南Ⅱ线 | 10kV时南Ⅱ线古柳村中2号400台架变（23配农网） | 400 | 0 | 红
30243 | 曲阜公司 | 城区供电中心 | 时庄街道 | 10kV时南Ⅱ线 | 10kV时南Ⅱ线马家村北2号200台架变（23配农网） | 200 | 0 | 红
30244 | 曲阜公司 | 姚村供电所 | 姚村镇 | 10kV姚岗线 | 10kV姚岗线纪村南2号400台架变（23配农网） | 400 | 0 | 红
30245 | 曲阜公司 | 姚村供电所 | 姚村镇 | 10kV姚岗线 | 10kV姚岗线下地村西2号400台架变（23配农网） | 400 | 0 | 红
30246 | 曲阜公司 | 姚村供电所 | 姚村镇 | 10kV姚刘线 | 10kV姚刘线马厂村东3号400台架变（23配农网） | 400 | 0 | 红
30247 | 曲阜公司 | 姚村供电所 | 姚村镇 | 10kV姚王线 | 10kV姚王线胡家铺村东3号400台架变 | 400 | 0 | 红
30248 | 曲阜公司 | 姚村供电所 | 姚村镇 | 10kV姚北线 | 10kV姚北线保宁村南2号400台架变（23配农网） | 400 | 0 | 红
30249 | 曲阜公司 | 姚村供电所 | 姚村镇 | 10kV姚岗线 | 10kV姚岗线羊厂村西2号400台架变（23配农网） | 400 | 0 | 红
30250 | 曲阜公司 | 姚村供电所 | 姚村镇 | 10kV姚刘线 | 10kV姚刘线河口村中2号400台架变（23配农网） | 400 | 0 | 红
30251 | 曲阜公司 | 姚村供电所 | 姚村镇 | 10kV姚岗线 | 10kV姚岗线庙西村南2号200台架变（23配农网） | 200 | 0 | 红
30252 | 曲阜公司 | 姚村供电所 | 姚村镇 | 10kV姚刘线 | 10kV姚刘线颜庙村北2号200台架变(23配农网) | 200 | 0 | 红
30253 | 曲阜公司 | 姚村供电所 | 姚村镇 | 10kV姚岗线 | 10kV姚岗线后宋村北2号200台架变（23配农网） | 200 | 0 | 红
30254 | 曲阜公司 | 姚村供电所 | 姚村镇 | 10kV姚岗线 | 10kV姚岗线西孔村南2号400台架变(23配农网) | 400 | 0 | 红
30255 | 曲阜公司 | 吴村供电所 | 吴村镇 | 10kV中心线 | 10kV中心线车站村中2号400台架变（23配农网） | 400 | 0 | 红
30256 | 曲阜公司 | 吴村供电所 | 吴村镇 | 10kV吴村线 | 10kV吴村线三官庙村中2号400台架变（23配农网） | 400 | 0 | 红
30257 | 曲阜公司 | 吴村供电所 | 吴村镇 | 10kV郭店线 | 10kV郭店线黄堂村东2号400台架变（23配农网） | 400 | 0 | 红
30258 | 曲阜公司 | 石门山供电所 | 石门山镇 | 10kV岩棉线 | 10kV岩棉线林程店村南2号400台架变（23配农网） | 400 | 0 | 红
30259 | 曲阜公司 | 王庄供电所 | 王庄镇 | 10kV红夏线 | 10kV王陈线夏李庄小村400台架变 | 400 | 0 | 红
30260 | 曲阜公司 | 王庄供电所 | 王庄镇 | 10kV纸坊线 | 10kV纸坊线纸坊村东2号400台架变（23配农网） | 400 | 0 | 红
30261 | 曲阜公司 | 王庄供电所 | 王庄镇 | 10kV焦沟线 | 10kV王庄线郭堂村中1号400台架变（22配农网） | 400 | 0 | 红
30262 | 曲阜公司 | 王庄供电所 | 王庄镇 | 10kV岳寨线 | 10kV岳寨线李庄村中3号400台架变（23配农网） | 400 | 0 | 红
30263 | 曲阜公司 | 王庄供电所 | 书院街道 | 10kV薛张线 | 10kV薛张线邱官庄村西2号台架变（23配农网） | 200 | 0 | 红
30264 | 曲阜公司 | 王庄供电所 | 书院街道 | 10kV薛张线 | 10kV薛张线寻家村村西2号台架变（23配农网） | 400 | 0 | 红
30265 | 曲阜公司 | 防山供电所 | 防山镇 | 10kV开城Ⅱ线 | 东关村西公变400变 | 400 | 0 | 红
30266 | 曲阜公司 | 尼山供电所 | 尼山镇 | 10kV尼辛线 | 10kV尼辛线黄土社区村北1号400室内变（23配农网） | 400 | 0 | 红
30267 | 曲阜公司 | 尼山供电所 | 尼山镇 | 10kV南位线 | 10kV南位线西墁5号台架变 | 400 | 0 | 红
30268 | 曲阜公司 | 尼山供电所 | 尼山镇 | 10kV南白线 | 10kV南白线桑庄2号台架变 | 400 | 0 | 红
30269 | 曲阜公司 | 尼山供电所 | 尼山镇 | 10kV南位线 | 10kV南位线西墁6号台架变 | 400 | 0 | 红
30270 | 曲阜公司 | 尼山供电所 | 尼山镇 | 10kV南湖线 | 10kV南湖线大湖5号台架变 | 400 | 0 | 红
30271 | 曲阜公司 | 尼山供电所 | 尼山镇 | 10kV南白线 | 10kV南白线桑庄3号台架变 | 400 | 0 | 红
30272 | 曲阜公司 | 尼山供电所 | 尼山镇 | 10kV南位线 | 10kV南位线西墁4号台架变 | 400 | 0 | 红
30273 | 曲阜公司 | 尼山供电所 | 尼山镇 | 10kV尼辛线 | 10kV尼辛线黄土社区2号配电变压器 | 400 | 0 | 红
30274 | 曲阜公司 | 尼山供电所 | 尼山镇 | 10kV南白线 | 10kV南白线王庄排灌2号台架变 | 50 | 0 | 红
30275 | 曲阜公司 | 小雪供电所 | 小雪街道 | 10kV郭林线 | 10kV新开Ⅱ线紫麟府北区2号配电室1号变 | 800 | 0 | 红
30276 | 曲阜公司 | 小雪供电所 | 小雪街道 | 10kV宣村线 | 10kV宣村线前西庄村北3号400台架变（23配农网） | 400 | 0 | 红
30277 | 曲阜公司 | 小雪供电所 | 小雪街道 | 10kV新开Ⅱ线 | 10kV新开Ⅱ线鲁悦尚品一期2号配电室1号变 | 1000 | 0 | 红
30278 | 曲阜公司 | 城区供电中心 | 时庄街道 | 10kV南城Ⅱ线 | 10kV同四线池涯社区2号630箱变（23配农网） | 630 | 0 | 红
30279 | 曲阜公司 | 城区供电中心 | 鲁城街道 | 10kV同九线 | 10kV同九线阙里居委400变（19配农网） | 400 | 0 | 红
30280 | 曲阜公司 | 吴村供电所 | 吴村镇 | 10kV吴村线 | 10kV吴村线后张庄村村中1号400台架变（23配农网） | 400 | 0 | 红
30281 | 曲阜公司 | 吴村供电所 | 吴村镇 | 10kV峪口线 | 10kV峪口线峪南村村北1号400台架变（23配农网） | 400 | 0 | 红
30282 | 曲阜公司 | 石门山供电所 | 石门山镇 | 10kV田林线 | 10kV田林线石头河村西1号400台架变（23配农网） | 400 | 0 | 红
30283 | 曲阜公司 | 石门山供电所 | 石门山镇 | 10kV田林线 | 10kV田林线大庙村北3号400台架变（23年优化） | 400 | 0 | 红
30284 | 曲阜公司 | 王庄供电所 | 王庄镇 | 10kV红夏线 | 10kV王陈线横沟泉村北3号400台架变（23配农网） | 400 | 0 | 红
30285 | 曲阜公司 | 防山供电所 | 防山镇 | 10kV陶洛线 | 梁公林林角200台架变 | 200 | 0 | 红
30286 | 曲阜公司 | 防山供电所 | 防山镇 | 10kV陶洛线 | 梁公林村村中400台架变 | 400 | 0 | 红
30287 | 曲阜公司 | 防山供电所 | 防山镇 | 10kV陶洛线 | 防后村村东南角400台架变 | 400 | 0 | 红
30288 | 曲阜公司 | 防山供电所 | 防山镇 | 10kV陶洛线 | 防后村村西南200台架变 | 200 | 0 | 红
30289 | 曲阜公司 | 防山供电所 | 防山镇 | 10kV陶洛线 | 徐家村村南头200台架变 | 200 | 0 | 红
30290 | 曲阜公司 | 防山供电所 | 防山镇 | 10kV陶洛线 | 10kV陶洛线陶东村西南4号200台架变（23配农网） | 200 | 0 | 红
30291 | 曲阜公司 | 防山供电所 | 防山镇 | 10kV陶化线 | 10kV陶化线前瓦村东北4号400台架变(23配农网) | 400 | 0 | 红
30292 | 曲阜公司 | 防山供电所 | 防山镇 | 10kV桃城Ⅰ线 | 10kV桃城Ⅰ线东河套村西2号400台架变（23配农网） | 400 | 0 | 红
30293 | 曲阜公司 | 息陬供电所 | 息陬镇 | 10kV南郭线 | 10kV南郭线北夏宋村中1号400台架变（23配农网） | 400 | 0 | 红
30294 | 曲阜公司 | 小雪供电所 | 小雪街道 | 10kV息博线 | 10kV息博线瑞马国风一期开闭所1号变压器 | 1000 | 0 | 红
30295 | 曲阜公司 | 小雪供电所 | 小雪街道 | 10kV息博线 | 10kV息博线瑞马国风一期2号配电室1号变 | 1000 | 0 | 红
30296 | 曲阜公司 | 陵城供电所 | 陵城镇 | 10kV新德线 | 曲阜市康欧特商贸有限公司 | 200 | 0 | 红
30297 | 曲阜公司 | 陵城供电所 | 陵城镇 | 10kV陵工线 | 曲阜市喜文商贸有限公司 | 200 | 0 | 红
30298 | 曲阜公司 | 陵城供电所 | 陵城镇 | 10kV崇文Ⅰ线 | 圣都豫园开闭所#1配电变压器 | 1000 | 0 | 红
30299 | 曲阜公司 | 吴村供电所 | 吴村镇 | 10kV郭店线 | 10kV郭店线许洼村村中1号400台架变（23配农网） | 400 | 0 | 红
30300 | 曲阜公司 | 吴村供电所 | 吴村镇 | 10kV峪口线 | 10kV峪口线龙尾庄村村东3号200台架变（23配农网） | 200 | 0 | 红
30301 | 曲阜公司 | 石门山供电所 | 石门山镇 | 10kV田林线 | 10kV田林线偏午庄村南2号200台架变（23配农网） | 200 | 0 | 红
30302 | 曲阜公司 | 王庄供电所 | 王庄镇 | 10kV焦沟线 | 10kV王陈线中五行村南3号200台架变（23配农网） | 200 | 0 | 红
30303 | 曲阜公司 | 王庄供电所 | 王庄镇 | 10kV焦沟线 | 10kV王庄线倪村北4号200台架变（23配农网） | 200 | 0 | 红
30304 | 曲阜公司 | 王庄供电所 | 王庄镇 | 10kV红夏线 | 10kV王陈线西陶村南4号400台架变（23配农网） | 400 | 0 | 红
30305 | 曲阜公司 | 王庄供电所 | 王庄镇 | 10kV岳寨线 | 10kV岳寨线孔家道沟村东4号400台架变（23配农网） | 400 | 0 | 红
30306 | 曲阜公司 | 王庄供电所 | 王庄镇 | 10kV红夏线 | 10kV王陈线仙店村东3号200台架变（23配农网） | 200 | 0 | 红
30307 | 曲阜公司 | 陵城供电所 | 陵城镇 | 10kV新开Ⅱ线 | 栖贤雅苑三期#5配电室#1变压器 | 1000 | 0 | 红
30308 | 曲阜公司 | 陵城供电所 | 陵城镇 | 10kV新粉线 | 10kV新粉线曹庄村南400kVA台架变（23优化） | 400 | 0 | 红
30309 | 曲阜公司 | 城区供电中心 | 时庄街道 | 10kV时南Ⅱ线 | 10kV时南Ⅱ线孟林村东3号200台架变（23优化） | 200 | 0 | 红
30310 | 曲阜公司 | 城区供电中心 | 时庄街道 | 10kV苗园线 | 10kV苗园线至成学府1号配电室 | 1000 | 0 | 红
30311 | 曲阜公司 | 防山供电所 | 防山镇 | 10kV开城Ⅱ线 | 东关村北200室内变 | 200 | 0 | 红
30312 | 曲阜公司 | 防山供电所 | 防山镇 | 10kV开城Ⅱ线 | 周公庙村东400室内变 | 400 | 0 | 红
30313 | 曲阜公司 | 防山供电所 | 防山镇 | 10kV有朋线 | 南关洗脸盆400室内变 | 400 | 0 | 红
30314 | 曲阜公司 | 防山供电所 | 防山镇 | 10kV开城Ⅳ线 | 静轩逸家1号配变1000变 | 1000 | 0 | 红
30315 | 曲阜公司 | 防山供电所 | 防山镇 | 10kV有朋线 | 龙虎居委东变315室内变 | 315 | 0 | 红
30316 | 曲阜公司 | 防山供电所 | 防山镇 | 10kV陶化线 | 后瓦新村西200台架变（19煤改电） | 200 | 0 | 红
30317 | 曲阜公司 | 防山供电所 | 防山镇 | 10kV陶洛线 | 宋家村排灌3号100台架变 | 100 | 0 | 红
30318 | 曲阜公司 | 防山供电所 | 防山镇 | 10kV陶化线 | 宋家村排灌2号100台架变 | 100 | 0 | 红
30319 | 曲阜公司 | 防山供电所 | 防山镇 | 10kV土门线 | 大庙村村东北角200台架变 | 200 | 0 | 红
30320 | 曲阜公司 | 防山供电所 | 防山镇 | 10kV桃城Ⅱ线 | 东河套村排灌1号100台架变 | 100 | 0 | 红
30321 | 曲阜公司 | 防山供电所 | 防山镇 | 10kV土门线 | 双山村村西200台架变 | 200 | 0 | 红
30322 | 曲阜公司 | 防山供电所 | 防山镇 | 10kV土门线 | 屯里村村中200台架变 | 200 | 0 | 红
30323 | 曲阜公司 | 防山供电所 | 防山镇 | 10kV陶洛线 | 徐家村排灌1号100台架变 | 100 | 0 | 红
30324 | 曲阜公司 | 防山供电所 | 防山镇 | 10kV陶洛线 | 宋家村排灌6号100台架变 | 100 | 0 | 红
30325 | 曲阜公司 | 防山供电所 | 防山镇 | 10kV陶化线 | 宋家村村中400台架变 | 400 | 0 | 红
30326 | 曲阜公司 | 防山供电所 | 防山镇 | 10kV陶化线 | 东瓦村排灌1号100台架变 | 100 | 0 | 红
30327 | 曲阜公司 | 防山供电所 | 防山镇 | 10kV桃城Ⅰ线 | 南河套社区东配电室东400KVA | 400 | 0 | 红
30328 | 曲阜公司 | 防山供电所 | 防山镇 | 10kV陶化线 | 宋家村排灌1号100台架变 | 100 | 0 | 红
30329 | 曲阜公司 | 防山供电所 | 防山镇 | 10kV陶化线 | 大官庄村村东北角200台架变 | 200 | 0 | 红
30330 | 曲阜公司 | 息陬供电所 | 息陬镇 | 10kV息奥Ⅰ线 | 10kV息奥Ⅰ线幸福里小区1号中心配电室3号变压器1000 | 1000 | 0 | 红
30331 | 曲阜公司 | 息陬供电所 | 息陬镇 | 10kV息元线 | 南夏宋新250 | 250 | 0 | 红
30332 | 曲阜公司 | 息陬供电所 | 息陬镇 | 10kV息奥Ⅰ线 | 10kV息奥Ⅰ线幸福里小区1号中心配电室1号变压器1000 | 1000 | 0 | 红
30333 | 曲阜公司 | 小雪供电所 | 小雪街道 | 10kV郭林线 | 10kV郭林线林家村东配电室2号变 | 80 | 0 | 红
30334 | 曲阜公司 | 小雪供电所 | 小雪街道 | 10kV郭林线 | 10kV郭林线林家村南配电室2号变 | 80 | 0 | 红
30335 | 曲阜公司 | 小雪供电所 | 小雪街道 | 10kV息雪线 | 10kV息雪线三合村中配电室1号室内变 | 400 | 0 | 红
30336 | 曲阜公司 | 陵城供电所 | 陵城镇 | 10kV新粉线 | 粉店200变压器 | 200 | 0 | 红
30337 | 曲阜公司 | 城区供电中心 | 时庄街道 | 10kV时南Ⅱ线 | 10kV时南Ⅱ线田村南100kVA台架变 | 100 | 0 | 红
30338 | 曲阜公司 | 城区供电中心 | 鲁城街道 | 10kV同九线 | 10kV同九线龙虎居委-塑料厂400 | 400 | 0 | 红
30339 | 曲阜公司 | 城区供电中心 | 时庄街道 | 10kV南城Ⅱ线 | 10kV南城Ⅱ线交通局家属院-100 | 100 | 0 | 红
30340 | 曲阜公司 | 城区供电中心 | 鲁城街道 | 10kV薛城Ⅲ线 | 10kV薛城Ⅲ线红星居委-薛三315 | 400 | 0 | 红
30341 | 曲阜公司 | 城区供电中心 | 鲁城街道 | 10kV书城Ⅱ线 | 10kV书城Ⅱ线二中东200室内变配电室1号配变 | 200 | 0 | 红
30342 | 曲阜公司 | 城区供电中心 | 时庄街道 | 10kV时南Ⅰ线 | 10kV时南Ⅰ线后时村北400(23优化) | 400 | 0 | 红
30343 | 曲阜公司 | 城区供电中心 | 鲁城街道 | 10kV薛城Ⅲ线 | 10kV薛城Ⅲ线西关居委-双龙400 | 400 | 0 | 红
30344 | 曲阜公司 | 城区供电中心 | 鲁城街道 | 10kV同三线 | 10kV同三线仓巷居委-大锯新200 | 200 | 0 | 红
30345 | 曲阜公司 | 城区供电中心 | 鲁城街道 | 10kV同九线 | 10kV同九线龙虎居委-大队400 | 400 | 0 | 红
30346 | 曲阜公司 | 城区供电中心 | 鲁城街道 | 10kV同三线 | 10kV同三线仓巷居委-泰和400 | 400 | 0 | 红
30347 | 曲阜公司 | 城区供电中心 | 时庄街道 | 10kV南城Ⅱ线 | 10kV南城Ⅱ线公路局家属院-200 | 200 | 0 | 红
30348 | 曲阜公司 | 城区供电中心 | 鲁城街道 | 10kV同九线 | 10kV同九线保险公司家属院200配电室 | 200 | 0 | 红
30349 | 曲阜公司 | 姚村供电所 | 姚村镇 | 10kV姚刘线 | 颜村替换 | 400 | 0 | 红
30350 | 曲阜公司 | 吴村供电所 | 吴村镇 | 10kV峪口线 | 峪西200 | 200 | 0 | 红
30351 | 曲阜公司 | 吴村供电所 | 吴村镇 | 10kV郭店线 | 10kV郭店线郭店南100kVA配电室变 | 100 | 0 | 红
30352 | 曲阜公司 | 石门山供电所 | 石门山镇 | 10kV田林线 | 10kV田林线孔店村西1号100台架变 | 100 | 0 | 红
30353 | 曲阜公司 | 王庄供电所 | 王庄镇 | 10kV红夏线 | 10kV王陈线蔡庄村东200 | 200 | 0 | 红
30354 | 曲阜公司 | 王庄供电所 | 王庄镇 | 10kV岳寨线 | 孔家道沟北楼100新 | 200 | 0 | 红
30355 | 曲阜公司 | 王庄供电所 | 书院街道 | 10kV书张线 | 丰家村村东南200变新 | 200 | 0 | 红
30356 | 曲阜公司 | 王庄供电所 | 王庄镇 | 10kV岳寨线 | 孙家道沟楼80新 | 80 | 0 | 红
30357 | 曲阜公司 | 王庄供电所 | 书院街道 | 10kV书张Ⅱ线 | 北张阳104东160台架变新 | 160 | 0 | 红
30358 | 曲阜公司 | 王庄供电所 | 书院街道 | 10kV书宝线 | 10kV书宝线油坊村南4号台架变（23优化） | 50 | 0 | 红
30359 | 曲阜公司 | 防山供电所 | 防山镇 | 10kV开城Ⅳ线 | 静轩逸家3号配变1000变 | 1000 | 0 | 红
30360 | 曲阜公司 | 防山供电所 | 防山镇 | 10kV桃城Ⅰ线 | 南河套社区东配电室西400kVA | 400 | 0 | 红
30361 | 曲阜公司 | 防山供电所 | 防山镇 | 10kV桃开Ⅱ线 | 王家村村北200台架变 | 200 | 0 | 红
30362 | 曲阜公司 | 防山供电所 | 防山镇 | 10kV防河线 | 钱家村村西200台架变 | 200 | 0 | 红
30363 | 曲阜公司 | 防山供电所 | 防山镇 | 10kV土门线 | 尚家庄村村西200台架变 | 200 | 0 | 红
30364 | 曲阜公司 | 防山供电所 | 防山镇 | 10kV防河线 | 钱家村大队院内北400室内变 | 400 | 0 | 红
30365 | 曲阜公司 | 尼山供电所 | 尼山镇 | 10kV辛庄线 | 10kV辛庄线东余村东250kVA | 250 | 0 | 红
30366 | 曲阜公司 | 尼山供电所 | 尼山镇 | 10kV辛庄线 | 10kV辛庄线北辛村东400台架变 | 400 | 0 | 红
30367 | 曲阜公司 | 陵城供电所 | 陵城镇 | 10kV苗新线 | 10kV苗新线水岸雅居四期2号配电室1号配变 | 1000 | 0 | 红
30368 | 曲阜公司 | 陵城供电所 | 陵城镇 | 10kV苗新线 | 10kV苗新线水岸雅居四期1号配电室1号配变 | 1000 | 0 | 红
30369 | 曲阜公司 | 城区供电中心 | 时庄街道 | 10kV时北Ⅲ线 | 10kV时北Ⅲ线小安村西南4号200台架变（23优化） | 200 | 0 | 红
30370 | 曲阜公司 | 城区供电中心 | 时庄街道 | 10kV姚开线 | 10kV薛开线霍家村排灌2号台架变 | 50 | 0 | 红
30371 | 曲阜公司 | 姚村供电所 | 姚村镇 | 10kV姚刘线 | 10kV姚刘线颜村村排灌1号台架变 | 100 | 0 | 红
30372 | 曲阜公司 | 姚村供电所 | 姚村镇 | 10kV姚岗线 | 10kV姚岗线姚村村排灌1号台架变 | 50 | 0 | 红
30373 | 曲阜公司 | 姚村供电所 | 姚村镇 | 10kV姚岗线 | 10kV姚岗线王官庄村排灌1号台架变 | 100 | 0 | 红
30374 | 曲阜公司 | 姚村供电所 | 姚村镇 | 10kV姚岗线 | 10kV姚岗线庙西村排灌1号台架变 | 100 | 0 | 红
30375 | 曲阜公司 | 姚村供电所 | 姚村镇 | 10kV姚刘线 | 10kV姚刘线佃户屯村排灌1号台架变 | 100 | 0 | 红
30376 | 曲阜公司 | 姚村供电所 | 姚村镇 | 10kV姚刘线 | 颜村合并慎言庄200kVA | 200 | 0 | 红
30377 | 曲阜公司 | 姚村供电所 | 姚村镇 | 10kV姚刘线 | 10kV姚刘线马厂村排灌2号台变 | 100 | 0 | 红
30378 | 曲阜公司 | 姚村供电所 | 姚村镇 | 10kV姚岗线 | 10kV姚岗线下地村排灌1号台架变 | 50 | 0 | 红
30379 | 曲阜公司 | 姚村供电所 | 姚村镇 | 10kV姚刘线 | 10kV姚刘线春亭村排灌1号台架变 | 100 | 0 | 红
30380 | 曲阜公司 | 姚村供电所 | 姚村镇 | 10kV姚岗线 | 10kV姚岗线崔家庄村排灌1号台架变 | 100 | 0 | 红
30381 | 曲阜公司 | 姚村供电所 | 姚村镇 | 10kV姚刘线 | 10kV姚刘线马厂村排灌1号台架变 | 100 | 0 | 红
30382 | 曲阜公司 | 姚村供电所 | 姚村镇 | 10kV姚胡线 | 10kV姚胡线毕家村排灌1号台架变 | 100 | 0 | 红
30383 | 曲阜公司 | 姚村供电所 | 姚村镇 | 10kV姚岗线 | 10kV姚岗线保宁村排灌1号台架变 | 100 | 0 | 红
30384 | 曲阜公司 | 姚村供电所 | 姚村镇 | 10kV姚岗线 | 10kV姚岗线黄屯村排灌1号台架变 | 50 | 0 | 红
30385 | 曲阜公司 | 吴村供电所 | 吴村镇 | 10kV峪口线 | 10kV峪口线峪西村排灌2号台架变 | 100 | 0 | 红
30386 | 曲阜公司 | 吴村供电所 | 吴村镇 | 10kV峪口线 | 10kV峪口线峪西村排灌1号台架变 | 100 | 0 | 红
30387 | 曲阜公司 | 吴村供电所 | 吴村镇 | 10kV郭店线 | 10kV郭店线蒋寨村排灌2号台架变 | 100 | 0 | 红
30388 | 曲阜公司 | 吴村供电所 | 吴村镇 | 10kV郭店线 | 10kV郭店线白塔村排灌1号台架变 | 100 | 0 | 红
30389 | 曲阜公司 | 吴村供电所 | 吴村镇 | 10kV郭店线 | 秦村80 | 80 | 0 | 红
30390 | 曲阜公司 | 吴村供电所 | 吴村镇 | 10kV峪口线 | 10kV峪口线峪西村排灌4号台架变 | 100 | 0 | 红
30391 | 曲阜公司 | 吴村供电所 | 吴村镇 | 10kV郭店线 | 10kV郭店线白塔村排灌2号台架变 | 100 | 0 | 红
30392 | 曲阜公司 | 吴村供电所 | 吴村镇 | 10kV郭店线 | 10kV郭店线西杨院（80kVA南变） | 80 | 0 | 红
30393 | 曲阜公司 | 石门山供电所 | 石门山镇 | 10kV田林线 | 10kV田林线东夏村排灌2号台架变 | 100 | 0 | 红
30394 | 曲阜公司 | 石门山供电所 | 石门山镇 | 10kV岩棉线 | 10kV岩棉线董大城村排灌2号台架变 | 100 | 0 | 红
30395 | 曲阜公司 | 石门山供电所 | 石门山镇 | 10kV岩棉线 | 10kV岩棉线董大城村排灌1号台架变 | 100 | 0 | 红
30396 | 曲阜公司 | 石门山供电所 | 石门山镇 | 10kV岩棉线 | 10kV岩棉线东黄村排灌1号台架变 | 100 | 0 | 红
30397 | 曲阜公司 | 石门山供电所 | 石门山镇 | 10kV董工线 | 10kV董工线林洼村排灌3号台架变 | 50 | 0 | 红
30398 | 曲阜公司 | 石门山供电所 | 石门山镇 | 10kV董庄线 | 10kV董庄线东焦排灌1号台架变 | 100 | 0 | 红
30399 | 曲阜公司 | 王庄供电所 | 王庄镇 | 10kV岳寨线 | 10kV岳寨线岳村排灌2号台架变 | 50 | 0 | 红
30400 | 曲阜公司 | 王庄供电所 | 王庄镇 | 10kV纸坊线 | 10kV纸坊线宋南庄村排灌6号台架变 | 100 | 0 | 红
30401 | 曲阜公司 | 王庄供电所 | 王庄镇 | 10kV岳寨线 | 10kV岳寨线褚魏村排灌5号台架变 | 100 | 0 | 红
30402 | 曲阜公司 | 王庄供电所 | 书院街道 | 10kV薛张线 | 10kV薛王线西林西村排灌2号台架变 | 100 | 0 | 红
30403 | 曲阜公司 | 王庄供电所 | 书院街道 | 10kV薛张线 | 10kV薛王线西林西村排灌4号台架变 | 100 | 0 | 红
30404 | 曲阜公司 | 王庄供电所 | 书院街道 | 10kV薛张线 | 10kV薛王线东林西村排灌1号台架变 | 100 | 0 | 红
30405 | 曲阜公司 | 王庄供电所 | 王庄镇 | 10kV纸坊线 | 10kV纸坊线宋南庄村排灌7号台架变 | 100 | 0 | 红
30406 | 曲阜公司 | 王庄供电所 | 书院街道 | 10kV薛张线 | 10kV薛王线西林西村排灌1号台架变 | 100 | 0 | 红
30407 | 曲阜公司 | 王庄供电所 | 王庄镇 | 10kV红夏线 | 10kV王庄线陶洛村排灌6号台架变 | 100 | 0 | 红
30408 | 曲阜公司 | 王庄供电所 | 王庄镇 | 10kV红夏线 | 10kV王庄线陶洛村排灌5号台架变 | 100 | 0 | 红
30409 | 曲阜公司 | 王庄供电所 | 王庄镇 | 10kV红夏线 | 10kV王庄线陶洛村排灌3号台架变 | 100 | 0 | 红
30410 | 曲阜公司 | 王庄供电所 | 王庄镇 | 10kV纸坊线 | 10kV纸坊线孟庄村排灌6号台架变 | 100 | 0 | 红
30411 | 曲阜公司 | 王庄供电所 | 王庄镇 | 10kV纸坊线 | 10kV纸坊线宋南庄村排灌4号台架变 | 100 | 0 | 红
30412 | 曲阜公司 | 王庄供电所 | 王庄镇 | 10kV纸坊线 | 10kV纸坊线宋南庄村排灌5号台架变 | 100 | 0 | 红
30413 | 曲阜公司 | 王庄供电所 | 王庄镇 | 10kV纸坊线 | 10kV纸坊线宋南庄村排灌8号台架变 | 100 | 0 | 红
30414 | 曲阜公司 | 王庄供电所 | 王庄镇 | 10kV焦沟线 | 10kV王庄线毕村排灌2号台架变 | 100 | 0 | 红
30415 | 曲阜公司 | 王庄供电所 | 书院街道 | 10kV薛张线 | 10kV薛王线东林西村排灌3号台架变 | 100 | 0 | 红
30416 | 曲阜公司 | 王庄供电所 | 书院街道 | 10kV薛张线 | 10kV薛王线东林西村排灌2号台架变 | 100 | 0 | 红
30417 | 曲阜公司 | 王庄供电所 | 王庄镇 | 10kV岳寨线 | 10kV王陈线岳寨村排灌2号台架变 | 50 | 0 | 红
30418 | 曲阜公司 | 王庄供电所 | 王庄镇 | 10kV纸坊线 | 10kV纸坊线东孟村排灌2号台架变 | 100 | 0 | 红
30419 | 曲阜公司 | 王庄供电所 | 王庄镇 | 10kV岳寨线 | 10kV岳寨线岳村排灌4号台架变 | 50 | 0 | 红
30420 | 曲阜公司 | 王庄供电所 | 王庄镇 | 10kV岳寨线 | 10kV岳寨线岳村排灌3号台架变 | 50 | 0 | 红
30421 | 曲阜公司 | 王庄供电所 | 王庄镇 | 10kV岳寨线 | 10kV王陈线孔家道沟村排灌1号台架变 | 100 | 0 | 红
30422 | 曲阜公司 | 王庄供电所 | 王庄镇 | 10kV焦沟线 | 10kV王庄线后王村排灌1号台架变 | 100 | 0 | 红
30423 | 曲阜公司 | 王庄供电所 | 王庄镇 | 10kV岳寨线 | 10kV王陈线岳寨村排灌4号台架变 | 50 | 0 | 红
30424 | 曲阜公司 | 王庄供电所 | 王庄镇 | 10kV岳寨线 | 10kV王陈线岳寨村排灌1号台架变 | 50 | 0 | 红
30425 | 曲阜公司 | 王庄供电所 | 王庄镇 | 10kV纸坊线 | 10kV纸坊线宋南庄村排灌3号台架变 | 100 | 0 | 红
30426 | 曲阜公司 | 王庄供电所 | 王庄镇 | 10kV焦沟线 | 10kV王庄线王村排灌1号台架变 | 50 | 0 | 红
30427 | 曲阜公司 | 王庄供电所 | 王庄镇 | 10kV陈庄线 | 10kV王陈线陈庄村排灌1号台架变 | 100 | 0 | 红
30428 | 曲阜公司 | 王庄供电所 | 王庄镇 | 10kV纸坊线 | 10kV纸坊线东孟村排灌1号台架变 | 100 | 0 | 红
30429 | 曲阜公司 | 王庄供电所 | 王庄镇 | 10kV岳寨线 | 10kV王陈线岳寨村排灌5号台架变 | 50 | 0 | 红
30430 | 曲阜公司 | 王庄供电所 | 王庄镇 | 10kV红夏线 | 10kV王庄线陶洛村排灌2号台架变 | 100 | 0 | 红
30431 | 曲阜公司 | 王庄供电所 | 王庄镇 | 10kV陈庄线 | 10kV王陈线陈庄村排灌2号台架变 | 100 | 0 | 红
30432 | 曲阜公司 | 王庄供电所 | 王庄镇 | 10kV焦沟线 | 10kV王庄线朱村排灌1号台架变 | 100 | 0 | 红
30433 | 曲阜公司 | 王庄供电所 | 王庄镇 | 10kV焦沟线 | 10kV王庄线倪村排灌1号台架变 | 50 | 0 | 红
30434 | 曲阜公司 | 王庄供电所 | 书院街道 | 10kV薛张线 | 10kV薛王线西林西村排灌3号台架变 | 100 | 0 | 红
30435 | 曲阜公司 | 王庄供电所 | 王庄镇 | 10kV纸坊线 | 10kV纸坊线褚魏村排灌4号台架变 | 100 | 0 | 红
30436 | 曲阜公司 | 王庄供电所 | 王庄镇 | 10kV焦沟线 | 10kV王庄线毕村排灌3号台架变 | 100 | 0 | 红
30437 | 曲阜公司 | 王庄供电所 | 王庄镇 | 10kV岳寨线 | 10kV王陈线岳寨村排灌3号台架变 | 50 | 0 | 红
30438 | 曲阜公司 | 王庄供电所 | 王庄镇 | 10kV纸坊线 | 10kV纸坊线孟庄村排灌8号台架变 | 100 | 0 | 红
30439 | 曲阜公司 | 王庄供电所 | 王庄镇 | 10kV焦沟线 | 10kV王庄线王村排灌2号台架变 | 50 | 0 | 红
30440 | 曲阜公司 | 防山供电所 | 防山镇 | 10kV土门线 | 屯里村村民委员会村南400台架变 | 400 | 0 | 红
30441 | 曲阜公司 | 尼山供电所 | 尼山镇 | 10kV尼圣Ⅰ线 | 10kV尼圣Ⅰ线圣源村南3号1000kVA箱变 | 1000 | 0 | 红
30442 | 曲阜公司 | 尼山供电所 | 尼山镇 | 10kV尼宫线 | 10kV尼宫线张马村排灌1号台架变 | 50 | 0 | 红
30443 | 曲阜公司 | 尼山供电所 | 尼山镇 | 10kV尼宫线 | 10kV尼宫线长座村排灌1号台架变 | 100 | 0 | 红
30444 | 曲阜公司 | 尼山供电所 | 尼山镇 | 10kV南白线 | 10kV南白线桑庄村排灌2号台架变 | 100 | 0 | 红
30445 | 曲阜公司 | 尼山供电所 | 尼山镇 | 10kV南白线 | 10kV南白线桑庄村排灌1号台架变 | 100 | 0 | 红
30446 | 曲阜公司 | 尼山供电所 | 尼山镇 | 10kV辛庄线 | 10kV南位线东余村排灌1号台架变 | 50 | 0 | 红
30447 | 曲阜公司 | 尼山供电所 | 尼山镇 | 10kV尼圣Ⅰ线 | 10kV尼圣Ⅰ线颜母庄村排灌1号台架变 | 100 | 0 | 红
30448 | 曲阜公司 | 尼山供电所 | 尼山镇 | 10kV尼圣Ⅰ线 | 10kV尼宫线东官村排灌1号台架变 | 50 | 0 | 红
30449 | 曲阜公司 | 尼山供电所 | 尼山镇 | 10kV尼宫线 | 10kV尼宫线新田1号排灌 | 50 | 0 | 红
30450 | 曲阜公司 | 尼山供电所 | 尼山镇 | 10kV南位线 | 10kV南位线西曼村排灌1号台架变 | 100 | 0 | 红
30451 | 曲阜公司 | 尼山供电所 | 尼山镇 | 10kV南位线 | 10kV南位线彭庄村排灌#1台架变 | 200 | 0 | 红
30452 | 曲阜公司 | 尼山供电所 | 尼山镇 | 10kV南位线 | 10kV南位线大烟村排灌2号台架变 | 100 | 0 | 红
30453 | 曲阜公司 | 尼山供电所 | 尼山镇 | 10kV南位线 | 10kV南位线北山村排灌1号200kVA台架变 | 100 | 0 | 红
30454 | 曲阜公司 | 尼山供电所 | 尼山镇 | 10kV尼宫线 | 10kV尼宫线新赵排灌1号台架变 | 50 | 0 | 红
30455 | 曲阜公司 | 尼山供电所 | 尼山镇 | 10kV尼辛线 | 10kV尼辛线东白村北2号400台架变（23配农网） | 400 | 0 | 红
30456 | 曲阜公司 | 尼山供电所 | 尼山镇 | 10kV南白线 | 10kV南白线桑庄村中5号200台架变（23配农网） | 200 | 0 | 红
30457 | 曲阜公司 | 尼山供电所 | 尼山镇 | 10kV尼辛线 | 10kV尼辛线东白村东3号400台架变（23配农网） | 400 | 0 | 红
30458 | 曲阜公司 | 尼山供电所 | 尼山镇 | 10kV尼宫线 | 10kV尼宫线南王村中1号400台架变（23配农网） | 400 | 0 | 红
30459 | 曲阜公司 | 尼山供电所 | 尼山镇 | 10kV尼宫线 | 10kV尼宫线东龙村2号台架变 | 400 | 0 | 红
30460 | 曲阜公司 | 息陬供电所 | 息陬镇 | 10kV息张线 | 10kV息张线西息陬村西配电室100 | 100 | 0 | 红
30461 | 曲阜公司 | 息陬供电所 | 息陬镇 | 10kV息元线 | 10kV息元线中元疃村北排灌2号台架变柱上变 | 100 | 0 | 红
30462 | 曲阜公司 | 息陬供电所 | 息陬镇 | 10kV息峪线 | 10kV息峪线冷庄村东排灌1号台架变 | 100 | 0 | 红
30463 | 曲阜公司 | 息陬供电所 | 息陬镇 | 10kV息峪线 | 10kV息峪线冷庄村东南排灌2号台架变柱上变 | 100 | 0 | 红
30464 | 曲阜公司 | 小雪供电所 | 小雪街道 | 10kV凫村线 | 10kV雪工线东凫村排灌3号配电室 | 100 | 0 | 红
30465 | 曲阜公司 | 小雪供电所 | 小雪街道 | 10kV宣村线 | 10kV宣村线前西庄村排灌2号配电室 | 100 | 0 | 红
30466 | 曲阜公司 | 小雪供电所 | 小雪街道 | 10kV新开Ⅱ线 | 10kV新开Ⅱ线鲁悦尚品一期3号配电室1号变 | 800 | 0 | 红
30467 | 曲阜公司 | 小雪供电所 | 小雪街道 | 10kV郭林线 | 10kV新开Ⅱ线紫麟府北区开闭所1号变 | 800 | 0 | 红
30468 | 曲阜公司 | 小雪供电所 | 小雪街道 | 10kV新会线 | 10kV新会线曲阜调度楼公共充电站2号箱式变 | 630 | 0 | 红
30469 | 曲阜公司 | 小雪供电所 | 小雪街道 | 10kV宣村线 | 10kV宣村线后西庄村排灌1号台架变 | 100 | 0 | 红
30470 | 曲阜公司 | 小雪供电所 | 小雪街道 | 10kV宣村线 | 10kV宣村线前西庄村排灌1号台架变 | 100 | 0 | 红
30471 | 曲阜公司 | 小雪供电所 | 小雪街道 | 10kV雪工线 | 10kV雪工线后宣东村排灌1号台架变 | 100 | 0 | 红
30472 | 曲阜公司 | 小雪供电所 | 小雪街道 | 10kV凫村线 | 10kV雪工线东凫村排灌2号台架变 | 100 | 0 | 红
30473 | 曲阜公司 | 小雪供电所 | 小雪街道 | 10kV凫村线 | 10kV雪工线东凫村排灌4号台架变 | 100 | 0 | 红
30474 | 曲阜公司 | 小雪供电所 | 小雪街道 | 10kV雪工线 | 10kV雪工线后宣东村排灌5号台架变 | 100 | 0 | 红
30475 | 曲阜公司 | 小雪供电所 | 小雪街道 | 10kV郭林线 | 10kV郭林线南兴村西2号台架变 | 200 | 0 | 红
30476 | 曲阜公司 | 陵城供电所 | 陵城镇 | 10kV新德线 | 10kV新德线德化社区东程南315 | 315 | 0 | 红
30477 | 曲阜公司 | 陵城供电所 | 陵城镇 | 10kV苗红线 | 10kV苗红线沂水豪庭二期1号配电室#1变压器 | 1000 | 0 | 红
30478 | 曲阜公司 | 陵城供电所 | 陵城镇 | 10kV苗红线 | 10kV苗红线沂水豪庭二期2号配电室#1变压器 | 1000 | 0 | 红
30479 | 曲阜公司 | 陵城供电所 | 陵城镇 | 10kV苗红线 | 10kV苗红线沂水豪庭二期1号配电室#2变压器 | 1000 | 0 | 红
30480 | 曲阜公司 | 陵城供电所 | 陵城镇 | 10kV新工线 | 金陵小区新400变压器 | 400 | 0 | 红
30481 | 曲阜公司 | 陵城供电所 | 陵城镇 | 10kV苗新线 | 10kV苗新线水岸雅居四期1号配电室3号配变 | 800 | 0 | 红
30482 | 曲阜公司 | 陵城供电所 | 陵城镇 | 10kV新工线 | 10kV新工线中疃村排灌1号台架变 | 80 | 0 | 红
30483 | 曲阜公司 | 城区供电中心 | 时庄街道 | 10kV时南Ⅱ线 | 10kV时南Ⅱ线八里铺配电室 | 200 | 0 | 红
30484 | 曲阜公司 | 城区供电中心 | 时庄街道 | 10kV时北Ⅲ线 | 10kV时北Ⅱ线郑家村排灌2号台架变 | 100 | 0 | 红
30485 | 曲阜公司 | 城区供电中心 | 时庄街道 | 10kV姚开线 | 10kV薛开线刘家村排灌1号台架变 | 100 | 0 | 红
30486 | 曲阜公司 | 城区供电中心 | 时庄街道 | 10kV时北Ⅱ线 | 10kV薛开线张家村排灌2号台架变 | 100 | 0 | 红
30487 | 曲阜公司 | 城区供电中心 | 时庄街道 | 10kV时北Ⅲ线 | 10kV时北Ⅱ线郑家村排灌1号台架变 | 100 | 0 | 红
30488 | 曲阜公司 | 城区供电中心 | 时庄街道 | 10kV时北Ⅲ线 | 10kV时北Ⅱ线纪家村排灌2号台架变 | 100 | 0 | 红
30489 | 曲阜公司 | 城区供电中心 | 时庄街道 | 10kV时南Ⅱ线 | 10kV苗焦线伊家村排灌3号台架变 | 50 | 0 | 红
30490 | 曲阜公司 | 城区供电中心 | 时庄街道 | 10kV时北Ⅲ线 | 10kV时北Ⅲ线张庄村排灌2号台架变 | 50 | 0 | 红
30491 | 曲阜公司 | 城区供电中心 | 时庄街道 | 10kV姚开线 | 10kV薛开线刘家村排灌3号台架变 | 100 | 0 | 红
30492 | 曲阜公司 | 城区供电中心 | 时庄街道 | 10kV时北Ⅲ线 | 10kV时北Ⅱ线郑家村排灌3号台架变 | 50 | 0 | 红
30493 | 曲阜公司 | 城区供电中心 | 时庄街道 | 10kV时南Ⅱ线 | 10kV苗焦线伊家村排灌4号台架变 | 100 | 0 | 红
30494 | 曲阜公司 | 城区供电中心 | 时庄街道 | 10kV时南Ⅱ线 | 10kV苗焦线伊家村排灌2号台架变 | 50 | 0 | 红
30495 | 曲阜公司 | 城区供电中心 | 时庄街道 | 10kV时北Ⅲ线 | 10kV时北Ⅱ线纪家村排灌3号台架变 | 100 | 0 | 红
30496 | 曲阜公司 | 城区供电中心 | 时庄街道 | 10kV时北Ⅰ线 | 10kV薛开线刘家村排灌4号台架变 | 100 | 0 | 红
30497 | 曲阜公司 | 城区供电中心 | 时庄街道 | 10kV时北Ⅱ线 | 10kV薛开线大庙村排灌1号台架变 | 100 | 0 | 红
30498 | 曲阜公司 | 城区供电中心 | 时庄街道 | 10kV姚开线 | 时庄10kV薛开线刘家村排灌2号台架变 | 100 | 0 | 红
30499 | 曲阜公司 | 城区供电中心 | 时庄街道 | 10kV时北Ⅱ线 | 时庄10kV薛开线大庙村排灌2号台架变 | 200 | 0 | 红
30500 | 曲阜公司 | 城区供电中心 | 时庄街道 | 10kV时北Ⅲ线 | 时庄10kV时北Ⅱ线纪家村排灌1号台架变 | 100 | 0 | 红
30501 | 曲阜公司 | 城区供电中心 | 时庄街道 | 10kV姚开线 | 时庄10kV薛开线土坡村排灌2号台架变 | 50 | 0 | 红
30502 | 曲阜公司 | 城区供电中心 | 时庄街道 | 10kV时北Ⅱ线 | 时庄10kV薛开线张家村排灌1号台架变 | 100 | 0 | 红
30503 | 曲阜公司 | 城区供电中心 | 时庄街道 | 10kV时南Ⅱ线 | 10kV时南Ⅱ线张庄村排灌3号台架变 | 100 | 0 | 红
30504 | 曲阜公司 | 城区供电中心 | 时庄街道 | 10kV时南Ⅱ线 | 10kV时南Ⅱ线张庄村排灌4号台架变 | 100 | 0 | 红
30505 | 曲阜公司 | 城区供电中心 | 时庄街道 | 10kV时北Ⅲ线 | 10kV时北Ⅲ线后孔村西200台架变 | 200 | 0 | 红
30506 | 曲阜公司 | 城区供电中心 | 时庄街道 | 10kV时南Ⅱ线 | 10kV时南Ⅱ线田家村东4号200台架变（23配农网） | 200 | 0 | 红
30507 | 曲阜公司 | 姚村供电所 | 姚村镇 | 10kV姚岗线 | 10kV姚岗线西辛村排灌1号台架变 | 50 | 0 | 红
30508 | 曲阜公司 | 姚村供电所 | 姚村镇 | 10kV姚王线 | 10kV姚王线胡家铺村排灌1号台架变 | 100 | 0 | 红
30509 | 曲阜公司 | 姚村供电所 | 姚村镇 | 10kV姚岗线 | 10kV姚岗线西孔村排灌1号台架变 | 100 | 0 | 红
30510 | 曲阜公司 | 姚村供电所 | 姚村镇 | 10kV姚胡线 | 10kV姚胡线孔村排灌1号台架变 | 100 | 0 | 红
30511 | 曲阜公司 | 姚村供电所 | 姚村镇 | 10kV姚王线 | 10kV姚王线前张村排灌1号台架变 | 100 | 0 | 红
30512 | 曲阜公司 | 姚村供电所 | 姚村镇 | 10kV姚王线 | 10kV姚王线后张村排灌1号台架变 | 100 | 0 | 红
30513 | 曲阜公司 | 姚村供电所 | 姚村镇 | 10kV姚岗线 | 10kV姚岗线寨后村排灌1号台架变 | 50 | 0 | 红
30514 | 曲阜公司 | 姚村供电所 | 姚村镇 | 10kV姚刘线 | 10kV姚刘线匡庙村排灌台变 | 100 | 0 | 红
30515 | 曲阜公司 | 吴村供电所 | 吴村镇 | 10kV高楼线 | 10kV高楼线高楼村排灌2号台架变 | 100 | 0 | 红
30516 | 曲阜公司 | 吴村供电所 | 吴村镇 | 10kV高楼线 | 10kV高楼线高楼村排灌1号台架变 | 100 | 0 | 红
30517 | 曲阜公司 | 吴村供电所 | 吴村镇 | 10kV高楼线 | 10kV高楼线丛庄村排灌3号台架变 | 100 | 0 | 红
30518 | 曲阜公司 | 吴村供电所 | 吴村镇 | 10kV高楼线 | 10kV高楼线丛庄村排灌1号台架变 | 100 | 0 | 红
30519 | 曲阜公司 | 吴村供电所 | 吴村镇 | 10kV高楼线 | 10kV高楼线中心村排灌2号台架变 | 100 | 0 | 红
30520 | 曲阜公司 | 吴村供电所 | 吴村镇 | 10kV高楼线 | 10kV高楼线中心村排灌1号台架变 | 100 | 0 | 红
30521 | 曲阜公司 | 石门山供电所 | 石门山镇 | 10kV董庄线 | 10kV董庄线衡庙村排灌1号台架变 | 100 | 0 | 红
30522 | 曲阜公司 | 石门山供电所 | 石门山镇 | 10kV董庄线 | 10kV董庄线衡庙村排灌2号台架变 | 100 | 0 | 红
30523 | 曲阜公司 | 石门山供电所 | 石门山镇 | 10kV董庄线 | 10kV董庄线乾隆村排灌1号台架变 | 100 | 0 | 红
30524 | 曲阜公司 | 石门山供电所 | 石门山镇 | 10kV董庄线 | 10kV董庄线乾隆村排灌2号台架变 | 100 | 0 | 红
30525 | 曲阜公司 | 石门山供电所 | 石门山镇 | 10kV董庄线 | 10kV董庄线前杨村排灌1号台架变 | 100 | 0 | 红
30526 | 曲阜公司 | 石门山供电所 | 石门山镇 | 10kV董庄线 | 10kV董庄线后杨村排灌1号台架变 | 50 | 0 | 红
30527 | 曲阜公司 | 石门山供电所 | 石门山镇 | 10kV董庄线 | 10kV董庄线西焦村排灌2号台架变 | 100 | 0 | 红
30528 | 曲阜公司 | 石门山供电所 | 石门山镇 | 10kV董庄线 | 10kV董庄线东焦村排灌2号台架变 | 50 | 0 | 红
30529 | 曲阜公司 | 石门山供电所 | 石门山镇 | 10kV马亭线 | 10kV马亭线郁庄村排灌1号台架变 | 50 | 0 | 红
30530 | 曲阜公司 | 石门山供电所 | 石门山镇 | 10kV董庄线 | 10kV董庄线孔屯村排灌2号台架变 | 50 | 0 | 红
30531 | 曲阜公司 | 石门山供电所 | 石门山镇 | 10kV董庄线 | 10kV董庄线孔屯村排灌1号台架变 | 50 | 0 | 红
30532 | 曲阜公司 | 石门山供电所 | 石门山镇 | 10kV马亭线 | 10kV马亭线丁庄村排灌2号台架变 | 100 | 0 | 红
30533 | 曲阜公司 | 石门山供电所 | 石门山镇 | 10kV马亭线 | 10kV马亭线颜岭村排灌1号台架变 | 100 | 0 | 红
30534 | 曲阜公司 | 石门山供电所 | 石门山镇 | 10kV马亭线 | 10kV马亭线张庄村排灌1号台架变 | 50 | 0 | 红
30535 | 曲阜公司 | 石门山供电所 | 石门山镇 | 10kV马亭线 | 10kV马亭线大西庄排灌3号台架变 | 100 | 0 | 红
30536 | 曲阜公司 | 王庄供电所 | 王庄镇 | 10kV纸坊线 | 10kV纸坊线前孟村北1号400台架变（23配农网） | 400 | 0 | 红
30537 | 曲阜公司 | 王庄供电所 | 书院街道 | 10kV书张线 | 10kV书张线丰家村村南2号400台架变（23配农网） | 400 | 0 | 红
30538 | 曲阜公司 | 王庄供电所 | 王庄镇 | 10kV红夏线 | 10kV王陈线西石桥村北5号400台架变（23配农网） | 400 | 0 | 红
30539 | 曲阜公司 | 姚村供电所 | 姚村镇 | 10kV姚王线 | 10kV姚王线红新庄村排灌1号台架变 | 100 | 0 | 红
30540 | 曲阜公司 | 姚村供电所 | 姚村镇 | 10kV姚王线 | 10kV姚王线保安村排灌1号台架变 | 50 | 0 | 红
30541 | 曲阜公司 | 尼山供电所 | 尼山镇 | 10kV南位线 | 10kV南位线西位村排灌2号100kVA台架变 | 100 | 0 | 红
30542 | 曲阜公司 | 小雪供电所 | 小雪街道 | 10kV新林线 | 10kV新林线调度大楼公共充电站1000kVA箱式变 | 1000 | 0 | 红
30543 | 曲阜公司 | 城区供电中心 | 时庄街道 | 10kV时铧线 | 10kV时铧线犁铧店村北200台架变（23优化） | 200 | 0 | 红
30544 | 曲阜公司 | 城区供电中心 | 时庄街道 | 10kV时南Ⅱ线 | 10kV时南Ⅱ线新田村西400台架变（23优化） | 400 | 0 | 红
30545 | 曲阜公司 | 城区供电中心 | 鲁城街道 | 10kV同三线 | 10kV同三线老汽车站充电桩630配变 | 630 | 0 | 红
30546 | 曲阜公司 | 城区供电中心 | 鲁城街道 | 10kV同九线 | 10kV同九线龙虎大世界东变新315配电室 | 315 | 0 | 红
30547 | 曲阜公司 | 城区供电中心 | 时庄街道 | 10kV书城Ⅰ线 | 10kV书城1线盛果寺400配变1号 | 400 | 0 | 红
30548 | 曲阜公司 | 王庄供电所 | 书院街道 | 10kV书开线 | 10kV书开线方家村南2号400台架变（23配农网） | 400 | 0 | 红
30549 | 曲阜公司 | 息陬供电所 | 息陬镇 | 10kV息峪线 | 大峪新400台架变 | 400 | 0 | 红
30550 | 曲阜公司 | 小雪供电所 | 小雪街道 | 10kV息雪线 | 10kV息雪线东陈村南2号台架变（24优化） | 400 | 0 | 红
30551 | 曲阜公司 | 城区供电中心 | 鲁城街道 | 10kV薛城Ⅲ线 | 10kV薛城城III线官园居委200变新配电室1号配变 | 200 | 0 | 红
30552 | 曲阜公司 | 城区供电中心 | 时庄街道 | 10kV时园线 | 10kV时园线礼乐胜景2号配电室2号变 | 800 | 0 | 红
30553 | 曲阜公司 | 城区供电中心 | 时庄街道 | 10kV时园线 | 10kV时园线礼乐胜景1号中心配电室1号变 | 800 | 0 | 红
30554 | 曲阜公司 | 城区供电中心 | 时庄街道 | 10kV时园线 | 10kV时园线礼乐胜景1号中心配电室2号变 | 800 | 0 | 红
30555 | 曲阜公司 | 城区供电中心 | 时庄街道 | 10kV时园线 | 10kV时园线礼乐胜景2号配电室1号变 | 1000 | 0 | 红
30556 | 曲阜公司 | 城区供电中心 | 时庄街道 | 10kV薛林线 | 10kV薛林线红星居委长春路北台架变(24优化) | 100 | 0 | 红
30557 | 曲阜公司 | 姚村供电所 | 姚村镇 | 10kV姚王线 | 10kV姚王线后张村村南1号200台架变（24配农网） | 200 | 0 | 红
30558 | 曲阜公司 | 姚村供电所 | 姚村镇 | 10kV姚岗线 | 10kV姚岗线王村村北1号200台架变（24配农网） | 200 | 0 | 红
30559 | 曲阜公司 | 石门山供电所 | 石门山镇 | 10kV董庄线 | 10kV董庄线河东村北3号400台架变（24年优化） | 400 | 0 | 红
30560 | 曲阜公司 | 石门山供电所 | 石门山镇 | 10kV董庄线 | 10kV董庄线东焦沟村北4号400台架变（24年优化） | 400 | 0 | 红
30561 | 曲阜公司 | 防山供电所 | 防山镇 | 10kV土门线 | 席家村村中北400室内变 | 400 | 0 | 红
30562 | 曲阜公司 | 防山供电所 | 防山镇 | 10kV陶化线 | 韩家铺村村南327国道路南200室内变 | 400 | 0 | 红
30563 | 曲阜公司 | 防山供电所 | 防山镇 | 10kV陶洛线 | 陶东村村南200台架变 | 400 | 0 | 红
30564 | 曲阜公司 | 防山供电所 | 防山镇 | 10kV土门线 | 席家村村中南400室内变 | 400 | 0 | 红
30565 | 曲阜公司 | 防山供电所 | 防山镇 | 10kV部队线 | 尚家园村村中200台架变 | 400 | 0 | 红
30566 | 曲阜公司 | 防山供电所 | 防山镇 | 10kV陶化线 | 前瓦村村中配电室南200室内变 | 400 | 0 | 红
30567 | 曲阜公司 | 防山供电所 | 防山镇 | 10kV有朋线 | 开发区龙虎洗脸盆400室内变 | 400 | 0 | 红
30568 | 曲阜公司 | 尼山供电所 | 尼山镇 | 10kV尼宫线 | 10kV尼宫线张马3号台架变 | 400 | 0 | 红
30569 | 曲阜公司 | 尼山供电所 | 尼山镇 | 10kV南位线 | 彭庄村3号变 | 400 | 0 | 红
30570 | 曲阜公司 | 尼山供电所 | 尼山镇 | 10kV南位线 | 彭庄村1号变 | 400 | 0 | 红
30571 | 曲阜公司 | 息陬供电所 | 息陬镇 | 10kV息奥Ⅱ线 | 东陬社区1号中心配电室1号配变800 | 800 | 0 | 红
30572 | 曲阜公司 | 息陬供电所 | 息陬镇 | 10kV息奥Ⅱ线 | 东陬社区1号中心配电室2号配变800 | 800 | 0 | 红
30573 | 曲阜公司 | 息陬供电所 | 息陬镇 | 10kV息奥Ⅱ线 | 东陬社区2号配电室1号配变1000 | 1000 | 0 | 红
30574 | 曲阜公司 | 息陬供电所 | 息陬镇 | 10kV息奥Ⅱ线 | 东陬社区2号配电室2号配变1000 | 1000 | 0 | 红
30575 | 曲阜公司 | 息陬供电所 | 息陬镇 | 10kV息奥Ⅰ线 | 10kV息奥Ⅰ线幸福里小区2号配电室2号变压器1000 | 2000 | 0 | 红
30576 | 曲阜公司 | 息陬供电所 | 息陬镇 | 10kV息奥Ⅰ线 | 10kV息奥Ⅰ线幸福里小区2号配电室3号变压器800 | 1600 | 0 | 红
30577 | 曲阜公司 | 息陬供电所 | 息陬镇 | 10kV息步线 | 10kV息步线北息陬村中配电室400变压器 | 400 | 0 | 红
30578 | 曲阜公司 | 陵城供电所 | 陵城镇 | 10kV新罗线 | 10kV新罗线鲍庄村西5号200柱上变(24优化) | 200 | 0 | 红
30579 | 曲阜公司 | 城区供电中心 | 鲁城街道 | 10kV同二线 | 10kV同二线仓巷居委仓庚桥西2号200台架变(24配农网) | 200 | 0 | 红
30580 | 曲阜公司 | 城区供电中心 | 鲁城街道 | 10kV薛城Ⅲ线 | 10kV薛城Ⅲ线西关居委小区南27号315配电室（24配农网） | 315 | 0 | 红
30581 | 曲阜公司 | 城区供电中心 | 时庄街道 | 10kV苗Ⅱ线 | 10kV苗Ⅱ苗孔居委-村南西变照明400配电室1号配变 | 400 | 0 | 红
30582 | 曲阜公司 | 城区供电中心 | 时庄街道 | 10kV薛城Ⅳ线 | 10kV薛城Ⅳ线大庄居委路南小区8号200台架变 | 200 | 0 | 红
30583 | 曲阜公司 | 城区供电中心 | 时庄街道 | 10kV古城线 | 10kV书城Ⅱ线南池居委-城区商场400新配电室 | 400 | 0 | 红
30584 | 曲阜公司 | 城区供电中心 | 时庄街道 | 10kV时铧线 | 10kV时铧线气源厂家属院台区 | 630 | 0 | 红
30585 | 曲阜公司 | 姚村供电所 | 姚村镇 | 10kV姚王线 | 胡家铺200kVA转资柱上变压器 | 200 | 0 | 红
30586 | 曲阜公司 | 姚村供电所 | 姚村镇 | 10kV姚刘线 | 慎言庄南200kVA转资柱上变压器 | 200 | 0 | 红
30587 | 曲阜公司 | 吴村供电所 | 吴村镇 | 10kV峪口线 | 簸箕掌南变400新柱上变压器 | 400 | 0 | 红
30588 | 曲阜公司 | 吴村供电所 | 吴村镇 | 10kV峪口线 | 10kV峪口线运检单线图.sln_龙尾庄南变200新柱上变压器 | 200 | 0 | 红
30589 | 曲阜公司 | 吴村供电所 | 吴村镇 | 10kV吴村线 | 三官庙南变200新柱上变压器 | 200 | 0 | 红
30590 | 曲阜公司 | 吴村供电所 | 吴村镇 | 10kV峪口线 | 10kV峪口线运检单线图.sln_乒乓200新柱上变压器 | 200 | 0 | 红
30591 | 曲阜公司 | 吴村供电所 | 吴村镇 | 10kV前寨线 | 吴村西变200新柱上变压器 | 160 | 0 | 红
30592 | 曲阜公司 | 吴村供电所 | 吴村镇 | 10kV郭店线 | 10kV郭店线运检单线图.sln_郭店北变200新柱上变压器 | 160 | 0 | 红
30593 | 曲阜公司 | 吴村供电所 | 吴村镇 | 10kV吴村线 | 10kV吴村线运检单线图.sln_崔屯村400新柱上变压器 | 400 | 0 | 红
30594 | 曲阜公司 | 吴村供电所 | 吴村镇 | 10kV峪口线 | 峪西南变200新柱上变压器 | 200 | 0 | 红
30595 | 曲阜公司 | 王庄供电所 | 王庄镇 | 10kV纸坊线 | 魏村西400新 | 400 | 0 | 红
30596 | 曲阜公司 | 王庄供电所 | 王庄镇 | 10kV纸坊线 | 褚家村西400新 | 400 | 0 | 红
30597 | 曲阜公司 | 王庄供电所 | 王庄镇 | 10kV纸坊线 | 褚家村东400新 | 400 | 0 | 红
30598 | 曲阜公司 | 王庄供电所 | 王庄镇 | 10kV红夏线 | 横沟泉400新 | 400 | 0 | 红
30599 | 曲阜公司 | 防山供电所 | 防山镇 | 10kV土门线 | 10kV土门线程庄排灌2号台架变（24优化） | 400 | 0 | 红
30600 | 曲阜公司 | 防山供电所 | 防山镇 | 10kV桃城Ⅱ线 | 金域龙湾三期中心配电室1号变 | 1000 | 0 | 红
30601 | 曲阜公司 | 防山供电所 | 防山镇 | 10kV土门线 | 10kV土门线程庄村排灌4号台架变（24优化） | 200 | 0 | 红
30602 | 曲阜公司 | 防山供电所 | 防山镇 | 10kV土门线 | 10kV土门线程庄村排灌3号台架变（24优化） | 400 | 0 | 红
30603 | 曲阜公司 | 尼山供电所 | 尼山镇 | 10kV尼宫线 | 10kV尼宫线长座村中5号台架变（20煤改电） | 400 | 0 | 红
30604 | 曲阜公司 | 陵城供电所 | 陵城镇 | 10kV新粉线 | 10kV新粉线新兴庄排灌2号柱上变（24优化） | 100 | 0 | 红
30605 | 曲阜公司 | 陵城供电所 | 陵城镇 | 10kV新粉线 | 10kV新粉线新兴庄排灌1号柱上变（24优化） | 200 | 0 | 红
30606 | 曲阜公司 | 陵城供电所 | 陵城镇 | 10kV新罗线 | 官寨400变压器 | 400 | 0 | 红
30607 | 曲阜公司 | 城区供电中心 | 鲁城街道 | 10kV南城Ⅳ线 | 10kV南城Ⅳ于庄居委柱上变新 | 400 | 0 | 红
30608 | 曲阜公司 | 城区供电中心 | 时庄街道 | 10kV薛城Ⅳ线 | 10kV薛城Ⅳ线西关村大街路南28号配电室 | 400 | 0 | 红
30609 | 曲阜公司 | 城区供电中心 | 时庄街道 | 10kV时南Ⅱ线 | 10kV时南Ⅱ线新田村南3号200台架变（23配农网） | 200 | 0 | 红
30610 | 曲阜公司 | 石门山供电所 | 石门山镇 | 10kV马亭线 | 10kV马亭线管村104东6号400台架变（24年优化） | 400 | 0 | 红
30611 | 曲阜公司 | 石门山供电所 | 石门山镇 | 10kV田林线 | 10kV田林线河夹店村东4号200台架变（24年优化） | 200 | 0 | 红
30612 | 曲阜公司 | 尼山供电所 | 尼山镇 | 10kV南白线 | 10kV南白线桑庄村北7号400台架变（24配农网） | 400 | 0 | 红
30613 | 曲阜公司 | 尼山供电所 | 尼山镇 | 10kV南位线 | 10kV南位线大烟村北4号200台架变（24配农网） | 200 | 0 | 红
30614 | 曲阜公司 | 尼山供电所 | 尼山镇 | 10kV南位线 | 10kV南位线大烟村南3号400台架变（24配农网） | 400 | 0 | 红
30615 | 曲阜公司 | 尼山供电所 | 尼山镇 | 10kV尼宫线 | 10kV尼宫线新村村南2号400台架变（24配农网） | 400 | 0 | 红
30616 | 曲阜公司 | 尼山供电所 | 尼山镇 | 10kV南位线 | 10kV南位线北山村北2号400台架变(24配农网) | 400 | 0 | 红
30617 | 曲阜公司 | 尼山供电所 | 尼山镇 | 10kV辛庄线 | 10kV辛庄线甘辛村东2号400台架变（24配农网） | 400 | 0 | 红
30618 | 曲阜公司 | 息陬供电所 | 息陬镇 | 10kV息张线 | 10kV息张线东终吉村东3号400台架变（23配农网） | 400 | 0 | 红
30619 | 曲阜公司 | 息陬供电所 | 息陬镇 | 10kV息张线 | 10kV息张线一张曲村南4号200台架变（23配农网） | 200 | 0 | 红
30620 | 曲阜公司 | 小雪供电所 | 小雪街道 | 10kV宣村线 | 10kV宣村线后西庄村村南2号400台架变（23配农网） | 400 | 0 | 红
30621 | 曲阜公司 | 小雪供电所 | 小雪街道 | 10kV息雪线 | 10kV息雪线西鲁村北3号400台架变(23配农网) | 400 | 0 | 红
30622 | 曲阜公司 | 小雪供电所 | 小雪街道 | 10kV宣村线 | 10kV宣村线北雪村北5号400台架变(24配农网) | 400 | 0 | 红
30623 | 曲阜公司 | 小雪供电所 | 小雪街道 | 10kV凫村线 | 10kV凫村线北凫村村东2号400台架变（23配农网） | 400 | 0 | 红
30624 | 曲阜公司 | 陵城供电所 | 陵城镇 | 10kV新德线 | 德化社区西程南315 | 315 | 0 | 红
30625 | 曲阜公司 | 陵城供电所 | 陵城镇 | 10kV罗庙线 | 仓门400柱上变 | 400 | 0 | 红
30626 | 曲阜公司 | 陵城供电所 | 陵城镇 | 10kV新粉线 | 章枣200变压器 | 200 | 0 | 红
30627 | 曲阜公司 | 城区供电中心 | 时庄街道 | 10kV苗铧线 | 10kV苗学线耕天下四期1号配电室#1变 | 1000 | 0 | 红
30628 | 曲阜公司 | 城区供电中心 | 时庄街道 | 10kV苗铧线 | 10kV苗学线耕天下四期1号配电室#3变 | 1000 | 0 | 红
30629 | 曲阜公司 | 城区供电中心 | 时庄街道 | 10kV时北Ⅱ线 | 10kV时北Ⅱ线大庙村东3号200台架变（23优化） | 200 | 0 | 红
30630 | 曲阜公司 | 城区供电中心 | 时庄街道 | 10kV时南Ⅱ线 | 10kV时南Ⅱ线伊家村排灌1号台架变 | 200 | 0 | 红
30631 | 曲阜公司 | 城区供电中心 | 鲁城街道 | 10kV同二线 | 10kV同二线仓巷居委文明小区2号400台架变（23配农网） | 400 | 0 | 红
30632 | 曲阜公司 | 王庄供电所 | 王庄镇 | 10kV王开线 | 10kV王开线刘庄村东4号200台架变（24配农网） | 200 | 0 | 红
30633 | 曲阜公司 | 王庄供电所 | 王庄镇 | 10kV岳寨线 | 10kV岳寨线岳村村西4号400台架变（24配农网） | 400 | 0 | 红
30634 | 曲阜公司 | 王庄供电所 | 书院街道 | 10kV薛张线 | 10kV薛张线夏家村村西2号400台架变（23配农网） | 400 | 0 | 红
30635 | 曲阜公司 | 王庄供电所 | 王庄镇 | 10kV焦沟线 | 10kV王庄线三门庙村南3号400台架变（24配农网） | 400 | 0 | 红
30636 | 曲阜公司 | 防山供电所 | 防山镇 | 10kV开城Ⅱ线 | 东关村村南400台架变(24优化) | 400 | 0 | 红
30637 | 曲阜公司 | 防山供电所 | 防山镇 | 10kV陶化线 | 东瓦村村西200台架变 | 200 | 0 | 红
30638 | 曲阜公司 | 尼山供电所 | 尼山镇 | 10kV尼圣Ⅰ线 | 夫子洞3号箱变配电室1号配变 | 630 | 0 | 红
30639 | 曲阜公司 | 陵城供电所 | 陵城镇 | 10kV新粉线 | 10kV新粉线曹庄村3号台架变（24优化） | 200 | 0 | 红
30640 | 曲阜公司 | 陵城供电所 | 陵城镇 | 10kV罗庙线 | 仓门200柱上变压器 | 200 | 0 | 红
30641 | 曲阜公司 | 陵城供电所 | 陵城镇 | 10kV罗庙线 | 仓门100配电变压器 | 100 | 0 | 红
30642 | 曲阜公司 | 城区供电中心 | 鲁城街道 | 10kV宇新线 | 10kV宇新线红楼村西1号400台架变 | 400 | 0 | 红
30643 | 曲阜公司 | 城区供电中心 | 时庄街道 | 10kV苗Ⅰ线 | 10kV苗I线苗孔居委-村西400新配电室1号配变 | 400 | 0 | 红
30644 | 曲阜公司 | 城区供电中心 | 鲁城街道 | 10kV宇新线 | 10kV宇新线红楼村西2号400台架变 | 400 | 0 | 红
30645 | 曲阜公司 | 城区供电中心 | 时庄街道 | 10kV苗焦线 | 10kV苗焦线后时村东2号台架变（23优化） | 200 | 0 | 红
30646 | 曲阜公司 | 城区供电中心 | 鲁城街道 | 10kV同二线 | 10kV同二线仓巷居委同二400台架变(24优化) | 400 | 0 | 红
30647 | 曲阜公司 | 姚村供电所 | 姚村镇 | 10kV姚胡线 | 10kV姚胡线毕村村北400台架变（24优化） | 400 | 0 | 红
30648 | 曲阜公司 | 小雪供电所 | 小雪街道 | 10kV息雪线 | 10kV息雪线三合村东2号400台架变（24优化） | 400 | 0 | 红
30649 | 曲阜公司 | 防山供电所 | 防山镇 | 10kV部队线 | 10kV部队线东张村3号400台架变 | 400 | 0 | 红
30650 | 曲阜公司 | 防山供电所 | 防山镇 | 10kV部队线 | 10kV部队线东张村2号400台架 | 400 | 0 | 红
30651 | 曲阜公司 | 防山供电所 | 防山镇 | 10kV部队线 | 10kV部队线东张村1号400台架变 | 400 | 0 | 红
30652 | 曲阜公司 | 防山供电所 | 防山镇 | 10kV土门线 | 席家村迎门墙200台架变（24优化） | 200 | 0 | 红
30653 | 曲阜公司 | 尼山供电所 | 尼山镇 | 10kV南湖线 | 10kV南湖线北辛村排灌1号台架变 | 100 | 0 | 红
30654 | 曲阜公司 | 尼山供电所 | 尼山镇 | 10kV南白线 | 10kV南白线王庄村排灌01号台架变 | 100 | 0 | 红
30655 | 曲阜公司 | 息陬供电所 | 息陬镇 | 10kV息元线 | 10kV息元线西夏宋村西3号400台架变 | 400 | 0 | 红
30656 | 曲阜公司 | 陵城供电所 | 陵城镇 | 10kV新德线 | 10kV新德线后学村西3号400台架变（24优化） | 400 | 0 | 红
30657 | 曲阜公司 | 城区供电中心 | 时庄街道 | 10kV时南Ⅱ线 | 10kV时南Ⅱ线后时村东3号400台架变（24优化） | 400 | 0 | 红
30658 | 曲阜公司 | 城区供电中心 | 鲁城街道 | 10kV同九线 | 10kV同九线龙虎居委礼堂400配电室 | 400 | 0 | 红
30659 | 曲阜公司 | 城区供电中心 | 时庄街道 | 10kV时北Ⅱ线 | 10kV时北Ⅱ线张家村东3号400台架变（24优化） | 400 | 0 | 红
30660 | 曲阜公司 | 城区供电中心 | 时庄街道 | 10kV姚开线 | 10kV姚开线霍家村西2号400台架变（24优化） | 400 | 0 | 红
30661 | 曲阜公司 | 城区供电中心 | 鲁城街道 | 10kV同六线 | 10kV同六线南关居委奎泉400变配电室1号配变 | 400 | 0 | 红
30662 | 曲阜公司 | 城区供电中心 | 鲁城街道 | 10kV薛城Ⅲ线 | 10kV薛城Ⅲ线红星居委天官第街1号台架变(24优化) | 200 | 0 | 红
30663 | 曲阜公司 | 吴村供电所 | 吴村镇 | 10kV郭店线 | 10kV郭店线蒋寨1号排灌（24优化） | 400 | 0 | 红
30664 | 曲阜公司 | 石门山供电所 | 石门山镇 | 10kV董工线 | 10kV董工线韦寨村北2号400台架变（24年优化） | 400 | 0 | 红
30665 | 曲阜公司 | 石门山供电所 | 石门山镇 | 10kV马亭线 | 10kV马亭线石泉庄村西南4号200台架变（24年优化） | 200 | 0 | 红
30666 | 曲阜公司 | 石门山供电所 | 石门山镇 | 10kV田林线 | 10kV田林线周庄村南2号200台架变（24年优化） | 200 | 0 | 红
30667 | 曲阜公司 | 王庄供电所 | 王庄镇 | 10kV岳寨线 | 10kV岳寨线刘庄村南200台架变（24优化） | 200 | 0 | 红
30668 | 曲阜公司 | 息陬供电所 | 息陬镇 | 10kV息张线 | 10kV息张线东终吉村北4号200台架变（24优化） | 200 | 0 | 红
30669 | 曲阜公司 | 小雪供电所 | 小雪街道 | 10kV宣村线 | 10kV宣村线店北头村中400台架变（24新） | 400 | 0 | 红
30670 | 曲阜公司 | 小雪供电所 | 小雪街道 | 10kV凫村线 | 10kV凫村线东凫村村东200台架变（24新） | 200 | 0 | 红
30671 | 曲阜公司 | 陵城供电所 | 陵城镇 | 10kV新工线 | 10kV新工线中疃村村北3号400台架变（24优化） | 400 | 0 | 红
30672 | 曲阜公司 | 陵城供电所 | 陵城镇 | 10kV郭林线 | 10kV郭林线玄帝庙村东2号台架变（24优化） | 200 | 0 | 红
30673 | 曲阜公司 | 陵城供电所 | 陵城镇 | 10kV新粉线 | 10kV新粉线陵北村北6号台架变（24优化） | 200 | 0 | 红
30674 | 曲阜公司 | 城区供电中心 | 时庄街道 | 10kV苗园线 | 10kV苗园线儒园春风西区充电桩4号配电室 | 1000 | 0 | 红
30675 | 曲阜公司 | 城区供电中心 | 时庄街道 | 10kV苗园线 | 10kV苗园线儒园春风西区1号配变室 | 1000 | 0 | 红
30676 | 曲阜公司 | 城区供电中心 | 时庄街道 | 10kV苗园线 | 10kV苗园线儒园春风西区2号配电室 | 1000 | 0 | 红
30677 | 曲阜公司 | 城区供电中心 | 鲁城街道 | 10kV同二线 | 10kV同二线仓巷居委国税局家属院路北250配电室2号 | 250 | 0 | 红
30678 | 曲阜公司 | 城区供电中心 | 鲁城街道 | 10kV同二线 | 10kV同二线仓巷居委国税局南80配电室1号配电室 | 80 | 0 | 红
30679 | 曲阜公司 | 姚村供电所 | 姚村镇 | 10kV姚岗线 | 10kV姚岗线王官庄村西400台架变(24优化) | 400 | 0 | 红
30680 | 曲阜公司 | 姚村供电所 | 姚村镇 | 10kV姚岗线 | 10kV姚岗线化庄村村北400台架变(24优化) | 400 | 0 | 红
30681 | 曲阜公司 | 尼山供电所 | 尼山镇 | 10kV南位线 | 10kV南位线彭庄村北4号400台架变（24优化） | 400 | 0 | 红
30682 | 曲阜公司 | 尼山供电所 | 尼山镇 | 10kV辛庄线 | 10kV辛庄线北辛村南6号200台架变（24优化） | 200 | 0 | 红
30683 | 曲阜公司 | 小雪供电所 | 小雪街道 | 10kV息雪线 | 10kV息雪线西鲁贤村村西1号200台架变（24优化） | 200 | 0 | 红
30684 | 曲阜公司 | 小雪供电所 | 小雪街道 | 10kV凫村线 | 10kV凫村线北雪村镇政府南2号400西室内变（24优化） | 400 | 0 | 红
30685 | 曲阜公司 | 小雪供电所 | 小雪街道 | 10kV凫村线 | 10kV凫村线北雪村镇政府南1号400东室内变（24优化） | 400 | 0 | 红
30686 | 曲阜公司 | 陵城供电所 | 陵城镇 | 10kV苗红线 | 10kV苗红线红庙社区1号柱上变（24优化） | 200 | 0 | 红
30687 | 曲阜公司 | 陵城供电所 | 陵城镇 | 10kV新粉线 | 10kV新粉线章枣村村东7号柱上变（24优化） | 400 | 0 | 红
30688 | 曲阜公司 | 城区供电中心 | 时庄街道 | 10kV时南Ⅱ线 | 10kV时南Ⅱ线黄家村村北2号400台架变（24优化） | 400 | 0 | 红
30689 | 曲阜公司 | 城区供电中心 | 鲁城街道 | 10kV同九线 | 10kV同九线龙虎居委-礼堂南400配电室（24优化） | 400 | 0 | 红
30690 | 曲阜公司 | 城区供电中心 | 时庄街道 | 10kV时北Ⅱ线 | 10kV时北Ⅱ线西辛村南2号400台架变(24优化) | 400 | 0 | 红
30691 | 曲阜公司 | 城区供电中心 | 时庄街道 | 10kV时北Ⅲ线 | 10kV时北Ⅲ线后杨老村西3号200台架变（24优化） | 200 | 0 | 红
30692 | 曲阜公司 | 城区供电中心 | 时庄街道 | 10kV时北Ⅲ线 | 10kV时北Ⅲ线纪家村南2号200台架变（24优化） | 200 | 0 | 红
30693 | 曲阜公司 | 城区供电中心 | 时庄街道 | 10kV时北Ⅲ线 | 10kV时北Ⅲ线前孔村南1号200台架变（24优化） | 200 | 0 | 红
30694 | 曲阜公司 | 姚村供电所 | 姚村镇 | 10kV姚岗线 | 10kV姚岗线化庄村村南400台架变（24优化） | 400 | 0 | 红
30695 | 曲阜公司 | 石门山供电所 | 石门山镇 | 10kV董庄线 | 10kV董庄线后杨村东3号200台架变 | 200 | 0 | 红
30696 | 曲阜公司 | 石门山供电所 | 石门山镇 | 10kV岩棉线 | 10kV岩棉线董大城村东3号200台架变 | 200 | 0 | 红
30697 | 曲阜公司 | 王庄供电所 | 王庄镇 | 10kV岳寨线 | 10kV岳寨线魏村北400台架变（24优化） | 400 | 0 | 红
30698 | 曲阜公司 | 防山供电所 | 防山镇 | 10kV土门线 | 10kV土门线无粮庄村南3号400台架变（24优化） | 400 | 0 | 红
30699 | 曲阜公司 | 防山供电所 | 防山镇 | 10kV土门线 | 屯里卧虎山后材家沟400台架变（24优化） | 400 | 0 | 红
30700 | 曲阜公司 | 防山供电所 | 防山镇 | 10kV土门线 | 屯里村后二十亩地200台架变（24优化） | 200 | 0 | 红
30701 | 曲阜公司 | 防山供电所 | 防山镇 | 10kV土门线 | 屯里卧虎山前实验田400台架变（24优化） | 400 | 0 | 红
30702 | 曲阜公司 | 小雪供电所 | 小雪街道 | 10kV新会线 | 10kV新会线会展中心充电桩2号箱式变 | 630 | 0 | 红
30703 | 曲阜公司 | 陵城供电所 | 陵城镇 | 10kV新德线 | 10kV新德线后学村北5号200柱上变（24优化） | 200 | 0 | 红
30704 | 曲阜公司 | 陵城供电所 | 陵城镇 | 10kV陵工线 | 10kV陵工线陵北村东7号200柱上变（24优化） | 200 | 0 | 红
30705 | 曲阜公司 | 城区供电中心 | 时庄街道 | 10kV苗焦线 | 10kV苗焦线郭庄村西2号400台架变(24优化) | 400 | 0 | 红
30706 | 曲阜公司 | 城区供电中心 | 时庄街道 | 10kV时北Ⅲ线 | 10kV时北Ⅲ线西辛村西7号200台架变（24优化） | 200 | 0 | 红
30707 | 曲阜公司 | 城区供电中心 | 时庄街道 | 10kV薛开线 | 10kV薛开线薛家村北2号200台架变(24优化) | 200 | 0 | 红
30708 | 曲阜公司 | 城区供电中心 | 时庄街道 | 10kV时北Ⅲ线 | 10kV时北Ⅲ线王堂村南3号200台架变（24优化） | 200 | 0 | 红
30709 | 曲阜公司 | 城区供电中心 | 时庄街道 | 10kV苗铧线 | 10kV苗学线耕天下五期2号变 | 1000 | 0 | 红
30710 | 曲阜公司 | 城区供电中心 | 时庄街道 | 10kV苗铧线 | 10kV苗学线耕天下五期1号变 | 1000 | 0 | 红
30711 | 曲阜公司 | 城区供电中心 | 鲁城街道 | 10kV南城Ⅳ线 | 10kV南城Ⅳ线南泉居委14号400配变（24优化） | 400 | 0 | 红
30712 | 曲阜公司 | 姚村供电所 | 姚村镇 | 10kV姚岗线 | 10kV姚岗线姚西村村南400台架变（24优化） | 400 | 0 | 红
30713 | 曲阜公司 | 石门山供电所 | 石门山镇 | 10kV田林线 | 10kV田林线大庙村东4号200台架变（24年优化） | 200 | 0 | 红
30714 | 曲阜公司 | 石门山供电所 | 石门山镇 | 10kV田林线 | 10kV田林线韦庄村中2号400台架变 | 400 | 0 | 红
30715 | 曲阜公司 | 王庄供电所 | 书院街道 | 10kV薛张线 | 10kV薛张线东林西村南200台架变（24优化） | 200 | 0 | 红
30716 | 曲阜公司 | 王庄供电所 | 王庄镇 | 10kV红夏线 | 10kV王陈线蔡庄村北2号400台架变（24配农网） | 400 | 0 | 红
30717 | 曲阜公司 | 王庄供电所 | 王庄镇 | 10kV岳寨线 | 10kV岳寨线孙家道沟村南3号400台架变（24配农网） | 400 | 0 | 红
30718 | 曲阜公司 | 王庄供电所 | 王庄镇 | 10kV纸坊线 | 10kV纸坊线西孟村北200台架变（24优化） | 200 | 0 | 红
30719 | 曲阜公司 | 王庄供电所 | 书院街道 | 10kV书开线 | 10kV书开线南张阳104东200台架变（24优化） | 200 | 0 | 红
30720 | 曲阜公司 | 防山供电所 | 防山镇 | 10kV土门线 | 尚家庄村中400台架变（24髙耗改） | 400 | 0 | 红
30721 | 曲阜公司 | 防山供电所 | 防山镇 | 10kV部队线 | 10kV部队线万柳庄村南3号200台架变 | 200 | 0 | 红
30722 | 曲阜公司 | 防山供电所 | 防山镇 | 10kV土门线 | 10kV土门线马庄村西4号400台架变 | 400 | 0 | 红
30723 | 曲阜公司 | 息陬供电所 | 息陬镇 | 10kV息奥Ⅰ线 | 息奥Ⅰ线春秋嘉苑三期2号配电室1号变压器 | 800 | 0 | 红
30724 | 曲阜公司 | 息陬供电所 | 息陬镇 | 10kV息奥Ⅰ线 | 息奥Ⅰ线春秋嘉苑三期1号配电室1号变压器 | 800 | 0 | 红
30725 | 曲阜公司 | 城区供电中心 | 鲁城街道 | 10kV同六线 | 10kV同六线南关居委田家炳西400变（24优化） | 400 | 0 | 红
30726 | 曲阜公司 | 城区供电中心 | 鲁城街道 | 10kV书城Ⅱ线 | 10kV书城Ⅱ线小北关居委新北400配电室（24优化） | 400 | 0 | 红
30727 | 曲阜公司 | 城区供电中心 | 时庄街道 | 10kV时北Ⅲ线 | 10kV时北Ⅲ线后代村东5号400台架变（24优化） | 400 | 0 | 红
30728 | 曲阜公司 | 城区供电中心 | 时庄街道 | 10kV苗园线 | 10kV苗园线儒园春风东区3号配变 | 1000 | 0 | 红
30729 | 曲阜公司 | 城区供电中心 | 时庄街道 | 10kV苗园线 | 10kV苗园线儒园春风东区1号配变 | 1000 | 0 | 红
30730 | 曲阜公司 | 城区供电中心 | 时庄街道 | 10kV苗园线 | 10kV苗园线儒园春风东区2号配变 | 1000 | 0 | 红
30731 | 曲阜公司 | 城区供电中心 | 时庄街道 | 10kV苗园线 | 10kV苗园线儒园春风东区4号变充电桩 | 1000 | 0 | 红
30732 | 曲阜公司 | 石门山供电所 | 石门山镇 | 10kV马亭线 | 10kV马亭线韦庄村西2号200台架变 | 200 | 0 | 红
30733 | 曲阜公司 | 石门山供电所 | 石门山镇 | 10kV董工线 | 10kV董工线北村西400台架变（24高耗能改） | 400 | 0 | 红
30734 | 曲阜公司 | 王庄供电所 | 王庄镇 | 10kV岳寨线 | 10kV岳寨线王庄供电所所用400台架变（24优化） | 400 | 0 | 红
30735 | 曲阜公司 | 王庄供电所 | 王庄镇 | 10kV纸坊线 | 10kV纸坊线厉家庙村西3号400台架变 | 400 | 0 | 红
30736 | 曲阜公司 | 陵城供电所 | 陵城镇 | 10kV新粉线 | 古路沟南200 | 200 | 0 | 红
30737 | 曲阜公司 | 陵城供电所 | 陵城镇 | 10kV新程线 | 陵南160变压器 | 160 | 0 | 红
30738 | 曲阜公司 | 防山供电所 | 防山镇 | 10kV陶洛线 | 10kV陶洛线徐家村327路南400室内变 | 400 | 0 | 红
30739 | 曲阜公司 | 防山供电所 | 防山镇 | 10kV桃城Ⅰ线 | 10kV桃城Ⅰ线西河套村西400台架变 | 400 | 0 | 红
30740 | 曲阜公司 | 息陬供电所 | 息陬镇 | 10kV息步线 | 10kV息步线步庄村东3号200台架变 | 200 | 0 | 红
30741 | 曲阜公司 | 小雪供电所 | 小雪街道 | 10kV息博线 | 10kV息博线瑞马国风二期开闭所1号变 | 1000 | 0 | 红
30742 | 曲阜公司 | 城区供电中心 | 时庄街道 | 10kV时南Ⅱ线 | 10kV时南Ⅱ线后时新村东1号400台架变（24优化） | 400 | 0 | 红
30743 | 曲阜公司 | 姚村供电所 | 姚村镇 | 10kV姚岗线 | 10kV姚岗线庙东村中400台架变（24优化） | 400 | 0 | 红
30744 | 曲阜公司 | 姚村供电所 | 姚村镇 | 10kV姚岗线 | 10kV姚岗线于村村西200台架变 | 200 | 0 | 红
30745 | 曲阜公司 | 石门山供电所 | 石门山镇 | 10kV岩棉线 | 10kV岩棉线西黄村南2号400台架变（24优化） | 400 | 0 | 红
30746 | 曲阜公司 | 石门山供电所 | 石门山镇 | 10kV马亭线 | 10kV马亭线小西庄配电变压器 | 200 | 0 | 红
30747 | 曲阜公司 | 石门山供电所 | 石门山镇 | 10kV田林线 | 10kV田林线石泉庄开发区5号400台架变（24优化） | 400 | 0 | 红
30748 | 曲阜公司 | 王庄供电所 | 王庄镇 | 10kV纸坊线 | 10kV纸坊线纸坊社区西南2号400台架变 | 400 | 0 | 红
30749 | 曲阜公司 | 王庄供电所 | 王庄镇 | 10kV纸坊线 | 10kV纸坊线纸坊社区西南1号400台架变 | 400 | 0 | 红
30750 | 曲阜公司 | 王庄供电所 | 王庄镇 | 10kV纸坊线 | 10kV纸坊线纸坊社区东南3号400台架变 | 400 | 0 | 红
30751 | 曲阜公司 | 王庄供电所 | 王庄镇 | 10kV纸坊线 | 10kV纸坊线纸坊社区东南4号400台架变 | 400 | 0 | 红
30752 | 曲阜公司 | 小雪供电所 | 小雪街道 | 10kV凫村线 | 10kV凫村线北凫村村西3号200台架变（24优化） | 200 | 0 | 红
30753 | 曲阜公司 | 城区供电中心 | 时庄街道 | 10kV时南Ⅱ线 | 10kV时南Ⅱ线前杨村东1号315台架变 | 315 | 0 | 红
30754 | 曲阜公司 | 姚村供电所 | 姚村镇 | 10kV姚工线 | 10kV姚工线姚村村站南200台架变（24优化） | 200 | 0 | 红
30755 | 曲阜公司 | 吴村供电所 | 吴村镇 | 10kV前寨线 | 10kV前寨线吴村村中2号400台架变（24优化） | 400 | 0 | 红
30756 | 曲阜公司 | 王庄供电所 | 书院街道 | 10kV书宝线 | 10kV书宝线南张阳工业园200台架变(24优化) | 200 | 0 | 红
30757 | 曲阜公司 | 王庄供电所 | 书院街道 | 10kV薛张线 | 10kV薛张线东林西村东南6号200台架变 | 200 | 0 | 红
30758 | 曲阜公司 | 息陬供电所 | 息陬镇 | 10kV息峪线 | 10kV息峪线蒋夏侯村中台架变400 | 400 | 0 | 红
30759 | 曲阜公司 | 息陬供电所 | 息陬镇 | 10kV息步线 | 10kV息步线南息陬村西南400台架变（24优化） | 400 | 0 | 红
30760 | 曲阜公司 | 小雪供电所 | 小雪街道 | 10kV南风线 | 南风线风雅颂一期1号中心配电室1号变 | 1000 | 0 | 红
30761 | 曲阜公司 | 陵城供电所 | 陵城镇 | 10kV新罗线 | 10kV新罗线鲍庄商业街柱上变 | 400 | 0 | 红
30762 | 曲阜公司 | 城区供电中心 | 鲁城街道 | 10kV书城Ⅱ线 | 10kV书城Ⅱ线盛国寺村东400台架变（24优化） | 400 | 0 | 红
30763 | 曲阜公司 | 小雪供电所 | 小雪街道 | 10kV凫村线 | 10kV凫村线东凫村排灌1号配电室室内变 | 200 | 0 | 红
30764 | 曲阜公司 | 防山供电所 | 防山镇 | 10kV有朋线 | 10kV车站线龙虎有朋路西400台架变(25优化) | 400 | 0 | 红
30765 | 曲阜公司 | 小雪供电所 | 小雪街道 | 10kV郭林线 | 10kV郭林线西陈村村东1号400台架变（24优化） | 400 | 0 | 红
30766 | 曲阜公司 | 小雪供电所 | 小雪街道 | 10kV息雪线 | 10kV息雪线袁家庄南2号200台架变 | 200 | 0 | 红
30767 | 曲阜公司 | 小雪供电所 | 小雪街道 | 10kV息雪线 | 10kV息雪线大埠南村西3号200台架变 | 200 | 0 | 红
30768 | 曲阜公司 | 小雪供电所 | 小雪街道 | 10kV南姜线 | 10kV南姜线诗语印象1号中心配电室1号室内变 | 1000 | 0 | 红
30769 | 曲阜公司 | 陵城供电所 | 陵城镇 | 10kV程庄线 | 10kV程庄线南驻村排灌1号200台架变 | 200 | 0 | 红
30770 | 曲阜公司 | 陵城供电所 | 陵城镇 | 10kV程庄线 | 10kV程庄线南驻村南03号400台架变（配农网） | 400 | 0 | 红
30771 | 曲阜公司 | 城区供电中心 | 时庄街道 | 10kV薛林线 | 10kV薛林线官园居委长春路北400台架变（25优化） | 400 | 0 | 红
30772 | 曲阜公司 | 城区供电中心 | 时庄街道 | 10kV南城Ⅱ线 | 10kV南城Ⅱ线体育场家属院400台架变 | 400 | 0 | 红
30773 | 曲阜公司 | 姚村供电所 | 姚村镇 | 10kV姚岗线 | 10kV姚岗线崔庄南200台架变（25优化） | 200 | 0 | 红
30774 | 曲阜公司 | 姚村供电所 | 姚村镇 | 10kV姚胡线 | 10kV姚胡线颜村村北400台架变（25优化） | 400 | 0 | 红
30775 | 曲阜公司 | 姚村供电所 | 姚村镇 | 10kV姚岗线 | 10kV姚岗线席厂200kVA（中心村）柱上变压器 | 200 | 0 | 红
30776 | 曲阜公司 | 王庄供电所 | 书院街道 | 10kV书开线 | 10kV书开线南张阳104东南400台架变（25优化） | 400 | 0 | 红
30777 | 曲阜公司 | 王庄供电所 | 王庄镇 | 10kV陈庄线 | 10kV王陈线前王村东3号400台架变 | 400 | 0 | 红
30778 | 曲阜公司 | 王庄供电所 | 王庄镇 | 10kV纸坊线 | 10kV纸坊线后孟村西4号200台架变（25优化） | 200 | 0 | 红
30779 | 曲阜公司 | 王庄供电所 | 王庄镇 | 10kV岳寨线 | 10kV岳寨线岳村排灌1号100台架变 | 100 | 0 | 红
30780 | 曲阜公司 | 防山供电所 | 防山镇 | 10kV土门线 | 10kV土门线杨庄村村北400台架变 | 400 | 0 | 红
30781 | 曲阜公司 | 尼山供电所 | 尼山镇 | 10kV辛庄线 | 10kV尼圣Ⅰ线颜母庄村排灌1号台架变 | 100 | 0 | 红
30782 | 曲阜公司 | 尼山供电所 | 尼山镇 | 10kV南位线 | 10kV南白线王庄村西6号台架变（21配农网） | 400 | 0 | 红
30783 | 曲阜公司 | 尼山供电所 | 尼山镇 | 10kV尼宫线 | 10kV辛庄线东余村西北3号台架变 | 400 | 0 | 红
30784 | 曲阜公司 | 尼山供电所 | 尼山镇 | 10kV南位线 | 10kV南位线彭庄村西6号400台架变 | 400 | 0 | 红
30785 | 曲阜公司 | 尼山供电所 | 尼山镇 | 10kV南位线 | 10kV尼宫线刘楼村南4号200台架变（25优化） | 200 | 0 | 红
30786 | 曲阜公司 | 小雪供电所 | 小雪街道 | 10kV凫村线 | 10kV息雪线大埠南村西3号200台架变 | 200 | 0 | 红
30787 | 曲阜公司 | 小雪供电所 | 小雪街道 | 10kV新罗线 | 10kV新开Ⅱ线世界铭筑二期 | 800 | 0 | 红
30788 | 曲阜公司 | 小雪供电所 | 小雪街道 | 10kV新粉线 | 10kV南林线吉祥小区4号配1号变 | 800 | 0 | 红
30789 | 曲阜公司 | 城区供电中心 | 时庄街道 | 10kV时南Ⅱ线 | 城区交通局家属院-北区160 | 160 | 0 | 红
30790 | 曲阜公司 | 城区供电中心 | 时庄街道 | 10kV时北Ⅲ线 | 10kV南城Ⅳ线葛庄村3号东400台架变（煤改电） | 400 | 0 | 红
30791 | 曲阜公司 | 城区供电中心 | 鲁城街道 | 10kV南体线 | 圣都花园#3配电室#1变500kVA变压器 | 500 | 0 | 红
30792 | 曲阜公司 | 姚村供电所 | 姚村镇 | 10kV姚刘线 | 前代200kVA | 200 | 0 | 红
30793 | 曲阜公司 | 姚村供电所 | 姚村镇 | 10kV姚岗线 | 庙东站南200kVA | 400 | 0 | 红
30794 | 曲阜公司 | 石门山供电所 | 石门山镇 | 10kV马亭线 | 10kV董工线林洼村排灌3号台架变 | 50 | 0 | 红
30795 | 曲阜公司 | 王庄供电所 | 书院街道 | 10kV书张线 | 10kV王陈线岳寨村排灌3号台架变 | 50 | 0 | 红
30796 | 曲阜公司 | 王庄供电所 | 王庄镇 | 10kV焦沟线 | 10kV王庄线袁村西3号200台架变 | 200 | 0 | 红
30797 | 曲阜公司 | 息陬供电所 | 息陬镇 | 10kV息元线 | 10kV息元线辛庄村村东200台架变（25优化） | 200 | 0 | 红
30798 | 曲阜公司 | 小雪供电所 | 小雪街道 | 10kV南风线 | 10kV南风线圣都禧园1号中心配电室1号变压器 | 1000 | 0 | 红
30799 | 曲阜公司 | 小雪供电所 | 小雪街道 | 10kV南博线 | 10kV南博线碧桂园四期1号中心配电室1号变 | 630 | 0 | 红
30800 | 曲阜公司 | 小雪供电所 | 小雪街道 | 10kV南博线 | 10kV南博线碧桂园四期2号配电室1号变 | 800 | 0 | 红
30801 | 曲阜公司 | 小雪供电所 | 小雪街道 | 10kV凫村线 | 10kV凫村线武家村村南1号315台架变 | 315 | 0 | 红
30802 | 曲阜公司 | 陵城供电所 | 陵城镇 | 10kV新粉线 | 10kV新粉线章枣村村北5号400柱上变（25优化） | 400 | 0 | 红
30803 | 曲阜公司 | 陵城供电所 | 陵城镇 | 10kV新粉线 | 10kV新粉线南庄西村村东1号400柱上变（25优化） | 400 | 0 | 红
30804 | 曲阜公司 | 陵城供电所 | 陵城镇 | 10kV新粉线 | 10kV新粉线南庄西村村西2号400柱上变（25优化） | 400 | 0 | 红
30805 | 曲阜公司 | 陵城供电所 | 陵城镇 | 10kV程庄线 | 10kV程庄线南驻新村村北1号200柱上变（25优化） | 200 | 0 | 红
30806 | 曲阜公司 | 陵城供电所 | 陵城镇 | 10kV程庄线 | 10kV程庄线东郭村村东1号400柱上变（25优化） | 400 | 0 | 红
30807 | 曲阜公司 | 城区供电中心 | 时庄街道 | 10kV时北Ⅲ线 | 10kV时北Ⅲ线张庄排灌1号配电室 | 400 | 0 | 红
30808 | 曲阜公司 | 石门山供电所 | 石门山镇 | 10kV田林线 | 10kV田林线韦庄村北6号400台架变（25优化） | 400 | 0 | 红
30809 | 曲阜公司 | 王庄供电所 | 书院街道 | 10kV薛张线 | 10kV薛张线东林西林角200台架变（24优化） | 200 | 0 | 红
30810 | 曲阜公司 | 小雪供电所 | 小雪街道 | 10kV凫村线 | 10kV凫村线东凫村村北1号400柱上变（25优化） | 400 | 0 | 红
30811 | 曲阜公司 | 陵城供电所 | 陵城镇 | 10kV新粉线 | 10kV新粉线南庄西村村南3号200柱上变（25优化） | 200 | 0 | 红
30812 | 曲阜公司 | 陵城供电所 | 陵城镇 | 10kV罗庙线 | 10kV罗庙线中垠和悦府1号中心配电室3号配电变压器 | 1250 | 0 | 红
30813 | 曲阜公司 | 陵城供电所 | 陵城镇 | 10kV罗庙线 | 10kV罗庙线中垠和悦府1号中心配电室1号配电变压器 | 1250 | 0 | 红
30814 | 曲阜公司 | 城区供电中心 | 时庄街道 | 10kV苗园线 | 10kV苗园线儒园春风西区3号配电室 | 1000 | 0 | 红
30815 | 曲阜公司 | 防山供电所 | 防山镇 | 10kV土门线 | 10kV土门线席家村大队院北200台架变(25优化) | 200 | 0 | 红
30816 | 曲阜公司 | 防山供电所 | 防山镇 | 10kV陶洛线 | 10kV陶洛线陶西村委会南400台架变 | 400 | 0 | 红
30817 | 曲阜公司 | 防山供电所 | 防山镇 | 10kV土门线 | 10kV土门线猫儿山200台架变(25优化) | 200 | 0 | 红
30818 | 曲阜公司 | 小雪供电所 | 小雪街道 | 10kV郭林线 | 10kV郭林线东蓼河1号400台架变（25优化） | 400 | 0 | 红
30819 | 曲阜公司 | 小雪供电所 | 小雪街道 | 10kV宣村线 | 10kV宣村线南兴村南2号400台架变（25优化） | 400 | 0 | 红
30820 | 曲阜公司 | 陵城供电所 | 陵城镇 | 10kV新德线 | 陵城镇西果200配电变压器 | 200 | 0 | 红
30821 | 曲阜公司 | 陵城供电所 | 陵城镇 | 10kV新德线 | 10kV新德线西果庄村中01号400柱上变 | 400 | 0 | 红
30822 | 曲阜公司 | 陵城供电所 | 陵城镇 | 10kV新德线 | 10kV新德线西果庄03号台架变（配农网） | 200 | 0 | 红
30823 | 曲阜公司 | 城区供电中心 | 鲁城街道 | 10kV同三线 | 10kV同三线静轩花园北400台架变(25优化) | 400 | 0 | 红
30824 | 曲阜公司 | 城区供电中心 | 时庄街道 | 10kV姚开线 | 10kV姚开线土坡村1号排灌 | 100 | 0 | 红
30825 | 曲阜公司 | 城区供电中心 | 鲁城街道 | 10kV同二线 | 10kV同二线仓巷居委仓庚桥400配变 | 400 | 0 | 红
30826 | 曲阜公司 | 城区供电中心 | 时庄街道 | 10kV时南Ⅱ线 | 10kV时南Ⅱ线时庄供电所柱上变 | 200 | 0 | 红
30827 | 曲阜公司 | 石门山供电所 | 石门山镇 | 10kV田林线 | 10kV田林线梨园村北2号400台架变（25优化） | 400 | 0 | 红
30828 | 曲阜公司 | 防山供电所 | 防山镇 | 10kV土门线 | 10kV土门线双山村村东400台架变 | 400 | 0 | 红
30829 | 曲阜公司 | 防山供电所 | 防山镇 | 10kV土门线 | 10kV土门线小马庄村200台架变 | 200 | 0 | 红
30830 | 曲阜公司 | 防山供电所 | 防山镇 | 10kV桃城Ⅰ线 | 10kV桃城Ⅰ线西河套村西400台架变 | 400 | 0 | 红
30831 | 曲阜公司 | 防山供电所 | 防山镇 | 10kV桃城Ⅰ线 | 10kV桃城Ⅰ线勇马路南段200台架变（25优化） | 200 | 0 | 红
30832 | 曲阜公司 | 防山供电所 | 防山镇 | 10kV陶洛线 | 10kV陶洛线徐家村广场400台架变 | 400 | 0 | 红
30833 | 曲阜公司 | 防山供电所 | 防山镇 | 10kV陶洛线 | 10kV陶洛线徐家村牌坊400台架变（25优化） | 400 | 0 | 红
30834 | 曲阜公司 | 尼山供电所 | 尼山镇 | 10kV南位线 | 10kV南位线东墁村南3号400台架变 | 400 | 0 | 红
30835 | 曲阜公司 | 尼山供电所 | 尼山镇 | 10kV南白线 | 10kV南白线王庄村北1号400室内变 | 400 | 0 | 红
30836 | 曲阜公司 | 尼山供电所 | 尼山镇 | 10kV南位线 | 10kV南位线西曼村北1号400台架变 | 400 | 0 | 红
30837 | 曲阜公司 | 城区供电中心 | 鲁城街道 | 10kV六艺线 | 10kV六艺线杏坛中学家属院400台架变 | 400 | 0 | 红
30838 | 曲阜公司 | 石门山供电所 | 石门山镇 | 10kV岩棉线 | 10kV岩棉线林程店村西3号400台架变（25优化） | 400 | 0 | 红
30839 | 曲阜公司 | 石门山供电所 | 石门山镇 | 10kV田林线 | 10kV田林线周庄村西3号200台架变（25优化） | 200 | 0 | 红
30840 | 曲阜公司 | 王庄供电所 | 王庄镇 | 10kV纸坊线 | 10kV纸坊线纸坊社区东北5号400台架变 | 400 | 0 | 红
30841 | 曲阜公司 | 王庄供电所 | 王庄镇 | 10kV纸坊线 | 10kV纸坊线纸坊社区中10号200台架变 | 200 | 0 | 红
30842 | 曲阜公司 | 王庄供电所 | 王庄镇 | 10kV纸坊线 | 10kV纸坊线纸坊社区东北6号400台架变 | 400 | 0 | 红
30843 | 曲阜公司 | 王庄供电所 | 王庄镇 | 10kV纸坊线 | 10kV纸坊线纸坊社区中9号200台架变 | 200 | 0 | 红
30844 | 曲阜公司 | 王庄供电所 | 王庄镇 | 10kV纸坊线 | 10kV纸坊线纸坊社区西北7号400台架变 | 400 | 0 | 红
30845 | 曲阜公司 | 王庄供电所 | 王庄镇 | 10kV纸坊线 | 110kV纸坊线纸坊社区西北8号400台架变 | 400 | 0 | 红
30846 | 曲阜公司 | 防山供电所 | 防山镇 | 10kV陶化线 | 10kV陶化线前瓦村327路南400台架变 | 400 | 0 | 红
30847 | 曲阜公司 | 尼山供电所 | 尼山镇 | 10kV尼宫线 | 10kV尼宫线宫楼村东400台架变（24髙耗改） | 400 | 0 | 红
30848 | 曲阜公司 | 息陬供电所 | 息陬镇 | 10kV息峪线 | 冷庄村中台（24高耗改） | 400 | 0 | 红
30849 | 曲阜公司 | 息陬供电所 | 息陬镇 | 10kV息张线 | 杨辛庄变（24高耗改） | 200 | 0 | 红
30850 | 曲阜公司 | 陵城供电所 | 陵城镇 | 10kV新粉线 | 10kV新粉线张庄村村东3号200台架变 | 200 | 0 | 红
30851 | 曲阜公司 | 城区供电中心 | 时庄街道 | 10kV时北Ⅲ线 | 纪家村4台变（24高耗能改） | 400 | 0 | 红
30852 | 曲阜公司 | 城区供电中心 | 时庄街道 | 10kV时北Ⅱ线 | 西辛村南200kVA台区（24高耗能改） | 400 | 0 | 红
30853 | 曲阜公司 | 城区供电中心 | 时庄街道 | 10kV时南Ⅱ线 | 河头2（24高耗能改） | 400 | 0 | 红
30854 | 曲阜公司 | 城区供电中心 | 时庄街道 | 10kV时南Ⅱ线 | 伊家村125kVA配电变（24高耗能改） | 400 | 0 | 红
30855 | 曲阜公司 | 城区供电中心 | 时庄街道 | 10kV书城Ⅰ线 | 10kV书城Ⅰ线北关居委-书一200配电室（24高耗能） | 200 | 0 | 红
30856 | 曲阜公司 | 城区供电中心 | 时庄街道 | 10kV时南Ⅱ线 | 安吉庄（24高耗能改） | 400 | 0 | 红
30857 | 曲阜公司 | 王庄供电所 | 书院街道 | 10kV书宝线 | 10kV书宝线油坊村西2号台架变（25新） | 400 | 0 | 红
30858 | 曲阜公司 | 王庄供电所 | 王庄镇 | 10kV纸坊线 | 10kV纸坊线东孟村中200台架变（24高耗能改） | 200 | 0 | 红
30859 | 曲阜公司 | 防山供电所 | 防山镇 | 10kV土门线 | 10kV土门线土门村南400台架变（25改） | 400 | 0 | 红
30860 | 曲阜公司 | 防山供电所 | 防山镇 | 10kV陶化线 | 10kV陶化线宋家村村后北400台架变 | 400 | 0 | 红
30861 | 曲阜公司 | 尼山供电所 | 尼山镇 | 10kV南白线 | 10kV南白线桑庄村中6号台架变 | 400 | 0 | 红
30862 | 曲阜公司 | 小雪供电所 | 小雪街道 | 10kV凫村线 | 10kV凫村线南雪国道西400台架变（25优化） | 400 | 0 | 红
30863 | 曲阜公司 | 城区供电中心 | 时庄街道 | 10kV时南Ⅱ线 | 10kV时南Ⅱ线单家村中1号400台架变（25配农网） | 400 | 0 | 红
30864 | 曲阜公司 | 城区供电中心 | 时庄街道 | 10kV时南Ⅰ线 | 10kV时南Ⅰ线后时村北集口2号400台架变(25配农网) | 400 | 0 | 红
30865 | 曲阜公司 | 城区供电中心 | 时庄街道 | 10kV时北Ⅱ线 | 10kV时北Ⅱ线大庙村南1号400台架变（25配农网） | 400 | 0 | 红
30866 | 曲阜公司 | 城区供电中心 | 鲁城街道 | 10kV薛城Ⅲ线 | 10kV薛城Ⅲ线通相铺党校家属院200台架变 | 200 | 0 | 红
30867 | 曲阜公司 | 城区供电中心 | 时庄街道 | 10kV南城Ⅱ线 | 10kV南城Ⅱ线南关居委青年路400台架变 | 400 | 0 | 红
30868 | 曲阜公司 | 城区供电中心 | 时庄街道 | 10kV姚开线 | 10kV姚开线徐家村西2号400台架变 | 400 | 0 | 红
30869 | 曲阜公司 | 城区供电中心 | 时庄街道 | 10kV时园线 | 10kV时园线书香雅苑配电室1号变 | 400 | 0 | 红
30870 | 曲阜公司 | 城区供电中心 | 鲁城街道 | 10kV薛城Ⅱ线 | 10kV薛城Ⅱ线通相圃红绿灯十字路口南400台架变 | 400 | 0 | 红
30871 | 曲阜公司 | 城区供电中心 | 时庄街道 | 10kV苗铧线 | 10kV苗铧线祥府二期配电室1号变 | 1000 | 0 | 红
30872 | 曲阜公司 | 姚村供电所 | 姚村镇 | 10kV姚工线 | 10kV姚工线保宁北200柱上变压器（25优化） | 200 | 0 | 红
30873 | 曲阜公司 | 姚村供电所 | 姚村镇 | 10kV姚岗线 | 10kV姚岗线黄屯南200柱上变压器（25优） | 200 | 0 | 红
30874 | 曲阜公司 | 吴村供电所 | 吴村镇 | 10kV峪口线 | 10kV峪口线林家寺村南2号400台架变(25配农网） | 400 | 0 | 红
30875 | 曲阜公司 | 吴村供电所 | 吴村镇 | 10kV吴村线 | 10kV吴村线泉头村南1号400台架变（25配农网） | 400 | 0 | 红
30876 | 曲阜公司 | 石门山供电所 | 石门山镇 | 10kV田林线 | 10kV田林线韦楼村国道东400台架变（25优化） | 400 | 0 | 红
30877 | 曲阜公司 | 石门山供电所 | 石门山镇 | 10kV马亭线 | 10kV马亭线大西庄村西400kVA台架变（25优化） | 400 | 0 | 红
30878 | 曲阜公司 | 石门山供电所 | 石门山镇 | 10kV岩棉线 | 10kV岩棉线前夏村西400台架变 | 400 | 0 | 红
30879 | 曲阜公司 | 石门山供电所 | 石门山镇 | 10kV田林线 | 10kV田林线石头河村东400台架变 | 400 | 0 | 红
30880 | 曲阜公司 | 石门山供电所 | 石门山镇 | 10kV董庄线 | 10kV董庄线刘洼村400台架变 | 400 | 0 | 红
30881 | 曲阜公司 | 王庄供电所 | 王庄镇 | 10kV岳寨线 | 10kV岳寨线刘庄村北国道东200台架变（25优化） | 200 | 0 | 红
30882 | 邹城公司 | 北宿供电所 | 唐村镇 | 10kV唐梁线 | 唐村西牛庄村1号东（公变） | 200 | 26.61 | 黄
30883 | 邹城公司 | 北宿供电所 | 北宿镇 | 10kV亿豪线 | 北宿东毛堂村1号（公变） | 200 | 0 | 红
30884 | 邹城公司 | 北宿供电所 | 唐村镇 | 10kV唐梁线 | 唐村后葛家村2号北（公变） | 200 | 0 | 红
30885 | 邹城公司 | 北宿供电所 | 北宿镇 | 10kV南屯线 | 北宿北屯村3号（公变） | 200 | 26.92 | 黄
30886 | 邹城公司 | 北宿供电所 | 北宿镇 | 10kV孟楼线 | 北宿西毛堂村2号东台架（公变） | 200 | 0 | 红
30887 | 邹城公司 | 北宿供电所 | 北宿镇 | 10kV马楼线 | 北宿孟家楼村3号台架（公变） | 200 | 0 | 红
30888 | 邹城公司 | 北宿供电所 | 北宿镇 | 10kV南矿线 | 北宿三供一业南屯矿离舟园小区1号（公变） | 630 | 504 | 绿
30889 | 邹城公司 | 北宿供电所 | 北宿镇 | 10kV亿豪线 | 北宿西岗村2号东台架（公变） | 400 | 0 | 红
30890 | 邹城公司 | 北宿供电所 | 北宿镇 | 10kV南矿线 | 北宿三供一业南屯矿兑舟园小区3号（公变） | 1000 | 800 | 绿
30891 | 邹城公司 | 北宿供电所 | 唐村镇 | 10kV蒋屯线 | 唐村蒋屯村4号东南台架（公变） | 200 | 0 | 红
30892 | 邹城公司 | 北宿供电所 | 北宿镇 | 10kV北屯线 | 北宿河北辛庄村1号（公变） | 200 | 160 | 绿
30893 | 邹城公司 | 北宿供电所 | 北宿镇 | 10kV亿豪线 | 北宿南落陵村3号（公变） | 400 | 0 | 红
30894 | 邹城公司 | 北宿供电所 | 北宿镇 | 10kV南矿线 | 北宿南屯矿离舟园小区3#800（公变） | 630 | 504 | 绿
30895 | 邹城公司 | 北宿供电所 | 唐村镇 | 10kV唐村线 | 唐村白庄村10号（煤改电）（公变） | 400 | 0 | 红
30896 | 邹城公司 | 北宿供电所 | 唐村镇 | 10kV西龙线 | 唐村西龙河村5号（煤改电）（公变） | 200 | 0 | 红
30897 | 邹城公司 | 北宿供电所 | 唐村镇 | 10kV唐村线 | 唐村潘家官村3号（煤改电）（公变） | 200 | 0 | 红
30898 | 邹城公司 | 北宿供电所 | 唐村镇 | 10kV唐村线 | 唐村潘家官村2号（煤改电）（公变） | 400 | 0 | 红
30899 | 邹城公司 | 北宿供电所 | 北宿镇 | 10kV北屯线 | 北宿西丁村安置小区（公变） | 200 | 160 | 绿
30900 | 邹城公司 | 北宿供电所 | 唐村镇 | 10kV唐村线 | 唐村西颜庄村8号（公变） | 200 | 0 | 红
30901 | 邹城公司 | 北宿供电所 | 唐村镇 | 10kV唐村线 | 唐村白庄村8号（煤改电）（公变） | 400 | 0 | 红
30902 | 邹城公司 | 北宿供电所 | 唐村镇 | 10kV蒋屯线 | 唐村秦官庄村3号（公变） | 400 | 0 | 红
30903 | 邹城公司 | 北宿供电所 | 唐村镇 | 10kV唐梁线 | 唐村西郭村1号（公变） | 400 | 0 | 红
30904 | 邹城公司 | 北宿供电所 | 北宿镇 | 10kV南屯线 | 北宿南渐兴村1号（公变） | 315 | 0 | 红
30905 | 邹城公司 | 北宿供电所 | 唐村镇 | 10kV唐村线 | 唐村白庄村5号东北（公变） | 400 | 0 | 红
30906 | 邹城公司 | 北宿供电所 | 北宿镇 | 10kV马楼线 | 北宿孟家楼村4号台架（公变） | 200 | 0 | 红
30907 | 邹城公司 | 北宿供电所 | 唐村镇 | 10kV唐村线 | 唐村潘家官村4号（煤改电）（公变） | 400 | 0 | 红
30908 | 邹城公司 | 北宿供电所 | 北宿镇 | 10kV万村线 | 北宿小贾村1号（公变） | 630 | 0 | 红
30909 | 邹城公司 | 北宿供电所 | 北宿镇 | 10kV万村线 | 北宿后万村1号（公变） | 400 | 0 | 红
30910 | 邹城公司 | 北宿供电所 | 唐村镇 | 10kV电厂线 | 唐村候家庄村2号西盛和新区（公变） | 400 | 269.65 | 黄
30911 | 邹城公司 | 北宿供电所 | 唐村镇 | 10kV唐梁线 | 唐村秦刘村1号（公变） | 400 | 132.12 | 黄
30912 | 邹城公司 | 北宿供电所 | 唐村镇 | 10kV唐梁线 | 10kV唐村线东郭村排灌1号台架变 | 50 | 40 | 绿
30913 | 邹城公司 | 北宿供电所 | 北宿镇 | 10kV马楼线 | 10kV马楼线西江村排灌1号台架变 | 100 | 11.9 | 黄
30914 | 邹城公司 | 北宿供电所 | 北宿镇 | 10kV北屯线 | 北宿河北辛庄村2号东（公变） | 400 | 320 | 绿
30915 | 邹城公司 | 北宿供电所 | 北宿镇 | 10kV北屯线 | 10kV北屯线北屯村排灌1号台架变 | 200 | 160 | 绿
30916 | 邹城公司 | 北宿供电所 | 北宿镇 | 10kV马楼线 | 10kV马楼线西江村排灌4号台架变 | 100 | 47 | 黄
30917 | 邹城公司 | 北宿供电所 | 北宿镇 | 10kV亿豪线 | 10kV马楼线西江村排灌3号台架变 | 100 | 80 | 绿
30918 | 邹城公司 | 北宿供电所 | 唐村镇 | 10kV唐村线 | 唐村白庄村9号（煤改电）（公变） | 200 | 0 | 红
30919 | 邹城公司 | 北宿供电所 | 唐村镇 | 10kV唐梁线 | 唐村东郭庄村2号北（公变） | 200 | 0 | 红
30920 | 邹城公司 | 北宿供电所 | 北宿镇 | 10kV孟楼线 | 北宿曹庄村1号（公变） | 315 | 10.43 | 黄
30921 | 邹城公司 | 北宿供电所 | 唐村镇 | 10kV西龙线 | 唐村新西龙河村2号（煤改电）（公变） | 400 | 0 | 红
30922 | 邹城公司 | 北宿供电所 | 唐村镇 | 10kV蒋屯线 | 唐村蒋屯村1号（公变） | 200 | 0 | 红
30923 | 邹城公司 | 北宿供电所 | 北宿镇 | 10kV南屯线 | 北宿南渐兴村7号南（公变） | 315 | 142 | 黄
30924 | 邹城公司 | 北宿供电所 | 北宿镇 | 10kV北屯线 | 10kV北屯线北屯村排灌2号台架变 | 200 | 160 | 绿
30925 | 邹城公司 | 北宿供电所 | 唐村镇 | 10kV唐村线 | 10kV唐村线包家庄村排灌1号台架变 | 200 | 0 | 红
30926 | 邹城公司 | 北宿供电所 | 北宿镇 | 10kV电厂线 | 10kV唐工线侯家庄村排灌2号台架变 | 200 | 160 | 绿
30927 | 邹城公司 | 北宿供电所 | 唐村镇 | 10kV蒋屯线 | 唐村前双村4号台架（公变） | 200 | 0 | 红
30928 | 邹城公司 | 北宿供电所 | 唐村镇 | 10kV蒋屯线 | 唐村前双村5号（煤改电）（公变） | 200 | 0 | 红
30929 | 邹城公司 | 北宿供电所 | 唐村镇 | 10kV唐村线 | 唐村潘家官村1号（公变） | 200 | 0 | 红
30930 | 邹城公司 | 北宿供电所 | 唐村镇 | 10kV唐梁线 | 唐村秦刘村2号（公变） | 100 | 80 | 绿
30931 | 邹城公司 | 北宿供电所 | 北宿镇 | 10kV马楼线 | 10kV马楼线西江村排灌2号台架变 | 200 | 44.35 | 黄
30932 | 邹城公司 | 北宿供电所 | 唐村镇 | 10kV唐工线 | 唐村候家庄村4号西（公变） | 1000 | 800 | 绿
30933 | 邹城公司 | 北宿供电所 | 唐村镇 | 10kV蒋屯线 | 唐村后双村4号（煤改电）（公变） | 400 | 0 | 红
30934 | 邹城公司 | 北宿供电所 | 北宿镇 | 10kV马楼线 | 北宿丁家庄村1号（公变） | 200 | 0 | 红
30935 | 邹城公司 | 北宿供电所 | 唐村镇 | 10kV唐村线 | 唐村西颜庄村1号北街西（煤改电）（公变） | 400 | 0 | 红
30936 | 邹城公司 | 北宿供电所 | 北宿镇 | 10kV马楼线 | 北宿孟家楼村1号（公变） | 250 | 0 | 红
30937 | 邹城公司 | 北宿供电所 | 北宿镇 | 10kV吉祥线 | 北宿西故下村社区2号（公变） | 800 | 640 | 绿
30938 | 邹城公司 | 北宿供电所 | 唐村镇 | 10kV蒋屯线 | 唐村前双村1号（公变） | 200 | 0 | 红
30939 | 邹城公司 | 北宿供电所 | 唐村镇 | 10kV唐梁线 | 唐村西牛庄村2号西（公变） | 200 | 0 | 红
30940 | 邹城公司 | 北宿供电所 | 北宿镇 | 10kV万村线 | 北宿小贾村2号南台架（公变） | 400 | 0 | 红
30941 | 邹城公司 | 北宿供电所 | 北宿镇 | 10kV太马线 | 北宿落陵矿家属院2号（公变） | 400 | 320 | 绿
30942 | 邹城公司 | 北宿供电所 | 北宿镇 | 10kV北屯线 | 北宿河北辛庄村新村老年排灌（公变） | 200 | 80 | 黄
30943 | 邹城公司 | 北宿供电所 | 北宿镇 | 10kV万村线 | 北宿西孟庄村2号东（公变） | 200 | 13.99 | 黄
30944 | 邹城公司 | 北宿供电所 | 唐村镇 | 10kV唐村线 | 唐村包家庄村1号（公变） | 400 | 0 | 红
30945 | 邹城公司 | 北宿供电所 | 唐村镇 | 10kV唐村线 | 唐村柳河口村1号（公变） | 200 | 0 | 红
30946 | 邹城公司 | 北宿供电所 | 北宿镇 | 10kV吉祥线 | 10kV工业线小北宿村排灌2号台架变 | 315 | 252 | 绿
30947 | 邹城公司 | 北宿供电所 | 唐村镇 | 10kV蒋屯线 | 10kV唐村线秦官庄村排灌1号台架变 | 50 | 0 | 红
30948 | 邹城公司 | 北宿供电所 | 唐村镇 | 10kV唐梁线 | 唐村王炉村2号台架（公变）12 | 200 | 51.07 | 黄
30949 | 邹城公司 | 北宿供电所 | 唐村镇 | 10kV唐梁线 | 唐村王炉村3号台架（公变） | 200 | 0 | 红
30950 | 邹城公司 | 北宿供电所 | 唐村镇 | 10kV西龙线 | 唐村孔家河村2号台架（公变） | 200 | 0 | 红
30951 | 邹城公司 | 北宿供电所 | 北宿镇 | 10kV吉祥线 | 北宿小北宿村3号西南台架（公变） | 400 | 0 | 红
30952 | 邹城公司 | 北宿供电所 | 北宿镇 | 10kV万村线 | 北宿前贾村2号南（公变） | 200 | 160 | 绿
30953 | 邹城公司 | 北宿供电所 | 北宿镇 | 10kV马楼线 | 北宿东江村3号东北台架（公变） | 200 | 0 | 红
30954 | 邹城公司 | 北宿供电所 | 唐村镇 | 10kV唐村线 | 唐村西颜庄村4号南街东（煤改电）（公变） | 400 | 0 | 红
30955 | 邹城公司 | 北宿供电所 | 北宿镇 | 10kV太马线 | 北宿中落陵村1号（公变） | 315 | 0 | 红
30956 | 邹城公司 | 北宿供电所 | 北宿镇 | 10kV亿豪线 | 北宿南落陵村1号（公变） | 200 | 0 | 红
30957 | 邹城公司 | 北宿供电所 | 唐村镇 | 10kV唐梁线 | 唐村西牛庄村7号台架（公变） | 400 | 0 | 红
30958 | 邹城公司 | 北宿供电所 | 北宿镇 | 10kV南矿线 | 北宿西兴隆村2号北台架（公变） | 200 | 0 | 红
30959 | 邹城公司 | 北宿供电所 | 唐村镇 | 10kV牛庄线 | 唐村三供一业吉祥小区1号箱变（公变） | 400 | 320 | 绿
30960 | 邹城公司 | 北宿供电所 | 唐村镇 | 10kV中唐线 | 唐村后唐村2号北1（公变） | 160 | 128 | 绿
30961 | 邹城公司 | 北宿供电所 | 唐村镇 | 10kV唐梁线 | 唐村西牛庄村4号西北（公变） | 400 | 0 | 红
30962 | 邹城公司 | 北宿供电所 | 唐村镇 | 10kV蒋屯线 | 唐村后双村5号（煤改电）（公变） | 200 | 0 | 红
30963 | 邹城公司 | 北宿供电所 | 北宿镇 | 10kV北屯线 | 北宿河北郭庄村2号（公变） | 200 | 0 | 红
30964 | 邹城公司 | 北宿供电所 | 唐村镇 | 10kV唐梁线 | 唐村西牛庄村3号北（公变） | 200 | 61.89 | 黄
30965 | 邹城公司 | 北宿供电所 | 北宿镇 | 10kV南屯线 | 北宿后瓦屋村1号（公变） | 500 | 400 | 绿
30966 | 邹城公司 | 北宿供电所 | 北宿镇 | 10kV南屯线 | 北宿南渐兴村6号（公变） | 50 | 40 | 绿
30967 | 邹城公司 | 北宿供电所 | 北宿镇 | 10kV园区线 | 北宿后贾村3号南（公变） | 400 | 0 | 红
30968 | 邹城公司 | 北宿供电所 | 北宿镇 | 10kV北屯线 | 北宿河北郭庄村1号（公变） | 200 | 0 | 红
30969 | 邹城公司 | 北宿供电所 | 北宿镇 | 10kV太马线 | 北宿西落陵村2号（公变） | 315 | 0 | 红
30970 | 邹城公司 | 北宿供电所 | 北宿镇 | 10kV马楼线 | 北宿西江村1号（公变） | 315 | 0 | 红
30971 | 邹城公司 | 北宿供电所 | 北宿镇 | 10kV马楼线 | 北宿孟家楼村2号（公变） | 400 | 0 | 红
30972 | 邹城公司 | 北宿供电所 | 唐村镇 | 10kV西龙线 | 唐村河头村1号（公变） | 200 | 0 | 红
30973 | 邹城公司 | 北宿供电所 | 北宿镇 | 10kV工业线 | 北宿东贾村社区2号西（公变） | 500 | 400 | 绿
30974 | 邹城公司 | 北宿供电所 | 唐村镇 | 10kV西龙线 | 唐村西龙河村1号南（公变） | 160 | 0 | 红
30975 | 邹城公司 | 北宿供电所 | 唐村镇 | 10kV唐村线 | 10kV唐村线包家庄村排灌2号台架变 | 100 | 0 | 红
30976 | 邹城公司 | 北宿供电所 | 唐村镇 | 10kV唐梁线 | 10kV唐村线前葛家村排灌1号台架变 | 100 | 80 | 绿
30977 | 邹城公司 | 北宿供电所 | 唐村镇 | 10kV西龙线 | 唐村西龙河村6号（煤改电）（公变） | 200 | 0 | 红
30978 | 邹城公司 | 北宿供电所 | 唐村镇 | 10kV唐村线 | 唐村白庄村11号（煤改电）（公变） | 400 | 0 | 红
30979 | 邹城公司 | 北宿供电所 | 唐村镇 | 10kV唐村线 | 唐村柳河口村2号（煤改电）（公变） | 200 | 0 | 红
30980 | 邹城公司 | 北宿供电所 | 北宿镇 | 10kV马楼线 | 北宿西江村4号（公变） | 200 | 0 | 红
30981 | 邹城公司 | 北宿供电所 | 北宿镇 | 10kV南矿线 | 北宿三供一业南屯矿兑舟园小区2号（公变） | 800 | 640 | 绿
30982 | 邹城公司 | 北宿供电所 | 北宿镇 | 10kV南矿线 | 北宿三供一业北宿矿安居南区1号（公变） | 630 | 316 | 黄
30983 | 邹城公司 | 北宿供电所 | 北宿镇 | 10kV万村线 | 北宿东贾村（公变） | 400 | 320 | 绿
30984 | 邹城公司 | 北宿供电所 | 北宿镇 | 10kV园区线 | 北宿三供一业南屯矿益舟园小区6号（公变） | 630 | 0 | 红
30985 | 邹城公司 | 北宿供电所 | 唐村镇 | 10kV唐梁线 | 唐村西郭村2号台架（公变） | 200 | 0 | 红
30986 | 邹城公司 | 北宿供电所 | 北宿镇 | 10kV南矿线 | 北宿三供一业北宿矿安居北区6号箱变（公变） | 630 | 504 | 绿
30987 | 邹城公司 | 北宿供电所 | 北宿镇 | 10kV南矿线 | 北宿三供一业北宿矿安居北区5号箱变（公变） | 630 | 384 | 黄
30988 | 邹城公司 | 北宿供电所 | 唐村镇 | 10kV牛庄线 | 唐村三供一业阳光小区2号（公变） | 630 | 504 | 绿
30989 | 邹城公司 | 北宿供电所 | 北宿镇 | 10kV园区线 | 北宿三供一业南屯矿益舟园小区3号（公变） | 630 | 0 | 红
30990 | 邹城公司 | 北宿供电所 | 北宿镇 | 10kV南矿线 | 北宿三供一业北宿矿安居北区1号（公变） | 800 | 640 | 绿
30991 | 邹城公司 | 北宿供电所 | 唐村镇 | 10kV牛庄线 | 唐村三供一业希望小区2号（公变) | 630 | 504 | 绿
30992 | 邹城公司 | 北宿供电所 | 北宿镇 | 10kV洁净线 | 北宿后贾村社区1号（公变） | 1000 | 800 | 绿
30993 | 邹城公司 | 北宿供电所 | 北宿镇 | 10kV洁净线 | 北宿后贾社区3号 | 1000 | 800 | 绿
30994 | 邹城公司 | 北宿供电所 | 唐村镇 | 10kV唐梁线 | 唐村东田村2号（公变） | 200 | 0 | 红
30995 | 邹城公司 | 北宿供电所 | 北宿镇 | 10kV园区线 | 北宿三供一业南屯矿益舟园小区4号新（公变） | 1000 | 0 | 红
30996 | 邹城公司 | 北宿供电所 | 北宿镇 | 10kV唐梁线 | 唐村西牛庄村9号台架（公变） | 400 | 215.69 | 黄
30997 | 邹城公司 | 北宿供电所 | 北宿镇 | 10kV孟楼线 | 北宿西毛堂村1号新（公变） | 400 | 26.73 | 黄
30998 | 邹城公司 | 北宿供电所 | 北宿镇 | 10kV南屯线 | 北宿东丁村4号新（公变） | 200 | 160 | 绿
30999 | 邹城公司 | 北宿供电所 | 北宿镇 | 10kV唐村线 | 唐村包家庄村3号（公变） | 200 | 0 | 红
31000 | 邹城公司 | 北宿供电所 | 北宿镇 | 10kV北屯线 | 北宿河北郭庄村3号(公变） | 400 | 0 | 红
31001 | 邹城公司 | 北宿供电所 | 唐村镇 | 10kV唐梁线 | 唐村秦刘村3号（公变） | 200 | 0 | 红
31002 | 邹城公司 | 北宿供电所 | 北宿镇 | 10kV工业线 | 北宿东故下村社区5号（公变） | 630 | 504 | 绿
31003 | 邹城公司 | 北宿供电所 | 北宿镇 | 10kV工业线 | 北宿大北宿村5号（公变） | 200 | 0 | 红
31004 | 邹城公司 | 北宿供电所 | 唐村镇 | 10kV唐梁线 | 唐村东田村1号新（公变） | 400 | 89.28 | 黄
31005 | 邹城公司 | 北宿供电所 | 唐村镇 | 10kV唐梁线 | 唐村东郭庄村1号新（公变） | 400 | 139.69 | 黄
31006 | 邹城公司 | 北宿供电所 | 北宿镇 | 10kV马楼线 | 北宿西江村2号新（公变） | 400 | 11.48 | 黄
31007 | 邹城公司 | 北宿供电所 | 北宿镇 | 10kV吉祥线 | 北宿吴官庄村2号新（公变） | 400 | 17.59 | 黄
31008 | 邹城公司 | 北宿供电所 | 北宿镇 | 10kV南屯线 | 北宿前瓦屋村2号新（公变） | 400 | 320 | 绿
31009 | 邹城公司 | 北宿供电所 | 唐村镇 | 10kV西龙线 | 唐村西龙河村3号新（公变） | 400 | 0 | 红
31010 | 邹城公司 | 北宿供电所 | 北宿镇 | 10kV马楼线 | 北宿东江村5号新（公变） | 400 | 0 | 红
31011 | 邹城公司 | 北宿供电所 | 北宿镇 | 10kV南屯线 | 北宿南渐兴村3号东新（公变） | 400 | 0 | 红
31012 | 邹城公司 | 北宿供电所 | 北宿镇 | 10kV南屯线 | 北宿南渐兴村4号新（公变） | 200 | 0 | 红
31013 | 邹城公司 | 北宿供电所 | 北宿镇 | 10kV万村线 | 北宿前万村5号（公变） | 400 | 0 | 红
31014 | 邹城公司 | 北宿供电所 | 唐村镇 | 10kV牛庄线 | 唐村后唐新苑2号（公变） | 1000 | 800 | 绿
31015 | 邹城公司 | 北宿供电所 | 唐村镇 | 10kV牛庄线 | 唐村后唐新苑1号（公变） | 1000 | 800 | 绿
31016 | 邹城公司 | 北宿供电所 | 唐村镇 | 10kV牛庄线 | 唐村后唐新苑3号（公变） | 1000 | 800 | 绿
31017 | 邹城公司 | 北宿供电所 | 北宿镇 | 10kV南矿线 | 北宿三供一业北宿矿安居南区3号新（公变） | 800 | 600 | 黄
31018 | 邹城公司 | 北宿供电所 | 唐村镇 | 10kV唐村线 | 唐村白庄村7号东台架（公变） | 200 | 0 | 红
31019 | 邹城公司 | 北宿供电所 | 唐村镇 | 10kV西龙线 | 唐村新西龙河村4号新（煤改电）（公变） | 400 | 0 | 红
31020 | 邹城公司 | 北宿供电所 | 唐村镇 | 10kV唐村线 | 唐村西颜庄村2号新（公变） | 400 | 0 | 红
31021 | 邹城公司 | 北宿供电所 | 北宿镇 | 10kV南矿线 | 北宿三供一业北宿矿安居北区3号（公变）新 | 800 | 640 | 绿
31022 | 邹城公司 | 北宿供电所 | 北宿镇 | 10kV亿豪线 | 北宿大岗村1号新（公变） | 315 | 0 | 红
31023 | 邹城公司 | 北宿供电所 | 北宿镇 | 10kV万村线 | 北宿前贾社区3号（公变） | 800 | 640 | 绿
31024 | 邹城公司 | 北宿供电所 | 唐村镇 | 10kV前唐线 | 唐村中唐村5号台架（公变） | 400 | 320 | 绿
31025 | 邹城公司 | 北宿供电所 | 北宿镇 | 10kV亿豪线 | 北宿大岗村5号台架（公变） | 400 | 0 | 红
31026 | 邹城公司 | 北宿供电所 | 北宿镇 | 10kV吉祥线 | 北宿大北宿村4号东台架（公变） | 200 | 133.36 | 黄
31027 | 邹城公司 | 北宿供电所 | 唐村镇 | 10kV唐梁线 | 唐村前葛家村1号（公变） | 400 | 0 | 红
31028 | 邹城公司 | 北宿供电所 | 北宿镇 | 10kV南矿线 | 北宿三供一业南屯矿离舟园6号新（公变） | 630 | 504 | 绿
31029 | 邹城公司 | 北宿供电所 | 北宿镇 | 10kV南矿线 | 北宿三供一业南屯矿离舟园5号新（公变） | 630 | 504 | 绿
31030 | 邹城公司 | 北宿供电所 | 唐村镇 | 10kV牛庄线 | 唐村兴唐小区1号配电变压器 | 800 | 640 | 绿
31031 | 邹城公司 | 北宿供电所 | 北宿镇 | 10kV马楼线 | 北宿前贾社区1号（公变） | 1000 | 800 | 绿
31032 | 邹城公司 | 北宿供电所 | 北宿镇 | 10kV北屯线 | 北宿前瓦屋村1号（公变） | 250 | 15 | 黄
31033 | 邹城公司 | 北宿供电所 | 北宿镇 | 10kV南屯线 | 北宿南渐兴村2号北（公变） | 315 | 0 | 红
31034 | 邹城公司 | 北宿供电所 | 北宿镇 | 10kV亿豪线 | 北宿西岗村1号（公变） | 315 | 0 | 红
31035 | 邹城公司 | 北宿供电所 | 唐村镇 | 10kV蒋屯线 | 唐村秦官庄村2号中（公变） | 400 | 0 | 红
31036 | 邹城公司 | 北宿供电所 | 北宿镇 | 10kV马楼线 | 北宿东江村1号（公变） | 400 | 0 | 红
31037 | 邹城公司 | 北宿供电所 | 唐村镇 | 10kV中唐线 | 唐村后唐村4号北台架（公变） | 200 | 160 | 绿
31038 | 邹城公司 | 北宿供电所 | 唐村镇 | 10kV蒋屯线 | 唐村前双村2号北（公变） | 200 | 0 | 红
31039 | 邹城公司 | 北宿供电所 | 唐村镇 | 10kV唐工线 | 唐村候家庄村社区（公变） | 630 | 0 | 红
31040 | 邹城公司 | 北宿供电所 | 唐村镇 | 10kV中唐线 | 唐村后唐村1号南（公变） | 160 | 128 | 绿
31041 | 邹城公司 | 北宿供电所 | 北宿镇 | 10kV万村线 | 北宿小贾村3号东台架（公变） | 200 | 0 | 红
31042 | 邹城公司 | 北宿供电所 | 北宿镇 | 10kV工业线 | 北宿东故下村社区3号（公变） | 1000 | 800 | 绿
31043 | 邹城公司 | 北宿供电所 | 唐村镇 | 10kV蒋屯线 | 唐村蒋屯村5号（煤改电）（公变） | 400 | 0 | 红
31044 | 邹城公司 | 北宿供电所 | 唐村镇 | 10kV牛庄线 | 唐村三供一业希望小区1号（公变) | 630 | 504 | 绿
31045 | 邹城公司 | 北宿供电所 | 北宿镇 | 10kV工业线 | 北宿大北宿村3号东台架（公变） | 400 | 21.54 | 黄
31046 | 邹城公司 | 北宿供电所 | 北宿镇 | 10kV南矿线 | 北宿三供一业南屯矿震舟园3号（公变） | 800 | 640 | 绿
31047 | 邹城公司 | 北宿供电所 | 北宿镇 | 10kV南矿线 | 北宿三供一业南屯矿震舟园小区2号（公变） | 630 | 504 | 绿
31048 | 邹城公司 | 北宿供电所 | 北宿镇 | 10kV南矿线 | 北宿三供一业南屯矿离舟园小区4号（公变） | 630 | 504 | 绿
31049 | 邹城公司 | 北宿供电所 | 唐村镇 | 10kV居安北线 | 唐村三供一业邹县电厂居安家园北区1号箱变2（公变） | 1000 | 0 | 红
31050 | 邹城公司 | 北宿供电所 | 北宿镇 | 10kV南矿线 | 北宿三供一业南屯矿方舟园小区4号（公变） | 630 | 504 | 绿
31051 | 邹城公司 | 北宿供电所 | 北宿镇 | 10kV南矿线 | 北宿三供一业南屯矿方舟园小区3号（公变） | 630 | 504 | 绿
31052 | 邹城公司 | 北宿供电所 | 唐村镇 | 10kV西龙线 | 唐村西龙河村7号（煤改电）（公变） | 400 | 0 | 红
31053 | 邹城公司 | 北宿供电所 | 唐村镇 | 10kV蒋屯线 | 唐村后双村3号西（公变） | 200 | 0 | 红
31054 | 邹城公司 | 北宿供电所 | 北宿镇 | 10kV南矿线 | 北宿三供一业南屯矿兑舟园小区1号（公变） | 800 | 640 | 绿
31055 | 邹城公司 | 北宿供电所 | 北宿镇 | 10kV南屯线 | 北宿前丁村2号（公变） | 200 | 16.94 | 黄
31056 | 邹城公司 | 北宿供电所 | 北宿镇 | 10kV万村线 | 北宿前万村4号（公变） | 200 | 22.5 | 黄
31057 | 邹城公司 | 北宿供电所 | 唐村镇 | 10kV唐村线 | 唐村白庄村12号（煤改电）（公变） | 630 | 0 | 红
31058 | 邹城公司 | 北宿供电所 | 北宿镇 | 10kV马楼线 | 北宿西江村5号（公变） | 200 | 0 | 红
31059 | 邹城公司 | 北宿供电所 | 北宿镇 | 10kV万村线 | 北宿前万村2号南（公变） | 400 | 11.02 | 黄
31060 | 邹城公司 | 北宿供电所 | 北宿镇 | 10kV南屯线 | 北宿东丁村2号台架（公变） | 400 | 150.85 | 黄
31061 | 邹城公司 | 北宿供电所 | 唐村镇 | 10kV唐村线 | 唐村白庄村2号北（公变） | 250 | 0 | 红
31062 | 邹城公司 | 北宿供电所 | 北宿镇 | 10kV亿豪线 | 北宿大岗村2号南（公变） | 200 | 0 | 红
31063 | 邹城公司 | 北宿供电所 | 北宿镇 | 10kV马楼线 | 北宿东江村2号南（公变） | 200 | 0 | 红
31064 | 邹城公司 | 北宿供电所 | 唐村镇 | 10kV蒋屯线 | 唐村东双村3号（煤改电）（公变） | 400 | 0 | 红
31065 | 邹城公司 | 北宿供电所 | 唐村镇 | 10kV唐村线 | 唐村西颜庄村6号（公变） | 400 | 0 | 红
31066 | 邹城公司 | 北宿供电所 | 唐村镇 | 10kV居安北线 | 唐村三供一业邹县电厂居安家园北区2号（公变） | 1250 | 0 | 红
31067 | 邹城公司 | 北宿供电所 | 唐村镇 | 10kV前唐线 | 唐村中唐村1号（公变） | 400 | 320 | 绿
31068 | 邹城公司 | 北宿供电所 | 唐村镇 | 10kV蒋屯线 | 唐村蒋屯村2号北（公变） | 200 | 0 | 红
31069 | 邹城公司 | 北宿供电所 | 唐村镇 | 10kV蒋屯线 | 唐村蒋屯村6号（煤改电）（公变） | 400 | 0 | 红
31070 | 邹城公司 | 北宿供电所 | 北宿镇 | 10kV万村线 | 北宿西孟庄村3号南（公变） | 200 | 0 | 红
31071 | 邹城公司 | 北宿供电所 | 唐村镇 | 10kV唐梁线 | 唐村西牛庄村6号西南（公变） | 400 | 13.47 | 黄
31072 | 邹城公司 | 北宿供电所 | 北宿镇 | 10kV太马线 | 北宿东落陵村2号台架（公变） | 400 | 0 | 红
31073 | 邹城公司 | 北宿供电所 | 北宿镇 | 10kV南屯线 | 北宿北屯村6号台架（公变） | 400 | 50 | 黄
31074 | 邹城公司 | 北宿供电所 | 北宿镇 | 10kV孟楼线 | 北宿西毛堂村4号台架（公变） | 200 | 0 | 红
31075 | 邹城公司 | 北宿供电所 | 唐村镇 | 10kV蒋屯线 | 唐村蒋屯村3号西南（公变） | 200 | 0 | 红
31076 | 邹城公司 | 北宿供电所 | 唐村镇 | 10kV中唐线 | 唐村后唐村3号南街西（公变） | 200 | 160 | 绿
31077 | 邹城公司 | 北宿供电所 | 北宿镇 | 10kV孟楼线 | 北宿中毛堂村2号南台架（公变） | 200 | 0 | 红
31078 | 邹城公司 | 北宿供电所 | 北宿镇 | 10kV万村线 | 北宿西孟庄村1号（公变） | 200 | 20.42 | 黄
31079 | 邹城公司 | 北宿供电所 | 北宿镇 | 10kV马楼线 | 北宿谷堆村3号南台架（公变） | 200 | 0 | 红
31080 | 邹城公司 | 北宿供电所 | 北宿镇 | 10kV孟楼线 | 北宿曹庄村2号北（公变） | 200 | 0 | 红
31081 | 邹城公司 | 北宿供电所 | 唐村镇 | 10kV西龙线 | 唐村孙庄村2号（公变） | 200 | 0 | 红
31082 | 邹城公司 | 北宿供电所 | 唐村镇 | 10kV蒋屯线 | 唐村后双村2号东（公变） | 200 | 0 | 红
31083 | 邹城公司 | 北宿供电所 | 唐村镇 | 10kV前唐线 | 唐村中唐村3号中唐小区西北（公变） | 400 | 300.28 | 黄
31084 | 邹城公司 | 北宿供电所 | 唐村镇 | 10kV唐工线 | 唐村候家庄村3号南台架（公变） | 200 | 0 | 红
31085 | 邹城公司 | 北宿供电所 | 北宿镇 | 10kV孟楼线 | 北宿中毛堂村4号东台架（公变） | 200 | 17.53 | 黄
31086 | 邹城公司 | 北宿供电所 | 唐村镇 | 10kV蒋屯线 | 唐村前双村6号（煤改电）（公变） | 200 | 0 | 红
31087 | 邹城公司 | 北宿供电所 | 唐村镇 | 10kV居安北线 | 唐村三供一业邹县电厂居安家园北区2号箱变1（公变） | 1250 | 0 | 红
31088 | 邹城公司 | 北宿供电所 | 唐村镇 | 10kV居安北线 | 唐村三供一业邹县电厂居安家园北区1号箱变1（公变） | 1000 | 0 | 红
31089 | 邹城公司 | 北宿供电所 | 唐村镇 | 10kV唐村线 | 唐村西颜庄村7号（公变） | 200 | 0 | 红
31090 | 邹城公司 | 北宿供电所 | 北宿镇 | 10kV南矿线 | 北宿三供一业南屯矿离舟园小区2号（公变） | 630 | 144 | 黄
31091 | 邹城公司 | 北宿供电所 | 北宿镇 | 10kV工业线 | 北宿后瓦屋村2号新（公变） | 500 | 400 | 绿
31092 | 邹城公司 | 北宿供电所 | 北宿镇 | 10kV南屯线 | 北宿南渐兴村9号台架（公变） | 400 | 0 | 红
31093 | 邹城公司 | 北宿供电所 | 北宿镇 | 10kV吉祥线 | 北宿西故下村社区1号（公变） | 1000 | 800 | 绿
31094 | 邹城公司 | 北宿供电所 | 北宿镇 | 10kV孟楼线 | 北宿西毛堂村3号台架（公变） | 200 | 0 | 红
31095 | 邹城公司 | 北宿供电所 | 唐村镇 | 10kV唐梁线 | 唐村西牛庄村5号东南（公变） | 200 | 0 | 红
31096 | 邹城公司 | 北宿供电所 | 北宿镇 | 10kV孟楼线 | 北宿中毛堂村3号西台架（公变） | 200 | 16.18 | 黄
31097 | 邹城公司 | 北宿供电所 | 唐村镇 | 10kV前唐线 | 唐村中唐村4号台架（公变） | 400 | 320 | 绿
31098 | 邹城公司 | 北宿供电所 | 唐村镇 | 10kV唐村线 | 唐村白庄村6号西南（公变） | 400 | 0 | 红
31099 | 邹城公司 | 北宿供电所 | 北宿镇 | 10kV太马线 | 北宿马家楼村2号台架（公变） | 400 | 0 | 红
31100 | 邹城公司 | 北宿供电所 | 北宿镇 | 10kV南矿线 | 北宿西兴隆村1号（公变） | 400 | 0 | 红
31101 | 邹城公司 | 北宿供电所 | 北宿镇 | 10kV吉祥线 | 北宿吴官庄村1号（公变） | 630 | 0 | 红
31102 | 邹城公司 | 北宿供电所 | 北宿镇 | 10kV太马线 | 北宿马家楼村1号（公变） | 200 | 0 | 红
31103 | 邹城公司 | 北宿供电所 | 唐村镇 | 10kV蒋屯线 | 唐村秦官庄村1号西（公变） | 200 | 0 | 红
31104 | 邹城公司 | 北宿供电所 | 北宿镇 | 10kV北屯线 | 北宿霍村1号（公变） | 200 | 0 | 红
31105 | 邹城公司 | 北宿供电所 | 唐村镇 | 10kV唐村线 | 唐村白庄村4号西（公变） | 400 | 0 | 红
31106 | 邹城公司 | 北宿供电所 | 北宿镇 | 10kV亿豪线 | 北宿南落陵村2号东（公变） | 400 | 0 | 红
31107 | 邹城公司 | 北宿供电所 | 唐村镇 | 10kV前唐线 | 唐村中唐村2号北（公变） | 400 | 320 | 绿
31108 | 邹城公司 | 北宿供电所 | 唐村镇 | 10kV唐村线 | 唐村包家庄村2号东（公变） | 200 | 0 | 红
31109 | 邹城公司 | 北宿供电所 | 北宿镇 | 10kV北屯线 | 北宿霍村2号南台架（公变） | 200 | 48.31 | 黄
31110 | 邹城公司 | 北宿供电所 | 唐村镇 | 10kV居安南线 | 唐村三供一业居安家园南区4号（公变） | 630 | 504 | 绿
31111 | 邹城公司 | 北宿供电所 | 北宿镇 | 10kV南矿线 | 北宿三供一业南屯矿震舟园小区1号（公变） | 630 | 364 | 黄
31112 | 邹城公司 | 北宿供电所 | 北宿镇 | 10kV太马线 | 北宿西落陵村1号大队院台架（公变） | 200 | 0 | 红
31113 | 邹城公司 | 北宿供电所 | 唐村镇 | 10kV唐梁线 | 唐村西田村1号（公变） | 200 | 0 | 红
31114 | 邹城公司 | 北宿供电所 | 北宿镇 | 10kV吉祥线 | 北宿小北宿村2号西台架（公变） | 400 | 22.88 | 黄
31115 | 邹城公司 | 北宿供电所 | 北宿镇 | 10kV吉祥线 | 北宿小北宿村1号东台架（公变） | 400 | 18.72 | 黄
31116 | 邹城公司 | 北宿供电所 | 北宿镇 | 10kV工业线 | 北宿东贾村社区1号北（公变） | 500 | 400 | 绿
31117 | 邹城公司 | 北宿供电所 | 北宿镇 | 10kV工业线 | 北宿大北宿村2号北台架（公变） | 200 | 13.91 | 黄
31118 | 邹城公司 | 北宿供电所 | 北宿镇 | 10kV马楼线 | 北宿西于庄村1号（公变） | 400 | 0 | 红
31119 | 邹城公司 | 北宿供电所 | 唐村镇 | 10kV唐村线 | 唐村新白庄村3号（煤改电）（公变） | 630 | 0 | 红
31120 | 邹城公司 | 北宿供电所 | 唐村镇 | 10kV中唐线 | 唐村驷马庄村1号（公变） | 630 | 504 | 绿
31121 | 邹城公司 | 北宿供电所 | 北宿镇 | 10kV亿豪线 | 北宿大岗村4号东（公变） | 200 | 0 | 红
31122 | 邹城公司 | 北宿供电所 | 北宿镇 | 10kV南屯线 | 北宿西丁村（公变） | 630 | 86.1 | 黄
31123 | 邹城公司 | 北宿供电所 | 唐村镇 | 10kV唐村线 | 唐村白庄村1号南（公变） | 630 | 0 | 红
31124 | 邹城公司 | 北宿供电所 | 北宿镇 | 10kV南矿线 | 北宿三供一业南屯矿方舟园小区1号（公变） | 630 | 504 | 绿
31125 | 邹城公司 | 北宿供电所 | 唐村镇 | 10kV居安北线 | 唐村三供一业邹县电厂居安家园北区1号（公变） | 1000 | 0 | 红
31126 | 邹城公司 | 北宿供电所 | 唐村镇 | 10kV西龙线 | 唐村河头村2号（公变） | 400 | 0 | 红
31127 | 邹城公司 | 北宿供电所 | 北宿镇 | 10kV马楼线 | 北宿东江村4号台架（公变） | 200 | 0 | 红
31128 | 邹城公司 | 北宿供电所 | 北宿镇 | 10kV南屯线 | 北宿东丁村3号台架（公变） | 400 | 124.14 | 黄
31129 | 邹城公司 | 北宿供电所 | 唐村镇 | 10kV牛庄线 | 唐村三供一业阳光小区1号（公变） | 1000 | 800 | 绿
31130 | 邹城公司 | 北宿供电所 | 北宿镇 | 10kV南屯线 | 北宿南渐兴村5号（公变） | 200 | 0 | 红
31131 | 邹城公司 | 北宿供电所 | 北宿镇 | 10kV南屯线 | 北宿北屯村2号北（公变） | 315 | 157 | 黄
31132 | 邹城公司 | 北宿供电所 | 北宿镇 | 10kV南屯线 | 北宿东丁村1号（公变） | 630 | 329 | 黄
31133 | 邹城公司 | 北宿供电所 | 北宿镇 | 10kV亿豪线 | 北宿东毛堂村2号北（公变） | 200 | 0 | 红
31134 | 邹城公司 | 北宿供电所 | 唐村镇 | 10kV西龙线 | 唐村孔家河村1号（公变） | 200 | 0 | 红
31135 | 邹城公司 | 北宿供电所 | 北宿镇 | 10kV南屯线 | 北宿北屯村1号南（公变） | 315 | 0 | 红
31136 | 邹城公司 | 北宿供电所 | 北宿镇 | 10kV马楼线 | 北宿谷堆村1号（公变） | 400 | 0 | 红
31137 | 邹城公司 | 北宿供电所 | 北宿镇 | 10kV工业线 | 北宿大北宿村1号（公变） | 400 | 0 | 红
31138 | 邹城公司 | 北宿供电所 | 北宿镇 | 10kV马楼线 | 北宿西江村3号西（公变） | 400 | 0 | 红
31139 | 邹城公司 | 北宿供电所 | 北宿镇 | 10kV吉祥线 | 北宿吴官庄村3号北台架（公变） | 400 | 0 | 红
31140 | 邹城公司 | 北宿供电所 | 唐村镇 | 10kV居安南线 | 唐村三供一业电力一公司家属院1号箱变（公变） | 630 | 0 | 红
31141 | 邹城公司 | 北宿供电所 | 北宿镇 | 10kV工业线 | 北宿东故下村社区2号（公变） | 800 | 640 | 绿
31142 | 邹城公司 | 北宿供电所 | 北宿镇 | 10kV吉祥线 | 北宿三供一业北宿矿吉祥小区1号（公变） | 630 | 504 | 绿
31143 | 邹城公司 | 北宿供电所 | 北宿镇 | 10kV南矿线 | 北宿三供一业北宿矿安居北区7号（公变） | 1000 | 800 | 绿
31144 | 邹城公司 | 北宿供电所 | 北宿镇 | 10kV南屯线 | 北宿北屯村4号西北台架（公变） | 400 | 0 | 红
31145 | 邹城公司 | 北宿供电所 | 北宿镇 | 10kV南矿线 | 北宿三供一业南屯矿方舟园小区2号（公变） | 630 | 504 | 绿
31146 | 邹城公司 | 北宿供电所 | 北宿镇 | 10kV万村线 | 北宿前万村3号（公变） | 200 | 0 | 红
31147 | 邹城公司 | 北宿供电所 | 北宿镇 | 10kV万村线 | 北宿后万村4号西台架（公变） | 200 | 0 | 红
31148 | 邹城公司 | 北宿供电所 | 唐村镇 | 10kV居安南线 | 唐村三供一业居安家园南区1号（公变） | 980 | 784 | 绿
31149 | 邹城公司 | 北宿供电所 | 北宿镇 | 10kV万村线 | 北宿后万村2号东（公变） | 200 | 0 | 红
31150 | 邹城公司 | 北宿供电所 | 北宿镇 | 10kV万村线 | 北宿前万村1号（公变） | 630 | 30.91 | 黄
31151 | 邹城公司 | 北宿供电所 | 唐村镇 | 10kV蒋屯线 | 唐村东双村1号（煤改电）（公变） | 400 | 0 | 红
31152 | 邹城公司 | 北宿供电所 | 北宿镇 | 10kV孟楼线 | 北宿中毛堂村1号（公变） | 200 | 0 | 红
31153 | 邹城公司 | 北宿供电所 | 唐村镇 | 10kV蒋屯线 | 唐村东双村2号北台架（公变） | 200 | 0 | 红
31154 | 邹城公司 | 北宿供电所 | 唐村镇 | 10kV西龙线 | 唐村孙庄村1号（公变） | 160 | 0 | 红
31155 | 邹城公司 | 北宿供电所 | 北宿镇 | 10kV南屯线 | 北宿前丁村1号（公变） | 400 | 320 | 绿
31156 | 邹城公司 | 北宿供电所 | 北宿镇 | 10kV马楼线 | 北宿西于庄村2号台架（公变） | 100 | 0 | 红
31157 | 邹城公司 | 北宿供电所 | 唐村镇 | 10kV唐梁线 | 唐村王炉村1号（公变） | 200 | 0 | 红
31158 | 邹城公司 | 北宿供电所 | 唐村镇 | 10kV唐梁线 | 唐村前葛家村2号东（公变） | 200 | 0 | 红
31159 | 邹城公司 | 北宿供电所 | 北宿镇 | 10kV吉祥线 | 北宿罗厂村1号（公变） | 500 | 395 | 黄
31160 | 邹城公司 | 北宿供电所 | 唐村镇 | 10kV唐村线 | 唐村西颜庄村3号北街东（公变） | 200 | 0 | 红
31161 | 邹城公司 | 北宿供电所 | 北宿镇 | 10kV太马线 | 北宿东落陵村1号（公变） | 315 | 0 | 红
31162 | 邹城公司 | 北宿供电所 | 唐村镇 | 10kV唐村线 | 唐村西颜庄村5号南街西（公变） | 200 | 0 | 红
31163 | 邹城公司 | 北宿供电所 | 唐村镇 | 10kV电厂线 | 唐村候家庄村1号（公变） | 315 | 0 | 红
31164 | 邹城公司 | 北宿供电所 | 北宿镇 | 10kV亿豪线 | 北宿大岗村3号中（公变） | 200 | 0 | 红
31165 | 邹城公司 | 北宿供电所 | 唐村镇 | 10kV唐梁线 | 唐村西牛庄村8号台架（公变） | 200 | 20.4 | 黄
31166 | 邹城公司 | 北宿供电所 | 北宿镇 | 10kV南屯线 | 北宿北屯村5号台架（公变） | 400 | 251 | 黄
31167 | 邹城公司 | 北宿供电所 | 唐村镇 | 10kV居安北线 | 唐村三供一业居安家园北区2-2箱变（公变） | 1250 | 0 | 红
31168 | 邹城公司 | 北宿供电所 | 北宿镇 | 10kV亿豪线 | 北宿东毛堂村3号中台架（公变） | 200 | 0 | 红
31169 | 邹城公司 | 北宿供电所 | 北宿镇 | 10kV太马线 | 北宿中落陵村2号西台架（公变） | 200 | 0 | 红
31170 | 邹城公司 | 北宿供电所 | 北宿镇 | 10kV工业线 | 北宿东故下村社区1号（公变） | 800 | 640 | 绿
31171 | 邹城公司 | 北宿供电所 | 北宿镇 | 10kV南屯线 | 北宿南渐兴村8号台架（公变） | 400 | 0 | 红
31172 | 邹城公司 | 北宿供电所 | 北宿镇 | 10kV万村线 | 北宿后万村3号东台架（公变） | 400 | 0 | 红
31173 | 邹城公司 | 北宿供电所 | 唐村镇 | 10kV居安南线 | 唐村三供一业电力一公司家属院2号箱变（公变） | 630 | 0 | 红
31174 | 邹城公司 | 北宿供电所 | 唐村镇 | 10kV牛庄线 | 唐村三供一业吉祥小区2号箱变（公变） | 400 | 320 | 绿
31175 | 邹城公司 | 北宿供电所 | 唐村镇 | 10kV居安南线 | 唐村三供一业居安家园南区3号（公变） | 1250 | 1000 | 绿
31176 | 邹城公司 | 北宿供电所 | 唐村镇 | 10kV居安南线 | 唐村三供一业居安家园南区2号（公变） | 1250 | 1000 | 绿
31177 | 邹城公司 | 北宿供电所 | 北宿镇 | 10kV吉祥线 | 北宿刚领花园（公变） | 630 | 468 | 黄
31178 | 邹城公司 | 城前供电所 | 城前镇 | 10kV岳峰线 | 城前岳峰前村1号（公变） | 200 | 0 | 红
31179 | 邹城公司 | 城前供电所 | 城前镇 | 10kV青邑线 | 城前赵岭村1号台架（公变） | 200 | 0 | 红
31180 | 邹城公司 | 城前供电所 | 城前镇 | 10kV刘庄线 | 城前东康王村3号（公变） | 200 | 0 | 红
31181 | 邹城公司 | 城前供电所 | 城前镇 | 10kV崇村线 | 城前城兴小区1号（公变） | 500 | 0 | 红
31182 | 邹城公司 | 城前供电所 | 城前镇 | 10kV代安线 | 城前新井村刘庄1号（公变） | 200 | 0 | 红
31183 | 邹城公司 | 城前供电所 | 城前镇 | 10kV崇村线 | 城前东刘庄村3号（公变） | 630 | 0 | 红
31184 | 邹城公司 | 城前供电所 | 城前镇 | 10kV东山线 | 城前后祝沟村3号东（公变） | 200 | 0 | 红
31185 | 邹城公司 | 城前供电所 | 城前镇 | 10kV刘庄线 | 城前青邑村2号东（公变） | 200 | 0 | 红
31186 | 邹城公司 | 城前供电所 | 城前镇 | 10kV岳峰线 | 城前渔王岭村卜通蒋2号（公变） | 200 | 0 | 红
31187 | 邹城公司 | 城前供电所 | 城前镇 | 10kV刘庄线 | 城前东南河村2号（公变） | 200 | 0 | 红
31188 | 邹城公司 | 城前供电所 | 城前镇 | 10kV胜利线 | 城前白龙庄村1号（公变） | 200 | 0 | 红
31189 | 邹城公司 | 城前供电所 | 城前镇 | 10kV岳峰线 | 城前富居小区二期1号（公变） | 1000 | 0 | 红
31190 | 邹城公司 | 城前供电所 | 城前镇 | 10kV刘庄线 | 城前城前村7号（公变） | 630 | 0 | 红
31191 | 邹城公司 | 城前供电所 | 城前镇 | 10kV岳峰线 | 城前石门村2号（公变） | 200 | 0 | 红
31192 | 邹城公司 | 城前供电所 | 城前镇 | 10kV刘庄线 | 城前镇政府1号（公变） | 400 | 0 | 红
31193 | 邹城公司 | 城前供电所 | 城前镇 | 10kV刘庄线 | 城前西康王村2号北台架（公变） | 200 | 0 | 红
31194 | 邹城公司 | 城前供电所 | 城前镇 | 10kV胜利线 | 城前扈家沟村2号台架（公变） | 200 | 0 | 红
31195 | 邹城公司 | 城前供电所 | 城前镇 | 10kV岳峰线 | 城前富平花园1号（公变） | 800 | 0 | 红
31196 | 邹城公司 | 城前供电所 | 城前镇 | 10kV胜利线 | 城前西尚河村3号台架（公变） | 400 | 0 | 红
31197 | 邹城公司 | 城前供电所 | 城前镇 | 10kV东山线 | 城前小岔河村3号台架（公变） | 200 | 0 | 红
31198 | 邹城公司 | 城前供电所 | 城前镇 | 10kV代安线 | 城前南王村1号台架（公变） | 200 | 0 | 红
31199 | 邹城公司 | 城前供电所 | 城前镇 | 10kV胜利线 | 城前东岳庄村1号（公变） | 160 | 0 | 红
31200 | 邹城公司 | 城前供电所 | 城前镇 | 10kV刘庄线 | 城前东刘庄村新村1号（公变） | 200 | 0 | 红
31201 | 邹城公司 | 城前供电所 | 城前镇 | 10kV青邑线 | 城前后标村1号（公变） | 200 | 0 | 红
31202 | 邹城公司 | 城前供电所 | 城前镇 | 10kV胜利线 | 城前梨杭村1号（公变） | 200 | 0 | 红
31203 | 邹城公司 | 城前供电所 | 城前镇 | 10kV代安线 | 城前许老庄村2号北台架（公变） | 200 | 0 | 红
31204 | 邹城公司 | 城前供电所 | 城前镇 | 10kV刘庄线 | 城前雨山府邸1号（公变） | 1000 | 0 | 红
31205 | 邹城公司 | 城前供电所 | 城前镇 | 10kV东山线 | 城前牛庄村2号（公变） | 200 | 0 | 红
31206 | 邹城公司 | 城前供电所 | 城前镇 | 10kV东山线 | 城前李家山头村1号（公变） | 200 | 0 | 红
31207 | 邹城公司 | 城前供电所 | 城前镇 | 10kV刘庄线 | 城前青邑南岭村3号西（公变） | 400 | 0 | 红
31208 | 邹城公司 | 城前供电所 | 城前镇 | 10kV刘庄线 | 城前东王沟村1号（公变） | 100 | 0 | 红
31209 | 邹城公司 | 城前供电所 | 城前镇 | 10kV东山线 | 城前前祝沟村2号（公变） | 200 | 0 | 红
31210 | 邹城公司 | 城前供电所 | 城前镇 | 10kV刘庄线 | 10kV刘庄线东康王村排灌1号台架变 | 200 | 0 | 红
31211 | 邹城公司 | 城前供电所 | 城前镇 | 10kV青邑线 | 10kV青邑线魏沃村排灌2号台架变 | 200 | 0 | 红
31212 | 邹城公司 | 城前供电所 | 城前镇 | 10kV东山线 | 10kV东山线李家山头村排灌1号台架变 | 50 | 0 | 红
31213 | 邹城公司 | 城前供电所 | 城前镇 | 10kV青邑线 | 10kV青邑线上放粮村排灌1号台架变 | 50 | 0 | 红
31214 | 邹城公司 | 城前供电所 | 城前镇 | 10kV代安线 | 10kV东山线连庄村排灌1号台架变 | 400 | 0 | 红
31215 | 邹城公司 | 城前供电所 | 城前镇 | 10kV东山线 | 10kV东山线刘庄村排灌1号台架变 | 50 | 0 | 红
31216 | 邹城公司 | 城前供电所 | 城前镇 | 10kV青邑线 | 10kV胜利线白龙庄村排灌1号台架变 | 200 | 0 | 红
31217 | 邹城公司 | 城前供电所 | 城前镇 | 10kV岳峰线 | 城前富居社区2号台架（公变） | 500 | 0 | 红
31218 | 邹城公司 | 城前供电所 | 城前镇 | 10kV东山线 | 城前李家山头村2号北（公变） | 80 | 0 | 红
31219 | 邹城公司 | 城前供电所 | 城前镇 | 10kV东山线 | 城前周庄村1号（公变） | 100 | 0 | 红
31220 | 邹城公司 | 城前供电所 | 城前镇 | 10kV胜利线 | 城前东岳庄村3号台架（公变） | 200 | 0 | 红
31221 | 邹城公司 | 城前供电所 | 城前镇 | 10kV崇村线 | 城前商城4号路北台架（公变） | 630 | 0 | 红
31222 | 邹城公司 | 城前供电所 | 城前镇 | 10kV崇村线 | 城前榆官村1号（公变） | 200 | 0 | 红
31223 | 邹城公司 | 城前供电所 | 城前镇 | 10kV胜利线 | 城前刘家岭村1号（公变） | 160 | 0 | 红
31224 | 邹城公司 | 城前供电所 | 城前镇 | 10kV刘庄线 | 城前东刘庄村1号（公变） | 315 | 0 | 红
31225 | 邹城公司 | 城前供电所 | 城前镇 | 10kV青邑线 | 城前前标村1号（公变） | 200 | 0 | 红
31226 | 邹城公司 | 城前供电所 | 城前镇 | 10kV代安线 | 城前朱家庄村1号（公变） | 200 | 0 | 红
31227 | 邹城公司 | 城前供电所 | 城前镇 | 10kV刘庄线 | 城前城后村2号（公变） | 630 | 0 | 红
31228 | 邹城公司 | 城前供电所 | 城前镇 | 10kV东山线 | 城前瓦屋后村1号台架（公变） | 200 | 0 | 红
31229 | 邹城公司 | 城前供电所 | 城前镇 | 10kV东山线 | 城前单家庄3号（公变） | 200 | 0 | 红
31230 | 邹城公司 | 城前供电所 | 城前镇 | 10kV代安线 | 10kV东山线单家庄村排灌1号台架变 | 50 | 0 | 红
31231 | 邹城公司 | 城前供电所 | 城前镇 | 10kV青邑线 | 10kV青邑线长老峪村排灌1号台架变 | 50 | 0 | 红
31232 | 邹城公司 | 城前供电所 | 城前镇 | 10kV青邑线 | 城前东圈里村3号台架（公变） | 400 | 0 | 红
31233 | 邹城公司 | 城前供电所 | 城前镇 | 10kV代安线 | 城前单家庄2号（公变） | 200 | 0 | 红
31234 | 邹城公司 | 城前供电所 | 城前镇 | 10kV胜利线 | 城前苗家沟村2号台架（公变） | 200 | 0 | 红
31235 | 邹城公司 | 城前供电所 | 城前镇 | 10kV东山线 | 城前小岔河村2号东台架（公变） | 200 | 0 | 红
31236 | 邹城公司 | 城前供电所 | 城前镇 | 10kV青邑线 | 10kV青邑线三河口村排灌1号台架变 | 50 | 0 | 红
31237 | 邹城公司 | 城前供电所 | 城前镇 | 10kV刘庄线 | 城前东南河村4号台架（公变） | 200 | 0 | 红
31238 | 邹城公司 | 城前供电所 | 城前镇 | 10kV代安线 | 城前东孙庄村3号（公变） | 200 | 0 | 红
31239 | 邹城公司 | 城前供电所 | 城前镇 | 10kV胜利线 | 10kV胜利线苗家沟村排灌1号台架变 | 100 | 0 | 红
31240 | 邹城公司 | 城前供电所 | 城前镇 | 10kV青邑线 | 10kV青邑线魏沃村排灌1号台架变 | 100 | 0 | 红
31241 | 邹城公司 | 城前供电所 | 城前镇 | 10kV刘庄线 | 城前雨山府邸2号（公变） | 800 | 0 | 红
31242 | 邹城公司 | 城前供电所 | 城前镇 | 10kV东山线 | 城前后祝沟村1号东北台架（公变） | 200 | 0 | 红
31243 | 邹城公司 | 城前供电所 | 城前镇 | 10kV代安线 | 城前小代家安村1号（公变） | 200 | 0 | 红
31244 | 邹城公司 | 城前供电所 | 城前镇 | 10kV崇村线 | 城前小崇村3号东（公变） | 200 | 0 | 红
31245 | 邹城公司 | 城前供电所 | 城前镇 | 10kV代安线 | 城前南王村3号西台架（公变） | 200 | 0 | 红
31246 | 邹城公司 | 城前供电所 | 城前镇 | 10kV青邑线 | 城前东圈里村1号（公变） | 160 | 0 | 红
31247 | 邹城公司 | 城前供电所 | 城前镇 | 10kV岳峰线 | 城前土山沟村1号（公变） | 80 | 0 | 红
31248 | 邹城公司 | 城前供电所 | 城前镇 | 10kV岳峰线 | 城前榆官村2号（公变） | 630 | 0 | 红
31249 | 邹城公司 | 城前供电所 | 城前镇 | 10kV青邑线 | 城前尚河部门1号（公变） | 500 | 0 | 红
31250 | 邹城公司 | 城前供电所 | 城前镇 | 10kV东山线 | 城前东山村3号（公变） | 200 | 0 | 红
31251 | 邹城公司 | 城前供电所 | 城前镇 | 10kV东山线 | 城前东山村2号（公变） | 200 | 0 | 红
31252 | 邹城公司 | 城前供电所 | 城前镇 | 10kV代安线 | 城前罗圈峪村1号（公变） | 200 | 0 | 红
31253 | 邹城公司 | 城前供电所 | 城前镇 | 10kV刘庄线 | 城前青邑村3号西台架（公变） | 200 | 0 | 红
31254 | 邹城公司 | 城前供电所 | 城前镇 | 10kV胜利线 | 城前胜利岭村1号（公变） | 200 | 0 | 红
31255 | 邹城公司 | 城前供电所 | 城前镇 | 10kV代安线 | 城前大代家安村1号台架（公变） | 100 | 0 | 红
31256 | 邹城公司 | 城前供电所 | 城前镇 | 10kV刘庄线 | 城前镇政府2号（公变） | 400 | 0 | 红
31257 | 邹城公司 | 城前供电所 | 城前镇 | 10kV岳峰线 | 城前石垛子村2号台架（公变） | 100 | 0 | 红
31258 | 邹城公司 | 城前供电所 | 城前镇 | 10kV刘庄线 | 城前东王沟村裴岭1号（公变） | 200 | 0 | 红
31259 | 邹城公司 | 城前供电所 | 城前镇 | 10kV东山线 | 城前大岔河村2号西（公变） | 400 | 0 | 红
31260 | 邹城公司 | 城前供电所 | 城前镇 | 10kV代安线 | 城前北王村2号（公变） | 315 | 0 | 红
31261 | 邹城公司 | 城前供电所 | 城前镇 | 10kV东山线 | 城前瓦屋前村1号（公变） | 200 | 0 | 红
31262 | 邹城公司 | 城前供电所 | 城前镇 | 10kV刘庄线 | 城前东康王村1号北台架（公变） | 200 | 0 | 红
31263 | 邹城公司 | 城前供电所 | 城前镇 | 10kV东山线 | 城前云罗庄村4号东（公变） | 200 | 0 | 红
31264 | 邹城公司 | 城前供电所 | 城前镇 | 10kV刘庄线 | 城前官庄村1号（公变） | 200 | 0 | 红
31265 | 邹城公司 | 城前供电所 | 城前镇 | 10kV青邑线 | 城前东圈里村2号西（公变） | 160 | 0 | 红
31266 | 邹城公司 | 城前供电所 | 城前镇 | 10kV东山线 | 城前云头山村1号（公变） | 250 | 0 | 红
31267 | 邹城公司 | 城前供电所 | 城前镇 | 10kV刘庄线 | 城前高家岭村桃花园1号（公变） | 200 | 0 | 红
31268 | 邹城公司 | 城前供电所 | 城前镇 | 10kV刘庄线 | 城前东康王村2号东台架（公变） | 200 | 0 | 红
31269 | 邹城公司 | 城前供电所 | 城前镇 | 10kV岳峰线 | 城前洼陡三村1号（公变） | 100 | 0 | 红
31270 | 邹城公司 | 城前供电所 | 城前镇 | 10kV岳峰线 | 城前土门村2号南台架（公变） | 200 | 0 | 红
31271 | 邹城公司 | 城前供电所 | 城前镇 | 10kV代安线 | 城前小杜沟村1号（公变） | 200 | 0 | 红
31272 | 邹城公司 | 城前供电所 | 城前镇 | 10kV代安线 | 城前河南尹庄村1号（公变） | 200 | 0 | 红
31273 | 邹城公司 | 城前供电所 | 城前镇 | 10kV代安线 | 城前范家庄村1号（公变） | 100 | 0 | 红
31274 | 邹城公司 | 城前供电所 | 城前镇 | 10kV岳峰线 | 城前土门村1号（公变） | 200 | 0 | 红
31275 | 邹城公司 | 城前供电所 | 城前镇 | 10kV代安线 | 城前大杜沟村1号（公变） | 200 | 0 | 红
31276 | 邹城公司 | 城前供电所 | 城前镇 | 10kV岳峰线 | 10kV岳峰线洼陡三村排灌3号台架变 | 100 | 0 | 红
31277 | 邹城公司 | 城前供电所 | 城前镇 | 10kV刘庄线 | 城前东南河村3号（公变） | 200 | 0 | 红
31278 | 邹城公司 | 城前供电所 | 城前镇 | 10kV青邑线 | 10kV青邑线河南村排灌2号台架变 | 100 | 0 | 红
31279 | 邹城公司 | 城前供电所 | 城前镇 | 10kV青邑线 | 城前后标村2号台架（公变） | 200 | 0 | 红
31280 | 邹城公司 | 城前供电所 | 城前镇 | 10kV代安线 | 城前许老庄村3号（公变） | 200 | 0 | 红
31281 | 邹城公司 | 城前供电所 | 城前镇 | 10kV东山线 | 城前东祝沟村2号台架（公变） | 200 | 0 | 红
31282 | 邹城公司 | 城前供电所 | 城前镇 | 10kV胜利线 | 城前白龙庄村2号台架（公变） | 200 | 0 | 红
31283 | 邹城公司 | 城前供电所 | 城前镇 | 10kV刘庄线 | 城前小柳峪村2号（公变） | 200 | 0 | 红
31284 | 邹城公司 | 城前供电所 | 城前镇 | 10kV刘庄线 | 城前许家沟村1号（公变） | 80 | 0 | 红
31285 | 邹城公司 | 城前供电所 | 城前镇 | 10kV岳峰线 | 城前土山沟村富都馨苑1号（公变） | 750 | 0 | 红
31286 | 邹城公司 | 城前供电所 | 城前镇 | 10kV岳峰线 | 城前渔王岭村卜通蒋1号（公变） | 100 | 0 | 红
31287 | 邹城公司 | 城前供电所 | 城前镇 | 10kV崇村线 | 城前榆官村3号（公变） | 400 | 0 | 红
31288 | 邹城公司 | 城前供电所 | 城前镇 | 10kV代安线 | 城前渠家庄村1号（公变） | 200 | 0 | 红
31289 | 邹城公司 | 城前供电所 | 城前镇 | 10kV胜利线 | 城前金岭村1号（公变） | 200 | 0 | 红
31290 | 邹城公司 | 城前供电所 | 城前镇 | 10kV刘庄线 | 城前城后村5号（公变） | 400 | 0 | 红
31291 | 邹城公司 | 城前供电所 | 城前镇 | 10kV胜利线 | 城前东岳庄村4号台架（公变） | 250 | 0 | 红
31292 | 邹城公司 | 城前供电所 | 城前镇 | 10kV青邑线 | 城前尤家村2号台架（公变） | 200 | 0 | 红
31293 | 邹城公司 | 城前供电所 | 城前镇 | 10kV青邑线 | 城前长老峪村3号台架（公变） | 200 | 0 | 红
31294 | 邹城公司 | 城前供电所 | 城前镇 | 10kV代安线 | 城前范家庄村2号台架（公变） | 200 | 0 | 红
31295 | 邹城公司 | 城前供电所 | 城前镇 | 10kV青邑线 | 城前魏沃村3号（公变） | 400 | 0 | 红
31296 | 邹城公司 | 城前供电所 | 城前镇 | 10kV刘庄线 | 城前东康王村5号台架（公变） | 100 | 0 | 红
31297 | 邹城公司 | 城前供电所 | 城前镇 | 10kV青邑线 | 城前魏沃村2号南台架（公变） | 200 | 0 | 红
31298 | 邹城公司 | 城前供电所 | 城前镇 | 10kV崇村线 | 城前水北村2号西（公变） | 400 | 0 | 红
31299 | 邹城公司 | 城前供电所 | 城前镇 | 10kV胜利线 | 城前下黑石片村1号（公变） | 100 | 0 | 红
31300 | 邹城公司 | 城前供电所 | 城前镇 | 10kV刘庄线 | 城前青邑南岭村2号东（公变） | 200 | 0 | 红
31301 | 邹城公司 | 城前供电所 | 城前镇 | 10kV刘庄线 | 城前青邑村1号（公变） | 400 | 0 | 红
31302 | 邹城公司 | 城前供电所 | 城前镇 | 10kV东山线 | 城前瓦屋前村2号（公变） | 160 | 0 | 红
31303 | 邹城公司 | 城前供电所 | 城前镇 | 10kV代安线 | 城前渠家庄村2号东台架（公变） | 200 | 0 | 红
31304 | 邹城公司 | 城前供电所 | 城前镇 | 10kV胜利线 | 城前苗家沟村1号（公变） | 400 | 0 | 红
31305 | 邹城公司 | 城前供电所 | 城前镇 | 10kV胜利线 | 城前西尚河村1号（公变） | 400 | 0 | 红
31306 | 邹城公司 | 城前供电所 | 城前镇 | 10kV代安线 | 城前大代家安村2号西台架（公变） | 200 | 0 | 红
31307 | 邹城公司 | 城前供电所 | 城前镇 | 10kV青邑线 | 城前下放粮村1号（公变） | 200 | 0 | 红
31308 | 邹城公司 | 城前供电所 | 城前镇 | 10kV刘庄线 | 城前东康王村4号东北（公变） | 200 | 0 | 红
31309 | 邹城公司 | 城前供电所 | 城前镇 | 10kV东山线 | 城前小岔河村5号北（公变） | 200 | 0 | 红
31310 | 邹城公司 | 城前供电所 | 城前镇 | 10kV岳峰线 | 城前魏兰村2号（公变） | 1000 | 0 | 红
31311 | 邹城公司 | 城前供电所 | 城前镇 | 10kV岳峰线 | 城前渔王岭村桃山前3号（公变） | 200 | 0 | 红
31312 | 邹城公司 | 城前供电所 | 城前镇 | 10kV岳峰线 | 城前洼陡一村2号（公变） | 200 | 0 | 红
31313 | 邹城公司 | 城前供电所 | 城前镇 | 10kV胜利线 | 城前胡家沟村1号（公变） | 80 | 0 | 红
31314 | 邹城公司 | 城前供电所 | 城前镇 | 10kV代安线 | 城前郑家庄村2号东（公变） | 200 | 0 | 红
31315 | 邹城公司 | 城前供电所 | 城前镇 | 10kV胜利线 | 城前燕子沟村1号（公变） | 100 | 0 | 红
31316 | 邹城公司 | 城前供电所 | 城前镇 | 10kV岳峰线 | 城前岳峰后村1号（公变） | 200 | 0 | 红
31317 | 邹城公司 | 城前供电所 | 城前镇 | 10kV青邑线 | 城前上放粮村1号（公变） | 200 | 0 | 红
31318 | 邹城公司 | 城前供电所 | 城前镇 | 10kV代安线 | 城前郑家庄村1号西台架（公变） | 200 | 0 | 红
31319 | 邹城公司 | 城前供电所 | 城前镇 | 10kV刘庄线 | 城前青邑南岭村1号（公变） | 200 | 0 | 红
31320 | 邹城公司 | 城前供电所 | 城前镇 | 10kV胜利线 | 城前梨杭村2号南台架（公变） | 200 | 0 | 红
31321 | 邹城公司 | 城前供电所 | 城前镇 | 10kV崇村线 | 城前西南沃村2号（公变） | 200 | 0 | 红
31322 | 邹城公司 | 城前供电所 | 城前镇 | 10kV代安线 | 城前南王村4号台架（公变） | 100 | 0 | 红
31323 | 邹城公司 | 城前供电所 | 城前镇 | 10kV青邑线 | 城前石山沟村2号台架（公变） | 400 | 0 | 红
31324 | 邹城公司 | 城前供电所 | 城前镇 | 10kV崇村线 | 城前水北村4号台架（公变） | 200 | 0 | 红
31325 | 邹城公司 | 城前供电所 | 城前镇 | 10kV崇村线 | 城前水北村3号台架（公变） | 400 | 0 | 红
31326 | 邹城公司 | 城前供电所 | 城前镇 | 10kV崇村线 | 城前城前村8号（公变） | 200 | 0 | 红
31327 | 邹城公司 | 城前供电所 | 城前镇 | 10kV东山线 | 城前东刘庄村5号台架（公变） | 200 | 0 | 红
31328 | 邹城公司 | 城前供电所 | 城前镇 | 10kV崇村线 | 城前新天地花园1号（公变） | 400 | 0 | 红
31329 | 邹城公司 | 城前供电所 | 城前镇 | 10kV岳峰线 | 城前凤栖华府2号（公变） | 630 | 0 | 红
31330 | 邹城公司 | 城前供电所 | 城前镇 | 10kV岳峰线 | 城前凤栖华府1号（公变） | 630 | 0 | 红
31331 | 邹城公司 | 城前供电所 | 城前镇 | 10kV东山线 | 城前东山线小岔河村6号台区 | 400 | 0 | 红
31332 | 邹城公司 | 城前供电所 | 城前镇 | 10kV刘庄线 | 城前城后村6号台区 | 200 | 0 | 红
31333 | 邹城公司 | 城前供电所 | 城前镇 | 10kV崇村线 | 崇村线城前商贸城8号台区 | 630 | 0 | 红
31334 | 邹城公司 | 城前供电所 | 城前镇 | 10kV崇村线 | 城前崇村线商贸城7号台区 | 630 | 0 | 红
31335 | 邹城公司 | 城前供电所 | 城前镇 | 10kV岳峰线 | 城前岳峰线充电桩1号台区 | 200 | 0 | 红
31336 | 邹城公司 | 城前供电所 | 城前镇 | 10kV刘庄线 | 城前刘庄线城前村9号台区 | 400 | 0 | 红
31337 | 邹城公司 | 城前供电所 | 城前镇 | 10kV岳峰线 | 城前岳峰线魏兰1号公变 | 200 | 0 | 红
31338 | 邹城公司 | 城前供电所 | 城前镇 | 10kV岳峰线 | 城前岳峰线岳峰村1号台区 | 400 | 0 | 红
31339 | 邹城公司 | 城前供电所 | 城前镇 | 10kV崇村线 | 城前崇村线大崇村1号公变 | 400 | 0 | 红
31340 | 邹城公司 | 城前供电所 | 城前镇 | 10kV胜利线 | 城前胜利线东岳庄村2号公变 | 400 | 0 | 红
31341 | 邹城公司 | 城前供电所 | 城前镇 | 10kV胜利线 | 城前青邑线扈家沟1号公变 | 200 | 0 | 红
31342 | 邹城公司 | 城前供电所 | 城前镇 | 10kV崇村线 | 城前崇村线大崇村2号公变 | 400 | 0 | 红
31343 | 邹城公司 | 城前供电所 | 城前镇 | 10kV代安线 | 城前代安线渠家庄3号公变 | 160 | 0 | 红
31344 | 邹城公司 | 城前供电所 | 城前镇 | 10kV岳峰线 | 城前岳峰线洼陡一村1号公变 | 200 | 0 | 红
31345 | 邹城公司 | 城前供电所 | 城前镇 | 10kV岳峰线 | 城前岳峰线马家河村1号公变 | 200 | 0 | 红
31346 | 邹城公司 | 城前供电所 | 城前镇 | 10kV崇村线 | 城前崇村线孙家厂2号台区 | 400 | 0 | 红
31347 | 邹城公司 | 城前供电所 | 城前镇 | 10kV崇村线 | 城前崇村线孙家厂3号台区 | 400 | 0 | 红
31348 | 邹城公司 | 城前供电所 | 城前镇 | 10kV崇村线 | 西南沃村1号台区 | 200 | 0 | 红
31349 | 邹城公司 | 城前供电所 | 城前镇 | 10kV东山线 | 10kV东山线东山村响泉沟1号台区 | 200 | 0 | 红
31350 | 邹城公司 | 城前供电所 | 城前镇 | 10kV代安线 | 城前孔岭村1号台区 | 200 | 0 | 红
31351 | 邹城公司 | 城前供电所 | 城前镇 | 10kV代安线 | 城前红旗岭村1号台区 | 200 | 0 | 红
31352 | 邹城公司 | 城前供电所 | 城前镇 | 10kV代安线 | 城前傅家庄村1号台区 | 200 | 0 | 红
31353 | 邹城公司 | 城前供电所 | 城前镇 | 10kV岳峰线 | 渔汪岭社区1号配电室1号公变 | 1000 | 0 | 红
31354 | 邹城公司 | 城前供电所 | 城前镇 | 10kV岳峰线 | 渔汪岭社区2号配电室2号公变 | 1000 | 0 | 红
31355 | 邹城公司 | 城前供电所 | 城前镇 | 10kV代安线 | 城前桃园村2号台区 | 200 | 0 | 红
31356 | 邹城公司 | 城前供电所 | 城前镇 | 10kV代安线 | 城前关峪村2号公变 | 200 | 0 | 红
31357 | 邹城公司 | 城前供电所 | 城前镇 | 10kV胜利线 | 城前西尚河村5号公变 | 400 | 0 | 红
31358 | 邹城公司 | 城前供电所 | 城前镇 | 10kV青邑线 | 城前三河口村4号公变 | 200 | 0 | 红
31359 | 邹城公司 | 城前供电所 | 城前镇 | 10kV岳峰线 | 城前魏兰3号公变 | 630 | 0 | 红
31360 | 邹城公司 | 城前供电所 | 城前镇 | 10kV岳峰线 | 城前马兰山1号公变 | 630 | 0 | 红
31361 | 邹城公司 | 城前供电所 | 城前镇 | 10kV岳峰线 | 城前马兰山3号公变 | 1000 | 0 | 红
31362 | 邹城公司 | 城前供电所 | 城前镇 | 10kV岳峰线 | 城前马兰山2号公变 | 1000 | 0 | 红
31363 | 邹城公司 | 城前供电所 | 城前镇 | 10kV胜利线 | 城前供电所西尚河4号台架（公变） | 315 | 0 | 红
31364 | 邹城公司 | 城前供电所 | 城前镇 | 10kV东山线 | 城前镇大岔河村3号台架 | 400 | 0 | 红
31365 | 邹城公司 | 城前供电所 | 城前镇 | 10kV刘庄线 | 城前锦绣家苑北苑1号（公变） | 630 | 0 | 红
31366 | 邹城公司 | 城前供电所 | 城前镇 | 10kV刘庄线 | 城前锦绣家苑北苑2号变压器 | 630 | 0 | 红
31367 | 邹城公司 | 城前供电所 | 城前镇 | 10kV东山线 | 城前云罗庄村3号中台架（公变） | 200 | 0 | 红
31368 | 邹城公司 | 城前供电所 | 城前镇 | 10kV东山线 | 城前躲水庄村1号（公变） | 80 | 0 | 红
31369 | 邹城公司 | 城前供电所 | 城前镇 | 10kV代安线 | 城前南窝村2号西（公变） | 200 | 0 | 红
31370 | 邹城公司 | 城前供电所 | 城前镇 | 10kV代安线 | 城前东孙庄村2号（公变） | 200 | 0 | 红
31371 | 邹城公司 | 城前供电所 | 城前镇 | 10kV崇村线 | 城前城前村5号南（公变） | 400 | 0 | 红
31372 | 邹城公司 | 城前供电所 | 城前镇 | 10kV青邑线 | 城前下石河村1号（公变） | 200 | 0 | 红
31373 | 邹城公司 | 城前供电所 | 城前镇 | 10kV代安线 | 城前桃园村1号（公变） | 160 | 0 | 红
31374 | 邹城公司 | 城前供电所 | 城前镇 | 10kV刘庄线 | 城前大柳峪村2号（公变） | 400 | 0 | 红
31375 | 邹城公司 | 城前供电所 | 城前镇 | 10kV青邑线 | 城前三河口村1号西台架（公变） | 200 | 0 | 红
31376 | 邹城公司 | 城前供电所 | 城前镇 | 10kV青邑线 | 城前西南河村2号南台架（公变） | 400 | 0 | 红
31377 | 邹城公司 | 城前供电所 | 城前镇 | 10kV代安线 | 城前许老庄村1号（公变） | 160 | 0 | 红
31378 | 邹城公司 | 城前供电所 | 城前镇 | 10kV崇村线 | 城前城前村4号东（公变） | 200 | 0 | 红
31379 | 邹城公司 | 城前供电所 | 城前镇 | 10kV青邑线 | 城前三河口村2号东（公变） | 315 | 0 | 红
31380 | 邹城公司 | 城前供电所 | 城前镇 | 10kV胜利线 | 城前金岭村2号西（公变） | 100 | 0 | 红
31381 | 邹城公司 | 城前供电所 | 城前镇 | 10kV代安线 | 城前河北尹庄村3号（公变） | 200 | 0 | 红
31382 | 邹城公司 | 城前供电所 | 城前镇 | 10kV刘庄线 | 城前城后村3号（公变） | 1000 | 0 | 红
31383 | 邹城公司 | 城前供电所 | 城前镇 | 10kV崇村线 | 城前张园村1号（公变） | 200 | 0 | 红
31384 | 邹城公司 | 城前供电所 | 城前镇 | 10kV崇村线 | 城前张园村2号（公变） | 200 | 0 | 红
31385 | 邹城公司 | 城前供电所 | 城前镇 | 10kV崇村线 | 城前城前村6号（公变） | 400 | 0 | 红
31386 | 邹城公司 | 城前供电所 | 城前镇 | 10kV崇村线 | 城前赵家林村2号台架（公变） | 200 | 0 | 红
31387 | 邹城公司 | 城前供电所 | 城前镇 | 10kV东山线 | 城前小岔河村4号台架（公变） | 200 | 0 | 红
31388 | 邹城公司 | 城前供电所 | 城前镇 | 10kV胜利线 | 城前西尚河村2号北（公变） | 200 | 0 | 红
31389 | 邹城公司 | 城前供电所 | 城前镇 | 10kV东山线 | 城前云罗庄村2号西台架（公变） | 200 | 0 | 红
31390 | 邹城公司 | 城前供电所 | 城前镇 | 10kV崇村线 | 城前孙家厂村1号新村（公变） | 1000 | 0 | 红
31391 | 邹城公司 | 城前供电所 | 城前镇 | 10kV崇村线 | 城前商城6号（公变） | 630 | 0 | 红
31392 | 邹城公司 | 城前供电所 | 城前镇 | 10kV代安线 | 城前崔家岭村2号东（公变） | 100 | 0 | 红
31393 | 邹城公司 | 城前供电所 | 城前镇 | 10kV代安线 | 城前上连家庄村1号（公变） | 200 | 0 | 红
31394 | 邹城公司 | 城前供电所 | 城前镇 | 10kV胜利线 | 城前上黑石片村1号（公变） | 200 | 0 | 红
31395 | 邹城公司 | 城前供电所 | 城前镇 | 10kV代安线 | 城前南王村2号东台架（公变） | 200 | 0 | 红
31396 | 邹城公司 | 城前供电所 | 城前镇 | 10kV胜利线 | 城前上石河村2号东台架（公变） | 200 | 0 | 红
31397 | 邹城公司 | 城前供电所 | 城前镇 | 10kV代安线 | 城前北山窝村1号（公变） | 200 | 0 | 红
31398 | 邹城公司 | 城前供电所 | 城前镇 | 10kV崇村线 | 城前水北村1号（公变） | 200 | 0 | 红
31399 | 邹城公司 | 城前供电所 | 城前镇 | 10kV代安线 | 城前崔家岭村1号（公变） | 100 | 0 | 红
31400 | 邹城公司 | 城前供电所 | 城前镇 | 10kV青邑线 | 城前西南河村1号（公变） | 200 | 0 | 红
31401 | 邹城公司 | 城前供电所 | 城前镇 | 10kV东山线 | 城前史泉庄村3号（公变） | 200 | 0 | 红
31402 | 邹城公司 | 城前供电所 | 城前镇 | 10kV青邑线 | 城前前标村3号北（公变） | 160 | 0 | 红
31403 | 邹城公司 | 城前供电所 | 城前镇 | 10kV东山线 | 城前史泉庄村2号（公变） | 200 | 0 | 红
31404 | 邹城公司 | 城前供电所 | 城前镇 | 10kV代安线 | 城前单家庄村1号（公变） | 400 | 0 | 红
31405 | 邹城公司 | 城前供电所 | 城前镇 | 10kV青邑线 | 城前前标村2号中台架（公变） | 200 | 0 | 红
31406 | 邹城公司 | 城前供电所 | 城前镇 | 10kV崇村线 | 城前玉皇庙村1号（公变） | 315 | 0 | 红
31407 | 邹城公司 | 城前供电所 | 城前镇 | 10kV东山线 | 城前躲水庄村2号北（公变） | 80 | 0 | 红
31408 | 邹城公司 | 城前供电所 | 城前镇 | 10kV东山线 | 城前牛庄村1号东台架（公变） | 200 | 0 | 红
31409 | 邹城公司 | 城前供电所 | 城前镇 | 10kV代安线 | 城前北王村1号（公变） | 400 | 0 | 红
31410 | 邹城公司 | 城前供电所 | 城前镇 | 10kV崇村线 | 城前商城3号路南台架（公变） | 630 | 0 | 红
31411 | 邹城公司 | 城前供电所 | 城前镇 | 10kV崇村线 | 城前商城5号（公变） | 630 | 0 | 红
31412 | 邹城公司 | 城前供电所 | 城前镇 | 10kV刘庄线 | 城前杨家峪村1号（公变） | 400 | 0 | 红
31413 | 邹城公司 | 城前供电所 | 城前镇 | 10kV刘庄线 | 城前河南村2号东台架（公变） | 200 | 0 | 红
31414 | 邹城公司 | 城前供电所 | 城前镇 | 10kV东山线 | 城前云罗庄村1号（公变） | 200 | 0 | 红
31415 | 邹城公司 | 城前供电所 | 城前镇 | 10kV胜利线 | 城前东尚河村2号南（公变） | 200 | 0 | 红
31416 | 邹城公司 | 城前供电所 | 城前镇 | 10kV东山线 | 城前瓦屋后村3号西（公变） | 100 | 0 | 红
31417 | 邹城公司 | 城前供电所 | 城前镇 | 10kV代安线 | 城前关峪村1号（公变） | 200 | 0 | 红
31418 | 邹城公司 | 城前供电所 | 城前镇 | 10kV代安线 | 城前东孙庄村1号（公变） | 200 | 0 | 红
31419 | 邹城公司 | 城前供电所 | 城前镇 | 10kV刘庄线 | 城前城前村2号箱变（公变） | 400 | 0 | 红
31420 | 邹城公司 | 城前供电所 | 城前镇 | 10kV刘庄线 | 城前西康王村1号（公变） | 200 | 0 | 红
31421 | 邹城公司 | 城前供电所 | 城前镇 | 10kV青邑线 | 城前场岭村牛栏沟1号（公变） | 200 | 0 | 红
31422 | 邹城公司 | 城前供电所 | 城前镇 | 10kV岳峰线 | 城前洼陡二村1号（公变） | 160 | 0 | 红
31423 | 邹城公司 | 城前供电所 | 城前镇 | 10kV青邑线 | 城前长老峪村1号（公变） | 200 | 0 | 红
31424 | 邹城公司 | 城前供电所 | 城前镇 | 10kV东山线 | 城前瓦屋后村2号南（公变） | 200 | 0 | 红
31425 | 邹城公司 | 城前供电所 | 城前镇 | 10kV胜利线 | 城前东尚河村1号北（公变） | 200 | 0 | 红
31426 | 邹城公司 | 城前供电所 | 城前镇 | 10kV崇村线 | 城前城前村3号北（公变） | 400 | 0 | 红
31427 | 邹城公司 | 城前供电所 | 城前镇 | 10kV东山线 | 城前韩家庄村3号（公变） | 200 | 0 | 红
31428 | 邹城公司 | 城前供电所 | 城前镇 | 10kV东山线 | 城前后祝沟村2号（公变） | 400 | 0 | 红
31429 | 邹城公司 | 城前供电所 | 城前镇 | 10kV代安线 | 城前河北尹庄村2号（公变） | 100 | 0 | 红
31430 | 邹城公司 | 城前供电所 | 城前镇 | 10kV代安线 | 城前南窝村1号（公变） | 200 | 0 | 红
31431 | 邹城公司 | 城前供电所 | 城前镇 | 10kV刘庄线 | 城前城后村1号（公变） | 400 | 0 | 红
31432 | 邹城公司 | 城前供电所 | 城前镇 | 10kV青邑线 | 城前尤家村1号台架（公变） | 200 | 0 | 红
31433 | 邹城公司 | 城前供电所 | 城前镇 | 10kV东山线 | 城前韩家庄村2号台架（公变） | 200 | 0 | 红
31434 | 邹城公司 | 城前供电所 | 城前镇 | 10kV崇村线 | 城前赵家林村4号东（公变） | 200 | 0 | 红
31435 | 邹城公司 | 城前供电所 | 城前镇 | 10kV青邑线 | 城前青龙山村1号（公变） | 160 | 0 | 红
31436 | 邹城公司 | 城前供电所 | 城前镇 | 10kV代安线 | 城前雨山村1号（公变） | 200 | 0 | 红
31437 | 邹城公司 | 城前供电所 | 城前镇 | 10kV胜利线 | 城前上石河村1号（公变） | 160 | 0 | 红
31438 | 邹城公司 | 城前供电所 | 城前镇 | 10kV代安线 | 城前北山窝村2号（公变） | 200 | 0 | 红
31439 | 邹城公司 | 城前供电所 | 城前镇 | 10kV青邑线 | 城前西南河村3号台架（公变） | 200 | 0 | 红
31440 | 邹城公司 | 城前供电所 | 城前镇 | 10kV刘庄线 | 城前高家岭村高庄2号台架（公变） | 200 | 0 | 红
31441 | 邹城公司 | 城前供电所 | 城前镇 | 10kV青邑线 | 城前石山沟村3号台架（公变） | 200 | 0 | 红
31442 | 邹城公司 | 城前供电所 | 城前镇 | 10kV崇村线 | 城前小崇村1号（公变） | 200 | 0 | 红
31443 | 邹城公司 | 城前供电所 | 城前镇 | 10kV刘庄线 | 城前镇政府小区1号东（公变） | 800 | 0 | 红
31444 | 邹城公司 | 城前供电所 | 城前镇 | 10kV代安线 | 城前小刘庄村1号（公变） | 200 | 0 | 红
31445 | 邹城公司 | 城前供电所 | 城前镇 | 10kV东山线 | 城前大岔河村1号东北（公变） | 315 | 0 | 红
31446 | 邹城公司 | 城前供电所 | 城前镇 | 10kV东山线 | 城前韩家庄村1号西台架（公变） | 200 | 0 | 红
31447 | 邹城公司 | 城前供电所 | 城前镇 | 10kV青邑线 | 城前石山沟村1号（公变） | 200 | 0 | 红
31448 | 邹城公司 | 城前供电所 | 城前镇 | 10kV崇村线 | 城前商城1号（公变） | 400 | 0 | 红
31449 | 邹城公司 | 城前供电所 | 城前镇 | 10kV刘庄线 | 城前东南河村1号（公变） | 200 | 0 | 红
31450 | 邹城公司 | 城前供电所 | 城前镇 | 10kV崇村线 | 城前小崇村2号南台架（公变） | 100 | 0 | 红
31451 | 邹城公司 | 城前供电所 | 城前镇 | 10kV东山线 | 城前东山村1号（公变） | 200 | 0 | 红
31452 | 邹城公司 | 城前供电所 | 城前镇 | 10kV东山线 | 城前东祝沟村1号（公变） | 100 | 0 | 红
31453 | 邹城公司 | 城前供电所 | 城前镇 | 10kV岳峰线 | 城前渔王岭村桃山前1号（公变） | 200 | 0 | 红
31454 | 邹城公司 | 城前供电所 | 城前镇 | 10kV青邑线 | 城前魏沃村1号（公变） | 400 | 0 | 红
31455 | 邹城公司 | 城前供电所 | 城前镇 | 10kV刘庄线 | 城前高家岭村高庄1号（公变） | 160 | 0 | 红
31456 | 邹城公司 | 城前供电所 | 城前镇 | 10kV岳峰线 | 城前城前村新村1号（公变） | 630 | 0 | 红
31457 | 邹城公司 | 城前供电所 | 城前镇 | 10kV崇村线 | 城前锦绣家园1号（公变） | 1000 | 0 | 红
31458 | 邹城公司 | 城前供电所 | 城前镇 | 10kV东山线 | 城前东山村4号南（公变） | 200 | 0 | 红
31459 | 邹城公司 | 城前供电所 | 城前镇 | 10kV东山线 | 城前史泉庄村1号（公变） | 400 | 0 | 红
31460 | 邹城公司 | 城前供电所 | 城前镇 | 10kV东山线 | 城前小岔河村1号（公变） | 400 | 0 | 红
31461 | 邹城公司 | 城前供电所 | 城前镇 | 10kV刘庄线 | 城前大柳峪村1号（公变） | 160 | 0 | 红
31462 | 邹城公司 | 城前供电所 | 城前镇 | 10kV岳峰线 | 城前富居社区1号台架（公变） | 500 | 0 | 红
31463 | 邹城公司 | 城前供电所 | 城前镇 | 10kV代安线 | 城前民安村1号（公变） | 160 | 0 | 红
31464 | 邹城公司 | 城前供电所 | 城前镇 | 10kV岳峰线 | 城前石门村1号（公变） | 100 | 0 | 红
31465 | 邹城公司 | 城前供电所 | 城前镇 | 10kV刘庄线 | 城前小柳峪村1号（公变） | 400 | 0 | 红
31466 | 邹城公司 | 城前供电所 | 城前镇 | 10kV刘庄线 | 城前河南村1号（公变） | 200 | 0 | 红
31467 | 邹城公司 | 城前供电所 | 城前镇 | 10kV东山线 | 城前前祝沟村1号（公变） | 160 | 0 | 红
31468 | 邹城公司 | 城前供电所 | 城前镇 | 10kV崇村线 | 城前卜通村1号（公变） | 200 | 0 | 红
31469 | 邹城公司 | 城前供电所 | 城前镇 | 10kV刘庄线 | 城前许家沟村2号南台架（公变） | 200 | 0 | 红
31470 | 邹城公司 | 城前供电所 | 城前镇 | 10kV代安线 | 城前河北尹庄村1号（公变） | 200 | 0 | 红
31471 | 邹城公司 | 城前供电所 | 城前镇 | 10kV崇村线 | 城前商城2号南台架（公变） | 630 | 0 | 红
31472 | 邹城公司 | 城前供电所 | 城前镇 | 10kV代安线 | 城前渠家庄村牛头沟1号（公变） | 160 | 0 | 红
31473 | 邹城公司 | 城前供电所 | 城前镇 | 10kV岳峰线 | 城前渔王岭村桃山前2号（公变） | 100 | 0 | 红
31474 | 邹城公司 | 城前供电所 | 城前镇 | 10kV东山线 | 城前东刘庄村2号（公变） | 400 | 0 | 红
31475 | 邹城公司 | 城前供电所 | 城前镇 | 10kV岳峰线 | 城前石垛子村1号（公变） | 100 | 0 | 红
31476 | 邹城公司 | 城前供电所 | 城前镇 | 10kV崇村线 | 城前城前村1号中台架（公变） | 315 | 0 | 红
31477 | 邹城公司 | 城前供电所 | 城前镇 | 10kV青邑线 | 城前长老峪村2号台架（公变） | 200 | 0 | 红
31478 | 邹城公司 | 城前供电所 | 城前镇 | 10kV崇村线 | 城前赵家林村3号台架（公变） | 200 | 0 | 红
31479 | 邹城公司 | 城前供电所 | 城前镇 | 10kV刘庄线 | 城前城后村4号（公变） | 750 | 0 | 红
31480 | 邹城公司 | 大束供电所 | 大束镇 | 10kV羊山线 | 大束东山头村7号（公变） | 160 | 0 | 红
31481 | 邹城公司 | 大束供电所 | 大束镇 | 10kV龙门线 | 大束龙山前村高庄1号（公变） | 200 | 0 | 红
31482 | 邹城公司 | 大束供电所 | 大束镇 | 10kV新城线 | 大束王兰谷村社区3-2（公变） | 400 | 0 | 红
31483 | 邹城公司 | 大束供电所 | 大束镇 | 10kV龙门线 | 大束洪门村2号（公变） | 200 | 0 | 红
31484 | 邹城公司 | 大束供电所 | 大束镇 | 10kV新城线 | 大束祥生东方樾2-1（公变） | 630 | 0 | 红
31485 | 邹城公司 | 大束供电所 | 大束镇 | 10kV新城线 | 大束祥生东方樾1-1（公变） | 630 | 0 | 红
31486 | 邹城公司 | 大束供电所 | 大束镇 | 10kV水河线 | 大束灰埠村18号（煤改电）（公变） | 400 | 0 | 红
31487 | 邹城公司 | 大束供电所 | 大束镇 | 10kV水河线 | 匡庄灰埠村15号（煤改电）（公变） | 200 | 0 | 红
31488 | 邹城公司 | 大束供电所 | 大束镇 | 10kV水河线 | 大束灰城子村4号（煤改电）（公变） | 400 | 0 | 红
31489 | 邹城公司 | 大束供电所 | 大束镇 | 10kV黄疃线 | 10kV黄疃线袁麻疃村排灌1号台架变 | 100 | 0 | 红
31490 | 邹城公司 | 大束供电所 | 大束镇 | 10kV水河线 | 大束灰埠村14号（煤改电）（公变） | 200 | 0 | 红
31491 | 邹城公司 | 大束供电所 | 大束镇 | 10kV大泉线 | 大束武庄村3号（公变） | 200 | 0 | 红
31492 | 邹城公司 | 大束供电所 | 大束镇 | 10kV云山线 | 10kV云山线凰翥村排灌4号台架变 | 200 | 0 | 红
31493 | 邹城公司 | 大束供电所 | 大束镇 | 10kV羊山线 | 大束岗上村6号（公变） | 200 | 0 | 红
31494 | 邹城公司 | 大束供电所 | 大束镇 | 10kV大泉线 | 10kV土旺线崮尚村排灌1号台架变 | 315 | 0 | 红
31495 | 邹城公司 | 大束供电所 | 大束镇 | 10kV黄庙线 | 大束赵东村2号（公变） | 315 | 0 | 红
31496 | 邹城公司 | 大束供电所 | 大束镇 | 10kV尚兰线 | 大束傅山村1号（公变） | 160 | 0 | 红
31497 | 邹城公司 | 大束供电所 | 大束镇 | 10kV黄疃线 | 大束驳家庙村2号台架南（公变） | 200 | 0 | 红
31498 | 邹城公司 | 大束供电所 | 大束镇 | 10kV镇中线 | 大束大束中村5号（公变） | 200 | 0 | 红
31499 | 邹城公司 | 大束供电所 | 大束镇 | 10kV土旺线 | 大束王傅村3号（公变） | 200 | 0 | 红
31500 | 邹城公司 | 大束供电所 | 大束镇 | 10kV黄庙线 | 大束匡庄村8号（公变） | 200 | 0 | 红
31501 | 邹城公司 | 大束供电所 | 大束镇 | 10kV云山线 | 大束凰翥村5号（公变） | 200 | 0 | 红
31502 | 邹城公司 | 大束供电所 | 大束镇 | 10kV岚济线 | 匡庄安平庄村4号（公变） | 200 | 0 | 红
31503 | 邹城公司 | 大束供电所 | 大束镇 | 10kV水河线 | 大束灰城子村1号（公变） | 200 | 0 | 红
31504 | 邹城公司 | 大束供电所 | 大束镇 | 10kV云山线 | 大束凰翥村1号台架东（公变） | 200 | 0 | 红
31505 | 邹城公司 | 大束供电所 | 大束镇 | 10kV水河线 | 大束二沟村4号（公变） | 200 | 0 | 红
31506 | 邹城公司 | 大束供电所 | 大束镇 | 10kV大泉线 | 10kV土旺线中山村排灌1号台架变 | 200 | 0 | 红
31507 | 邹城公司 | 大束供电所 | 大束镇 | 10kV水河线 | 大束二沟村1号（公变） | 200 | 0 | 红
31508 | 邹城公司 | 大束供电所 | 大束镇 | 10kV云山线 | 大束凰翥村6号台架（公变） | 400 | 0 | 红
31509 | 邹城公司 | 大束供电所 | 大束镇 | 10kV土旺线 | 大束白塔寺村1号南台架（公变） | 200 | 0 | 红
31510 | 邹城公司 | 大束供电所 | 大束镇 | 10kV大泉线 | 大束南桑庄村1号（公变） | 160 | 0 | 红
31511 | 邹城公司 | 大束供电所 | 大束镇 | 10kV大泉线 | 10kV土旺线武庄村排灌2号台架变 | 100 | 0 | 红
31512 | 邹城公司 | 大束供电所 | 大束镇 | 10kV土旺线 | 10kV岗上线羊山村排灌1号台架变 | 200 | 0 | 红
31513 | 邹城公司 | 大束供电所 | 大束镇 | 10kV水河线 | 10kV水河线匡庄村排灌1号台架变 | 50 | 0 | 红
31514 | 邹城公司 | 大束供电所 | 大束镇 | 10kV岚济线 | 10kV岚济线丁沟村排灌1号台架变 | 100 | 0 | 红
31515 | 邹城公司 | 大束供电所 | 大束镇 | 10kV羊山线 | 大束岗上村4号（公变） | 200 | 0 | 红
31516 | 邹城公司 | 大束供电所 | 大束镇 | 10kV土旺线 | 大束孟傅村3号（公变） | 200 | 0 | 红
31517 | 邹城公司 | 大束供电所 | 大束镇 | 10kV岚济线 | 10kV岚济线董家岭村排灌1号台架变 | 200 | 0 | 红
31518 | 邹城公司 | 大束供电所 | 大束镇 | 10kV大泉线 | 10kV土旺线山沃村排灌1号台架变 | 200 | 0 | 红
31519 | 邹城公司 | 大束供电所 | 大束镇 | 10kV羊山线 | 大束岗上村1号（公变） | 200 | 0 | 红
31520 | 邹城公司 | 大束供电所 | 大束镇 | 10kV黄疃线 | 大束东曹村3号（公变） | 200 | 0 | 红
31521 | 邹城公司 | 大束供电所 | 大束镇 | 10kV水河线 | 大束灰埠村3号中（公变） | 315 | 0 | 红
31522 | 邹城公司 | 大束供电所 | 大束镇 | 10kV牙山线 | 大束黄疃村社区3-4（公变） | 500 | 0 | 红
31523 | 邹城公司 | 大束供电所 | 大束镇 | 10kV大泉线 | 大束云梦桃园3号（公变） | 630 | 0 | 红
31524 | 邹城公司 | 大束供电所 | 大束镇 | 10kV付堂Ⅱ线 | 匡庄中葛村2号（公变） | 200 | 0 | 红
31525 | 邹城公司 | 大束供电所 | 大束镇 | 10kV大泉线 | 大束南桑庄村2号中台架（公变） | 200 | 0 | 红
31526 | 邹城公司 | 大束供电所 | 大束镇 | 10kV大泉线 | 大束西寨村2号（公变） | 400 | 0 | 红
31527 | 邹城公司 | 大束供电所 | 大束镇 | 10kV大泉线 | 大束赵家庄村1号东（公变） | 200 | 0 | 红
31528 | 邹城公司 | 大束供电所 | 大束镇 | 10kV岚济线 | 大束匡庄村社区6号东（公变） | 630 | 0 | 红
31529 | 邹城公司 | 大束供电所 | 大束镇 | 10kV岚济线 | 10kV岚济线南葛村排灌1号台架变 | 100 | 0 | 红
31530 | 邹城公司 | 大束供电所 | 大束镇 | 10kV云山线 | 10kV云山线凰翥村排灌2号台架变 | 100 | 0 | 红
31531 | 邹城公司 | 大束供电所 | 大束镇 | 10kV岚济线 | 10kV岚济线安平村排灌1号台架变 | 315 | 0 | 红
31532 | 邹城公司 | 大束供电所 | 大束镇 | 10kV大泉线 | 10kV土旺线东朱庄村排灌2号台架变 | 315 | 0 | 红
31533 | 邹城公司 | 大束供电所 | 大束镇 | 10kV水河线 | 10kV水河线潘家庄村排灌1号台架变 | 315 | 0 | 红
31534 | 邹城公司 | 大束供电所 | 大束镇 | 10kV土旺线 | 10kV龙门线孟傅村排灌2号台架变 | 100 | 0 | 红
31535 | 邹城公司 | 大束供电所 | 大束镇 | 10kV水河线 | 10kV水河线灰城子村排灌1号台架变 | 200 | 0 | 红
31536 | 邹城公司 | 大束供电所 | 大束镇 | 10kV水河线 | 10kV水河线大束中村排灌1号台架变 | 100 | 0 | 红
31537 | 邹城公司 | 大束供电所 | 大束镇 | 10kV黄庙线 | 10kV岚济线南葛村排灌2号台架变 | 200 | 0 | 红
31538 | 邹城公司 | 大束供电所 | 大束镇 | 10kV黄疃线 | 大束黄疃村2号（公变） | 200 | 0 | 红
31539 | 邹城公司 | 大束供电所 | 大束镇 | 10kV水河线 | 大束老虎港村1号（公变） | 160 | 0 | 红
31540 | 邹城公司 | 大束供电所 | 大束镇 | 10kV大泉线 | 10kV土旺线东寨村排灌1号台架变 | 200 | 0 | 红
31541 | 邹城公司 | 大束供电所 | 大束镇 | 10kV大泉线 | 大束武庄村2号（公变） | 200 | 0 | 红
31542 | 邹城公司 | 大束供电所 | 大束镇 | 10kV云山线 | 10kV云山线凰翥村排灌5号台架变 | 50 | 0 | 红
31543 | 邹城公司 | 大束供电所 | 大束镇 | 10kV大泉线 | 10kV土旺线西寨村排灌1号台架变 | 200 | 0 | 红
31544 | 邹城公司 | 大束供电所 | 大束镇 | 10kV大泉线 | 10kV土旺线土旺村排灌1号台架变 | 200 | 0 | 红
31545 | 邹城公司 | 大束供电所 | 大束镇 | 10kV土旺线 | 10kV龙门线山西头村排灌1号台架变 | 200 | 0 | 红
31546 | 邹城公司 | 大束供电所 | 大束镇 | 10kV岚济线 | 10kV岚济线二道河村排灌1号台架变 | 50 | 0 | 红
31547 | 邹城公司 | 大束供电所 | 大束镇 | 10kV云山线 | 大束来傅村1号（公变） | 200 | 0 | 红
31548 | 邹城公司 | 大束供电所 | 大束镇 | 10kV付堂Ⅱ线 | 10kV岚济线东孟庄村排灌1号台架变 | 315 | 0 | 红
31549 | 邹城公司 | 大束供电所 | 大束镇 | 10kV羊山线 | 10kV岗上线孔傅村排灌1号台架变 | 315 | 0 | 红
31550 | 邹城公司 | 大束供电所 | 大束镇 | 10kV智慧线 | 大束怡宁家园2-2（公变） | 1000 | 0 | 红
31551 | 邹城公司 | 大束供电所 | 大束镇 | 10kV云山线 | 10kV云山线岗上村排灌1号台架变 | 200 | 0 | 红
31552 | 邹城公司 | 大束供电所 | 大束镇 | 10kV龙门线 | 10kV龙门线季庄村排灌1号台架变 | 50 | 0 | 红
31553 | 邹城公司 | 大束供电所 | 大束镇 | 10kV龙门线 | 10kV土旺线土旺村排灌2号台架变 | 315 | 0 | 红
31554 | 邹城公司 | 大束供电所 | 大束镇 | 10kV大泉线 | 10kV土旺线黄洼村排灌2号台架变 | 200 | 0 | 红
31555 | 邹城公司 | 大束供电所 | 大束镇 | 10kV土旺线 | 大束王傅村1号（公变） | 200 | 0 | 红
31556 | 邹城公司 | 大束供电所 | 大束镇 | 10kV大泉线 | 10kV土旺线东朱庄村排灌1号台架变 | 200 | 0 | 红
31557 | 邹城公司 | 大束供电所 | 大束镇 | 10kV云山线 | 10kV云山线来傅村排灌1号台架变 | 200 | 0 | 红
31558 | 邹城公司 | 大束供电所 | 大束镇 | 10kV付堂Ⅱ线 | 10kV岚济线北葛村排灌1号台架变 | 50 | 0 | 红
31559 | 邹城公司 | 大束供电所 | 大束镇 | 10kV岚济线 | 大束匡庄村4号（公变） | 630 | 0 | 红
31560 | 邹城公司 | 大束供电所 | 大束镇 | 10kV新城线 | 大束艳澜上府3号主用（公变） | 1000 | 0 | 红
31561 | 邹城公司 | 大束供电所 | 大束镇 | 10kV大泉线 | 大束赵家庄村2号北（公变） | 200 | 0 | 红
31562 | 邹城公司 | 大束供电所 | 大束镇 | 10kV云山线 | 大束西山头村2号（公变） | 400 | 0 | 红
31563 | 邹城公司 | 大束供电所 | 大束镇 | 10kV岚济线 | 大束侯家洼村2号南（公变） | 200 | 0 | 红
31564 | 邹城公司 | 大束供电所 | 大束镇 | 10kV云山线 | 大束云山营村1号台架东（公变） | 400 | 0 | 红
31565 | 邹城公司 | 大束供电所 | 大束镇 | 10kV云山线 | 大束西朱村2号（公变） | 200 | 0 | 红
31566 | 邹城公司 | 大束供电所 | 大束镇 | 10kV大泉线 | 大束西梨杭村1号（公变） | 400 | 0 | 红
31567 | 邹城公司 | 大束供电所 | 大束镇 | 10kV黄疃线 | 大束西朱村1号南（公变） | 200 | 0 | 红
31568 | 邹城公司 | 大束供电所 | 大束镇 | 10kV水河线 | 大束葛炉山村1号（公变） | 400 | 0 | 红
31569 | 邹城公司 | 大束供电所 | 大束镇 | 10kV水河线 | 大束潘家庄村1号（公变） | 100 | 0 | 红
31570 | 邹城公司 | 大束供电所 | 大束镇 | 10kV付堂Ⅱ线 | 大束东孟庄村2号（公变） | 250 | 0 | 红
31571 | 邹城公司 | 大束供电所 | 大束镇 | 10kV岚济线 | 匡庄安平庄村2号（公变） | 200 | 0 | 红
31572 | 邹城公司 | 大束供电所 | 大束镇 | 10kV云山线 | 10kV云山线官厅村排灌1号台架变 | 100 | 0 | 红
31573 | 邹城公司 | 大束供电所 | 大束镇 | 10kV水河线 | 10kV水河线南庄村排灌1号台架变 | 100 | 0 | 红
31574 | 邹城公司 | 大束供电所 | 大束镇 | 10kV水河线 | 10kV水河线灰城子村排灌2号台架变 | 315 | 0 | 红
31575 | 邹城公司 | 大束供电所 | 大束镇 | 10kV黄疃线 | 10kV黄疃线吴麻疃村排灌1号台架变 | 200 | 0 | 红
31576 | 邹城公司 | 大束供电所 | 大束镇 | 10kV云山线 | 10kV云山线凰翥村排灌3号台架变 | 200 | 0 | 红
31577 | 邹城公司 | 大束供电所 | 大束镇 | 10kV云山线 | 大束云山营村3号西台架（公变） | 200 | 0 | 红
31578 | 邹城公司 | 大束供电所 | 大束镇 | 10kV岚济线 | 大束侯家洼村1号（公变） | 200 | 0 | 红
31579 | 邹城公司 | 大束供电所 | 大束镇 | 10kV云山线 | 大束岗上村3号西南（公变） | 200 | 0 | 红
31580 | 邹城公司 | 大束供电所 | 大束镇 | 10kV水河线 | 大束钓鱼台村2号西（公变） | 200 | 0 | 红
31581 | 邹城公司 | 大束供电所 | 大束镇 | 10kV镇中线 | 大束大束中村1号（公变） | 200 | 0 | 红
31582 | 邹城公司 | 大束供电所 | 大束镇 | 10kV新城线 | 大束王兰谷村社区2-1（公变） | 630 | 0 | 红
31583 | 邹城公司 | 大束供电所 | 大束镇 | 10kV羊山线 | 大束东山头村2号（公变） | 400 | 0 | 红
31584 | 邹城公司 | 大束供电所 | 大束镇 | 10kV水河线 | 大束老虎港村2号（公变） | 100 | 0 | 红
31585 | 邹城公司 | 大束供电所 | 大束镇 | 10kV大泉线 | 10kV土旺线土旺村排灌3号台架变 | 200 | 0 | 红
31586 | 邹城公司 | 大束供电所 | 大束镇 | 10kV镇中线 | 10kV镇中线东北庄村排灌1号台架变 | 100 | 0 | 红
31587 | 邹城公司 | 大束供电所 | 大束镇 | 10kV云山线 | 10kV云山线云山营村排灌1号台架变 | 315 | 0 | 红
31588 | 邹城公司 | 大束供电所 | 大束镇 | 10kV大泉线 | 10kV土旺线南桑村排灌1号台架变 | 315 | 0 | 红
31589 | 邹城公司 | 大束供电所 | 大束镇 | 10kV黄疃线 | 10kV黄疃线东曹村排灌2号台架变 | 100 | 0 | 红
31590 | 邹城公司 | 大束供电所 | 大束镇 | 10kV龙门线 | 10kV龙门线龙山前村排灌1号台架变 | 400 | 0 | 红
31591 | 邹城公司 | 大束供电所 | 大束镇 | 10kV付堂Ⅱ线 | 10kV岚济线中葛村排灌1号台架变 | 50 | 0 | 红
31592 | 邹城公司 | 大束供电所 | 大束镇 | 10kV岚济线 | 10kV岚济线张家屋村排灌1号台架变 | 100 | 0 | 红
31593 | 邹城公司 | 大束供电所 | 大束镇 | 10kV黄庙线 | 10kV黄庙线梭庄村排灌1号台架变 | 100 | 0 | 红
31594 | 邹城公司 | 大束供电所 | 大束镇 | 10kV龙门线 | 10kV龙门线孔家庄村排灌1号台架变 | 200 | 0 | 红
31595 | 邹城公司 | 大束供电所 | 大束镇 | 10kV水河线 | 大束灰埠村11号（煤改电）（公变） | 400 | 0 | 红
31596 | 邹城公司 | 大束供电所 | 大束镇 | 10kV大泉线 | 大束赵家庄村4号（煤改电）（公变） | 200 | 0 | 红
31597 | 邹城公司 | 大束供电所 | 大束镇 | 10kV黄庙线 | 大束梭庄村4号（煤改电）（公变） | 400 | 0 | 红
31598 | 邹城公司 | 大束供电所 | 大束镇 | 10kV大泉线 | 大束土旺村15号（煤改电）（公变） | 200 | 0 | 红
31599 | 邹城公司 | 大束供电所 | 大束镇 | 10kV大泉线 | 大束土旺村19号（煤改电）（公变） | 200 | 0 | 红
31600 | 邹城公司 | 大束供电所 | 大束镇 | 10kV水河线 | 大束灰埠村9号（煤改电）（公变） | 200 | 0 | 红
31601 | 邹城公司 | 大束供电所 | 大束镇 | 10kV水河线 | 大束钓鱼台村3号（煤改电）（公变） | 200 | 0 | 红
31602 | 邹城公司 | 大束供电所 | 大束镇 | 10kV水河线 | 大束灰埠村16号（煤改电）（公变） | 200 | 0 | 红
31603 | 邹城公司 | 大束供电所 | 大束镇 | 10kV土旺线 | 大束白塔寺村兴和家园3号西（公变） | 630 | 0 | 红
31604 | 邹城公司 | 大束供电所 | 大束镇 | 10kV岚济线 | 大束张家屋村1号（公变） | 160 | 0 | 红
31605 | 邹城公司 | 大束供电所 | 大束镇 | 10kV水河线 | 大束水河村2号（公变） | 200 | 0 | 红
31606 | 邹城公司 | 大束供电所 | 大束镇 | 10kV大泉线 | 大束东朱庄村2号（公变） | 200 | 0 | 红
31607 | 邹城公司 | 大束供电所 | 大束镇 | 10kV土旺线 | 大束白塔寺村兴和家园1号东（公变） | 630 | 0 | 红
31608 | 邹城公司 | 大束供电所 | 大束镇 | 10kV岚济线 | 大束杜东村1号（公变） | 400 | 0 | 红
31609 | 邹城公司 | 大束供电所 | 大束镇 | 10kV尚兰线 | 大束董家岭村1号东（公变） | 400 | 220.57 | 黄
31610 | 邹城公司 | 大束供电所 | 大束镇 | 10kV付堂Ⅱ线 | 大束中葛村3号西（公变） | 200 | 0 | 红
31611 | 邹城公司 | 大束供电所 | 大束镇 | 10kV大泉线 | 大束白泉寺村1号（公变） | 200 | 0 | 红
31612 | 邹城公司 | 大束供电所 | 大束镇 | 10kV新城线 | 大束祥生东方樾4-1（公变） | 1000 | 0 | 红
31613 | 邹城公司 | 大束供电所 | 大束镇 | 10kV大泉线 | 大束南桑庄村3号（公变） | 200 | 0 | 红
31614 | 邹城公司 | 大束供电所 | 大束镇 | 10kV水河线 | 大束灰埠村10号（煤改电）（公变） | 400 | 0 | 红
31615 | 邹城公司 | 大束供电所 | 大束镇 | 10kV水河线 | 大束水河村4号（公变） | 200 | 0 | 红
31616 | 邹城公司 | 大束供电所 | 大束镇 | 10kV黄庙线 | 大束梭庄村2号（公变） | 200 | 0 | 红
31617 | 邹城公司 | 大束供电所 | 大束镇 | 10kV岚济线 | 大束侯家洼村4号台架（公变） | 400 | 0 | 红
31618 | 邹城公司 | 大束供电所 | 大束镇 | 10kV新城线 | 大束艳澜上府1号主用（公变） | 1000 | 0 | 红
31619 | 邹城公司 | 大束供电所 | 大束镇 | 10kV黄疃线 | 10kV黄疃线驳家庙村排灌1号台架变 | 315 | 0 | 红
31620 | 邹城公司 | 大束供电所 | 大束镇 | 10kV岚济线 | 匡庄安平庄村3号（公变） | 200 | 0 | 红
31621 | 邹城公司 | 大束供电所 | 大束镇 | 10kV黄疃线 | 大束东卧牛村3号（公变） | 200 | 0 | 红
31622 | 邹城公司 | 大束供电所 | 大束镇 | 10kV付堂Ⅱ线 | 大束中葛村2号东（公变） | 400 | 0 | 红
31623 | 邹城公司 | 大束供电所 | 大束镇 | 10kV大泉线 | 大束孔家庄村1号台架东（公变） | 200 | 0 | 红
31624 | 邹城公司 | 大束供电所 | 大束镇 | 10kV水河线 | 大束钓鱼台村1号（公变） | 200 | 0 | 红
31625 | 邹城公司 | 大束供电所 | 大束镇 | 10kV镇中线 | 大束大束前村2号（公变） | 200 | 0 | 红
31626 | 邹城公司 | 大束供电所 | 大束镇 | 10kV岚济线 | 匡庄安平庄村1号（公变） | 200 | 0 | 红
31627 | 邹城公司 | 大束供电所 | 大束镇 | 10kV大泉线 | 大束赵家庄村3号（公变） | 160 | 0 | 红
31628 | 邹城公司 | 大束供电所 | 大束镇 | 10kV大泉线 | 大束东寨村2号（公变） | 200 | 0 | 红
31629 | 邹城公司 | 大束供电所 | 大束镇 | 10kV镇中线 | 大束大束中村2号西（公变） | 315 | 0 | 红
31630 | 邹城公司 | 大束供电所 | 大束镇 | 10kV黄庙线 | 大束赵东村1号东（公变） | 200 | 0 | 红
31631 | 邹城公司 | 大束供电所 | 大束镇 | 10kV水河线 | 10kV水河线二沟村排灌1号台架变 | 100 | 0 | 红
31632 | 邹城公司 | 大束供电所 | 大束镇 | 10kV土旺线 | 10kV龙门线孟傅村排灌1号台架变 | 100 | 0 | 红
31633 | 邹城公司 | 大束供电所 | 大束镇 | 10kV黄疃线 | 10kV黄疃线东卧牛村排灌2号台架变 | 100 | 0 | 红
31634 | 邹城公司 | 大束供电所 | 大束镇 | 10kV智慧线 | 大束学府花园小区1-1（公变） | 1000 | 0 | 红
31635 | 邹城公司 | 大束供电所 | 大束镇 | 10kV岚济线 | 大束匡庄村2号（公变） | 200 | 0 | 红
31636 | 邹城公司 | 大束供电所 | 大束镇 | 10kV岚济线 | 大束洪山庄村4号（公变） | 400 | 0 | 红
31637 | 邹城公司 | 大束供电所 | 大束镇 | 10kV镇中线 | 大束大束中村4号（公变） | 200 | 0 | 红
31638 | 邹城公司 | 大束供电所 | 大束镇 | 10kV大泉线 | 大束土旺村14号（煤改电）（公变） | 200 | 0 | 红
31639 | 邹城公司 | 大束供电所 | 大束镇 | 10kV水河线 | 大束葛炉山村3号（煤改电）（公变） | 200 | 0 | 红
31640 | 邹城公司 | 大束供电所 | 大束镇 | 10kV大泉线 | 大束北石庄村3号（煤改电）（公变） | 200 | 0 | 红
31641 | 邹城公司 | 大束供电所 | 大束镇 | 10kV水河线 | 大束灰埠村17号（煤改电）（公变） | 400 | 0 | 红
31642 | 邹城公司 | 大束供电所 | 大束镇 | 10kV羊山线 | 大束东山头村6号台架（公变） | 200 | 0 | 红
31643 | 邹城公司 | 大束供电所 | 大束镇 | 10kV黄庙线 | 大束南葛村6号（公变） | 200 | 0 | 红
31644 | 邹城公司 | 大束供电所 | 大束镇 | 10kV牙山线 | 大束黄疃村社区1-2（公变） | 800 | 0 | 红
31645 | 邹城公司 | 大束供电所 | 大束镇 | 10kV羊山线 | 大束北刘庄村3号（煤改电）（公变） | 200 | 0 | 红
31646 | 邹城公司 | 大束供电所 | 大束镇 | 10kV水河线 | 匡庄灰埠村13号（煤改电）（公变） | 200 | 0 | 红
31647 | 邹城公司 | 大束供电所 | 大束镇 | 10kV水河线 | 大束灰城子村2号（煤改电）（公变） | 200 | 0 | 红
31648 | 邹城公司 | 大束供电所 | 大束镇 | 10kV大泉线 | 大束武庄村5号（公变） | 200 | 0 | 红
31649 | 邹城公司 | 大束供电所 | 大束镇 | 10kV岚济线 | 大束匡庄村1号（公变） | 200 | 0 | 红
31650 | 邹城公司 | 大束供电所 | 大束镇 | 10kV牙山线 | 大束黄疃村社区2-2（公变） | 1000 | 0 | 红
31651 | 邹城公司 | 大束供电所 | 大束镇 | 10kV牙山线 | 大束新陆滨湖社区1号（公变） | 1250 | 0 | 红
31652 | 邹城公司 | 大束供电所 | 大束镇 | 10kV智慧线 | 大束景盛安邦001配电室变压器间隔配电变压器2 | 1250 | 0 | 红
31653 | 邹城公司 | 大束供电所 | 大束镇 | 10kV智慧线 | 大束景盛安邦002配电室变压器间隔配电变压器5 | 1250 | 0 | 红
31654 | 邹城公司 | 大束供电所 | 大束镇 | 10kV黄庙线 | 匡庄张东村2号（公变） | 100 | 0 | 红
31655 | 邹城公司 | 大束供电所 | 大束镇 | 10kV水河线 | 大束灰埠村6号台架（公变） | 315 | 0 | 红
31656 | 邹城公司 | 大束供电所 | 大束镇 | 10kV黄疃线 | 大束东卧牛村1号（公变） | 400 | 0 | 红
31657 | 邹城公司 | 大束供电所 | 大束镇 | 10kV大泉线 | 大束东朱庄村3号（公变） | 400 | 0 | 红
31658 | 邹城公司 | 大束供电所 | 大束镇 | 10kV智慧线 | 大束中央华府2-1（公变） | 1000 | 0 | 红
31659 | 邹城公司 | 大束供电所 | 大束镇 | 10kV智慧线 | 大束中央华府1-1（公变） | 1000 | 0 | 红
31660 | 邹城公司 | 大束供电所 | 大束镇 | 10kV龙门线 | 大束洪门村3号（公变） | 200 | 0 | 红
31661 | 邹城公司 | 大束供电所 | 大束镇 | 10kV大泉线 | 大束云梦桃园2号（公变） | 800 | 0 | 红
31662 | 邹城公司 | 大束供电所 | 大束镇 | 10kV大泉线 | 大束云梦桃园1号（公变） | 800 | 0 | 红
31663 | 邹城公司 | 大束供电所 | 大束镇 | 10kV岚济线 | 大束董家岭村3号台架（公变） | 400 | 0 | 红
31664 | 邹城公司 | 大束供电所 | 大束镇 | 10kV牙山线 | 大束黄疃村社区3-1（公变） | 1250 | 0 | 红
31665 | 邹城公司 | 大束供电所 | 大束镇 | 10kV智慧线 | 大束中央华府3-1（公变） | 800 | 0 | 红
31666 | 邹城公司 | 大束供电所 | 大束镇 | 10kV智慧线 | 大束中央华府1-3（公变） | 1000 | 0 | 红
31667 | 邹城公司 | 大束供电所 | 大束镇 | 10kV黄疃线 | 10kV黄疃线东卧牛村排灌1号台架变新 | 160 | 0 | 红
31668 | 邹城公司 | 大束供电所 | 大束镇 | 10kV付堂Ⅱ线 | 大束北葛村3号(公变) | 100 | 0 | 红
31669 | 邹城公司 | 大束供电所 | 大束镇 | 10kV大泉线 | 大束孔家庄村2号（公变）新 | 400 | 0 | 红
31670 | 邹城公司 | 大束供电所 | 大束镇 | 10kV羊山线 | 大束岗上村2号（公变）新 | 400 | 0 | 红
31671 | 邹城公司 | 大束供电所 | 大束镇 | 10kV云山线 | 大束凰翥村7号（公变）新 | 400 | 0 | 红
31672 | 邹城公司 | 大束供电所 | 大束镇 | 10kV镇中线 | 大束东北庄村4号（公变） | 200 | 0 | 红
31673 | 邹城公司 | 大束供电所 | 大束镇 | 10kV大泉线 | 大束崮尚村3号（公变） | 200 | 0 | 红
31674 | 邹城公司 | 大束供电所 | 大束镇 | 10kV岚济线 | 大束洪山庄村5号（公变） | 200 | 0 | 红
31675 | 邹城公司 | 大束供电所 | 大束镇 | 10kV黄疃线 | 大束东曹村4号（公变） | 200 | 0 | 红
31676 | 邹城公司 | 大束供电所 | 大束镇 | 10kV后葛线 | 大束东城御府小区1-3(公变) | 800 | 0 | 红
31677 | 邹城公司 | 大束供电所 | 大束镇 | 10kV后葛线 | 大束东城御府小区1-2(公变) | 1000 | 0 | 红
31678 | 邹城公司 | 大束供电所 | 大束镇 | 10kV后葛线 | 大束东城御府小区3-2（公变） | 1000 | 0 | 红
31679 | 邹城公司 | 大束供电所 | 大束镇 | 10kV后葛线 | 大束东城御府小区1-4(公变) | 800 | 0 | 红
31680 | 邹城公司 | 大束供电所 | 大束镇 | 10kV后葛线 | 大束东城御府小区1-1(公变) | 1000 | 0 | 红
31681 | 邹城公司 | 大束供电所 | 大束镇 | 10kV后葛线 | 大束东城御府小区3-1（公变） | 1000 | 0 | 红
31682 | 邹城公司 | 大束供电所 | 大束镇 | 10kV智慧线 | 大束祥生未来城二期1-3(公变) | 1000 | 0 | 红
31683 | 邹城公司 | 大束供电所 | 大束镇 | 10kV智慧线 | 大束祥生未来城二期3-3(公变) | 800 | 0 | 红
31684 | 邹城公司 | 大束供电所 | 大束镇 | 10kV智慧线 | 大束祥生未来城二期4-1（公变） | 1000 | 0 | 红
31685 | 邹城公司 | 大束供电所 | 大束镇 | 10kV智慧线 | 大束祥生未来城二期3-1(公变) | 1000 | 0 | 红
31686 | 邹城公司 | 大束供电所 | 大束镇 | 10kV智慧线 | 大束祥生未来城二期1-1(公变) | 1000 | 0 | 红
31687 | 邹城公司 | 大束供电所 | 大束镇 | 10kV后葛线 | 大束翰林府小区1-3(公变) | 1000 | 0 | 红
31688 | 邹城公司 | 大束供电所 | 大束镇 | 10kV后葛线 | 大束翰林府小区1-2(公变) | 1000 | 0 | 红
31689 | 邹城公司 | 大束供电所 | 大束镇 | 10kV后葛线 | 大束翰林府小区2-3(公变) | 1000 | 0 | 红
31690 | 邹城公司 | 大束供电所 | 大束镇 | 10kV后葛线 | 大束翰林府小区2-1(公变) | 1000 | 0 | 红
31691 | 邹城公司 | 大束供电所 | 大束镇 | 10kV后葛线 | 大束翰林府小区1-4(公变) | 1000 | 0 | 红
31692 | 邹城公司 | 大束供电所 | 大束镇 | 10kV后葛线 | 大束翰林府小区2-2(公变) | 1000 | 0 | 红
31693 | 邹城公司 | 大束供电所 | 大束镇 | 10kV后葛线 | 大束翰林府小区2-4(公变) | 1000 | 0 | 红
31694 | 邹城公司 | 大束供电所 | 大束镇 | 10kV黄疃线 | 大束东曹村2号（公变）新 | 400 | 0 | 红
31695 | 邹城公司 | 大束供电所 | 大束镇 | 10kV大泉线 | 大束崮尚村1号（公变）新 | 400 | 0 | 红
31696 | 邹城公司 | 大束供电所 | 大束镇 | 10kV新城线 | 大束紫麟府小区1号(公变) | 1000 | 0 | 红
31697 | 邹城公司 | 大束供电所 | 大束镇 | 10kV新城线 | 大束紫麟府小区2号(公变) | 1000 | 0 | 红
31698 | 邹城公司 | 大束供电所 | 大束镇 | 10kV新城线 | 大束紫麟府小区4号(公变) | 1000 | 0 | 红
31699 | 邹城公司 | 大束供电所 | 大束镇 | 10kV水河线 | 大束健康小镇二期2号(公变) | 630 | 0 | 红
31700 | 邹城公司 | 大束供电所 | 大束镇 | 10kV水河线 | 大束健康小镇二期1号(公变) | 400 | 0 | 红
31701 | 邹城公司 | 大束供电所 | 大束镇 | 10kV水河线 | 大束健康小镇二期3号(公变) | 630 | 0 | 红
31702 | 邹城公司 | 大束供电所 | 大束镇 | 10kV牙山线 | 大束高速充电站（公变）新 | 630 | 0 | 红
31703 | 邹城公司 | 大束供电所 | 大束镇 | 10kV新城线 | 大束王兰谷村社区3-1（公变）新 | 400 | 0 | 红
31704 | 邹城公司 | 大束供电所 | 大束镇 | 10kV大泉线 | 大束赵家庄村7号（煤改电）（公变） | 200 | 0 | 红
31705 | 邹城公司 | 大束供电所 | 大束镇 | 10kV大泉线 | 大束赵家庄村6号（煤改电）（公变） | 200 | 0 | 红
31706 | 邹城公司 | 大束供电所 | 大束镇 | 10kV新城线 | 大束学府花园二期#3充电桩（公变） | 400 | 0 | 红
31707 | 邹城公司 | 大束供电所 | 大束镇 | 10kV新城线 | 大束学府花园二期#5充电桩（公变） | 400 | 0 | 红
31708 | 邹城公司 | 大束供电所 | 大束镇 | 10kV新城线 | 大束颐高产业园别墅（公变) | 1000 | 0 | 红
31709 | 邹城公司 | 大束供电所 | 大束镇 | 10kV新城线 | 大束学府花园二期#1充电桩（公变） | 500 | 0 | 红
31710 | 邹城公司 | 大束供电所 | 大束镇 | 10kV新城线 | 大束学府花园二期#4充电桩（公变） | 400 | 0 | 红
31711 | 邹城公司 | 大束供电所 | 大束镇 | 10kV新城线 | 大束学府花园二期#2充电桩（公变） | 400 | 0 | 红
31712 | 邹城公司 | 大束供电所 | 大束镇 | 10kV云山线 | 10kV云山线凰翥村排灌1号台架变200 | 200 | 0 | 红
31713 | 邹城公司 | 大束供电所 | 大束镇 | 10kV土旺线 | 10kV土旺线山西头3号（公变） | 200 | 0 | 红
31714 | 邹城公司 | 大束供电所 | 大束镇 | 10kV黄疃线 | 大束祥生未来城一期1-2(公变) | 1000 | 0 | 红
31715 | 邹城公司 | 大束供电所 | 大束镇 | 10kV黄疃线 | 大束祥生未来城一期3-2(公变) | 1000 | 0 | 红
31716 | 邹城公司 | 大束供电所 | 大束镇 | 10kV鸿山线 | 大束健康小镇高层1号(公变) | 1000 | 0 | 红
31717 | 邹城公司 | 大束供电所 | 大束镇 | 10kV鸿山线 | 大束健康小镇高层2号(公变) | 1000 | 0 | 红
31718 | 邹城公司 | 大束供电所 | 大束镇 | 10kV黄疃线 | 大束祥生未来城一期4-2(公变) | 1000 | 0 | 红
31719 | 邹城公司 | 大束供电所 | 大束镇 | 10kV新城线 | 大束艳澜上府2-2（公变） | 1000 | 0 | 红
31720 | 邹城公司 | 大束供电所 | 大束镇 | 10kV黄疃线 | 大束袁麻疃村2号台架（公变）新 | 315 | 0 | 红
31721 | 邹城公司 | 大束供电所 | 大束镇 | 10kV新城线 | 大束艳澜上府2-1（公变） | 1000 | 0 | 红
31722 | 邹城公司 | 大束供电所 | 大束镇 | 10kV黄庙线 | 大束张东村3号（公变） | 400 | 0 | 红
31723 | 邹城公司 | 大束供电所 | 大束镇 | 10kV新城线 | 大束杜东社区1号(公变)主供 | 1000 | 0 | 红
31724 | 邹城公司 | 大束供电所 | 大束镇 | 10kV黄疃线 | 大束祥生未来城一期2-2(公变)新 | 800 | 0 | 红
31725 | 邹城公司 | 大束供电所 | 大束镇 | 10kV大泉线 | 大束赵家庄村5号（公变） | 160 | 0 | 红
31726 | 邹城公司 | 大束供电所 | 大束镇 | 10kV智慧线 | 大束程兰谷村社区1-1(公变)新 | 400 | 0 | 红
31727 | 邹城公司 | 大束供电所 | 大束镇 | 10kV水河线 | 大束张怀龙(公变) | 80 | 0 | 红
31728 | 邹城公司 | 大束供电所 | 大束镇 | 10kV新城线 | 大束学府花园二期2-3(公变)新 | 800 | 0 | 红
31729 | 邹城公司 | 大束供电所 | 大束镇 | 10kV新城线 | 大束学府花园二期1-1（公变)新 | 1000 | 0 | 红
31730 | 邹城公司 | 大束供电所 | 大束镇 | 10kV新城线 | 大束学府花园二期1-3（公变)新 | 1000 | 0 | 红
31731 | 邹城公司 | 大束供电所 | 大束镇 | 10kV智慧线 | 大束学府颐景西区3号（公变）新 | 800 | 0 | 红
31732 | 邹城公司 | 大束供电所 | 大束镇 | 10kV岚济线 | 大束健康小镇1号(公变)新 | 800 | 0 | 红
31733 | 邹城公司 | 大束供电所 | 大束镇 | 10kV岚济线 | 大束健康小镇3号(公变)新 | 630 | 0 | 红
31734 | 邹城公司 | 大束供电所 | 大束镇 | 10kV岚济线 | 大束健康小镇2号(公变)新 | 630 | 0 | 红
31735 | 邹城公司 | 大束供电所 | 大束镇 | 10kV镇中线 | 大束东北庄村3号（公变） | 200 | 0 | 红
31736 | 邹城公司 | 大束供电所 | 大束镇 | 10kV大泉线 | 大束小洪沟村1号（公变） | 200 | 0 | 红
31737 | 邹城公司 | 大束供电所 | 大束镇 | 10kV黄疃线 | 大束东卧牛村2号（公变）400 | 400 | 0 | 红
31738 | 邹城公司 | 大束供电所 | 大束镇 | 10kV新城线 | 大束程兰谷社区1-2(公变)新 | 400 | 0 | 红
31739 | 邹城公司 | 大束供电所 | 大束镇 | 10kV新城线 | 大束祥生东方樾3-1(公变)新 | 1000 | 0 | 红
31740 | 邹城公司 | 大束供电所 | 大束镇 | 10kV大泉线 | 大束山河景苑6号（公变） | 630 | 0 | 红
31741 | 邹城公司 | 大束供电所 | 大束镇 | 10kV大泉线 | 大束山河景苑1号（公变） | 630 | 0 | 红
31742 | 邹城公司 | 大束供电所 | 大束镇 | 10kV大泉线 | 大束山河景苑2号（公变） | 100 | 0 | 红
31743 | 邹城公司 | 大束供电所 | 大束镇 | 10kV大泉线 | 大束山河景苑4号（公变） | 400 | 0 | 红
31744 | 邹城公司 | 大束供电所 | 大束镇 | 10kV大泉线 | 大束山河景苑5号（公变） | 630 | 0 | 红
31745 | 邹城公司 | 大束供电所 | 大束镇 | 10kV镇中线 | 大束镇政府（公变） | 100 | 0 | 红
31746 | 邹城公司 | 大束供电所 | 大束镇 | 10kV大泉线 | 大束山河景苑7号（公变） | 400 | 0 | 红
31747 | 邹城公司 | 大束供电所 | 大束镇 | 10kV龙门线 | 大束洪门村1号（公变） | 100 | 0 | 红
31748 | 邹城公司 | 大束供电所 | 大束镇 | 10kV镇中线 | 大束大束后村2号台架（公变） | 400 | 0 | 红
31749 | 邹城公司 | 大束供电所 | 大束镇 | 10kV黄疃线 | 大束吴麻疃村1号（公变） | 400 | 0 | 红
31750 | 邹城公司 | 大束供电所 | 大束镇 | 10kV岚济线 | 大束傅家堂村2号（公变） | 315 | 0 | 红
31751 | 邹城公司 | 大束供电所 | 大束镇 | 10kV龙门线 | 大束季庄村1号（公变） | 200 | 0 | 红
31752 | 邹城公司 | 大束供电所 | 大束镇 | 10kV镇中线 | 大束大束后村1号台架（公变） | 400 | 0 | 红
31753 | 邹城公司 | 大束供电所 | 大束镇 | 10kV镇中线 | 大束大束前村1号（公变） | 200 | 0 | 红
31754 | 邹城公司 | 大束供电所 | 大束镇 | 10kV大泉线 | 大束土旺村1号台架东（公变） | 200 | 0 | 红
31755 | 邹城公司 | 大束供电所 | 大束镇 | 10kV水河线 | 大束二沟村6号（公变） | 50 | 0 | 红
31756 | 邹城公司 | 大束供电所 | 大束镇 | 10kV云山线 | 大束云山营村2号（公变） | 200 | 0 | 红
31757 | 邹城公司 | 大束供电所 | 大束镇 | 10kV云山线 | 大束凰翥村4号台架北（公变） | 200 | 0 | 红
31758 | 邹城公司 | 大束供电所 | 大束镇 | 10kV土旺线 | 大束北刘庄村6号台架（煤改电）（公变） | 400 | 0 | 红
31759 | 邹城公司 | 大束供电所 | 大束镇 | 10kV云山线 | 大束凰翥村9号台架（公变） | 400 | 0 | 红
31760 | 邹城公司 | 大束供电所 | 大束镇 | 10kV大泉线 | 大束北石庄村5号（煤改电）（公变） | 200 | 0 | 红
31761 | 邹城公司 | 大束供电所 | 大束镇 | 10kV水河线 | 大束葛炉山村4号（煤改电）（公变） | 400 | 0 | 红
31762 | 邹城公司 | 大束供电所 | 大束镇 | 10kV大泉线 | 大束土旺村4号（公变） | 400 | 0 | 红
31763 | 邹城公司 | 大束供电所 | 大束镇 | 10kV大泉线 | 大束中山村2号（公变） | 200 | 0 | 红
31764 | 邹城公司 | 大束供电所 | 大束镇 | 10kV大泉线 | 大束西寨村1号南（公变） | 200 | 0 | 红
31765 | 邹城公司 | 大束供电所 | 大束镇 | 10kV大泉线 | 大束小洪沟村2号（公变） | 200 | 0 | 红
31766 | 邹城公司 | 大束供电所 | 大束镇 | 10kV水河线 | 大束葛炉山村5号（煤改电）（公变） | 200 | 0 | 红
31767 | 邹城公司 | 大束供电所 | 大束镇 | 10kV水河线 | 大束灰埠村12号（煤改电）（公变） | 400 | 0 | 红
31768 | 邹城公司 | 大束供电所 | 大束镇 | 10kV大泉线 | 大束土旺村5号（公变） | 200 | 0 | 红
31769 | 邹城公司 | 大束供电所 | 大束镇 | 10kV水河线 | 大束时枣行村5号（煤改电）（公变） | 400 | 0 | 红
31770 | 邹城公司 | 大束供电所 | 大束镇 | 10kV羊山线 | 大束岗上村8号（公变） | 200 | 0 | 红
31771 | 邹城公司 | 大束供电所 | 大束镇 | 10kV尚兰线 | 大束傅山村2号（公变） | 50 | 40 | 绿
31772 | 邹城公司 | 大束供电所 | 大束镇 | 10kV岚济线 | 大束洪山庄村2号（公变） | 200 | 0 | 红
31773 | 邹城公司 | 大束供电所 | 大束镇 | 10kV大泉线 | 大束山沃村2号（公变） | 100 | 0 | 红
31774 | 邹城公司 | 大束供电所 | 大束镇 | 10kV土旺线 | 大束龙山前村社区1号（公变） | 630 | 0 | 红
31775 | 邹城公司 | 大束供电所 | 大束镇 | 10kV云山线 | 大束凰翥村8号台架（公变） | 400 | 0 | 红
31776 | 邹城公司 | 大束供电所 | 大束镇 | 10kV羊山线 | 大束岗上村7号（公变） | 200 | 0 | 红
31777 | 邹城公司 | 大束供电所 | 大束镇 | 10kV黄疃线 | 大束驳家庙村3号台架北（公变） | 200 | 0 | 红
31778 | 邹城公司 | 大束供电所 | 大束镇 | 10kV土旺线 | 大束王傅村4号（公变） | 200 | 0 | 红
31779 | 邹城公司 | 大束供电所 | 大束镇 | 10kV黄庙线 | 大束南葛村5号（公变） | 200 | 0 | 红
31780 | 邹城公司 | 大束供电所 | 大束镇 | 10kV大泉线 | 大束东寨村3号（公变） | 400 | 0 | 红
31781 | 邹城公司 | 大束供电所 | 大束镇 | 10kV水河线 | 大束时枣行村3号（公变） | 100 | 0 | 红
31782 | 邹城公司 | 大束供电所 | 大束镇 | 10kV黄疃线 | 大束刘麻疃村2号台架（公变） | 200 | 0 | 红
31783 | 邹城公司 | 大束供电所 | 大束镇 | 10kV水河线 | 大束孔陈村2号（公变） | 160 | 0 | 红
31784 | 邹城公司 | 大束供电所 | 大束镇 | 10kV大泉线 | 大束中山村1号（公变） | 200 | 0 | 红
31785 | 邹城公司 | 大束供电所 | 大束镇 | 10kV大泉线 | 大束北石庄村2号（公变） | 200 | 0 | 红
31786 | 邹城公司 | 大束供电所 | 大束镇 | 10kV岚济线 | 大束匡庄村社区5号（公变） | 630 | 0 | 红
31787 | 邹城公司 | 大束供电所 | 大束镇 | 10kV大泉线 | 大束土旺村6号西（公变） | 200 | 0 | 红
31788 | 邹城公司 | 大束供电所 | 大束镇 | 10kV黄庙线 | 匡庄张东村1号（公变） | 250 | 0 | 红
31789 | 邹城公司 | 大束供电所 | 大束镇 | 10kV羊山线 | 大束刘傅村1号东台架（公变） | 400 | 0 | 红
31790 | 邹城公司 | 大束供电所 | 大束镇 | 10kV大泉线 | 大束白泉寺村2号（公变） | 200 | 0 | 红
31791 | 邹城公司 | 大束供电所 | 大束镇 | 10kV大泉线 | 大束东朱庄村1号西（公变） | 160 | 0 | 红
31792 | 邹城公司 | 大束供电所 | 大束镇 | 10kV大泉线 | 大束崮尚村2号（公变） | 200 | 0 | 红
31793 | 邹城公司 | 大束供电所 | 大束镇 | 10kV新城线 | 大束王兰谷村社区1-1（公变） | 500 | 0 | 红
31794 | 邹城公司 | 大束供电所 | 大束镇 | 10kV羊山线 | 大束岗上村5号（公变） | 400 | 0 | 红
31795 | 邹城公司 | 大束供电所 | 大束镇 | 10kV水河线 | 大束二沟村5号（公变） | 200 | 0 | 红
31796 | 邹城公司 | 大束供电所 | 大束镇 | 10kV云山线 | 大束凰翥村2号西台架（公变） | 200 | 0 | 红
31797 | 邹城公司 | 大束供电所 | 大束镇 | 10kV水河线 | 大束灰埠村4号（公变） | 200 | 0 | 红
31798 | 邹城公司 | 大束供电所 | 大束镇 | 10kV智慧线 | 大束怡宁家园1-1（公变） | 1250 | 0 | 红
31799 | 邹城公司 | 大束供电所 | 大束镇 | 10kV大泉线 | 大束东寨村1号南台架（公变） | 200 | 0 | 红
31800 | 邹城公司 | 大束供电所 | 大束镇 | 10kV岚济线 | 大束洪山庄村1号（公变） | 160 | 0 | 红
31801 | 邹城公司 | 大束供电所 | 大束镇 | 10kV大泉线 | 大束西梨杭村2号台架（公变） | 315 | 0 | 红
31802 | 邹城公司 | 大束供电所 | 大束镇 | 10kV付堂Ⅱ线 | 大束北葛村1号（公变） | 400 | 0 | 红
31803 | 邹城公司 | 大束供电所 | 大束镇 | 10kV羊山线 | 大束东山头村1号（公变） | 200 | 0 | 红
31804 | 邹城公司 | 大束供电所 | 大束镇 | 10kV新城线 | 大束程兰谷村社区2-1（公变） | 630 | 0 | 红
31805 | 邹城公司 | 大束供电所 | 大束镇 | 10kV龙门线 | 大束土旺村8号（公变） | 100 | 0 | 红
31806 | 邹城公司 | 大束供电所 | 大束镇 | 10kV黄疃线 | 大束刘麻疃村1号（公变） | 200 | 0 | 红
31807 | 邹城公司 | 大束供电所 | 大束镇 | 10kV黄庙线 | 大束南葛村3号（公变） | 500 | 0 | 红
31808 | 邹城公司 | 大束供电所 | 大束镇 | 10kV水河线 | 大束时枣行村2号（公变） | 100 | 0 | 红
31809 | 邹城公司 | 大束供电所 | 大束镇 | 10kV岚济线 | 大束侯家洼村3号台架（公变） | 400 | 0 | 红
31810 | 邹城公司 | 大束供电所 | 大束镇 | 10kV水河线 | 大束葛炉山村2号南（公变） | 200 | 0 | 红
31811 | 邹城公司 | 大束供电所 | 大束镇 | 10kV云山线 | 大束来傅村2号（公变） | 200 | 0 | 红
31812 | 邹城公司 | 大束供电所 | 大束镇 | 10kV水河线 | 大束二沟村3号（公变） | 315 | 0 | 红
31813 | 邹城公司 | 大束供电所 | 大束镇 | 10kV羊山线 | 大束北刘庄村2号（公变） | 200 | 0 | 红
31814 | 邹城公司 | 大束供电所 | 大束镇 | 10kV羊山线 | 大束北刘庄村1号（公变） | 200 | 0 | 红
31815 | 邹城公司 | 大束供电所 | 大束镇 | 10kV大泉线 | 大束土旺村10号（公变） | 80 | 0 | 红
31816 | 邹城公司 | 大束供电所 | 大束镇 | 10kV岚济线 | 大束张家屋村2号（公变） | 200 | 0 | 红
31817 | 邹城公司 | 大束供电所 | 大束镇 | 10kV云山线 | 大束西山头村1号（公变） | 200 | 0 | 红
31818 | 邹城公司 | 大束供电所 | 大束镇 | 10kV水河线 | 大束灰埠村2号（公变） | 315 | 0 | 红
31819 | 邹城公司 | 大束供电所 | 大束镇 | 10kV云山线 | 大束官厅村2号（公变） | 200 | 0 | 红
31820 | 邹城公司 | 大束供电所 | 大束镇 | 10kV大泉线 | 大束土旺村2号（公变） | 100 | 0 | 红
31821 | 邹城公司 | 大束供电所 | 大束镇 | 10kV黄庙线 | 大束南葛村2号（公变） | 315 | 0 | 红
31822 | 邹城公司 | 大束供电所 | 大束镇 | 10kV岚济线 | 大束傅家堂村1号东（公变） | 200 | 0 | 红
31823 | 邹城公司 | 大束供电所 | 大束镇 | 10kV土旺线 | 大束山西头村2号（公变） | 315 | 0 | 红
31824 | 邹城公司 | 大束供电所 | 大束镇 | 10kV岚济线 | 大束丁沟村1号（公变） | 200 | 0 | 红
31825 | 邹城公司 | 大束供电所 | 大束镇 | 10kV云山线 | 大束凰翥村3号台架南（公变） | 200 | 0 | 红
31826 | 邹城公司 | 大束供电所 | 大束镇 | 10kV付堂Ⅱ线 | 大束北葛村2号台架（公变） | 200 | 0 | 红
31827 | 邹城公司 | 大束供电所 | 大束镇 | 10kV云山线 | 大束官厅村1号（公变） | 315 | 0 | 红
31828 | 邹城公司 | 大束供电所 | 大束镇 | 10kV大泉线 | 大束黄洼村1号（公变） | 200 | 0 | 红
31829 | 邹城公司 | 大束供电所 | 大束镇 | 10kV云山线 | 大束西山头村4号台架（公变） | 200 | 0 | 红
31830 | 邹城公司 | 大束供电所 | 大束镇 | 10kV羊山线 | 大束东山头村5号台架（公变） | 200 | 0 | 红
31831 | 邹城公司 | 大束供电所 | 大束镇 | 10kV镇中线 | 大束大束中村3号（公变） | 315 | 0 | 红
31832 | 邹城公司 | 大束供电所 | 大束镇 | 10kV大泉线 | 大束土旺村16号（煤改电）（公变） | 400 | 0 | 红
31833 | 邹城公司 | 大束供电所 | 大束镇 | 10kV黄庙线 | 大束梭庄村5号（煤改电）（公变） | 400 | 0 | 红
31834 | 邹城公司 | 大束供电所 | 大束镇 | 10kV大泉线 | 大束北石庄村4号（煤改电）（公变） | 200 | 0 | 红
31835 | 邹城公司 | 大束供电所 | 大束镇 | 10kV龙门线 | 大束土旺村17号（煤改电）（公变） | 200 | 0 | 红
31836 | 邹城公司 | 大束供电所 | 大束镇 | 10kV水河线 | 匡庄钓鱼台村5号（煤改电）（公变） | 200 | 0 | 红
31837 | 邹城公司 | 大束供电所 | 大束镇 | 10kV大泉线 | 大束土旺村12号（煤改电）（公变） | 200 | 0 | 红
31838 | 邹城公司 | 大束供电所 | 大束镇 | 10kV水河线 | 匡庄钓鱼台村4号（煤改电）（公变） | 200 | 0 | 红
31839 | 邹城公司 | 大束供电所 | 大束镇 | 10kV水河线 | 大束时枣行村4号（煤改电）（公变） | 200 | 0 | 红
31840 | 邹城公司 | 大束供电所 | 大束镇 | 10kV水河线 | 大束灰埠村8号（煤改电）（公变） | 200 | 0 | 红
31841 | 邹城公司 | 大束供电所 | 大束镇 | 10kV龙门线 | 大束土旺村18号（煤改电）（公变） | 200 | 0 | 红
31842 | 邹城公司 | 大束供电所 | 大束镇 | 10kV羊山线 | 大束东山头村3号台架（公变） | 200 | 0 | 红
31843 | 邹城公司 | 大束供电所 | 大束镇 | 10kV黄庙线 | 大束梭庄村1号（公变） | 400 | 0 | 红
31844 | 邹城公司 | 大束供电所 | 大束镇 | 10kV付堂Ⅱ线 | 大束东孟庄村1号南（公变） | 200 | 0 | 红
31845 | 邹城公司 | 大束供电所 | 大束镇 | 10kV水河线 | 大束孔陈村1号东（公变） | 200 | 0 | 红
31846 | 邹城公司 | 大束供电所 | 大束镇 | 10kV水河线 | 大束水河村1号（公变） | 400 | 0 | 红
31847 | 邹城公司 | 大束供电所 | 大束镇 | 10kV土旺线 | 大束山西头村1号（公变） | 400 | 0 | 红
31848 | 邹城公司 | 大束供电所 | 大束镇 | 10kV土旺线 | 大束孟傅村1号（公变） | 200 | 0 | 红
31849 | 邹城公司 | 大束供电所 | 大束镇 | 10kV羊山线 | 大束羊山村1号（公变） | 400 | 0 | 红
31850 | 邹城公司 | 大束供电所 | 大束镇 | 10kV羊山线 | 大束刘傅村2号（公变） | 200 | 0 | 红
31851 | 邹城公司 | 大束供电所 | 大束镇 | 10kV羊山线 | 大束孔傅村1号（公变） | 315 | 0 | 红
31852 | 邹城公司 | 大束供电所 | 大束镇 | 10kV土旺线 | 大束孟傅村2号西台架（公变） | 200 | 0 | 红
31853 | 邹城公司 | 大束供电所 | 大束镇 | 10kV羊山线 | 大束羊山村2号北（公变） | 200 | 0 | 红
31854 | 邹城公司 | 大束供电所 | 大束镇 | 10kV大泉线 | 大束土旺村3号（公变） | 200 | 0 | 红
31855 | 邹城公司 | 大束供电所 | 大束镇 | 10kV大泉线 | 大束山沃村1号（公变） | 200 | 0 | 红
31856 | 邹城公司 | 大束供电所 | 大束镇 | 10kV羊山线 | 大束北刘庄村5号（煤改电）（公变） | 200 | 0 | 红
31857 | 邹城公司 | 大束供电所 | 大束镇 | 10kV大泉线 | 大束土旺村11号（煤改电）（公变） | 200 | 0 | 红
31858 | 邹城公司 | 大束供电所 | 大束镇 | 10kV黄庙线 | 大束南葛村4号（公变） | 200 | 0 | 红
31859 | 邹城公司 | 大束供电所 | 大束镇 | 10kV大泉线 | 大束土旺村20号（煤改电）（公变） | 200 | 0 | 红
31860 | 邹城公司 | 大束供电所 | 大束镇 | 10kV大泉线 | 大束武庄村4号（公变） | 200 | 0 | 红
31861 | 邹城公司 | 大束供电所 | 大束镇 | 10kV智慧线 | 大束新陆滨湖社区2号（公变） | 1250 | 0 | 红
31862 | 邹城公司 | 大束供电所 | 大束镇 | 10kV镇中线 | 大束东北庄村2号（公变） | 200 | 0 | 红
31863 | 邹城公司 | 大束供电所 | 大束镇 | 10kV大泉线 | 大束北石庄村1号中台架（公变） | 200 | 0 | 红
31864 | 邹城公司 | 大束供电所 | 大束镇 | 10kV黄庙线 | 大束南葛村1号东（公变） | 200 | 0 | 红
31865 | 邹城公司 | 大束供电所 | 大束镇 | 10kV黄疃线 | 大束驳家庙村1号（公变） | 400 | 0 | 红
31866 | 邹城公司 | 大束供电所 | 大束镇 | 10kV岚济线 | 大束二道河村1号（公变） | 200 | 0 | 红
31867 | 邹城公司 | 大束供电所 | 大束镇 | 10kV黄疃线 | 大束袁麻疃村1号（公变） | 400 | 0 | 红
31868 | 邹城公司 | 大束供电所 | 大束镇 | 10kV大泉线 | 大束武庄村1号（公变） | 200 | 0 | 红
31869 | 邹城公司 | 大束供电所 | 大束镇 | 10kV镇中线 | 大束东北庄村1号（公变） | 200 | 0 | 红
31870 | 邹城公司 | 大束供电所 | 大束镇 | 10kV镇中线 | 大束南庄村1号（公变） | 200 | 0 | 红
31871 | 邹城公司 | 大束供电所 | 大束镇 | 10kV镇中线 | 大束大束前村3号（公变） | 200 | 0 | 红
31872 | 邹城公司 | 大束供电所 | 大束镇 | 10kV智慧线 | 大束学府颐景东区4号（公变） | 1250 | 0 | 红
31873 | 邹城公司 | 大束供电所 | 大束镇 | 10kV岚济线 | 大束匡庄村3号（公变） | 200 | 0 | 红
31874 | 邹城公司 | 大束供电所 | 大束镇 | 10kV岚济线 | 大束洪山庄村3号（公变） | 200 | 0 | 红
31875 | 邹城公司 | 大束供电所 | 大束镇 | 10kV羊山线 | 大束北刘庄村4号（煤改电）（公变） | 400 | 0 | 红
31876 | 邹城公司 | 大束供电所 | 大束镇 | 10kV水河线 | 大束水河村5号（公变） | 200 | 0 | 红
31877 | 邹城公司 | 大束供电所 | 大束镇 | 10kV水河线 | 大束水河村3号（公变） | 200 | 0 | 红
31878 | 邹城公司 | 大束供电所 | 大束镇 | 10kV云山线 | 大束西山头村3号台架（公变） | 400 | 0 | 红
31879 | 邹城公司 | 大束供电所 | 大束镇 | 10kV羊山线 | 大束东山头村4号台架（公变） | 200 | 0 | 红
31880 | 邹城公司 | 大束供电所 | 大束镇 | 10kV水河线 | 大束灰城子村3号（煤改电）（公变） | 200 | 0 | 红
31881 | 邹城公司 | 大束供电所 | 大束镇 | 10kV大泉线 | 大束土旺村13号（煤改电）（公变） | 400 | 0 | 红
31882 | 邹城公司 | 大束供电所 | 大束镇 | 10kV龙门线 | 大束土旺村7号（公变） | 400 | 0 | 红
31883 | 邹城公司 | 大束供电所 | 大束镇 | 10kV大泉线 | 大束西寨村3号（公变） | 200 | 0 | 红
31884 | 邹城公司 | 大束供电所 | 大束镇 | 10kV黄庙线 | 大束梭庄村3号（公变） | 200 | 0 | 红
31885 | 邹城公司 | 大束供电所 | 大束镇 | 10kV水河线 | 大束二沟村2号（公变） | 200 | 0 | 红
31886 | 邹城公司 | 大束供电所 | 大束镇 | 10kV牙山线 | 大束黄疃村社区1-3（公变） | 800 | 0 | 红
31887 | 邹城公司 | 大束供电所 | 大束镇 | 10kV尚兰线 | 大束董家岭村4号台架（公变） | 400 | 0 | 红
31888 | 邹城公司 | 大束供电所 | 大束镇 | 10kV智慧线 | 大束学府颐景东区1号（公变） | 1250 | 0 | 红
31889 | 邹城公司 | 大束供电所 | 大束镇 | 10kV新城线 | 大束学府花园二期2-1(公变)新 | 800 | 0 | 红
31890 | 邹城公司 | 大束供电所 | 大束镇 | 10kV新城线 | 大束王兰谷村社区2-2（公变） | 630 | 0 | 红
31891 | 邹城公司 | 凫山供电所 | 北宿镇 | 10kV五里线 | 凫山西沙河头村3号东台架（公变） | 400 | 0 | 红
31892 | 邹城公司 | 凫山供电所 | 北宿镇 | 10kV五里线 | 凫山北沙河头村1号北（公变） | 630 | 0 | 红
31893 | 邹城公司 | 凫山供电所 | 北宿镇 | 10kV五里线 | 凫山西沙河头村1号（公变） | 250 | 0 | 红
31894 | 邹城公司 | 凫山供电所 | 凫山街道 | 10kV棉厂线 | 凫山田庄社区新区南苑（公变） | 800 | 0 | 红
31895 | 邹城公司 | 凫山供电所 | 凫山街道 | 10kV欧陆线 | 凫山三供一业富锦苑小区2号（公变） | 800 | 640 | 绿
31896 | 邹城公司 | 凫山供电所 | 凫山街道 | 10kV欧陆线 | 凫山三供一业朝阳小区1号（公变） | 800 | 640 | 绿
31897 | 邹城公司 | 凫山供电所 | 北宿镇 | 10kV五里线 | 凫山东沙河头社区4-2（公变） | 1000 | 0 | 红
31898 | 邹城公司 | 凫山供电所 | 北宿镇 | 10kV五里线 | 凫山东沙河头社区2号（公变） | 630 | 0 | 红
31899 | 邹城公司 | 凫山供电所 | 凫山街道 | 10kV中运线 | 凫山三供一业怡美苑小区2号（公变） | 800 | 0 | 红
31900 | 邹城公司 | 凫山供电所 | 北宿镇 | 10kV梁岗线 | 凫山南沙河头村2号新村（公变） | 400 | 320 | 绿
31901 | 邹城公司 | 凫山供电所 | 凫山街道 | 10kV营西线 | 凫山三里营社区4号南台架（公变） | 400 | 310 | 黄
31902 | 邹城公司 | 凫山供电所 | 北宿镇 | 10kV五里线 | 凫山五里营社区7号东台架（公变） | 200 | 0 | 红
31903 | 邹城公司 | 凫山供电所 | 北宿镇 | 10kV五里线 | 凫山东沙河头村2号（公变） | 160 | 0 | 红
31904 | 邹城公司 | 凫山供电所 | 凫山街道 | 10kV欧陆线 | 凫山巷里社区4号台架（公变） | 400 | 320 | 绿
31905 | 邹城公司 | 凫山供电所 | 北宿镇 | 10kV商城线 | 凫山和睦村2号台架（公变） | 315 | 0 | 红
31906 | 邹城公司 | 凫山供电所 | 北宿镇 | 10kV五里线 | 凫山五里营社区8号台架（公变） | 200 | 0 | 红
31907 | 邹城公司 | 凫山供电所 | 北宿镇 | 10kV五里线 | 凫山五里营社区4号北新村（公变） | 200 | 0 | 红
31908 | 邹城公司 | 凫山供电所 | 北宿镇 | 10kV五里线 | 凫山五里营社区5号中台架（公变） | 200 | 0 | 红
31909 | 邹城公司 | 凫山供电所 | 凫山街道 | 10kV邻圣线 | 凫山三供一业金世纪1号（公变） | 800 | 550.4 | 黄
31910 | 邹城公司 | 凫山供电所 | 北宿镇 | 10kV梁岗线 | 凫山梁家岗村1号（公变） | 800 | 87.63 | 黄
31911 | 邹城公司 | 凫山供电所 | 北宿镇 | 10kV梁岗线 | 凫山南沙河头村1号（公变） | 630 | 36.89 | 黄
31912 | 邹城公司 | 凫山供电所 | 北宿镇 | 10kV棉厂线 | 10kV棉厂线梁家岗村排灌2号台架变 | 200 | 160 | 绿
31913 | 邹城公司 | 凫山供电所 | 北宿镇 | 10kV五里线 | 凫山西沙河头村4号西台架（公变） | 400 | 0 | 红
31914 | 邹城公司 | 凫山供电所 | 北宿镇 | 10kV商城线 | 凫山和睦村7号北台架（公变） | 400 | 0 | 红
31915 | 邹城公司 | 凫山供电所 | 凫山街道 | 10kV梁岗线 | 10kV梁岗线梁家岗村排灌1号台架变 | 100 | 80 | 绿
31916 | 邹城公司 | 凫山供电所 | 北宿镇 | 10kV五里线 | 10kV五里线北沙河头村排灌1号台架变 | 200 | 0 | 红
31917 | 邹城公司 | 凫山供电所 | 北宿镇 | 10kV五里线 | 凫山东沙名鉴田园1号（公变） | 800 | 0 | 红
31918 | 邹城公司 | 凫山供电所 | 北宿镇 | 10kV五里线 | 凫山东沙河头村3号新村（公变） | 630 | 0 | 红
31919 | 邹城公司 | 凫山供电所 | 北宿镇 | 10kV梁岗线 | 凫山南沙河头村4号南台架（公变） | 630 | 504 | 绿
31920 | 邹城公司 | 凫山供电所 | 北宿镇 | 10kV园区线 | 凫山恒泰家属院（公变） | 315 | 0 | 红
31921 | 邹城公司 | 凫山供电所 | 北宿镇 | 10kV奔腾线 | 凫山和睦村3号（公变） | 400 | 320 | 绿
31922 | 邹城公司 | 凫山供电所 | 凫山街道 | 10kV五里线 | 凫山五里营社区6号西台架（公变） | 400 | 0 | 红
31923 | 邹城公司 | 凫山供电所 | 凫山街道 | 10kV岳庄线 | 10kV岳庄线石家庄村排灌1号台架变 | 200 | 160 | 绿
31924 | 邹城公司 | 凫山供电所 | 凫山街道 | 10kV中运线 | 凫山海悦南区3号中（公变） | 630 | 0 | 红
31925 | 邹城公司 | 凫山供电所 | 凫山街道 | 10kV五里线 | 凫山五里营社区1号（公变） | 315 | 0 | 红
31926 | 邹城公司 | 凫山供电所 | 凫山街道 | 10kV营西线 | 凫山三里营社区1号东1（公变） | 800 | 595.2 | 黄
31927 | 邹城公司 | 凫山供电所 | 凫山街道 | 10kV梁岗线 | 凫山南沙圣鑫小区2号（公变） | 630 | 504 | 绿
31928 | 邹城公司 | 凫山供电所 | 北宿镇 | 10kV五里线 | 凫山北沙河头村2号南（公变） | 500 | 0 | 红
31929 | 邹城公司 | 凫山供电所 | 凫山街道 | 10kV中运线 | 凫山巷里社区3号西（公变） | 315 | 0 | 红
31930 | 邹城公司 | 凫山供电所 | 北宿镇 | 10kV奔腾线 | 凫山和睦村6号东台架（公变） | 400 | 320 | 绿
31931 | 邹城公司 | 凫山供电所 | 凫山街道 | 10kV欧陆线 | 凫山三供一业汇梅南苑1号（公变） | 800 | 516.8 | 黄
31932 | 邹城公司 | 凫山供电所 | 凫山街道 | 10kV西环线 | 凫山三供一业怡新苑4号箱变（公变） | 800 | 640 | 绿
31933 | 邹城公司 | 凫山供电所 | 凫山街道 | 10kV欧陆线 | 凫山巷里社区2号北（公变） | 400 | 320 | 绿
31934 | 邹城公司 | 凫山供电所 | 北宿镇 | 10kV五里线 | 凫山西沙河头村2号（公变） | 630 | 0 | 红
31935 | 邹城公司 | 凫山供电所 | 北宿镇 | 10kV五里线 | 凫山南沙河头村6号（公变） | 1250 | 0 | 红
31936 | 邹城公司 | 凫山供电所 | 凫山街道 | 10kV中运线 | 凫山办事处分支巷里5号台架（公变） | 400 | 0 | 红
31937 | 邹城公司 | 凫山供电所 | 北宿镇 | 10kV梁岗线 | 凫山南沙河头村5号台架（公变） | 400 | 140 | 黄
31938 | 邹城公司 | 凫山供电所 | 凫山街道 | 10kV中运线 | 凫山三供一业邻圣苑小区2号（公变） | 630 | 0 | 红
31939 | 邹城公司 | 凫山供电所 | 北宿镇 | 10kV五里线 | 凫山五里营社区2号西（公变） | 200 | 0 | 红
31940 | 邹城公司 | 凫山供电所 | 北宿镇 | 10kV五里线 | 凫山东沙河头村1号南（公变） | 630 | 0 | 红
31941 | 邹城公司 | 凫山供电所 | 凫山街道 | 10kV邻圣线 | 凫山三供一业机关南宫房家属院1号（公变） | 1000 | 700 | 黄
31942 | 邹城公司 | 凫山供电所 | 凫山街道 | 10kV营西线 | 凫山周庄社区（公变） | 630 | 504 | 绿
31943 | 邹城公司 | 凫山供电所 | 凫山街道 | 10kV五里线 | 凫山东沙名鉴田园2号（公变） | 400 | 0 | 红
31944 | 邹城公司 | 凫山供电所 | 凫山街道 | 10kV中运线 | 凫山天泰家园北区1号（公变） | 1000 | 0 | 红
31945 | 邹城公司 | 凫山供电所 | 凫山街道 | 10kV营西线 | 凫山三里营社区3号西（公变） | 500 | 400 | 绿
31946 | 邹城公司 | 凫山供电所 | 北宿镇 | 10kV商城线 | 凫山和睦村5号（公变） | 800 | 0 | 红
31947 | 邹城公司 | 凫山供电所 | 北宿镇 | 10kV五里线 | 凫山南沙河头村3号西台架（公变） | 400 | 0 | 红
31948 | 邹城公司 | 凫山供电所 | 凫山街道 | 10kV奔腾线 | 凫山岳庄村（公变） | 500 | 400 | 绿
31949 | 邹城公司 | 凫山供电所 | 凫山街道 | 10kV欧陆线 | 凫山三供一业朝阳小区4号（公变） | 630 | 504 | 绿
31950 | 邹城公司 | 凫山供电所 | 凫山街道 | 10kV龙山线 | 凫山三供一业公园小区（公变） | 630 | 504 | 绿
31951 | 邹城公司 | 凫山供电所 | 北宿镇 | 10kV五里线 | 凫山东沙河头社区4-1（公变） | 1000 | 0 | 红
31952 | 邹城公司 | 凫山供电所 | 凫山街道 | 10kV中运线 | 凫山三供一业依圣苑小区（公变） | 400 | 0 | 红
31953 | 邹城公司 | 凫山供电所 | 凫山街道 | 10kV西环线 | 凫山三供一业汇文苑3号箱变（公变） | 630 | 504 | 绿
31954 | 邹城公司 | 凫山供电所 | 凫山街道 | 10kV五里线 | 凫山五里营社区3号（公变） | 400 | 0 | 红
31955 | 邹城公司 | 凫山供电所 | 凫山街道 | 10kV邻圣线 | 凫山三供一业金世纪小区2号（公变） | 800 | 640 | 绿
31956 | 邹城公司 | 凫山供电所 | 凫山街道 | 10kV梁岗线 | 凫山南沙圣鑫小区1号（公变） | 630 | 504 | 绿
31957 | 邹城公司 | 凫山供电所 | 凫山街道 | 10kV邻圣线 | 凫山三供一业东升小区2号（公变） | 800 | 640 | 绿
31958 | 邹城公司 | 凫山供电所 | 凫山街道 | 10kV营西线 | 凫山三里营社区2号东2（公变） | 400 | 295 | 黄
31959 | 邹城公司 | 凫山供电所 | 凫山街道 | 10kV营西线 | 凫山石家庄社区1号箱变（公变） | 800 | 640 | 绿
31960 | 邹城公司 | 凫山供电所 | 凫山街道 | 10kV西环线 | 凫山中煤广场3号（公变） | 1250 | 1000 | 绿
31961 | 邹城公司 | 凫山供电所 | 凫山街道 | 10kV中运线 | 凫山海悦南区2号南（公变） | 630 | 0 | 红
31962 | 邹城公司 | 凫山供电所 | 凫山街道 | 10kV商城线 | 凫山三供一业世纪花园1号（公变） | 800 | 0 | 红
31963 | 邹城公司 | 凫山供电所 | 凫山街道 | 10kV欧陆线 | 凫山三供一业汇梅南苑小区2号（公变） | 800 | 640 | 绿
31964 | 邹城公司 | 凫山供电所 | 北宿镇 | 10kV奔腾线 | 凫山大学科技园2号南（公变） | 630 | 504 | 绿
31965 | 邹城公司 | 凫山供电所 | 凫山街道 | 10kV营西线 | 10kV营西线石家庄村排灌2号台架变 | 100 | 80 | 绿
31966 | 邹城公司 | 凫山供电所 | 北宿镇 | 10kV五里线 | 凫山东沙社区老年公寓（公变） | 630 | 0 | 红
31967 | 邹城公司 | 凫山供电所 | 凫山街道 | 10kV中运线 | 凫山三供一业怡美苑小区1号（公变） | 800 | 0 | 红
31968 | 邹城公司 | 凫山供电所 | 凫山街道 | 10kV欧陆线 | 凫山三供一业富锦苑1号（公变） | 800 | 640 | 绿
31969 | 邹城公司 | 凫山供电所 | 凫山街道 | 10kV中运线 | 凫山天泰家园北区2号（公变） | 800 | 0 | 红
31970 | 邹城公司 | 凫山供电所 | 北宿镇 | 10kV奔腾线 | 凫山大学科技园1号北（公变） | 630 | 504 | 绿
31971 | 邹城公司 | 凫山供电所 | 凫山街道 | 10kV欧陆线 | 凫山馨苑小区2号（公变） | 800 | 640 | 绿
31972 | 邹城公司 | 凫山供电所 | 凫山街道 | 10kV西环线 | 凫山三供一业汇文苑2号（公变） | 1000 | 800 | 绿
31973 | 邹城公司 | 凫山供电所 | 北宿镇 | 10kV梁岗线 | 凫山梁家岗村3号台架（公变） | 315 | 232 | 黄
31974 | 邹城公司 | 凫山供电所 | 凫山街道 | 10kV西环线 | 凫山三供一业怡新苑小区2号（公变） | 1000 | 800 | 绿
31975 | 邹城公司 | 凫山供电所 | 凫山街道 | 10kV欧陆线 | 凫山三供一业汇梅小区南院3号平安小区（公变） | 800 | 523 | 黄
31976 | 邹城公司 | 凫山供电所 | 北宿镇 | 10kV梁岗线 | 凫山梁家岗村2号（公变） | 400 | 69.28 | 黄
31977 | 邹城公司 | 凫山供电所 | 凫山街道 | 10kV中运线 | 凫山海悦南区1号北（公变） | 630 | 0 | 红
31978 | 邹城公司 | 凫山供电所 | 凫山街道 | 10kV西环线 | 凫山三供一业汇文苑小区1号（公变） | 1000 | 800 | 绿
31979 | 邹城公司 | 凫山供电所 | 凫山街道 | 10kV奔腾线 | 凫山春风樾小区3-3新（公变） | 1000 | 800 | 绿
31980 | 邹城公司 | 凫山供电所 | 凫山街道 | 10kV奔腾线 | 凫山春风樾小区2-1新（公变） | 1000 | 800 | 绿
31981 | 邹城公司 | 凫山供电所 | 凫山街道 | 10kV奔腾线 | 凫山春风樾小区1-1新（公变） | 1000 | 800 | 绿
31982 | 邹城公司 | 凫山供电所 | 凫山街道 | 10kV梁岗线 | 凫山南沙河头村8号（公变） | 630 | 397.84 | 黄
31983 | 邹城公司 | 凫山供电所 | 凫山街道 | 10kV桥西线 | 凫山友谊花园1-1新(公变） | 1000 | 800 | 绿
31984 | 邹城公司 | 凫山供电所 | 凫山街道 | 10kV桥西线 | 凫山友谊花园2-1新(公变） | 1000 | 800 | 绿
31985 | 邹城公司 | 凫山供电所 | 凫山街道 | 10kV铁运线 | 凫山幸福里1号（公变） | 800 | 640 | 绿
31986 | 邹城公司 | 凫山供电所 | 凫山街道 | 10kV欧陆线 | 凫山三兴家园二期3号(公变) | 800 | 640 | 绿
31987 | 邹城公司 | 凫山供电所 | 凫山街道 | 10kV欧陆线 | 凫山三兴家园二期1号(公变) | 1000 | 800 | 绿
31988 | 邹城公司 | 凫山供电所 | 凫山街道 | 10kV中运线 | 凫山天泰北区3号（公变） | 800 | 0 | 红
31989 | 邹城公司 | 凫山供电所 | 凫山街道 | 10kV三里线 | 凫山水景苑3号变（公变） | 800 | 640 | 绿
31990 | 邹城公司 | 凫山供电所 | 凫山街道 | 10kV三里线 | 凫山水景苑5号变（公变） | 800 | 640 | 绿
31991 | 邹城公司 | 凫山供电所 | 凫山街道 | 10kV三里线 | 凫山水景苑7号变（公变） | 1000 | 800 | 绿
31992 | 邹城公司 | 凫山供电所 | 凫山街道 | 10kV三里线 | 凫山水景苑1号变（公变） | 800 | 640 | 绿
31993 | 邹城公司 | 凫山供电所 | 凫山街道 | 10kV欧陆线 | 凫山泰和秀樾1号（公变） | 1000 | 800 | 绿
31994 | 邹城公司 | 凫山供电所 | 凫山街道 | 10kV棉厂线 | 凫山田庄南坡4号(公变) | 630 | 0 | 红
31995 | 邹城公司 | 凫山供电所 | 凫山街道 | 10kV棉厂线 | 凫山田庄南坡3号（公变） | 630 | 504 | 绿
31996 | 邹城公司 | 凫山供电所 | 凫山街道 | 10kV岳庄线 | 凫山周庄社区北3号（公变） | 800 | 640 | 绿
31997 | 邹城公司 | 凫山供电所 | 北宿镇 | 10kV商城线 | 凫山和睦村4号台变（公变） | 315 | 252 | 绿
31998 | 邹城公司 | 凫山供电所 | 北宿镇 | 10kV商城线 | 和睦村排灌#1台架变 | 100 | 0 | 红
31999 | 邹城公司 | 凫山供电所 | 凫山街道 | 10kV商城线 | 凫山中心店镇政府家属院（公变） | 200 | 160 | 绿
32000 | 邹城公司 | 凫山供电所 | 凫山街道 | 10kV棉厂线 | 凫山田庄社区南坡2号（公变） | 400 | 0 | 红
32001 | 邹城公司 | 凫山供电所 | 凫山街道 | 10kV综合线 | 凫山田庄社区新区2号（公变） | 630 | 504 | 绿
32002 | 邹城公司 | 凫山供电所 | 凫山街道 | 10kV邻圣线 | 凫山三供一业东升小区3号（公变） | 800 | 640 | 绿
32003 | 邹城公司 | 凫山供电所 | 凫山街道 | 10kV西环线 | 凫山三供一业怡中苑1号（公变） | 500 | 400 | 绿
32004 | 邹城公司 | 凫山供电所 | 凫山街道 | 10kV西环线 | 凫山三供一业择邻苑（公变） | 200 | 160 | 绿
32005 | 邹城公司 | 凫山供电所 | 凫山街道 | 10kV邻圣线 | 凫山三供一业东滩矿南宫房2号（公变） | 1000 | 800 | 绿
32006 | 邹城公司 | 凫山供电所 | 凫山街道 | 10kV商城线 | 凫山三供一业世纪花园6号（公变） | 800 | 0 | 红
32007 | 邹城公司 | 凫山供电所 | 凫山街道 | 10kV桥西线 | 凫山三供一业铁运处南宫房家属院1号（公变） | 1000 | 568 | 黄
32008 | 邹城公司 | 凫山供电所 | 凫山街道 | 10kV中运线 | 凫山天泰家园南区（公变） | 800 | 0 | 红
32009 | 邹城公司 | 凫山供电所 | 凫山街道 | 10kV营西线 | 凫山泰和锦秀园1号（公变） | 1000 | 800 | 绿
32010 | 邹城公司 | 凫山供电所 | 凫山街道 | 10kV欧陆线 | 凫山天颐小区（公变） | 800 | 640 | 绿
32011 | 邹城公司 | 凫山供电所 | 凫山街道 | 10kV桥西线 | 凫山三供一业汇梅北苑小区2号箱变（公变） | 800 | 640 | 绿
32012 | 邹城公司 | 凫山供电所 | 凫山街道 | 10kV中运线 | 凫山海悦北区3号（公变） | 630 | 0 | 红
32013 | 邹城公司 | 凫山供电所 | 凫山街道 | 10kV中运线 | 凫山凫山街道办家属院富丽小区（公变） | 250 | 0 | 红
32014 | 邹城公司 | 凫山供电所 | 凫山街道 | 10kV邻圣线 | 凫山三供一业金世纪3号（公变） | 800 | 640 | 绿
32015 | 邹城公司 | 凫山供电所 | 凫山街道 | 10kV欧陆线 | 凫山三供一业朝阳小区2号（公变） | 800 | 640 | 绿
32016 | 邹城公司 | 凫山供电所 | 凫山街道 | 10kV欧陆线 | 凫山三供一业朝阳小区3号（公变） | 630 | 504 | 绿
32017 | 邹城公司 | 凫山供电所 | 北宿镇 | 10kV梁岗线 | 凫山供电公司北沙家属院（公变） | 315 | 20.72 | 黄
32018 | 邹城公司 | 凫山供电所 | 凫山街道 | 10kV综合线 | 凫山田庄社区新区1号（公变） | 400 | 320 | 绿
32019 | 邹城公司 | 凫山供电所 | 凫山街道 | 10kV商城线 | 凫山世纪花苑二期（公变） | 500 | 0 | 红
32020 | 邹城公司 | 凫山供电所 | 凫山街道 | 10kV欧陆线 | 凫山馨苑小区1号（公变） | 800 | 640 | 绿
32021 | 邹城公司 | 凫山供电所 | 凫山街道 | 10kV欧陆线 | 凫山三供一业汇梅北苑1号箱变（公变） | 800 | 640 | 绿
32022 | 邹城公司 | 凫山供电所 | 凫山街道 | 10kV综合线 | 凫山田庄社区新区3号（公变） | 630 | 220.05 | 黄
32023 | 邹城公司 | 凫山供电所 | 凫山街道 | 10kV龙山线 | 凫山六十八处公园小区家属院（公变） | 630 | 504 | 绿
32024 | 邹城公司 | 凫山供电所 | 凫山街道 | 10kV中运线 | 凫山后庙村1号东（公变） | 800 | 0 | 红
32025 | 邹城公司 | 凫山供电所 | 凫山街道 | 10kV三里线 | 凫山纸厂家属院（公变） | 400 | 320 | 绿
32026 | 邹城公司 | 凫山供电所 | 北宿镇 | 10kV五里线 | 凫山东沙河头社区1号（公变） | 500 | 0 | 红
32027 | 邹城公司 | 凫山供电所 | 北宿镇 | 10kV五里线 | 凫山东沙河头社区3-1（公变） | 1000 | 0 | 红
32028 | 邹城公司 | 凫山供电所 | 凫山街道 | 10kV邻圣线 | 凫山三供一业安康小区1号（公变） | 1000 | 800 | 绿
32029 | 邹城公司 | 凫山供电所 | 凫山街道 | 10kV综合线 | 凫山田庄社区新区5号高层（公变） | 1000 | 800 | 绿
32030 | 邹城公司 | 凫山供电所 | 凫山街道 | 10kV西环线 | 凫山三供一业民安小区（公变） | 800 | 640 | 绿
32031 | 邹城公司 | 凫山供电所 | 凫山街道 | 10kV综合线 | 凫山田庄社区新区6号高层（公变） | 1000 | 800 | 绿
32032 | 邹城公司 | 凫山供电所 | 凫山街道 | 10kV综合线 | 凫山田庄社区新区4号箱变（公变） | 400 | 320 | 绿
32033 | 邹城公司 | 凫山供电所 | 凫山街道 | 10kV桥西线 | 凫山三供一业幸福小区1号（公变） | 800 | 640 | 绿
32034 | 邹城公司 | 凫山供电所 | 凫山街道 | 10kV棉厂线 | 凫山天诚小区（公变） | 315 | 252 | 绿
32035 | 邹城公司 | 凫山供电所 | 凫山街道 | 10kV欧陆线 | 凫山巷里社区1号南（公变） | 400 | 320 | 绿
32036 | 邹城公司 | 凫山供电所 | 凫山街道 | 10kV商城线 | 凫山新世纪花园1号（公变） | 630 | 0 | 红
32037 | 邹城公司 | 凫山供电所 | 凫山街道 | 10kV西环线 | 凫山中煤广场1号（公变） | 1250 | 1000 | 绿
32038 | 邹城公司 | 凫山供电所 | 凫山街道 | 10kV棉厂线 | 凫山田庄社区南坡1号（公变） | 400 | 0 | 红
32039 | 邹城公司 | 凫山供电所 | 凫山街道 | 10kV营西线 | 凫山石家庄社区2号箱变（公变） | 1250 | 1000 | 绿
32040 | 邹城公司 | 凫山供电所 | 凫山街道 | 10kV欧陆线 | 凫山三供一业平安小区（公变） | 630 | 504 | 绿
32041 | 邹城公司 | 凫山供电所 | 凫山街道 | 10kV商城线 | 凫山三供一业望岳苑小区1号（公变） | 630 | 504 | 绿
32042 | 邹城公司 | 凫山供电所 | 凫山街道 | 10kV邻圣线 | 凫山三供一业东升小区1号（公变） | 800 | 640 | 绿
32043 | 邹城公司 | 凫山供电所 | 北宿镇 | 10kV五里线 | 凫山东沙河头社区3-2（公变） | 1000 | 0 | 红
32044 | 邹城公司 | 凫山供电所 | 凫山街道 | 10kV营西线 | 凫山泰和新天地1号（公变） | 1000 | 800 | 绿
32045 | 邹城公司 | 凫山供电所 | 凫山街道 | 10kV商城线 | 凫山三供一业望岳苑小区2号（公变） | 630 | 504 | 绿
32046 | 邹城公司 | 凫山供电所 | 凫山街道 | 10kV欧陆线 | 凫山天禧小区（公变） | 630 | 504 | 绿
32047 | 邹城公司 | 凫山供电所 | 凫山街道 | 10kV商城线 | 凫山新世纪花园2号（公变） | 1000 | 0 | 红
32048 | 邹城公司 | 凫山供电所 | 凫山街道 | 10kV欧陆线 | 凫山三供一业汇梅北苑4号箱变（公变） | 800 | 640 | 绿
32049 | 邹城公司 | 凫山供电所 | 凫山街道 | 10kV欧陆线 | 凫山三供一业汇梅北苑3号箱变（公变） | 800 | 640 | 绿
32050 | 邹城公司 | 凫山供电所 | 凫山街道 | 10kV商城线 | 凫山三供一业世纪花园4号（公变） | 800 | 0 | 红
32051 | 邹城公司 | 凫山供电所 | 凫山街道 | 10kV商城线 | 凫山三供一业世纪花园5号（公变） | 800 | 0 | 红
32052 | 邹城公司 | 凫山供电所 | 凫山街道 | 10kV西环线 | 凫山三供一业怡新苑1号（公变） | 800 | 640 | 绿
32053 | 邹城公司 | 凫山供电所 | 凫山街道 | 10kV邻圣线 | 凫山三供一业东滩矿南宫房5号箱变（公变） | 800 | 640 | 绿
32054 | 邹城公司 | 凫山供电所 | 凫山街道 | 10kV商城线 | 凫山三供一业世纪花园3号（公变） | 800 | 0 | 红
32055 | 邹城公司 | 凫山供电所 | 凫山街道 | 10kV中运线 | 凫山海悦北区2号（公变） | 630 | 0 | 红
32056 | 邹城公司 | 凫山供电所 | 凫山街道 | 10kV营西线 | 凫山石家庄社区4号箱变（公变） | 1250 | 1000 | 绿
32057 | 邹城公司 | 凫山供电所 | 凫山街道 | 10kV营西线 | 凫山石家庄社区3号箱变（公变） | 1250 | 1000 | 绿
32058 | 邹城公司 | 凫山供电所 | 凫山街道 | 10kV欧陆线 | 凫山馨苑小区4号西箱变（公变） | 630 | 504 | 绿
32059 | 邹城公司 | 凫山供电所 | 凫山街道 | 10kV欧陆线 | 凫山馨苑小区3号东箱变（公变） | 630 | 504 | 绿
32060 | 邹城公司 | 凫山供电所 | 凫山街道 | 10kV中运线 | 凫山三供一业邻圣苑小区1号（公变） | 630 | 0 | 红
32061 | 邹城公司 | 凫山供电所 | 凫山街道 | 10kV邻圣线 | 凫山三供一业东滩矿南宫房3号（公变） | 1000 | 800 | 绿
32062 | 邹城公司 | 凫山供电所 | 凫山街道 | 10kV欧陆线 | 凫山三供一业汇梅北苑5号箱变（公变） | 800 | 640 | 绿
32063 | 邹城公司 | 凫山供电所 | 凫山街道 | 10kV邻圣线 | 凫山三供一业东滩矿南宫房1号（公变） | 1000 | 800 | 绿
32064 | 邹城公司 | 凫山供电所 | 凫山街道 | 10kV邻圣线 | 凫山三供一业东滩矿南宫房6号箱变（公变） | 800 | 640 | 绿
32065 | 邹城公司 | 凫山供电所 | 凫山街道 | 10kV邻圣线 | 凫山三供一业机关南宫房小区2号（公变） | 1000 | 800 | 绿
32066 | 邹城公司 | 凫山供电所 | 凫山街道 | 10kV商城线 | 凫山三供一业世纪花园2号（公变） | 800 | 0 | 红
32067 | 邹城公司 | 凫山供电所 | 凫山街道 | 10kV桥西线 | 凫山三供一业汇梅北苑小区6号箱变（公变） | 800 | 640 | 绿
32068 | 邹城公司 | 凫山供电所 | 凫山街道 | 10kV中运线 | 凫山海悦北1号（公变） | 630 | 0 | 红
32069 | 邹城公司 | 钢山供电所 | 钢山街道 | 10kV付矿线 | 钢山三供一业安馨居小区1号（公变） | 630 | 504 | 绿
32070 | 邹城公司 | 钢山供电所 | 钢山街道 | 10kV接驾线 | 钢山世纪阳光小区1-1（公变） | 1000 | 0 | 红
32071 | 邹城公司 | 钢山供电所 | 钢山街道 | 10kV岗前线 | 钢山孟庄社区东1号（公变） | 400 | 10.33 | 黄
32072 | 邹城公司 | 钢山供电所 | 钢山街道 | 10kV鲁香山线 | 10kV杨下线朱家山村排灌1号台架变 | 100 | 0 | 红
32073 | 邹城公司 | 钢山供电所 | 钢山街道 | 10kV岗矿Ⅰ线 | 钢山三供一业育才苑小区2号（公变） | 1000 | 800 | 绿
32074 | 邹城公司 | 钢山供电所 | 钢山街道 | 10kV杜庄线 | 钢山杨下新村高层1号（公变） | 1250 | 1000 | 绿
32075 | 邹城公司 | 钢山供电所 | 钢山街道 | 10kV岗矿Ⅱ线 | 钢山三供一业海鲁苑1号箱变（公变） | 800 | 640 | 绿
32076 | 邹城公司 | 钢山供电所 | 钢山街道 | 10kV鲁香山线 | 钢山泰和水岸1-1（公变） | 800 | 0 | 红
32077 | 邹城公司 | 钢山供电所 | 钢山街道 | 10kV杜庄线 | 10kV杨下线汪家庄村排灌1号台架变 | 315 | 252 | 绿
32078 | 邹城公司 | 钢山供电所 | 钢山街道 | 10kV中南线 | 钢山中南檀月墅2-1（公变） | 1250 | 0 | 红
32079 | 邹城公司 | 钢山供电所 | 钢山街道 | 10kV岗前线 | 钢山三供一业宏达苑小区2号箱变（公变） | 630 | 470.4 | 黄
32080 | 邹城公司 | 钢山供电所 | 钢山街道 | 10kV付矿线 | 钢山孟庄社区西3号台架（公变） | 400 | 269 | 黄
32081 | 邹城公司 | 钢山供电所 | 钢山街道 | 10kV岗矿Ⅱ线 | 钢山昌平花园一期3号（公变） | 630 | 504 | 绿
32082 | 邹城公司 | 钢山供电所 | 钢山街道 | 10kV贵都线 | 钢山杜家庄村3号（公变） | 200 | 0 | 红
32083 | 邹城公司 | 钢山供电所 | 钢山街道 | 10kV领秀线 | 钢山碧桂园天启2号（公变） | 1000 | 0 | 红
32084 | 邹城公司 | 钢山供电所 | 钢山街道 | 10kV岗矿Ⅱ线 | 钢山昌平花园4-2（公变） | 1250 | 1000 | 绿
32085 | 邹城公司 | 钢山供电所 | 钢山街道 | 10kV普阳线 | 钢山水印兰亭1-1（公变） | 1000 | 0 | 红
32086 | 邹城公司 | 钢山供电所 | 钢山街道 | 10kV岗前线 | 钢山孟庄社区西1号 | 400 | 45 | 黄
32087 | 邹城公司 | 钢山供电所 | 钢山街道 | 10kV付矿线 | 钢山孟庄社区西5号（公变） | 500 | 366 | 黄
32088 | 邹城公司 | 钢山供电所 | 钢山街道 | 10kV成功线 | 钢山鑫琦福邸1号（公变） | 1250 | 0 | 红
32089 | 邹城公司 | 钢山供电所 | 钢山街道 | 10kV岗矿Ⅰ线 | 钢山三供一业岗山苑小区2号1000（公变） | 1000 | 766.4 | 黄
32090 | 邹城公司 | 钢山供电所 | 钢山街道 | 10kV付矿线 | 钢山三供一业东馨居1号箱变（公变） | 400 | 0 | 红
32091 | 邹城公司 | 钢山供电所 | 钢山街道 | 10kV岗前线 | 钢山三供一业育才苑6号箱变（公变） | 630 | 504 | 绿
32092 | 邹城公司 | 钢山供电所 | 钢山街道 | 10kV碧桂园 | 钢山碧桂园小区新6-2（公变） | 1000 | 0 | 红
32093 | 邹城公司 | 钢山供电所 | 钢山街道 | 10kV碧桂园 | 钢山碧桂园小区新4-1（公变） | 1000 | 0 | 红
32094 | 邹城公司 | 钢山供电所 | 钢山街道 | 10kV付矿线 | 钢山孟庄社区东2号（公变） | 630 | 0 | 红
32095 | 邹城公司 | 钢山供电所 | 钢山街道 | 10kV成功线 | 钢山后八里沟村（公变） | 630 | 0 | 红
32096 | 邹城公司 | 钢山供电所 | 钢山街道 | 10kV付矿线 | 钢山三供一业桥东苑1号箱变（公变） | 800 | 0 | 红
32097 | 邹城公司 | 钢山供电所 | 钢山街道 | 10kV岗前线 | 钢山三供一业新陆苑1号箱变（公变） | 800 | 640 | 绿
32098 | 邹城公司 | 钢山供电所 | 钢山街道 | 10kV付矿线 | 钢山三供一业东馨居2号箱变（公变） | 400 | 0 | 红
32099 | 邹城公司 | 钢山供电所 | 钢山街道 | 10kV岗矿Ⅰ线 | 钢山怡鑫家苑1号（公变） | 1250 | 1000 | 绿
32100 | 邹城公司 | 钢山供电所 | 钢山街道 | 10kV龙泉线 | 钢山东海院子2-2（公变） | 1000 | 0 | 红
32101 | 邹城公司 | 钢山供电所 | 钢山街道 | 10kV领秀线 | 钢山碧桂园天启A3-2（公变） | 800 | 0 | 红
32102 | 邹城公司 | 钢山供电所 | 钢山街道 | 10kV岗矿Ⅰ线 | 10kV岗前线苏家庄村排灌1号台架变 | 315 | 252 | 绿
32103 | 邹城公司 | 钢山供电所 | 钢山街道 | 10kV付矿线 | 钢山三供一业长安居1号（公变） | 800 | 0 | 红
32104 | 邹城公司 | 钢山供电所 | 钢山街道 | 10kV付矿线 | 钢山三供一业安馨居小区4号箱变（公变） | 800 | 640 | 绿
32105 | 邹城公司 | 钢山供电所 | 钢山街道 | 10kV岗矿Ⅰ线 | 钢山三供一业岗山苑小区4号箱变630（公变） | 630 | 504 | 绿
32106 | 邹城公司 | 钢山供电所 | 钢山街道 | 10kV付矿线 | 钢山三供一业安馨居小区3号（公变） | 800 | 640 | 绿
32107 | 邹城公司 | 钢山供电所 | 钢山街道 | 10kV岗矿Ⅱ线 | 钢山昌平花园4-4（公变） | 1250 | 1000 | 绿
32108 | 邹城公司 | 钢山供电所 | 钢山街道 | 10kV岗矿Ⅱ线 | 钢山昌平花园4-3（公变） | 1250 | 1000 | 绿
32109 | 邹城公司 | 钢山供电所 | 钢山街道 | 10kV岗矿Ⅰ线 | 钢山三供一业岗山苑小区1号箱变400（公变） | 400 | 320 | 绿
32110 | 邹城公司 | 钢山供电所 | 钢山街道 | 10kV岗矿Ⅰ线 | 钢山三供一业岗山苑小区5号箱变630（公变） | 630 | 504 | 绿
32111 | 邹城公司 | 钢山供电所 | 钢山街道 | 10kV普阳线 | 钢山水印兰亭2-2（公变） | 1000 | 0 | 红
32112 | 邹城公司 | 钢山供电所 | 钢山街道 | 10kV岗矿Ⅱ线 | 钢山三供一业海鲁苑2号箱变（公变） | 800 | 640 | 绿
32113 | 邹城公司 | 钢山供电所 | 钢山街道 | 10kV付矿线 | 钢山三供一业桥东苑4号箱变（公变） | 800 | 0 | 红
32114 | 邹城公司 | 钢山供电所 | 钢山街道 | 10kV岗矿Ⅱ线 | 钢山昌平花园3-4（公变） | 1000 | 800 | 绿
32115 | 邹城公司 | 钢山供电所 | 钢山街道 | 10kV岗矿Ⅱ线 | 钢山昌平花园3-3（公变） | 1000 | 800 | 绿
32116 | 邹城公司 | 钢山供电所 | 钢山街道 | 10kV付矿线 | 钢山孟庄社区东4号（公变） | 630 | 380.02 | 黄
32117 | 邹城公司 | 钢山供电所 | 钢山街道 | 10kV岗矿Ⅰ线 | 钢山苏家庄村4号（公变） | 400 | 12.35 | 黄
32118 | 邹城公司 | 钢山供电所 | 钢山街道 | 10kV岗矿Ⅰ线 | 钢山苏家庄村5号台架（公变） | 400 | 103.68 | 黄
32119 | 邹城公司 | 钢山供电所 | 钢山街道 | 10kV岗矿Ⅱ线 | 钢山三供一业海鲁苑4号箱变（公变） | 800 | 640 | 绿
32120 | 邹城公司 | 钢山供电所 | 钢山街道 | 10kV付矿线 | 钢山三供一业桥东苑2号箱变（公变） | 800 | 0 | 红
32121 | 邹城公司 | 钢山供电所 | 钢山街道 | 10kV付矿线 | 钢山孟庄社区西6号箱变（公变） | 630 | 418.61 | 黄
32122 | 邹城公司 | 钢山供电所 | 钢山街道 | 10kV碧桂园 | 钢山碧桂园小区2-1（公变） | 1000 | 0 | 红
32123 | 邹城公司 | 钢山供电所 | 钢山街道 | 10kV岗矿Ⅱ线 | 钢山三供一业海鲁苑3号箱变（公变） | 800 | 640 | 绿
32124 | 邹城公司 | 钢山供电所 | 钢山街道 | 10kV岗矿Ⅱ线 | 钢山昌平花园一期1号（公变） | 1250 | 1000 | 绿
32125 | 邹城公司 | 钢山供电所 | 钢山街道 | 10kV碧桂园 | 钢山碧桂园小区5-2（公变） | 1000 | 0 | 红
32126 | 邹城公司 | 钢山供电所 | 钢山街道 | 10kV龙泉线 | 钢山东海院子2-3（公变） | 1000 | 0 | 红
32127 | 邹城公司 | 钢山供电所 | 钢山街道 | 10kV普阳线 | 钢山中南樾府2-4（公变） | 630 | 0 | 红
32128 | 邹城公司 | 钢山供电所 | 钢山街道 | 10kV领秀线 | 钢山碧桂园天启A3-4（公变） | 800 | 0 | 红
32129 | 邹城公司 | 钢山供电所 | 钢山街道 | 10kV碧桂园 | 钢山碧桂园小区1-1（公变） | 1000 | 0 | 红
32130 | 邹城公司 | 钢山供电所 | 钢山街道 | 10kV岗前线 | 钢山三供一业设计苑2号箱变（公变） | 630 | 504 | 绿
32131 | 邹城公司 | 钢山供电所 | 钢山街道 | 10kV碧桂园 | 钢山碧桂园小区3-1（公变） | 800 | 0 | 红
32132 | 邹城公司 | 钢山供电所 | 钢山街道 | 10kV岗矿Ⅰ线 | 钢山三供一业岗山苑小区6号箱变800（公变） | 800 | 640 | 绿
32133 | 邹城公司 | 钢山供电所 | 钢山街道 | 10kV碧桂园 | 钢山碧桂园小区2-3（公变） | 1000 | 0 | 红
32134 | 邹城公司 | 钢山供电所 | 钢山街道 | 10kV碧桂园 | 钢山碧桂园小区3-3（公变） | 800 | 0 | 红
32135 | 邹城公司 | 钢山供电所 | 钢山街道 | 10kV普阳线 | 钢山中南樾府3-2（公变） | 1000 | 0 | 红
32136 | 邹城公司 | 钢山供电所 | 钢山街道 | 10kV技校线 | 钢山田园伟业2号公变 | 1250 | 0 | 红
32137 | 邹城公司 | 钢山供电所 | 钢山街道 | 10kV岗矿Ⅰ线 | 钢山三供一业育才苑小区3号箱变（公变） | 630 | 504 | 绿
32138 | 邹城公司 | 钢山供电所 | 钢山街道 | 10kV岗矿Ⅰ线 | 钢山三供一业育才苑小区5号箱变（公变） | 630 | 504 | 绿
32139 | 邹城公司 | 钢山供电所 | 钢山街道 | 10kV岗矿Ⅰ线 | 钢山三供一业岗山苑小区3号1000（公变） | 1000 | 800 | 绿
32140 | 邹城公司 | 钢山供电所 | 钢山街道 | 10kV普阳线 | 钢山中南樾府1-1（公变） | 630 | 0 | 红
32141 | 邹城公司 | 钢山供电所 | 钢山街道 | 10kV普阳线 | 钢山中南樾府1-3（公变） | 630 | 0 | 红
32142 | 邹城公司 | 钢山供电所 | 钢山街道 | 10kV接驾线 | 钢山世纪阳光小区2-1（公变） | 800 | 0 | 红
32143 | 邹城公司 | 钢山供电所 | 钢山街道 | 10kV普阳线 | 钢山中南樾府2-1（公变） | 630 | 0 | 红
32144 | 邹城公司 | 钢山供电所 | 钢山街道 | 10kV付矿线 | 钢山三供一业桥东苑5号箱变（公变） | 800 | 0 | 红
32145 | 邹城公司 | 钢山供电所 | 钢山街道 | 10kV付矿线 | 钢山三供一业桥东苑3号箱变（公变） | 800 | 0 | 红
32146 | 邹城公司 | 钢山供电所 | 钢山街道 | 10kV岗矿Ⅰ线 | 钢山三供一业育才苑小区4号箱变（公变） | 630 | 504 | 绿
32147 | 邹城公司 | 钢山供电所 | 钢山街道 | 10kV岗矿Ⅱ线 | 钢山三供一业海鲁苑5号箱变（公变） | 800 | 640 | 绿
32148 | 邹城公司 | 钢山供电所 | 钢山街道 | 10kV普阳线 | 燕京花园四期1-1公变 | 1000 | 0 | 红
32149 | 邹城公司 | 钢山供电所 | 钢山街道 | 10kV领秀线 | 育才鑫苑1-1号公变 | 1000 | 0 | 红
32150 | 邹城公司 | 钢山供电所 | 钢山街道 | 10kV领秀线 | 育才鑫苑1-3号公变 | 1000 | 0 | 红
32151 | 邹城公司 | 钢山供电所 | 钢山街道 | 10kV骏景线 | 兆山云境1-3公变 | 1000 | 0 | 红
32152 | 邹城公司 | 钢山供电所 | 钢山街道 | 10kV骏景线 | 兆山云境1-1公变 | 1000 | 0 | 红
32153 | 邹城公司 | 钢山供电所 | 钢山街道 | 10kV骏景线 | 兆山云境2-1公变 | 1000 | 0 | 红
32154 | 邹城公司 | 钢山供电所 | 钢山街道 | 10kV骏景线 | 兆山云境2-3公变 | 1000 | 0 | 红
32155 | 邹城公司 | 钢山供电所 | 钢山街道 | 10kV杨下线 | 民政局家属院公变新 | 200 | 160 | 绿
32156 | 邹城公司 | 钢山供电所 | 钢山街道 | 10kV龙泉线 | 钢山万佳阳光城高层4号公变 | 1000 | 0 | 红
32157 | 邹城公司 | 钢山供电所 | 钢山街道 | 10kV龙泉线 | 钢山东海院子1-1公变新 | 1000 | 0 | 红
32158 | 邹城公司 | 钢山供电所 | 钢山街道 | 10kV龙泉线 | 钢山东海院子1-3公变新 | 1000 | 0 | 红
32159 | 邹城公司 | 钢山供电所 | 钢山街道 | 10kV碧桂园 | 钢山乐山郡二期1-1公变新 | 1000 | 0 | 红
32160 | 邹城公司 | 钢山供电所 | 钢山街道 | 10kV后葛线 | 钢山万豪嘉园2-1公变新 | 1000 | 0 | 红
32161 | 邹城公司 | 钢山供电所 | 钢山街道 | 10kV后葛线 | 钢山万豪嘉园1-1公变新 | 1000 | 0 | 红
32162 | 邹城公司 | 钢山供电所 | 钢山街道 | 10kV后葛线 | 钢山万豪嘉园3-1公变新 | 1000 | 0 | 红
32163 | 邹城公司 | 钢山供电所 | 钢山街道 | 10kV云玺线 | 钢山碧桂园云玺2-3公变新 | 1000 | 800 | 绿
32164 | 邹城公司 | 钢山供电所 | 钢山街道 | 10kV云玺线 | 钢山碧桂园云玺1-1公变新 | 1000 | 800 | 绿
32165 | 邹城公司 | 钢山供电所 | 钢山街道 | 10kV云玺线 | 钢山碧桂园云玺1-3公变新 | 1000 | 800 | 绿
32166 | 邹城公司 | 钢山供电所 | 钢山街道 | 10kV云玺线 | 钢山碧桂园云玺2-1公变新 | 1000 | 800 | 绿
32167 | 邹城公司 | 钢山供电所 | 钢山街道 | 10kV碧桂园 | 钢山乐山郡二期2-1公变新 | 1000 | 0 | 红
32168 | 邹城公司 | 钢山供电所 | 钢山街道 | 10kV龙泉线 | 钢山东海院子4-4公变 | 800 | 0 | 红
32169 | 邹城公司 | 钢山供电所 | 钢山街道 | 10kV龙泉线 | 钢山东海院子4-3公变 | 800 | 0 | 红
32170 | 邹城公司 | 钢山供电所 | 钢山街道 | 10kV龙泉线 | 钢山东海院子4-1公变 | 800 | 0 | 红
32171 | 邹城公司 | 钢山供电所 | 钢山街道 | 10kV龙泉线 | 钢山东海院子4-2公变 | 800 | 0 | 红
32172 | 邹城公司 | 钢山供电所 | 钢山街道 | 10kV龙泉线 | 钢山东海院子3-1公变 | 1000 | 0 | 红
32173 | 邹城公司 | 钢山供电所 | 钢山街道 | 10kV龙泉线 | 钢山东海院子3-2公变 | 1000 | 0 | 红
32174 | 邹城公司 | 钢山供电所 | 钢山街道 | 10kV龙泉线 | 钢山东海院子3-3公变 | 1000 | 0 | 红
32175 | 邹城公司 | 钢山供电所 | 钢山街道 | 10kV龙泉线 | 钢山万佳阳光城新东北2号箱式变1号配变 | 1250 | 0 | 红
32176 | 邹城公司 | 钢山供电所 | 钢山街道 | 10kV鲁香山线 | 钢山鲁香山小区二期2-1（公变）新 | 800 | 0 | 红
32177 | 邹城公司 | 钢山供电所 | 钢山街道 | 10kV鲁香山线 | 钢山鲁香山小区二期1-1（公变）新 | 1250 | 0 | 红
32178 | 邹城公司 | 钢山供电所 | 钢山街道 | 10kV技校线 | 钢山红星美苑1-1新公变 | 1000 | 0 | 红
32179 | 邹城公司 | 钢山供电所 | 钢山街道 | 10kV鲁香山线 | 钢山新后八里沟村2号公变 | 1000 | 0 | 红
32180 | 邹城公司 | 钢山供电所 | 钢山街道 | 10kV泰和线 | 钢山泰和家园1-1新公变 | 1250 | 0 | 红
32181 | 邹城公司 | 钢山供电所 | 钢山街道 | 10kV技校线 | 钢山红星美苑1-4新公变 | 800 | 0 | 红
32182 | 邹城公司 | 钢山供电所 | 钢山街道 | 10kV杜庄线 | 钢山新义和佳苑2号公变 | 1250 | 1000 | 绿
32183 | 邹城公司 | 钢山供电所 | 钢山街道 | 10kV泰和线 | 钢山泰和家园3-1新（公变） | 1250 | 0 | 红
32184 | 邹城公司 | 钢山供电所 | 钢山街道 | 10kV鲁香山线 | 钢山崇义家园2号公变 | 630 | 0 | 红
32185 | 邹城公司 | 钢山供电所 | 钢山街道 | 10kV贵都线 | 钢山崇文府1-1公变 | 1000 | 0 | 红
32186 | 邹城公司 | 钢山供电所 | 钢山街道 | 10kV岗矿Ⅱ线 | 翰林苑小区1-1公变 | 1000 | 800 | 绿
32187 | 邹城公司 | 钢山供电所 | 钢山街道 | 10kV碧桂园 | 钢山乐山郡1-1公变新 | 1000 | 0 | 红
32188 | 邹城公司 | 钢山供电所 | 钢山街道 | 10kV碧桂园 | 钢山乐山郡2-1公变新 | 1000 | 0 | 红
32189 | 邹城公司 | 钢山供电所 | 钢山街道 | 10kV云玺线 | 钢山李官新村物业新（公变） | 800 | 640 | 绿
32190 | 邹城公司 | 钢山供电所 | 钢山街道 | 10kV杨下线 | 钢山百大生态庄园1-1新（公变） | 800 | 0 | 红
32191 | 邹城公司 | 钢山供电所 | 钢山街道 | 10kV杨下线 | 钢山百大生态园二期2-2新公变 | 1000 | 0 | 红
32192 | 邹城公司 | 钢山供电所 | 钢山街道 | 10kV杜庄线 | 钢山义和佳苑1号公变箱式变新箱式变1号配变 | 630 | 504 | 绿
32193 | 邹城公司 | 钢山供电所 | 钢山街道 | 10kV领秀线 | 钢山康颐府2期5号公变新 | 800 | 0 | 红
32194 | 邹城公司 | 钢山供电所 | 钢山街道 | 10kV领秀线 | 天启线碧桂园4-1号（公变） | 800 | 0 | 红
32195 | 邹城公司 | 钢山供电所 | 钢山街道 | 10kV鲁香山线 | 钢山利民阳光城1-1公变 | 1000 | 0 | 红
32196 | 邹城公司 | 钢山供电所 | 钢山街道 | 10kV岗前线 | 钢山曾沟花园社区1-3公变 | 1000 | 370 | 黄
32197 | 邹城公司 | 钢山供电所 | 钢山街道 | 10kV鲁香山线 | 钢山利民阳光城2-1公变 | 800 | 0 | 红
32198 | 邹城公司 | 钢山供电所 | 钢山街道 | 10kV岗前线 | 钢山曾沟花园社区1-1公变 | 1000 | 800 | 绿
32199 | 邹城公司 | 钢山供电所 | 钢山街道 | 10kV贵都线 | 钢山保利堂悦1-1公变 | 1000 | 0 | 红
32200 | 邹城公司 | 钢山供电所 | 钢山街道 | 10kV云玺线 | 钢山李官庄新村2号西新（公变）箱式变1号配变 | 1600 | 1280 | 绿
32201 | 邹城公司 | 钢山供电所 | 钢山街道 | 10kV贵都线 | 钢山保利堂悦2-3公变 | 800 | 0 | 红
32202 | 邹城公司 | 钢山供电所 | 钢山街道 | 10kV贵都线 | 钢山保利堂悦1-3公变 | 1000 | 0 | 红
32203 | 邹城公司 | 钢山供电所 | 钢山街道 | 10kV贵都线 | 钢山保利堂悦2-1公变 | 800 | 0 | 红
32204 | 邹城公司 | 钢山供电所 | 钢山街道 | 10kV骏景线 | 钢山东方骏景2-1(公变)新 | 1250 | 0 | 红
32205 | 邹城公司 | 钢山供电所 | 钢山街道 | 10kV骏景线 | 钢山东方骏景1-1(公变)新 | 1250 | 0 | 红
32206 | 邹城公司 | 钢山供电所 | 钢山街道 | 10kV鲁香山线 | 钢山崇义家园北1-1公变 | 1000 | 0 | 红
32207 | 邹城公司 | 钢山供电所 | 钢山街道 | 10kV领秀线 | 天启线碧桂园4-3号（公变） | 800 | 0 | 红
32208 | 邹城公司 | 钢山供电所 | 钢山街道 | 10kV杜庄线 | 钢山杜家庄村社区3号（公变） | 1250 | 1000 | 绿
32209 | 邹城公司 | 钢山供电所 | 钢山街道 | 10kV岗矿Ⅰ线 | 钢山怡鑫家苑2号（公变） | 1250 | 1000 | 绿
32210 | 邹城公司 | 钢山供电所 | 钢山街道 | 10kV杜庄线 | 钢山前八里沟村3号箱变（公变） | 1000 | 800 | 绿
32211 | 邹城公司 | 钢山供电所 | 钢山街道 | 10kV杜庄线 | 钢山杨下新村高层3号（公变） | 1250 | 1000 | 绿
32212 | 邹城公司 | 钢山供电所 | 钢山街道 | 10kV铁山线 | 钢山三供一业地质苑1号箱变（公变） | 630 | 504 | 绿
32213 | 邹城公司 | 钢山供电所 | 钢山街道 | 10kV接驾线 | 钢山南关新区1-2箱变（公变） | 800 | 0 | 红
32214 | 邹城公司 | 钢山供电所 | 钢山街道 | 10kV岗前线 | 钢山三供一业设计苑1号箱变（公变） | 630 | 504 | 绿
32215 | 邹城公司 | 钢山供电所 | 钢山街道 | 10kV杜庄线 | 钢山前八里沟村南区2号箱变（公变） | 1000 | 800 | 绿
32216 | 邹城公司 | 钢山供电所 | 钢山街道 | 10kV龙泉线 | 钢山名鉴圣城1号（公变） | 2000 | 0 | 红
32217 | 邹城公司 | 钢山供电所 | 钢山街道 | 10kV岗前线 | 钢山三供一业新陆苑2号箱变（公变） | 800 | 640 | 绿
32218 | 邹城公司 | 钢山供电所 | 钢山街道 | 10kV岗前线 | 钢山三供一业宏达苑小区1号箱变（公变） | 630 | 504 | 绿
32219 | 邹城公司 | 钢山供电所 | 钢山街道 | 10kV领秀线 | 钢山泰和领秀城4-1（公变） | 630 | 0 | 红
32220 | 邹城公司 | 钢山供电所 | 钢山街道 | 10kV泰和线 | 钢山泰和家园二期2号（公变） | 1250 | 0 | 红
32221 | 邹城公司 | 钢山供电所 | 钢山街道 | 10kV接驾线 | 钢山南关新区2-2箱变（公变） | 800 | 0 | 红
32222 | 邹城公司 | 钢山供电所 | 钢山街道 | 10kV铁山线 | 钢山三供一业地质苑2号箱变（公变） | 800 | 310 | 黄
32223 | 邹城公司 | 钢山供电所 | 钢山街道 | 10kV杜庄线 | 钢山杨下新村高层2号（公变） | 1250 | 1000 | 绿
32224 | 邹城公司 | 钢山供电所 | 钢山街道 | 10kV杜庄线 | 钢山杜家庄村1号（公变） | 315 | 252 | 绿
32225 | 邹城公司 | 钢山供电所 | 钢山街道 | 10kV杨下线 | 钢山杜家庄村2号西台架（公变） | 200 | 160 | 绿
32226 | 邹城公司 | 钢山供电所 | 钢山街道 | 10kV岗矿Ⅰ线 | 钢山怡鑫家苑3号（公变） | 1250 | 1000 | 绿
32227 | 邹城公司 | 钢山供电所 | 钢山街道 | 10kV领秀线 | 钢山泰和领秀城3-1（公变） | 1000 | 0 | 红
32228 | 邹城公司 | 钢山供电所 | 钢山街道 | 10kV鲁香山线 | 钢山鲁香山小区2号（公变） | 630 | 0 | 红
32229 | 邹城公司 | 钢山供电所 | 钢山街道 | 10kV鲁香山线 | 钢山鲁香山小区1号（公变） | 630 | 0 | 红
32230 | 邹城公司 | 钢山供电所 | 钢山街道 | 10kV领秀线 | 钢山泰和领秀城1-2（公变） | 1000 | 0 | 红
32231 | 邹城公司 | 钢山供电所 | 钢山街道 | 10kV领秀线 | 钢山泰和领秀城2-2（公变） | 630 | 0 | 红
32232 | 邹城公司 | 钢山供电所 | 钢山街道 | 10kV鲁香山线 | 钢山朱家山村1号1000（公变） | 1000 | 0 | 红
32233 | 邹城公司 | 钢山供电所 | 钢山街道 | 10kV龙泉线 | 钢山万佳置业西1号（公变） | 1000 | 0 | 红
32234 | 邹城公司 | 钢山供电所 | 钢山街道 | 10kV付矿线 | 钢山天瑞花园（公变） | 400 | 0 | 红
32235 | 邹城公司 | 钢山供电所 | 钢山街道 | 10kV云玺线 | 钢山钢山花园李官东1号（公变） | 1600 | 1280 | 绿
32236 | 邹城公司 | 钢山供电所 | 钢山街道 | 10kV云玺线 | 钢山杨下新村A区4号2（公变） | 1600 | 1280 | 绿
32237 | 邹城公司 | 钢山供电所 | 钢山街道 | 10kV杜庄线 | 10kV成功线汪家庄村排灌2号台架变 | 315 | 252 | 绿
32238 | 邹城公司 | 钢山供电所 | 钢山街道 | 10kV中南线 | 钢山中南檀月墅1-4（公变） | 1000 | 0 | 红
32239 | 邹城公司 | 钢山供电所 | 钢山街道 | 10kV成功线 | 钢山鑫琦福邸2号（公变） | 1250 | 0 | 红
32240 | 邹城公司 | 钢山供电所 | 钢山街道 | 10kV中南线 | 钢山中南檀月墅1-1（公变） | 1000 | 0 | 红
32241 | 邹城公司 | 钢山供电所 | 钢山街道 | 10kV付矿线 | 钢山六十八处北家属院2号630（公变） | 630 | 0 | 红
32242 | 邹城公司 | 钢山供电所 | 钢山街道 | 10kV杨下线 | 钢山李官庄村2号西（公变） | 200 | 160 | 绿
32243 | 邹城公司 | 钢山供电所 | 钢山街道 | 10kV付矿线 | 钢山六十八处北家属院（公变） | 630 | 0 | 红
32244 | 邹城公司 | 钢山供电所 | 钢山街道 | 10kV杜庄线 | 钢山汪庄新村1号（公变） | 1600 | 1280 | 绿
32245 | 邹城公司 | 钢山供电所 | 钢山街道 | 10kV鲁香山线 | 钢山朱家山村1号（公变） | 400 | 0 | 红
32246 | 邹城公司 | 钢山供电所 | 钢山街道 | 10kV普阳线 | 钢山汪家庄村（公变） | 160 | 0 | 红
32247 | 邹城公司 | 钢山供电所 | 钢山街道 | 10kV鲁香山线 | 钢山朱家山村北（公变） | 800 | 0 | 红
32248 | 邹城公司 | 钢山供电所 | 钢山街道 | 10kV龙泉线 | 钢山龙泉花园3号中（公变） | 1600 | 0 | 红
32249 | 邹城公司 | 钢山供电所 | 钢山街道 | 10kV云玺线 | 钢山杨下新村6号（公变） | 1600 | 1280 | 绿
32250 | 邹城公司 | 钢山供电所 | 钢山街道 | 10kV岗矿Ⅰ线 | 钢山苏家庄村1号南台架（公变） | 100 | 36.6 | 黄
32251 | 邹城公司 | 钢山供电所 | 钢山街道 | 10kV付矿线 | 钢山六十八处北家属院1号400（公变） | 400 | 0 | 红
32252 | 邹城公司 | 钢山供电所 | 钢山街道 | 10kV岗矿Ⅱ线 | 钢山昌平花园3-1（公变） | 1250 | 1000 | 绿
32253 | 邹城公司 | 钢山供电所 | 钢山街道 | 10kV岗前线 | 钢山天祥家园（公变） | 630 | 504 | 绿
32254 | 邹城公司 | 钢山供电所 | 钢山街道 | 10kV云玺线 | 钢山杨下新村D区3号4（公变） | 1250 | 1000 | 绿
32255 | 邹城公司 | 钢山供电所 | 钢山街道 | 10kV付矿线 | 钢山岗山铺村1号（公变） | 630 | 0 | 红
32256 | 邹城公司 | 钢山供电所 | 钢山街道 | 10kV杜庄线 | 钢山前八里沟村南区1号箱变（公变） | 1000 | 800 | 绿
32257 | 邹城公司 | 钢山供电所 | 钢山街道 | 10kV岗矿Ⅰ线 | 钢山苏家庄村3号南台架（公变） | 400 | 0 | 红
32258 | 邹城公司 | 钢山供电所 | 钢山街道 | 10kV岗矿Ⅱ线 | 钢山昌平小区（公变） | 315 | 252 | 绿
32259 | 邹城公司 | 钢山供电所 | 钢山街道 | 10kV岗矿Ⅱ线 | 钢山昌平花园一期2号（公变） | 1250 | 1000 | 绿
32260 | 邹城公司 | 钢山供电所 | 钢山街道 | 10kV鲁香山线 | 钢山朱家山村1号东台架（公变） | 250 | 0 | 红
32261 | 邹城公司 | 钢山供电所 | 钢山街道 | 10kV杜庄线 | 钢山前八里沟村4号箱变（公变） | 1000 | 800 | 绿
32262 | 邹城公司 | 钢山供电所 | 钢山街道 | 10kV岗矿Ⅱ线 | 钢山昌平花园2-1（公变） | 1250 | 1000 | 绿
32263 | 邹城公司 | 钢山供电所 | 钢山街道 | 10kV岗矿Ⅱ线 | 钢山建行矿区家属院（公变） | 160 | 128 | 绿
32264 | 邹城公司 | 钢山供电所 | 钢山街道 | 10kV云玺线 | 钢山汪庄新村D区5号5（公变） | 1600 | 1280 | 绿
32265 | 邹城公司 | 钢山供电所 | 钢山街道 | 10kV岗矿Ⅰ线 | 钢山苏家庄村6号北（公变） | 400 | 0 | 红
32266 | 邹城公司 | 钢山供电所 | 钢山街道 | 10kV岗前线 | 钢山依山小区（公变） | 630 | 504 | 绿
32267 | 邹城公司 | 钢山供电所 | 钢山街道 | 10kV鲁香山线 | 钢山崇义花园（公变） | 1000 | 0 | 红
32268 | 邹城公司 | 钢山供电所 | 钢山街道 | 10kV付矿线 | 钢山岗山铺村西台架（公变） | 400 | 320 | 绿
32269 | 邹城公司 | 钢山供电所 | 钢山街道 | 10kV贵都线 | 钢山三供一业技校小区1号（公变） | 630 | 0 | 红
32270 | 邹城公司 | 钢山供电所 | 钢山街道 | 10kV岗矿Ⅰ线 | 钢山苏家庄村2号南台架（公变） | 200 | 0 | 红
32271 | 邹城公司 | 钢山供电所 | 钢山街道 | 10kV付矿线 | 钢山三供一业长安居2号（公变） | 800 | 0 | 红
32272 | 邹城公司 | 钢山供电所 | 钢山街道 | 10kV领秀线 | 钢山碧桂园天启6号（公变） | 800 | 0 | 红
32273 | 邹城公司 | 钢山供电所 | 钢山街道 | 10kV龙泉线 | 钢山龙泉花园1号东（公变） | 630 | 0 | 红
32274 | 邹城公司 | 钢山供电所 | 钢山街道 | 10kV成功线 | 前八社区西区1号公变 | 630 | 0 | 红
32275 | 邹城公司 | 钢山供电所 | 钢山街道 | 10kV领秀线 | 钢山碧桂园天启4号（公变） | 1000 | 0 | 红
32276 | 邹城公司 | 钢山供电所 | 钢山街道 | 10kV鲁香山线 | 钢山泰和水岸1-2（公变） | 800 | 0 | 红
32277 | 邹城公司 | 钢山供电所 | 钢山街道 | 10kV接驾线 | 钢山龙泉花园2号西（公变） | 800 | 0 | 红
32278 | 邹城公司 | 钢山供电所 | 钢山街道 | 10kV付矿线 | 钢山三供一业安馨居小区2号（公变） | 630 | 504 | 绿
32279 | 邹城公司 | 钢山供电所 | 钢山街道 | 10kV名仕线 | 钢山万佳置业南3号（公变） | 1000 | 0 | 红
32280 | 邹城公司 | 钢山供电所 | 钢山街道 | 10kV龙泉线 | 钢山名鉴圣城3号（公变） | 800 | 0 | 红
32281 | 邹城公司 | 钢山供电所 | 钢山街道 | 10kV领秀线 | 钢山鑫琦康颐府1号（公变） | 1000 | 0 | 红
32282 | 邹城公司 | 钢山供电所 | 钢山街道 | 10kV领秀线 | 钢山鑫琦康颐府4号（公变） | 1000 | 0 | 红
32283 | 邹城公司 | 钢山供电所 | 钢山街道 | 10kV领秀线 | 钢山鑫琦康颐府2号（公变） | 1000 | 0 | 红
32284 | 邹城公司 | 钢山供电所 | 钢山街道 | 10kV领秀线 | 钢山鑫琦康颐府3号（公变） | 1000 | 0 | 红
32285 | 邹城公司 | 钢山供电所 | 钢山街道 | 10kV贵都线 | 钢山三供一业技校小区2号（公变） | 630 | 0 | 红
32286 | 邹城公司 | 钢山供电所 | 钢山街道 | 10kV贵都线 | 钢山三供一业技校小区3号（公变） | 400 | 0 | 红
32287 | 邹城公司 | 钢山供电所 | 钢山街道 | 10kV岗前线 | 钢山曾家沟村（公变） | 315 | 19 | 黄
32288 | 邹城公司 | 钢山供电所 | 钢山街道 | 10kV成功线 | 钢山鑫琦福邸3号（公变） | 1250 | 0 | 红
32289 | 邹城公司 | 郭里供电所 | 郭里镇 | 10kV朝阳线 | 郭里镇王屈村村委会王屈前村1号东（公变） | 200 | 0 | 红
32290 | 邹城公司 | 郭里供电所 | 郭里镇 | 10kV东郭线 | 郭里东郭北村1号（公变） | 315 | 0 | 红
32291 | 邹城公司 | 郭里供电所 | 郭里镇 | 10kV东郭线 | 郭里西郭东村4号东南（公变） | 200 | 0 | 红
32292 | 邹城公司 | 郭里供电所 | 郭里镇 | 10kV郭镇线 | 郭里爷娘庙西村6号（公变） | 200 | 0 | 红
32293 | 邹城公司 | 郭里供电所 | 郭里镇 | 10kV朝阳线 | 郭里镇镇头村村委会上镇头村4号台架（公变） | 200 | 0 | 红
32294 | 邹城公司 | 郭里供电所 | 郭里镇 | 10kV郭镇线 | 郭里爷娘庙西村5号（公变） | 200 | 0 | 红
32295 | 邹城公司 | 郭里供电所 | 郭里镇 | 10kV郭镇线 | 郭里镇爷娘庙村村委会爷娘庙东村4号（公变） | 200 | 0 | 红
32296 | 邹城公司 | 郭里供电所 | 郭里镇 | 10kV前黄线 | 郭里镇郭里新村村委会王家庄村1号（公变） | 80 | 0 | 红
32297 | 邹城公司 | 郭里供电所 | 郭里镇 | 10kV朝阳线 | 10kV朝阳线王屈前村排灌2号台架变 | 100 | 0 | 红
32298 | 邹城公司 | 郭里供电所 | 郭里镇 | 10kV前黄线 | 郭里镇独山村村委会独山庄村1号南（公变） | 400 | 0 | 红
32299 | 邹城公司 | 郭里供电所 | 郭里镇 | 10kV东郭线 | 郭里东郭北村3号（公变） | 100 | 0 | 红
32300 | 邹城公司 | 郭里供电所 | 郭里镇 | 10kV前黄线 | 郭里镇黄山村村委会后黄山村2号（公变） | 200 | 0 | 红
32301 | 邹城公司 | 郭里供电所 | 郭里镇 | 10kV东郭线 | 郭里东郭北村2号（公变） | 200 | 0 | 红
32302 | 邹城公司 | 郭里供电所 | 郭里镇 | 10kV前黄线 | 10kV前黄线独山庄村排灌1号台架变 | 100 | 0 | 红
32303 | 邹城公司 | 郭里供电所 | 郭里镇 | 10kV前黄线 | 10kV前黄线后黄山村排灌1号台架变 | 100 | 0 | 红
32304 | 邹城公司 | 郭里供电所 | 郭里镇 | 10kV东郭线 | 郭里侍玉村2号北（公变） | 400 | 0 | 红
32305 | 邹城公司 | 郭里供电所 | 郭里镇 | 10kV朝阳线 | 10kV朝阳线王屈中村排灌2号台架变 | 200 | 0 | 红
32306 | 邹城公司 | 郭里供电所 | 郭里镇 | 10kV朝阳线 | 郭里镇黄路屯村村委会上屯村7号（公变） | 200 | 0 | 红
32307 | 邹城公司 | 郭里供电所 | 郭里镇 | 10kV朝阳线 | 郭里镇羊石山村村委会羊石山村3号（公变） | 200 | 0 | 红
32308 | 邹城公司 | 郭里供电所 | 郭里镇 | 10kV前黄线 | 郭里郭里三村1号（公变） | 400 | 0 | 红
32309 | 邹城公司 | 郭里供电所 | 郭里镇 | 10kV东郭线 | 郭里郎子山村1号（公变） | 80 | 0 | 红
32310 | 邹城公司 | 郭里供电所 | 郭里镇 | 10kV东郭线 | 郭里东郭南村东张庄1号（公变） | 80 | 0 | 红
32311 | 邹城公司 | 郭里供电所 | 郭里镇 | 10kV宋山线 | 10kV宋山线上屯村排灌1号台架变 | 100 | 0 | 红
32312 | 邹城公司 | 郭里供电所 | 郭里镇 | 10kV朝阳线 | 郭里镇高李村村委会高李村2号（公变） | 315 | 0 | 红
32313 | 邹城公司 | 郭里供电所 | 郭里镇 | 10kV东郭线 | 10kV宋山线东郭中村排灌1号台架变 | 100 | 0 | 红
32314 | 邹城公司 | 郭里供电所 | 郭里镇 | 10kV前黄线 | 10kV前黄线前黄山村排灌1号台架变 | 100 | 0 | 红
32315 | 邹城公司 | 郭里供电所 | 郭里镇 | 10kV朝阳线 | 10kV朝阳线朝阳东村排灌1号台架变 | 100 | 0 | 红
32316 | 邹城公司 | 郭里供电所 | 郭里镇 | 10kV朝阳线 | 10kV朝阳线郭里二村排灌1号台架变 | 100 | 0 | 红
32317 | 邹城公司 | 郭里供电所 | 郭里镇 | 10kV东郭线 | 10kV宋山线东郭南村排灌1号台架变 | 100 | 0 | 红
32318 | 邹城公司 | 郭里供电所 | 郭里镇 | 10kV朝阳线 | 郭里镇朝阳村村委会朝阳西村1号（公变） | 315 | 0 | 红
32319 | 邹城公司 | 郭里供电所 | 郭里镇 | 10kV东郭线 | 郭里东郭中村1号（公变） | 160 | 0 | 红
32320 | 邹城公司 | 郭里供电所 | 郭里镇 | 10kV东郭线 | 郭里卧牛村1号北（公变） | 400 | 0 | 红
32321 | 邹城公司 | 郭里供电所 | 郭里镇 | 10kV东郭线 | 郭里西郭东村2号（公变） | 200 | 0 | 红
32322 | 邹城公司 | 郭里供电所 | 郭里镇 | 10kV朝阳线 | 10kV朝阳线王屈中村排灌1号台架变 | 100 | 0 | 红
32323 | 邹城公司 | 郭里供电所 | 郭里镇 | 10kV朝阳线 | 10kV朝阳线下镇头村排灌1号台架变 | 160 | 0 | 红
32324 | 邹城公司 | 郭里供电所 | 郭里镇 | 10kV郭镇线 | 10kV郭镇线上镇头村排灌1号台架变 | 100 | 0 | 红
32325 | 邹城公司 | 郭里供电所 | 郭里镇 | 10kV前黄线 | 郭里前黄山村1号（公变） | 315 | 0 | 红
32326 | 邹城公司 | 郭里供电所 | 郭里镇 | 10kV东郭线 | 郭里东郭中村1号西（公变） | 400 | 0 | 红
32327 | 邹城公司 | 郭里供电所 | 郭里镇 | 10kV前黄线 | 郭里镇黄山村村委会中黄山村2号（公变） | 200 | 0 | 红
32328 | 邹城公司 | 郭里供电所 | 郭里镇 | 10kV朝阳线 | 郭里镇高李村村委会高李村5号（公变） | 200 | 0 | 红
32329 | 邹城公司 | 郭里供电所 | 郭里镇 | 10kV朝阳线 | 郭里下镇头村3号（公变） | 400 | 0 | 红
32330 | 邹城公司 | 郭里供电所 | 郭里镇 | 10kV东郭线 | 郭里卧牛村3号（公变） | 800 | 0 | 红
32331 | 邹城公司 | 郭里供电所 | 郭里镇 | 10kV东郭线 | 郭里宋山村1号（公变） | 400 | 0 | 红
32332 | 邹城公司 | 郭里供电所 | 郭里镇 | 10kV前黄线 | 郭里镇黄山村村委会中黄山村1号（公变） | 125 | 0 | 红
32333 | 邹城公司 | 郭里供电所 | 郭里镇 | 10kV朝阳线 | 郭里镇镇头村村委会上镇头村5号台架（公变) | 200 | 0 | 红
32334 | 邹城公司 | 郭里供电所 | 郭里镇 | 10kV前黄线 | 郭里镇独山村村委会独山庄村3号（公变） | 200 | 0 | 红
32335 | 邹城公司 | 郭里供电所 | 郭里镇 | 10kV前黄线 | 郭里镇黄山村村委会前黄山村2号（公变） | 200 | 0 | 红
32336 | 邹城公司 | 郭里供电所 | 郭里镇 | 10kV东郭线 | 郭里西郭东村5号台架（公变） | 200 | 0 | 红
32337 | 邹城公司 | 郭里供电所 | 郭里镇 | 10kV朝阳线 | 10kV朝阳线下屯村排灌1号台架变 | 100 | 0 | 红
32338 | 邹城公司 | 郭里供电所 | 郭里镇 | 10kV东郭线 | 郭里东郭南村东张庄2号（公变） | 200 | 0 | 红
32339 | 邹城公司 | 郭里供电所 | 郭里镇 | 10kV宋山线 | 郭里郭里镇充电桩1号（公变） | 200 | 0 | 红
32340 | 邹城公司 | 郭里供电所 | 郭里镇 | 10kV朝阳线 | 郭里王屈北村2号台架（公变） | 400 | 0 | 红
32341 | 邹城公司 | 郭里供电所 | 郭里镇 | 10kV朝阳线 | 郭里王屈前村2号(公变) | 400 | 0 | 红
32342 | 邹城公司 | 郭里供电所 | 郭里镇 | 10kV朝阳线 | 郭里上镇头村01号（公变） | 400 | 0 | 红
32343 | 邹城公司 | 郭里供电所 | 郭里镇 | 10kV东郭线 | 郭里宫家庄村社区01号（公变） | 500 | 0 | 红
32344 | 邹城公司 | 郭里供电所 | 郭里镇 | 10kV郭镇线 | 郭里郭里三村4号（公变） | 400 | 0 | 红
32345 | 邹城公司 | 郭里供电所 | 郭里镇 | 10kV前黄线 | 郭里开发区1号（公变）新 | 400 | 0 | 红
32346 | 邹城公司 | 郭里供电所 | 郭里镇 | 10kV郭镇线 | 郭里二村1号（公变）新 | 400 | 0 | 红
32347 | 邹城公司 | 郭里供电所 | 郭里镇 | 10kV东郭线 | 郭里侍玉村3号（公变） | 400 | 0 | 红
32348 | 邹城公司 | 郭里供电所 | 郭里镇 | 10kV前黄线 | 郭里富民村孙庄1号（公变）新 | 200 | 0 | 红
32349 | 邹城公司 | 郭里供电所 | 郭里镇 | 10kV前黄线 | 郭里长青村西张庄1号（公变）新 | 200 | 0 | 红
32350 | 邹城公司 | 郭里供电所 | 郭里镇 | 10kV前黄线 | 郭里郭里四村3号（公变）新 | 400 | 0 | 红
32351 | 邹城公司 | 郭里供电所 | 郭里镇 | 10kV前黄线 | 郭里郭里三村3号（公变）新 | 400 | 0 | 红
32352 | 邹城公司 | 郭里供电所 | 郭里镇 | 10kV朝阳线 | 郭里下镇头村4号（公变）新 | 400 | 0 | 红
32353 | 邹城公司 | 郭里供电所 | 郭里镇 | 10kV朝阳线 | 郭里下屯村3号（公变）新 | 400 | 0 | 红
32354 | 邹城公司 | 郭里供电所 | 郭里镇 | 10kV朝阳线 | 郭里下屯村4号（公变）新 | 400 | 0 | 红
32355 | 邹城公司 | 郭里供电所 | 郭里镇 | 10kV朝阳线 | 郭里上屯村8号（公变）新 | 400 | 0 | 红
32356 | 邹城公司 | 郭里供电所 | 郭里镇 | 10kV东郭线 | 郭里侍玉村1号（公变）新 | 630 | 0 | 红
32357 | 邹城公司 | 郭里供电所 | 郭里镇 | 10kV东郭线 | 郭里东郭中村3号（公变）新 | 400 | 0 | 红
32358 | 邹城公司 | 郭里供电所 | 郭里镇 | 10kV东郭线 | 郭里宋山村2号（公变）新 | 400 | 0 | 红
32359 | 邹城公司 | 郭里供电所 | 郭里镇 | 10kV朝阳线 | 郭里镇高李村村委会高李村1号（公变） | 400 | 0 | 红
32360 | 邹城公司 | 郭里供电所 | 郭里镇 | 10kV郭镇线 | 郭里镇郭里新村村委会郭里四村2号西（公变） | 200 | 0 | 红
32361 | 邹城公司 | 郭里供电所 | 郭里镇 | 10kV前黄线 | 郭里镇郭里新村村委会郭里开发区2号（公变） | 200 | 0 | 红
32362 | 邹城公司 | 郭里供电所 | 郭里镇 | 10kV朝阳线 | 郭里镇羊石山村村委会羊石山村2号（公变） | 200 | 0 | 红
32363 | 邹城公司 | 郭里供电所 | 郭里镇 | 10kV朝阳线 | 郭里镇朝阳村村委会朝阳东村6号（公变） | 200 | 0 | 红
32364 | 邹城公司 | 郭里供电所 | 郭里镇 | 10kV朝阳线 | 郭里镇镇头村村委会下镇头村6号（公变） | 200 | 0 | 红
32365 | 邹城公司 | 郭里供电所 | 郭里镇 | 10kV前黄线 | 郭里镇郭里新村村委会郭里四村1号台架（公变） | 200 | 0 | 红
32366 | 邹城公司 | 郭里供电所 | 郭里镇 | 10kV郭镇线 | 郭里镇郭里新村村委会伏羲社区2号西（公变） | 800 | 0 | 红
32367 | 邹城公司 | 郭里供电所 | 郭里镇 | 10kV朝阳线 | 郭里镇高李村村委会高李村7号（公变） | 200 | 0 | 红
32368 | 邹城公司 | 郭里供电所 | 郭里镇 | 10kV朝阳线 | 郭里镇高李村村委会高李村3号（公变） | 200 | 0 | 红
32369 | 邹城公司 | 郭里供电所 | 郭里镇 | 10kV前黄线 | 郭里镇旺山村村委会望山庄村4号台架（公变） | 200 | 0 | 红
32370 | 邹城公司 | 郭里供电所 | 郭里镇 | 10kV郭镇线 | 郭里郭里五村1号（公变） | 200 | 0 | 红
32371 | 邹城公司 | 郭里供电所 | 郭里镇 | 10kV朝阳线 | 郭里镇朝阳村村委会朝阳东村9号（公变） | 200 | 0 | 红
32372 | 邹城公司 | 郭里供电所 | 郭里镇 | 10kV郭镇线 | 郭里镇爷娘庙村村委会爷娘庙东村3号（公变） | 200 | 0 | 红
32373 | 邹城公司 | 郭里供电所 | 郭里镇 | 10kV朝阳线 | 郭里镇朝阳村村委会朝阳东村8号（公变） | 200 | 0 | 红
32374 | 邹城公司 | 郭里供电所 | 郭里镇 | 10kV前黄线 | 郭里镇郭里新村村委会宏瑞佳苑小区1号（公变） | 1250 | 0 | 红
32375 | 邹城公司 | 郭里供电所 | 郭里镇 | 10kV朝阳线 | 郭里镇朝阳村村委会朝阳东村7号（公变） | 200 | 0 | 红
32376 | 邹城公司 | 郭里供电所 | 郭里镇 | 10kV东郭线 | 郭里东郭南村1号（公变） | 125 | 0 | 红
32377 | 邹城公司 | 郭里供电所 | 郭里镇 | 10kV朝阳线 | 郭里羊石山村1号（公变） | 160 | 0 | 红
32378 | 邹城公司 | 郭里供电所 | 郭里镇 | 10kV郭镇线 | 郭里镇郭里新村村委会郭里一村1号（公变） | 250 | 0 | 红
32379 | 邹城公司 | 郭里供电所 | 郭里镇 | 10kV东郭线 | 郭里卧牛村2号东南（公变） | 400 | 0 | 红
32380 | 邹城公司 | 郭里供电所 | 郭里镇 | 10kV朝阳线 | 郭里镇王屈村村委会王屈北村3号（公变） | 200 | 0 | 红
32381 | 邹城公司 | 郭里供电所 | 郭里镇 | 10kV朝阳线 | 郭里镇朝阳村村委会朝阳西村5号（公变） | 200 | 0 | 红
32382 | 邹城公司 | 郭里供电所 | 郭里镇 | 10kV郭镇线 | 郭里镇郭里新村村委会伏羲社区1号东（公变） | 800 | 0 | 红
32383 | 邹城公司 | 郭里供电所 | 郭里镇 | 10kV朝阳线 | 郭里镇朝阳村村委会朝阳西村4号（公变） | 200 | 0 | 红
32384 | 邹城公司 | 郭里供电所 | 郭里镇 | 10kV郭镇线 | 郭里镇郭里新村村委会郭里一村2号东（公变） | 200 | 0 | 红
32385 | 邹城公司 | 郭里供电所 | 郭里镇 | 10kV朝阳线 | 郭里镇镇头村村委会上镇头村2号（公变） | 200 | 0 | 红
32386 | 邹城公司 | 郭里供电所 | 郭里镇 | 10kV东郭线 | 郭里西郭东村1号南（公变） | 160 | 0 | 红
32387 | 邹城公司 | 郭里供电所 | 郭里镇 | 10kV东郭线 | 郭里东郭南村2号北（公变） | 200 | 0 | 红
32388 | 邹城公司 | 郭里供电所 | 郭里镇 | 10kV朝阳线 | 郭里镇黄路屯村村委会下屯村1号（公变） | 315 | 0 | 红
32389 | 邹城公司 | 郭里供电所 | 郭里镇 | 10kV前黄线 | 郭里镇独山村村委会独山庄村2号北（公变） | 400 | 0 | 红
32390 | 邹城公司 | 郭里供电所 | 郭里镇 | 10kV朝阳线 | 郭里镇黄路屯村村委会下屯村6号（公变） | 200 | 0 | 红
32391 | 邹城公司 | 郭里供电所 | 郭里镇 | 10kV朝阳线 | 郭里下屯村5号（公变） | 200 | 0 | 红
32392 | 邹城公司 | 郭里供电所 | 郭里镇 | 10kV郭镇线 | 郭里郭里二村2号东（公变） | 200 | 0 | 红
32393 | 邹城公司 | 郭里供电所 | 郭里镇 | 10kV朝阳线 | 郭里镇镇头村村委会下镇头村2号南（公变） | 400 | 0 | 红
32394 | 邹城公司 | 郭里供电所 | 郭里镇 | 10kV东郭线 | 郭里东郭南村3号（公变） | 200 | 0 | 红
32395 | 邹城公司 | 郭里供电所 | 郭里镇 | 10kV郭镇线 | 郭里爷娘庙东村2号南（公变） | 200 | 0 | 红
32396 | 邹城公司 | 郭里供电所 | 郭里镇 | 10kV朝阳线 | 郭里镇黄路屯村村委会下屯村2号北（公变） | 315 | 0 | 红
32397 | 邹城公司 | 郭里供电所 | 郭里镇 | 10kV前黄线 | 郭里镇旺山村村委会望山庄村1号（公变） | 315 | 0 | 红
32398 | 邹城公司 | 郭里供电所 | 郭里镇 | 10kV郭镇线 | 郭里镇郭里新村村委会郭里五村2号南（公变） | 200 | 0 | 红
32399 | 邹城公司 | 郭里供电所 | 郭里镇 | 10kV前黄线 | 郭里镇五厘山村村委会五厘山村1号（公变） | 200 | 0 | 红
32400 | 邹城公司 | 郭里供电所 | 郭里镇 | 10kV前黄线 | 郭里镇黄山村村委会后黄山村1号（公变） | 200 | 0 | 红
32401 | 邹城公司 | 郭里供电所 | 郭里镇 | 10kV朝阳线 | 郭里镇朝阳村村委会朝阳东村1号（公变） | 250 | 0 | 红
32402 | 邹城公司 | 郭里供电所 | 郭里镇 | 10kV前黄线 | 郭里镇旺山村村委会望山庄村3号台架（公变） | 200 | 0 | 红
32403 | 邹城公司 | 郭里供电所 | 郭里镇 | 10kV朝阳线 | 郭里镇王屈村村委会王屈北村1号东（公变） | 125 | 0 | 红
32404 | 邹城公司 | 郭里供电所 | 郭里镇 | 10kV东郭线 | 郭里西郭东村3号西北（公变） | 200 | 0 | 红
32405 | 邹城公司 | 郭里供电所 | 郭里镇 | 10kV东郭线 | 郭里苗山村2号（公变） | 200 | 0 | 红
32406 | 邹城公司 | 郭里供电所 | 郭里镇 | 10kV朝阳线 | 郭里镇镇头村村委会下镇头村5号（公变） | 200 | 0 | 红
32407 | 邹城公司 | 郭里供电所 | 郭里镇 | 10kV郭镇线 | 郭里镇郭里新村村委会郭里三村2号西（公变） | 200 | 0 | 红
32408 | 邹城公司 | 郭里供电所 | 郭里镇 | 10kV朝阳线 | 郭里镇朝阳村村委会朝阳西村2号南（公变） | 160 | 0 | 红
32409 | 邹城公司 | 郭里供电所 | 郭里镇 | 10kV朝阳线 | 郭里镇王屈村村委会王屈中村2号（公变） | 200 | 0 | 红
32410 | 邹城公司 | 郭里供电所 | 郭里镇 | 10kV前黄线 | 郭里望山庄村1号东台架（公变） | 200 | 0 | 红
32411 | 邹城公司 | 郭里供电所 | 郭里镇 | 10kV郭镇线 | 郭里镇郭里新村村委会郭里二村3号（公变） | 200 | 0 | 红
32412 | 邹城公司 | 郭里供电所 | 郭里镇 | 10kV朝阳线 | 郭里镇高李村村委会高李村6号（公变） | 200 | 0 | 红
32413 | 邹城公司 | 郭里供电所 | 郭里镇 | 10kV郭镇线 | 郭里爷娘庙东村1号北（公变） | 200 | 0 | 红
32414 | 邹城公司 | 郭里供电所 | 郭里镇 | 10kV朝阳线 | 郭里下镇头村1号北（公变） | 315 | 0 | 红
32415 | 邹城公司 | 郭里供电所 | 郭里镇 | 10kV东郭线 | 郭里苗山村1号（公变） | 200 | 0 | 红
32416 | 邹城公司 | 郭里供电所 | 郭里镇 | 10kV朝阳线 | 郭里镇王屈村村委会王屈中村1号（公变） | 315 | 0 | 红
32417 | 邹城公司 | 郭里供电所 | 郭里镇 | 10kV朝阳线 | 郭里镇高李村村委会高李村4号（公变） | 200 | 0 | 红
32418 | 邹城公司 | 郭里供电所 | 郭里镇 | 10kV朝阳线 | 郭里镇王屈村村委会王屈北村4号台架（公变） | 400 | 0 | 红
32419 | 邹城公司 | 郭里供电所 | 郭里镇 | 10kV朝阳线 | 郭里镇镇头村村委会上镇头村3号台架（公变） | 200 | 0 | 红
32420 | 邹城公司 | 石墙供电所 | 石墙镇 | 10kV羊绪线 | 石墙西坡村1号（公变） | 200 | 0 | 红
32421 | 邹城公司 | 石墙供电所 | 石墙镇 | 10kV羊绪线 | 石墙朱山村4号（公变） | 200 | 0 | 红
32422 | 邹城公司 | 石墙供电所 | 石墙镇 | 10kV羊绪线 | 石墙白山庄村2号西（公变） | 200 | 0 | 红
32423 | 邹城公司 | 石墙供电所 | 石墙镇 | 10kV大石线 | 石墙望云四村4号（公变） | 200 | 0 | 红
32424 | 邹城公司 | 石墙供电所 | 石墙镇 | 10kV羊绪线 | 石墙前楼村3号（公变） | 200 | 0 | 红
32425 | 邹城公司 | 石墙供电所 | 石墙镇 | 10kV甜菊线 | 石墙望云一村1号（公变） | 200 | 0 | 红
32426 | 邹城公司 | 石墙供电所 | 石墙镇 | 10kV大石线 | 10kV大石线望云三村排灌2号台架变 | 200 | 0 | 红
32427 | 邹城公司 | 石墙供电所 | 石墙镇 | 10kV上九线 | 石墙王场村1号（公变） | 315 | 0 | 红
32428 | 邹城公司 | 石墙供电所 | 石墙镇 | 10kV阳来线 | 石墙东沃村2号（公变） | 200 | 0 | 红
32429 | 邹城公司 | 石墙供电所 | 石墙镇 | 10kV上九线 | 石墙世纪祥瑞社区1号（公变） | 1000 | 0 | 红
32430 | 邹城公司 | 石墙供电所 | 石墙镇 | 10kV阳来线 | 古路口阳来村2号（公变） | 200 | 0 | 红
32431 | 邹城公司 | 石墙供电所 | 石墙镇 | 10kV大石线 | 石墙张楼村4号北（公变） | 630 | 0 | 红
32432 | 邹城公司 | 石墙供电所 | 石墙镇 | 10kV羊绪线 | 石墙西纸坊村2号（公变） | 200 | 0 | 红
32433 | 邹城公司 | 石墙供电所 | 石墙镇 | 10kV大石线 | 石墙中故村4号（公变） | 200 | 0 | 红
32434 | 邹城公司 | 石墙供电所 | 石墙镇 | 10kV甜菊线 | 石墙面坊村1号（公变） | 200 | 0 | 红
32435 | 邹城公司 | 石墙供电所 | 石墙镇 | 10kV南刘线 | 石墙古路口供电营业厅（公变） | 50 | 0 | 红
32436 | 邹城公司 | 石墙供电所 | 石墙镇 | 10kV上九线 | 石墙小石墙村2号（公变） | 400 | 0 | 红
32437 | 邹城公司 | 石墙供电所 | 石墙镇 | 10kV甜菊线 | 10kV甜菊线望云二村排灌2号台架变 | 100 | 0 | 红
32438 | 邹城公司 | 石墙供电所 | 石墙镇 | 10kV南刘线 | 10kV高庄线车路口村排灌1号台架变 | 50 | 0 | 红
32439 | 邹城公司 | 石墙供电所 | 石墙镇 | 10kV南刘线 | 10kV高庄线草寺村排灌台架变 | 100 | 0 | 红
32440 | 邹城公司 | 石墙供电所 | 石墙镇 | 10kV上九线 | 10kV上九线张楼村排灌3号台架变 | 100 | 0 | 红
32441 | 邹城公司 | 石墙供电所 | 石墙镇 | 10kV大石线 | 10kV大石线望云三村排灌1号台架变 | 100 | 0 | 红
32442 | 邹城公司 | 石墙供电所 | 石墙镇 | 10kV大石线 | 10kV大石线南岳庄村排灌2号台架变 | 200 | 0 | 红
32443 | 邹城公司 | 石墙供电所 | 石墙镇 | 10kV南刘线 | 10kV高庄线高庄村排灌3号台架变 | 100 | 0 | 红
32444 | 邹城公司 | 石墙供电所 | 石墙镇 | 10kV羊绪线 | 10kV上九线上九村排灌1号台架变 | 100 | 0 | 红
32445 | 邹城公司 | 石墙供电所 | 石墙镇 | 10kV甜菊线 | 10kV甜菊线新安村排灌1号台架变 | 100 | 0 | 红
32446 | 邹城公司 | 石墙供电所 | 石墙镇 | 10kV上九线 | 10kV小石线江庄村排灌1号台架变 | 200 | 0 | 红
32447 | 邹城公司 | 石墙供电所 | 石墙镇 | 10kV甜菊线 | 10kV甜菊线面坊村排灌3号台架变 | 200 | 0 | 红
32448 | 邹城公司 | 石墙供电所 | 石墙镇 | 10kV大石线 | 10kV大石线大石二村排灌1号台架变 | 100 | 0 | 红
32449 | 邹城公司 | 石墙供电所 | 石墙镇 | 10kV大石线 | 10kV大石线大石三村排灌1号台架变 | 100 | 0 | 红
32450 | 邹城公司 | 石墙供电所 | 石墙镇 | 10kV南刘线 | 10kV高庄线南深井村排灌1号台架变 | 100 | 0 | 红
32451 | 邹城公司 | 石墙供电所 | 石墙镇 | 10kV甜菊线 | 10kV甜菊线望云二村排灌6号台架变 | 100 | 0 | 红
32452 | 邹城公司 | 石墙供电所 | 石墙镇 | 10kV南刘线 | 10kV高庄线高庄村排灌1号台架变 | 400 | 0 | 红
32453 | 邹城公司 | 石墙供电所 | 石墙镇 | 10kV大石线 | 10kV大石线西故后村排灌2号台架变 | 100 | 0 | 红
32454 | 邹城公司 | 石墙供电所 | 石墙镇 | 10kV上九线 | 石墙王场村2号台架（公变） | 200 | 0 | 红
32455 | 邹城公司 | 石墙供电所 | 石墙镇 | 10kV上九线 | 石墙高寺村1号（公变） | 200 | 0 | 红
32456 | 邹城公司 | 石墙供电所 | 石墙镇 | 10kV南刘线 | 石墙车路口村1号东（公变） | 200 | 0 | 红
32457 | 邹城公司 | 石墙供电所 | 石墙镇 | 10kV甜菊线 | 石墙面坊村2号（公变） | 200 | 0 | 红
32458 | 邹城公司 | 石墙供电所 | 石墙镇 | 10kV上九线 | 石墙蔡东村2号北（公变） | 160 | 0 | 红
32459 | 邹城公司 | 石墙供电所 | 石墙镇 | 10kV甜菊线 | 石墙望云一村2号南（公变） | 200 | 0 | 红
32460 | 邹城公司 | 石墙供电所 | 石墙镇 | 10kV甜菊线 | 石墙望云二村2号东（公变） | 200 | 0 | 红
32461 | 邹城公司 | 石墙供电所 | 石墙镇 | 10kV辛甫线 | 10kV高庄线古路口村排灌2号台架变 | 100 | 0 | 红
32462 | 邹城公司 | 石墙供电所 | 石墙镇 | 10kV辛甫线 | 10kV姜庄线毛家山村排灌台架变 | 50 | 0 | 红
32463 | 邹城公司 | 石墙供电所 | 石墙镇 | 10kV羊绪线 | 10kV上九线西坡村排灌1号台架变 | 100 | 0 | 红
32464 | 邹城公司 | 石墙供电所 | 石墙镇 | 10kV大石线 | 10kV大石线望云四村排灌4号台架变 | 100 | 0 | 红
32465 | 邹城公司 | 石墙供电所 | 石墙镇 | 10kV大石线 | 石墙望云三村2号（公变） | 125 | 0 | 红
32466 | 邹城公司 | 石墙供电所 | 石墙镇 | 10kV阳来线 | 10kV姜庄线西沃村排灌台架变 | 160 | 0 | 红
32467 | 邹城公司 | 石墙供电所 | 石墙镇 | 10kV大石线 | 10kV大石线望云四村排灌1号台架变 | 200 | 0 | 红
32468 | 邹城公司 | 石墙供电所 | 石墙镇 | 10kV大石线 | 石墙大石二村4号（公变） | 400 | 0 | 红
32469 | 邹城公司 | 石墙供电所 | 石墙镇 | 10kV大石线 | 10kV大石线大石三村排灌2号台架变 | 100 | 0 | 红
32470 | 邹城公司 | 石墙供电所 | 石墙镇 | 10kV阳来线 | 10kV姜庄线姜坝村排灌台架变 | 160 | 0 | 红
32471 | 邹城公司 | 石墙供电所 | 石墙镇 | 10kV甜菊线 | 10kV甜菊线面坊村排灌2号台架变 | 200 | 0 | 红
32472 | 邹城公司 | 石墙供电所 | 石墙镇 | 10kV南刘线 | 10kV高庄线车路口村排灌2号台架变 | 100 | 0 | 红
32473 | 邹城公司 | 石墙供电所 | 石墙镇 | 10kV上九线 | 10kV小石线小石村排灌1号台架变 | 200 | 0 | 红
32474 | 邹城公司 | 石墙供电所 | 石墙镇 | 10kV辛甫线 | 10kV姜庄线后圬山村排灌2号台架变 | 100 | 0 | 红
32475 | 邹城公司 | 石墙供电所 | 石墙镇 | 10kV辛甫线 | 10kV高庄线古路口村排灌1号台架变 | 100 | 0 | 红
32476 | 邹城公司 | 石墙供电所 | 石墙镇 | 10kV金斗线 | 10kV双庆线宋庄村排灌4号台架变 | 200 | 61.6 | 黄
32477 | 邹城公司 | 石墙供电所 | 石墙镇 | 10kV甜菊线 | 10kV甜菊线望云二村排灌3号台架变 | 100 | 0 | 红
32478 | 邹城公司 | 石墙供电所 | 石墙镇 | 10kV大石线 | 10kV大石线西故前村排灌2号台架变 | 200 | 0 | 红
32479 | 邹城公司 | 石墙供电所 | 石墙镇 | 10kV南刘线 | 古路口东季村2号（公变） | 400 | 0 | 红
32480 | 邹城公司 | 石墙供电所 | 石墙镇 | 10kV大石线 | 石墙大石二村3号（公变） | 400 | 0 | 红
32481 | 邹城公司 | 石墙供电所 | 石墙镇 | 10kV大石线 | 石墙大石三村1号（公变） | 630 | 0 | 红
32482 | 邹城公司 | 石墙供电所 | 石墙镇 | 10kV辛甫线 | 石墙常峪村3号（公变） | 200 | 0 | 红
32483 | 邹城公司 | 石墙供电所 | 石墙镇 | 10kV南刘线 | 古路口南深井村2号（公变） | 200 | 0 | 红
32484 | 邹城公司 | 石墙供电所 | 石墙镇 | 10kV羊绪线 | 石墙古木山村1号（公变） | 400 | 0 | 红
32485 | 邹城公司 | 石墙供电所 | 石墙镇 | 10kV羊绪线 | 石墙西纸坊村1号（公变） | 200 | 0 | 红
32486 | 邹城公司 | 石墙供电所 | 石墙镇 | 10kV南刘线 | 石墙前营村1号（公变） | 200 | 0 | 红
32487 | 邹城公司 | 石墙供电所 | 石墙镇 | 10kV羊绪线 | 10kV上九线下九村排灌1号台架变 | 100 | 0 | 红
32488 | 邹城公司 | 石墙供电所 | 石墙镇 | 10kV金斗线 | 10kV双庆线宋庄村排灌5号台架变 | 100 | 80 | 绿
32489 | 邹城公司 | 石墙供电所 | 石墙镇 | 10kV阳来线 | 10kV姜庄线前沃村排灌台架变 | 50 | 0 | 红
32490 | 邹城公司 | 石墙供电所 | 石墙镇 | 10kV上九线 | 石墙张楼村孔石1号南（公变） | 400 | 0 | 红
32491 | 邹城公司 | 石墙供电所 | 石墙镇 | 10kV南刘线 | 石墙大季村社区1号（公变） | 500 | 0 | 红
32492 | 邹城公司 | 石墙供电所 | 石墙镇 | 10kV上九线 | 石墙小石墙村1号南（公变） | 160 | 0 | 红
32493 | 邹城公司 | 石墙供电所 | 石墙镇 | 10kV大石线 | 石墙宋庄村5号（公变） | 200 | 0 | 红
32494 | 邹城公司 | 石墙供电所 | 石墙镇 | 10kV甜菊线 | 10kV甜菊线望云二村排灌5号台架变 | 100 | 0 | 红
32495 | 邹城公司 | 石墙供电所 | 石墙镇 | 10kV上九线 | 10kV小石线高寺村排灌1号台架变 | 100 | 0 | 红
32496 | 邹城公司 | 石墙供电所 | 石墙镇 | 10kV金斗线 | 10kV双庆线宋庄村排灌1号台架变 | 100 | 80 | 绿
32497 | 邹城公司 | 石墙供电所 | 石墙镇 | 10kV大石线 | 10kV大石线望云四村排灌3号台架变 | 100 | 0 | 红
32498 | 邹城公司 | 石墙供电所 | 石墙镇 | 10kV甜菊线 | 10kV甜菊线望云一村排灌1号台架变 | 100 | 0 | 红
32499 | 邹城公司 | 石墙供电所 | 石墙镇 | 10kV羊绪线 | 10kV上九线江庄村排灌2号台架变 | 50 | 0 | 红
32500 | 邹城公司 | 石墙供电所 | 石墙镇 | 10kV甜菊线 | 10kV甜菊线望云二村排灌1号台架变 | 100 | 0 | 红
32501 | 邹城公司 | 石墙供电所 | 石墙镇 | 10kV羊绪线 | 石墙西坡村2号台架（公变） | 200 | 0 | 红
32502 | 邹城公司 | 石墙供电所 | 石墙镇 | 10kV甜菊线 | 石墙望云一村3号（公变） | 400 | 0 | 红
32503 | 邹城公司 | 石墙供电所 | 石墙镇 | 10kV羊绪线 | 石墙黄金山村1号（公变） | 200 | 0 | 红
32504 | 邹城公司 | 石墙供电所 | 石墙镇 | 10kV南刘线 | 古路口车路口村2号（公变） | 200 | 0 | 红
32505 | 邹城公司 | 石墙供电所 | 石墙镇 | 10kV上九线 | 石墙蔡西村2号（公变） | 160 | 0 | 红
32506 | 邹城公司 | 石墙供电所 | 石墙镇 | 10kV羊绪线 | 石墙黄金山村2号（公变） | 200 | 0 | 红
32507 | 邹城公司 | 石墙供电所 | 石墙镇 | 10kV南刘线 | 石墙南深井村1号东（公变） | 200 | 0 | 红
32508 | 邹城公司 | 石墙供电所 | 石墙镇 | 10kV上九线 | 石墙小石墙村3号北（公变） | 200 | 0 | 红
32509 | 邹城公司 | 石墙供电所 | 石墙镇 | 10kV甜菊线 | 石墙面坊村3号西（公变） | 200 | 0 | 红
32510 | 邹城公司 | 石墙供电所 | 石墙镇 | 10kV上九线 | 石墙蔡西村3号（公变） | 200 | 0 | 红
32511 | 邹城公司 | 石墙供电所 | 石墙镇 | 10kV古高线 | 古路口高保庄村1号（公变） | 315 | 0 | 红
32512 | 邹城公司 | 石墙供电所 | 石墙镇 | 10kV大石线 | 石墙宋庄村2号（公变） | 200 | 0 | 红
32513 | 邹城公司 | 石墙供电所 | 石墙镇 | 10kV南刘线 | 石墙乔家庄村1号（公变） | 200 | 0 | 红
32514 | 邹城公司 | 石墙供电所 | 石墙镇 | 10kV上九线 | 石墙蔡东村1号（公变） | 200 | 0 | 红
32515 | 邹城公司 | 石墙供电所 | 石墙镇 | 10kV上九线 | 石墙小石墙村5号台架（公变） | 200 | 0 | 红
32516 | 邹城公司 | 石墙供电所 | 石墙镇 | 10kV上九线 | 10kV小石线张楼村排灌1号台架变 | 50 | 0 | 红
32517 | 邹城公司 | 石墙供电所 | 石墙镇 | 10kV甜菊线 | 10kV甜菊线望云一村排灌2号台架变 | 100 | 0 | 红
32518 | 邹城公司 | 石墙供电所 | 石墙镇 | 10kV甜菊线 | 10kV甜菊线望云一村排灌3号台架变 | 100 | 0 | 红
32519 | 邹城公司 | 石墙供电所 | 石墙镇 | 10kV上九线 | 10kV小石线王场村排灌1号台架变 | 100 | 0 | 红
32520 | 邹城公司 | 石墙供电所 | 石墙镇 | 10kV南刘线 | 石墙古路口村4号台架（公变） | 200 | 0 | 红
32521 | 邹城公司 | 石墙供电所 | 石墙镇 | 10kV南刘线 | 石墙古路口村5号台架（公变） | 200 | 0 | 红
32522 | 邹城公司 | 石墙供电所 | 石墙镇 | 10kV上九线 | 10kV小石线张楼村排灌2号台架变 | 100 | 0 | 红
32523 | 邹城公司 | 石墙供电所 | 石墙镇 | 10kV上九线 | 石墙小石墙村4号（公变） | 160 | 0 | 红
32524 | 邹城公司 | 石墙供电所 | 石墙镇 | 10kV上九线 | 石墙蔡东村4号（公变） | 200 | 0 | 红
32525 | 邹城公司 | 石墙供电所 | 石墙镇 | 10kV甜菊线 | 石墙望云一村5号北（公变） | 200 | 0 | 红
32526 | 邹城公司 | 石墙供电所 | 石墙镇 | 10kV南刘线 | 古路口高庄村3号（公变） | 200 | 0 | 红
32527 | 邹城公司 | 石墙供电所 | 石墙镇 | 10kV羊绪线 | 石墙白山庄村1号（公变） | 200 | 0 | 红
32528 | 邹城公司 | 石墙供电所 | 石墙镇 | 10kV阳来线 | 石墙西沃村1号（公变） | 160 | 0 | 红
32529 | 邹城公司 | 石墙供电所 | 石墙镇 | 10kV辛甫线 | 古路口毛家山村1号（公变） | 200 | 0 | 红
32530 | 邹城公司 | 石墙供电所 | 石墙镇 | 10kV大石线 | 石墙大石二村2号（公变） | 400 | 0 | 红
32531 | 邹城公司 | 石墙供电所 | 石墙镇 | 10kV大石线 | 石墙张楼村3号（公变） | 630 | 0 | 红
32532 | 邹城公司 | 石墙供电所 | 石墙镇 | 10kV上九线 | 10kV小石线蔡西村排灌1号台架变 | 200 | 0 | 红
32533 | 邹城公司 | 石墙供电所 | 石墙镇 | 10kV辛甫线 | 10kV姜庄线姜庄村排灌台架变 | 50 | 0 | 红
32534 | 邹城公司 | 石墙供电所 | 石墙镇 | 10kV大石线 | 10kV大石线南岳庄村排灌1号台架变 | 200 | 0 | 红
32535 | 邹城公司 | 石墙供电所 | 石墙镇 | 10kV辛甫线 | 10kV高庄线西深井村排灌台架变 | 50 | 0 | 红
32536 | 邹城公司 | 石墙供电所 | 石墙镇 | 10kV羊绪线 | 石墙羊绪前村3号台架（公变） | 200 | 0 | 红
32537 | 邹城公司 | 石墙供电所 | 石墙镇 | 10kV上九线 | 石墙世纪祥瑞社区2号（公变） | 1000 | 0 | 红
32538 | 邹城公司 | 石墙供电所 | 石墙镇 | 10kV羊绪线 | 石墙韩庄村4号台架（公变） | 200 | 0 | 红
32539 | 邹城公司 | 石墙供电所 | 石墙镇 | 10kV甜菊线 | 10kV甜菊线望云二村排灌4号台架变 | 100 | 0 | 红
32540 | 邹城公司 | 石墙供电所 | 石墙镇 | 10kV辛甫线 | 石墙金斗山村3号（公变） | 200 | 0 | 红
32541 | 邹城公司 | 石墙供电所 | 石墙镇 | 10kV大石线 | 10kV大石线大石二村排灌3号台架变 | 100 | 0 | 红
32542 | 邹城公司 | 石墙供电所 | 石墙镇 | 10kV甜菊线 | 石墙面坊村5号台架（公变） | 400 | 0 | 红
32543 | 邹城公司 | 石墙供电所 | 石墙镇 | 10kV辛甫线 | 邹城市古柏香厂 | 200 | 0 | 红
32544 | 邹城公司 | 石墙供电所 | 石墙镇 | 10kV上九线 | 石墙小石墙村6号台架（公变） | 400 | 0 | 红
32545 | 邹城公司 | 石墙供电所 | 石墙镇 | 10kV上九线 | 石墙蔡西村4号台架（公变） | 400 | 0 | 红
32546 | 邹城公司 | 石墙供电所 | 石墙镇 | 10kV羊绪线 | 石墙羊绪东村3号台架（公变） | 400 | 0 | 红
32547 | 邹城公司 | 石墙供电所 | 石墙镇 | 10kV羊绪线 | 石墙羊绪东村4号台架（公变） | 400 | 0 | 红
32548 | 邹城公司 | 石墙供电所 | 石墙镇 | 10kV羊绪线 | 石墙西纸坊村3号台架（公变） | 200 | 0 | 红
32549 | 邹城公司 | 石墙供电所 | 石墙镇 | 10kV南刘线 | 石墙西深井村1号（公变） | 200 | 0 | 红
32550 | 邹城公司 | 石墙供电所 | 石墙镇 | 10kV阳来线 | 石墙姜坝村2号（公变） | 400 | 0 | 红
32551 | 邹城公司 | 石墙供电所 | 石墙镇 | 10kV上九线 | 石墙刘桥村01号（公变） | 400 | 0 | 红
32552 | 邹城公司 | 石墙供电所 | 石墙镇 | 10kV大石线 | 石墙乡镇充电桩1号（公变） | 630 | 0 | 红
32553 | 邹城公司 | 石墙供电所 | 石墙镇 | 10kV辛甫线 | 石墙朱庄村2号（公变） | 400 | 0 | 红
32554 | 邹城公司 | 石墙供电所 | 石墙镇 | 10kV辛甫线 | 石墙姜庄村1号（公变） | 200 | 0 | 红
32555 | 邹城公司 | 石墙供电所 | 石墙镇 | 10kV辛甫线 | 石墙后圬山村2号（公变） | 200 | 0 | 红
32556 | 邹城公司 | 石墙供电所 | 石墙镇 | 10kV羊绪线 | 石墙羊绪西村4号（公变） | 400 | 0 | 红
32557 | 邹城公司 | 石墙供电所 | 石墙镇 | 10kV大石线 | 石墙西故后村3号（公变） | 200 | 0 | 红
32558 | 邹城公司 | 石墙供电所 | 石墙镇 | 10kV羊绪线 | 石墙羊绪西村3号（公变） | 400 | 0 | 红
32559 | 邹城公司 | 石墙供电所 | 石墙镇 | 10kV大石线 | 石墙望云四村排灌2号（公变） | 100 | 0 | 红
32560 | 邹城公司 | 石墙供电所 | 石墙镇 | 10kV南刘线 | 石墙草寺村2号（公变） | 315 | 0 | 红
32561 | 邹城公司 | 石墙供电所 | 石墙镇 | 10kV羊绪线 | 石墙寺西村1号（公变） | 400 | 0 | 红
32562 | 邹城公司 | 石墙供电所 | 石墙镇 | 10kV古高线 | 石墙东季村麻山1号（公变） | 400 | 0 | 红
32563 | 邹城公司 | 石墙供电所 | 石墙镇 | 10kV羊绪线 | 石墙上九山村02号（公变） | 200 | 0 | 红
32564 | 邹城公司 | 石墙供电所 | 石墙镇 | 10kV阳来线 | 石墙姜坝村1号（公变） | 400 | 0 | 红
32565 | 邹城公司 | 石墙供电所 | 石墙镇 | 10kV辛甫线 | 石墙丰庄村01号（公变） | 200 | 0 | 红
32566 | 邹城公司 | 石墙供电所 | 石墙镇 | 10kV羊绪线 | 石墙江庄村5号（公变） | 400 | 0 | 红
32567 | 邹城公司 | 石墙供电所 | 石墙镇 | 10kV南刘线 | 石墙车路口村5号（公变） | 400 | 0 | 红
32568 | 邹城公司 | 石墙供电所 | 石墙镇 | 10kV大石线 | 石墙大石二村7号（公变） | 630 | 0 | 红
32569 | 邹城公司 | 石墙供电所 | 石墙镇 | 10kV大石线 | 石墙张楼村孔石02号（公变） | 400 | 0 | 红
32570 | 邹城公司 | 石墙供电所 | 石墙镇 | 10kV大石线 | 石墙大石三村02号（公变） | 400 | 0 | 红
32571 | 邹城公司 | 石墙供电所 | 石墙镇 | 10kV大石线 | 石墙大石三村03号（公变） | 400 | 0 | 红
32572 | 邹城公司 | 石墙供电所 | 石墙镇 | 10kV阳来线 | 石墙古路口西沃村3号（公变） | 200 | 0 | 红
32573 | 邹城公司 | 石墙供电所 | 石墙镇 | 10kV阳来线 | 石墙古路口姜坝村3号（公变） | 200 | 0 | 红
32574 | 邹城公司 | 石墙供电所 | 石墙镇 | 10kV上九线 | 10kV上九线白山庄村排灌02号台架变 | 50 | 0 | 红
32575 | 邹城公司 | 石墙供电所 | 石墙镇 | 10kV大石线 | 石墙望云四村03号（公变） | 400 | 0 | 红
32576 | 邹城公司 | 石墙供电所 | 石墙镇 | 10kV甜菊线 | 石墙面坊村7号（公变） | 400 | 0 | 红
32577 | 邹城公司 | 石墙供电所 | 石墙镇 | 10kV上九线 | 石墙10kV小石线面坊村排灌1号台架变 | 200 | 0 | 红
32578 | 邹城公司 | 石墙供电所 | 石墙镇 | 10kV大石线 | 石墙望云四村6号（公变） | 400 | 0 | 红
32579 | 邹城公司 | 石墙供电所 | 石墙镇 | 10kV甜菊线 | 石墙面坊村6号（公变） | 400 | 0 | 红
32580 | 邹城公司 | 石墙供电所 | 石墙镇 | 10kV羊绪线 | 石墙白山庄村排灌1号台架变新 | 50 | 0 | 红
32581 | 邹城公司 | 石墙供电所 | 石墙镇 | 10kV金斗线 | 石墙宋庄村排灌3号台架变新 | 50 | 40 | 绿
32582 | 邹城公司 | 石墙供电所 | 石墙镇 | 10kV南刘线 | 古路口东季村1号（公变） | 200 | 0 | 红
32583 | 邹城公司 | 石墙供电所 | 石墙镇 | 10kV南刘线 | 石墙高庄村2号（公变） | 400 | 0 | 红
32584 | 邹城公司 | 石墙供电所 | 石墙镇 | 10kV南刘线 | 石墙高庄村4号台架（公变） | 400 | 0 | 红
32585 | 邹城公司 | 石墙供电所 | 石墙镇 | 10kV大石线 | 10kV大石线大石二村排灌2号台架变 | 50 | 0 | 红
32586 | 邹城公司 | 石墙供电所 | 石墙镇 | 10kV南刘线 | 10kV高庄线高庄村排灌2号台架变 | 100 | 0 | 红
32587 | 邹城公司 | 石墙供电所 | 石墙镇 | 10kV南刘线 | 10kV高庄线乔家庄村排灌1号台架变 | 100 | 0 | 红
32588 | 邹城公司 | 石墙供电所 | 石墙镇 | 10kV阳来线 | 10kV姜庄线犁耙村排灌台架变 | 200 | 0 | 红
32589 | 邹城公司 | 石墙供电所 | 石墙镇 | 10kV辛甫线 | 10kV姜庄线邱庄村排灌台架变 | 50 | 0 | 红
32590 | 邹城公司 | 石墙供电所 | 石墙镇 | 10kV羊绪线 | 10kV上九线前楼村排灌1号台架变 | 100 | 0 | 红
32591 | 邹城公司 | 石墙供电所 | 石墙镇 | 10kV辛甫线 | 10kV姜庄线前圬村排灌1台架变 | 50 | 0 | 红
32592 | 邹城公司 | 石墙供电所 | 石墙镇 | 10kV南刘线 | 古路口铁刘村1号（公变） | 160 | 0 | 红
32593 | 邹城公司 | 石墙供电所 | 石墙镇 | 10kV大石线 | 石墙望云四村2号（公变） | 160 | 0 | 红
32594 | 邹城公司 | 石墙供电所 | 石墙镇 | 10kV大石线 | 石墙张故村1号（公变） | 200 | 0 | 红
32595 | 邹城公司 | 石墙供电所 | 石墙镇 | 10kV大石线 | 石墙大石一村2号（公变） | 400 | 0 | 红
32596 | 邹城公司 | 石墙供电所 | 石墙镇 | 10kV阳来线 | 石墙西沃村2号（公变） | 200 | 0 | 红
32597 | 邹城公司 | 石墙供电所 | 石墙镇 | 10kV羊绪线 | 石墙朱山村1号（公变） | 160 | 0 | 红
32598 | 邹城公司 | 石墙供电所 | 石墙镇 | 10kV甜菊线 | 石墙望云二村1号南（公变） | 200 | 0 | 红
32599 | 邹城公司 | 石墙供电所 | 石墙镇 | 10kV大石线 | 石墙望云四村1号南（公变） | 200 | 0 | 红
32600 | 邹城公司 | 石墙供电所 | 石墙镇 | 10kV上九线 | 石墙高寺村2号北（公变） | 200 | 0 | 红
32601 | 邹城公司 | 石墙供电所 | 石墙镇 | 10kV辛甫线 | 古路口后圬山村1号（公变） | 200 | 0 | 红
32602 | 邹城公司 | 石墙供电所 | 石墙镇 | 10kV羊绪线 | 石墙羊绪西村2号（公变） | 200 | 0 | 红
32603 | 邹城公司 | 石墙供电所 | 石墙镇 | 10kV羊绪线 | 石墙羊绪前村2号（公变） | 200 | 0 | 红
32604 | 邹城公司 | 石墙供电所 | 石墙镇 | 10kV羊绪线 | 石墙上九山村1号（公变） | 200 | 0 | 红
32605 | 邹城公司 | 石墙供电所 | 石墙镇 | 10kV羊绪线 | 石墙白山庄村3号（公变） | 200 | 0 | 红
32606 | 邹城公司 | 石墙供电所 | 石墙镇 | 10kV甜菊线 | 石墙望云一村4号西（公变） | 200 | 0 | 红
32607 | 邹城公司 | 石墙供电所 | 石墙镇 | 10kV羊绪线 | 石墙羊绪西村1号（公变） | 200 | 0 | 红
32608 | 邹城公司 | 石墙供电所 | 石墙镇 | 10kV羊绪线 | 石墙朱山村2号（公变） | 200 | 0 | 红
32609 | 邹城公司 | 石墙供电所 | 石墙镇 | 10kV南刘线 | 古路口高庄村5号台架（公变） | 200 | 0 | 红
32610 | 邹城公司 | 石墙供电所 | 石墙镇 | 10kV南刘线 | 石墙车路口村3号中（公变） | 200 | 0 | 红
32611 | 邹城公司 | 石墙供电所 | 石墙镇 | 10kV羊绪线 | 石墙东坡村1号（公变） | 200 | 0 | 红
32612 | 邹城公司 | 石墙供电所 | 石墙镇 | 10kV大石线 | 石墙宋庄村3号（公变） | 315 | 0 | 红
32613 | 邹城公司 | 石墙供电所 | 石墙镇 | 10kV甜菊线 | 石墙面坊村4号（公变） | 200 | 0 | 红
32614 | 邹城公司 | 石墙供电所 | 石墙镇 | 10kV羊绪线 | 石墙樊山村2号（公变） | 200 | 0 | 红
32615 | 邹城公司 | 石墙供电所 | 石墙镇 | 10kV羊绪线 | 石墙羊绪东村2号（公变） | 200 | 0 | 红
32616 | 邹城公司 | 石墙供电所 | 石墙镇 | 10kV南刘线 | 石墙古路口村2号中台架（公变） | 200 | 0 | 红
32617 | 邹城公司 | 石墙供电所 | 石墙镇 | 10kV羊绪线 | 石墙上九山村3号（公变） | 200 | 0 | 红
32618 | 邹城公司 | 石墙供电所 | 石墙镇 | 10kV羊绪线 | 石墙下九山村1号（公变） | 400 | 0 | 红
32619 | 邹城公司 | 石墙供电所 | 石墙镇 | 10kV辛甫线 | 石墙邱家庄村1号（公变） | 200 | 0 | 红
32620 | 邹城公司 | 石墙供电所 | 石墙镇 | 10kV甜菊线 | 石墙新安村1号（公变） | 200 | 0 | 红
32621 | 邹城公司 | 石墙供电所 | 石墙镇 | 10kV羊绪线 | 古路口单山村3号台架（公变） | 200 | 0 | 红
32622 | 邹城公司 | 石墙供电所 | 石墙镇 | 10kV辛甫线 | 石墙常峪村2号中（公变） | 200 | 0 | 红
32623 | 邹城公司 | 石墙供电所 | 石墙镇 | 10kV羊绪线 | 石墙江庄村4号台架（公变） | 200 | 0 | 红
32624 | 邹城公司 | 石墙供电所 | 石墙镇 | 10kV羊绪线 | 石墙古木山村2号（公变） | 400 | 0 | 红
32625 | 邹城公司 | 石墙供电所 | 石墙镇 | 10kV阳来线 | 石墙兴泉村1号（公变） | 200 | 0 | 红
32626 | 邹城公司 | 石墙供电所 | 石墙镇 | 10kV甜菊线 | 石墙望云二村4号（公变） | 200 | 0 | 红
32627 | 邹城公司 | 石墙供电所 | 石墙镇 | 10kV辛甫线 | 石墙银泉村1号（公变） | 200 | 0 | 红
32628 | 邹城公司 | 石墙供电所 | 石墙镇 | 10kV甜菊线 | 石墙望云二村6号（公变） | 200 | 0 | 红
32629 | 邹城公司 | 石墙供电所 | 石墙镇 | 10kV大石线 | 石墙望云三村3号（公变） | 200 | 0 | 红
32630 | 邹城公司 | 石墙供电所 | 石墙镇 | 10kV南刘线 | 古路口南刘村2号（公变） | 200 | 0 | 红
32631 | 邹城公司 | 石墙供电所 | 石墙镇 | 10kV辛甫线 | 古路口金斗山村2号（公变） | 200 | 0 | 红
32632 | 邹城公司 | 石墙供电所 | 石墙镇 | 10kV阳来线 | 石墙前沃村2号（公变） | 200 | 0 | 红
32633 | 邹城公司 | 石墙供电所 | 石墙镇 | 10kV羊绪线 | 石墙前楼村2号（公变） | 200 | 0 | 红
32634 | 邹城公司 | 石墙供电所 | 石墙镇 | 10kV羊绪线 | 石墙江庄村1号（公变） | 200 | 0 | 红
32635 | 邹城公司 | 石墙供电所 | 石墙镇 | 10kV羊绪线 | 石墙后山庄村1号（公变） | 100 | 0 | 红
32636 | 邹城公司 | 石墙供电所 | 石墙镇 | 10kV羊绪线 | 石墙樊山村1号（公变） | 200 | 0 | 红
32637 | 邹城公司 | 石墙供电所 | 石墙镇 | 10kV大石线 | 石墙供电所1号（公变） | 200 | 0 | 红
32638 | 邹城公司 | 石墙供电所 | 石墙镇 | 10kV大石线 | 石墙望云四村5号（公变） | 200 | 0 | 红
32639 | 邹城公司 | 石墙供电所 | 石墙镇 | 10kV大石线 | 石墙大石二村5号（公变） | 315 | 0 | 红
32640 | 邹城公司 | 石墙供电所 | 石墙镇 | 10kV羊绪线 | 石墙后山庄村2号（公变） | 100 | 0 | 红
32641 | 邹城公司 | 石墙供电所 | 石墙镇 | 10kV南刘线 | 石墙高庄村1号东（公变） | 100 | 0 | 红
32642 | 邹城公司 | 石墙供电所 | 石墙镇 | 10kV大石线 | 石墙赵家楼村3号西（公变） | 200 | 0 | 红
32643 | 邹城公司 | 石墙供电所 | 石墙镇 | 10kV南刘线 | 古路口铁刘村2号（公变） | 200 | 0 | 红
32644 | 邹城公司 | 石墙供电所 | 石墙镇 | 10kV羊绪线 | 石墙单山村4号台架（公变） | 200 | 0 | 红
32645 | 邹城公司 | 石墙供电所 | 石墙镇 | 10kV大石线 | 石墙望云三村4号（公变） | 200 | 0 | 红
32646 | 邹城公司 | 石墙供电所 | 石墙镇 | 10kV上九线 | 石墙蔡东村3号西（公变） | 200 | 0 | 红
32647 | 邹城公司 | 石墙供电所 | 石墙镇 | 10kV大石线 | 石墙赵家楼村1号东（公变） | 200 | 0 | 红
32648 | 邹城公司 | 石墙供电所 | 石墙镇 | 10kV羊绪线 | 石墙东坡村2号台架（公变） | 200 | 0 | 红
32649 | 邹城公司 | 石墙供电所 | 石墙镇 | 10kV南刘线 | 石墙东深井村2号（公变） | 160 | 0 | 红
32650 | 邹城公司 | 石墙供电所 | 石墙镇 | 10kV大石线 | 石墙赵家楼村2号（公变） | 200 | 0 | 红
32651 | 邹城公司 | 石墙供电所 | 石墙镇 | 10kV南刘线 | 古路口东深井村1号（公变） | 400 | 0 | 红
32652 | 邹城公司 | 石墙供电所 | 石墙镇 | 10kV羊绪线 | 石墙朱山村3号（公变） | 315 | 0 | 红
32653 | 邹城公司 | 石墙供电所 | 石墙镇 | 10kV羊绪线 | 石墙羊绪东村1号（公变） | 200 | 0 | 红
32654 | 邹城公司 | 石墙供电所 | 石墙镇 | 10kV阳来线 | 古路口前沃村1号（公变） | 160 | 0 | 红
32655 | 邹城公司 | 石墙供电所 | 石墙镇 | 10kV羊绪线 | 石墙江庄村3号（公变） | 200 | 0 | 红
32656 | 邹城公司 | 石墙供电所 | 石墙镇 | 10kV大石线 | 石墙西故后村1号东（公变） | 200 | 0 | 红
32657 | 邹城公司 | 石墙供电所 | 石墙镇 | 10kV大石线 | 石墙西故前村2号（公变） | 200 | 0 | 红
32658 | 邹城公司 | 石墙供电所 | 石墙镇 | 10kV辛甫线 | 石墙姜庄村2号（公变） | 200 | 0 | 红
32659 | 邹城公司 | 石墙供电所 | 石墙镇 | 10kV甜菊线 | 石墙望云二村3号中（公变） | 200 | 0 | 红
32660 | 邹城公司 | 石墙供电所 | 石墙镇 | 10kV甜菊线 | 石墙望云二村5号（公变） | 200 | 0 | 红
32661 | 邹城公司 | 石墙供电所 | 石墙镇 | 10kV阳来线 | 古路口犁耙峪村2号（公变） | 160 | 0 | 红
32662 | 邹城公司 | 石墙供电所 | 石墙镇 | 10kV金斗线 | 石墙南岳庄村社区1号（公变） | 500 | 370 | 黄
32663 | 邹城公司 | 石墙供电所 | 石墙镇 | 10kV南刘线 | 石墙杨岭村2号（公变） | 200 | 0 | 红
32664 | 邹城公司 | 石墙供电所 | 石墙镇 | 10kV辛甫线 | 石墙古路口村3号北（公变） | 100 | 0 | 红
32665 | 邹城公司 | 石墙供电所 | 石墙镇 | 10kV南刘线 | 古路口铁刘村3号台架（公变） | 400 | 0 | 红
32666 | 邹城公司 | 石墙供电所 | 石墙镇 | 10kV羊绪线 | 石墙朱山村5号台架（公变） | 200 | 0 | 红
32667 | 邹城公司 | 石墙供电所 | 石墙镇 | 10kV羊绪线 | 石墙黄金山村3号台架（公变） | 100 | 0 | 红
32668 | 邹城公司 | 石墙供电所 | 石墙镇 | 10kV羊绪线 | 石墙前楼村4号（公变） | 200 | 0 | 红
32669 | 邹城公司 | 石墙供电所 | 石墙镇 | 10kV阳来线 | 古路口犁耙峪村1号（公变） | 200 | 0 | 红
32670 | 邹城公司 | 石墙供电所 | 石墙镇 | 10kV辛甫线 | 古路口朱庄村1号（公变） | 400 | 0 | 红
32671 | 邹城公司 | 石墙供电所 | 石墙镇 | 10kV阳来线 | 石墙东沃村1号（公变） | 400 | 0 | 红
32672 | 邹城公司 | 石墙供电所 | 石墙镇 | 10kV大石线 | 石墙中故村3号（公变） | 200 | 0 | 红
32673 | 邹城公司 | 石墙供电所 | 石墙镇 | 10kV羊绪线 | 石墙韩庄村2号（公变） | 200 | 0 | 红
32674 | 邹城公司 | 石墙供电所 | 石墙镇 | 10kV羊绪线 | 石墙前楼村1号（公变） | 200 | 0 | 红
32675 | 邹城公司 | 石墙供电所 | 石墙镇 | 10kV辛甫线 | 石墙常峪村1号东（公变） | 200 | 0 | 红
32676 | 邹城公司 | 石墙供电所 | 石墙镇 | 10kV大石线 | 石墙西故后村2号（公变） | 200 | 0 | 红
32677 | 邹城公司 | 石墙供电所 | 石墙镇 | 10kV大石线 | 石墙宋庄村4号北（公变） | 400 | 0 | 红
32678 | 邹城公司 | 石墙供电所 | 石墙镇 | 10kV羊绪线 | 石墙江庄村2号（公变） | 400 | 0 | 红
32679 | 邹城公司 | 石墙供电所 | 石墙镇 | 10kV南刘线 | 石墙古路口村1号（公变） | 315 | 0 | 红
32680 | 邹城公司 | 石墙供电所 | 石墙镇 | 10kV大石线 | 石墙南岳庄村1号（公变） | 160 | 0 | 红
32681 | 邹城公司 | 石墙供电所 | 石墙镇 | 10kV辛甫线 | 石墙前圬山村1号（公变） | 200 | 0 | 红
32682 | 邹城公司 | 石墙供电所 | 石墙镇 | 10kV阳来线 | 石墙阳来村1号（公变） | 200 | 0 | 红
32683 | 邹城公司 | 石墙供电所 | 石墙镇 | 10kV羊绪线 | 石墙单山村1号（公变） | 200 | 0 | 红
32684 | 邹城公司 | 石墙供电所 | 石墙镇 | 10kV辛甫线 | 石墙辛甫庄村1号（公变） | 200 | 0 | 红
32685 | 邹城公司 | 石墙供电所 | 石墙镇 | 10kV大石线 | 石墙望云三村1号（公变） | 315 | 0 | 红
32686 | 邹城公司 | 石墙供电所 | 石墙镇 | 10kV大石线 | 石墙大石一村1号南（公变） | 400 | 0 | 红
32687 | 邹城公司 | 石墙供电所 | 石墙镇 | 10kV辛甫线 | 石墙金斗山村1号台架（公变） | 200 | 0 | 红
32688 | 邹城公司 | 石墙供电所 | 石墙镇 | 10kV羊绪线 | 石墙韩庄村1号（公变） | 200 | 0 | 红
32689 | 邹城公司 | 石墙供电所 | 石墙镇 | 10kV南刘线 | 石墙南刘村3号台架（公变） | 200 | 0 | 红
32690 | 邹城公司 | 石墙供电所 | 石墙镇 | 10kV羊绪线 | 石墙韩庄村3号台架（公变） | 100 | 0 | 红
32691 | 邹城公司 | 石墙供电所 | 石墙镇 | 10kV大石线 | 石墙大石二村6号台架（公变） | 200 | 0 | 红
32692 | 邹城公司 | 石墙供电所 | 石墙镇 | 10kV大石线 | 石墙中故村2号（公变） | 200 | 0 | 红
32693 | 邹城公司 | 石墙供电所 | 石墙镇 | 10kV羊绪线 | 石墙羊绪前村1号（公变） | 200 | 0 | 红
32694 | 邹城公司 | 石墙供电所 | 石墙镇 | 10kV南刘线 | 古路口南刘村1号台架（公变） | 315 | 0 | 红
32695 | 邹城公司 | 石墙供电所 | 石墙镇 | 10kV羊绪线 | 古路口单山村2号（公变） | 200 | 0 | 红
32696 | 邹城公司 | 石墙供电所 | 石墙镇 | 10kV大石线 | 石墙西故前村1号（公变） | 200 | 0 | 红
32697 | 邹城公司 | 石墙供电所 | 石墙镇 | 10kV南刘线 | 石墙草寺村1号（公变） | 200 | 0 | 红
32698 | 邹城公司 | 石墙供电所 | 石墙镇 | 10kV南刘线 | 石墙车路口村4号西（公变） | 200 | 0 | 红
32699 | 邹城公司 | 石墙供电所 | 石墙镇 | 10kV南刘线 | 古路口杨岭村1号（公变） | 200 | 0 | 红
32700 | 邹城公司 | 石墙供电所 | 石墙镇 | 10kV大石线 | 石墙宋庄村1号（公变） | 400 | 0 | 红
32701 | 邹城公司 | 石墙供电所 | 石墙镇 | 10kV上九线 | 石墙蔡西村1号（公变） | 200 | 0 | 红
32702 | 邹城公司 | 石墙供电所 | 石墙镇 | 10kV南刘线 | 古路口草寺村3号（公变） | 200 | 0 | 红
32703 | 邹城公司 | 石墙供电所 | 石墙镇 | 10kV南刘线 | 石墙西深井村2号（公变） | 200 | 0 | 红
32704 | 邹城公司 | 石墙供电所 | 石墙镇 | 10kV南刘线 | 石墙前营村2号西台架（公变） | 200 | 0 | 红
32705 | 邹城公司 | 石墙供电所 | 石墙镇 | 10kV上九线 | 石墙白马河农场1号（公变） | 200 | 0 | 红
32706 | 邹城公司 | 太平供电所 | 太平镇 | 10kV前韩线 | 平阳寺前韩村1号（公变） | 400 | 0 | 红
32707 | 邹城公司 | 太平供电所 | 太平镇 | 10kV北林线 | 平阳寺横河村1号（公变） | 1000 | 391.66 | 黄
32708 | 邹城公司 | 太平供电所 | 太平镇 | 10kV骑岭线 | 平阳寺幸福新城1号箱变（公变） | 630 | 504 | 绿
32709 | 邹城公司 | 太平供电所 | 太平镇 | 10kV纪沟线 | 10kV纪沟线太平二村排灌4号台架变 | 200 | 160 | 绿
32710 | 邹城公司 | 太平供电所 | 太平镇 | 10kV鲍店Ⅰ线 | 太平所太平镇鲍店社区居委会鲍店矿西区04号（三供一业公变） | 630 | 0 | 红
32711 | 邹城公司 | 太平供电所 | 太平镇 | 10kV鲍店Ⅰ线 | 太平所太平镇鲍店社区居委会鲍店矿东区10号（三供一业公变） | 630 | 0 | 红
32712 | 邹城公司 | 太平供电所 | 太平镇 | 10kV前韩线 | 太平黄厂村2号台架（公变） | 200 | 11.4 | 黄
32713 | 邹城公司 | 太平供电所 | 太平镇 | 10kV平江线 | 10kV平江线后韩村排灌1号西台架变 | 200 | 160 | 绿
32714 | 邹城公司 | 太平供电所 | 太平镇 | 10kV纪沟线 | 10kV纪沟线王石村排灌1号台架变 | 200 | 160 | 绿
32715 | 邹城公司 | 太平供电所 | 太平镇 | 10kV姚庄线 | 10kV姚庄线前皇甫村排灌3号台架变 | 160 | 128 | 绿
32716 | 邹城公司 | 太平供电所 | 太平镇 | 10kV王石线 | 10kV纪沟线东纪沟二村排灌1号东北台架变 | 315 | 252 | 绿
32717 | 邹城公司 | 太平供电所 | 太平镇 | 10kV纪沟线 | 10kV纪沟线太平三村排灌3号台架变 | 315 | 252 | 绿
32718 | 邹城公司 | 太平供电所 | 太平镇 | 10kV前韩线 | 10kV平江线前韩村排灌2号西台架变 | 315 | 252 | 绿
32719 | 邹城公司 | 太平供电所 | 太平镇 | 10kV王石线 | 10kV纪沟线东纪沟一村排灌4号台架变 | 200 | 160 | 绿
32720 | 邹城公司 | 太平供电所 | 太平镇 | 10kV纪沟线 | 10kV纪沟线韩石村排灌5号台架变 | 315 | 252 | 绿
32721 | 邹城公司 | 太平供电所 | 太平镇 | 10kV姚庄线 | 10kV姚庄线中行村排灌2号台架变 | 200 | 160 | 绿
32722 | 邹城公司 | 太平供电所 | 太平镇 | 10kV王石线 | 10kV纪沟线东纪沟一村排灌1号台架变 | 200 | 160 | 绿
32723 | 邹城公司 | 太平供电所 | 太平镇 | 10kV前韩线 | 10kV平江线后韩村排灌2号西南台架变 | 200 | 160 | 绿
32724 | 邹城公司 | 太平供电所 | 太平镇 | 10kV纪沟线 | 10kV纪沟线太平二村排灌3号台架变 | 200 | 160 | 绿
32725 | 邹城公司 | 太平供电所 | 太平镇 | 10kV王石线 | 太平西纪沟三村4号台架（公变） | 200 | 0 | 红
32726 | 邹城公司 | 太平供电所 | 太平镇 | 10kV纪沟线 | 10kV纪沟线太平三村排灌2号台架变 | 315 | 252 | 绿
32727 | 邹城公司 | 太平供电所 | 太平镇 | 10kV王石线 | 10kV纪沟线东纪沟一村排灌5号台架变 | 200 | 160 | 绿
32728 | 邹城公司 | 太平供电所 | 太平镇 | 10kV王石线 | 10kV纪沟线西纪沟二村排灌3号台架变 | 315 | 252 | 绿
32729 | 邹城公司 | 太平供电所 | 太平镇 | 10kV王石线 | 10kV纪沟线东纪沟一村排灌6号台架变 | 315 | 252 | 绿
32730 | 邹城公司 | 太平供电所 | 太平镇 | 10kV纪沟线 | 10kV纪沟线太平二村排灌2号台架变 | 200 | 160 | 绿
32731 | 邹城公司 | 太平供电所 | 太平镇 | 10kV平江线 | 太平后韩村4号配电变压器 | 400 | 0 | 红
32732 | 邹城公司 | 太平供电所 | 太平镇 | 10kV前韩线 | 10kV平江线后韩村排灌4号东北台架变 | 200 | 160 | 绿
32733 | 邹城公司 | 太平供电所 | 太平镇 | 10kV王石线 | 10kV纪沟线东纪沟二村排灌3号河东台架变 | 100 | 80 | 绿
32734 | 邹城公司 | 太平供电所 | 太平镇 | 10kV前韩线 | 10kV平江线前韩村排灌1号东台架变 | 315 | 252 | 绿
32735 | 邹城公司 | 太平供电所 | 太平镇 | 10kV骑岭线 | 平阳寺孙坡村新村1号北（公变） | 630 | 504 | 绿
32736 | 邹城公司 | 太平供电所 | 太平镇 | 10kV姚庄线 | 10kV姚庄线中行村排灌1号台架变 | 200 | 160 | 绿
32737 | 邹城公司 | 太平供电所 | 太平镇 | 10kV王石线 | 10kV纪沟线东纪沟二村排灌4号东南台架变 | 200 | 160 | 绿
32738 | 邹城公司 | 太平供电所 | 太平镇 | 10kV纪沟线 | 10kV纪沟线韩石村排灌6号台架变 | 200 | 160 | 绿
32739 | 邹城公司 | 太平供电所 | 太平镇 | 10kV王石线 | 10kV纪沟线东纪沟二村排灌2号东台架变 | 200 | 160 | 绿
32740 | 邹城公司 | 太平供电所 | 太平镇 | 10kV王石线 | 10kV纪沟线西纪沟二村排灌2号台架变 | 100 | 80 | 绿
32741 | 邹城公司 | 太平供电所 | 太平镇 | 10kV王石线 | 10kV纪沟线东纪沟一村排灌2号台架变 | 200 | 160 | 绿
32742 | 邹城公司 | 太平供电所 | 太平镇 | 10kV纪沟线 | 太平所太平镇太平三村村委会太平三村3号（公变） | 200 | 10.94 | 黄
32743 | 邹城公司 | 太平供电所 | 太平镇 | 10kV姚庄线 | 太平所太平镇郑行村村委会郑行村（公变） | 200 | 0 | 红
32744 | 邹城公司 | 太平供电所 | 太平镇 | 10kV前韩线 | 平阳寺后鲍新村2号南（公变） | 315 | 252 | 绿
32745 | 邹城公司 | 太平供电所 | 太平镇 | 10kV王石线 | 太平西纪沟一村1号（公变） | 400 | 0 | 红
32746 | 邹城公司 | 太平供电所 | 太平镇 | 10kV纪沟线 | 太平所太平镇太平三村村委会太平三村2号西（公变） | 400 | 320 | 绿
32747 | 邹城公司 | 太平供电所 | 太平镇 | 10kV姚庄线 | 10kV姚庄线杏行村排灌4号西台架变 | 200 | 160 | 绿
32748 | 邹城公司 | 太平供电所 | 太平镇 | 10kV平江线 | 10kV平江线杏行村排灌3号南台架变 | 200 | 160 | 绿
32749 | 邹城公司 | 太平供电所 | 太平镇 | 10kV前韩线 | 10kV平江线后韩村排灌3号东南台架变 | 200 | 160 | 绿
32750 | 邹城公司 | 太平供电所 | 太平镇 | 10kV纪沟线 | 10kV纪沟线太平三村排灌4号台架变 | 315 | 252 | 绿
32751 | 邹城公司 | 太平供电所 | 太平镇 | 10kV鲍店Ⅰ线 | 太平所太平镇鲍店社区居委会鲍店矿西区01号（三供一业公变） | 630 | 0 | 红
32752 | 邹城公司 | 太平供电所 | 太平镇 | 10kV平江线 | 太平后韩村3号北（公变） | 400 | 0 | 红
32753 | 邹城公司 | 太平供电所 | 太平镇 | 10kV纪沟线 | 太平石佳小区东边村1号（公变） | 315 | 252 | 绿
32754 | 邹城公司 | 太平供电所 | 太平镇 | 10kV前韩线 | 平阳寺中鲍新村2号南（公变） | 315 | 252 | 绿
32755 | 邹城公司 | 太平供电所 | 太平镇 | 10kV王石线 | 太平西纪沟二村东（公变) | 400 | 0 | 红
32756 | 邹城公司 | 太平供电所 | 太平镇 | 10kV王石线 | 10kV纪沟线东纪沟一村排灌7号台架变 | 200 | 160 | 绿
32757 | 邹城公司 | 太平供电所 | 太平镇 | 10kV鲍店Ⅰ线 | 太平所太平镇鲍店社区居委会鲍店矿东北区1号（三供一业公变） | 800 | 0 | 红
32758 | 邹城公司 | 太平供电所 | 太平镇 | 10kV鲍店Ⅰ线 | 太平所太平镇鲍店社区居委会鲍店矿南区1号（三供一业公变） | 630 | 0 | 红
32759 | 邹城公司 | 太平供电所 | 太平镇 | 10kV纪沟线 | 10kV纪沟线韩石村排灌7号台架变 | 200 | 160 | 绿
32760 | 邹城公司 | 太平供电所 | 太平镇 | 10kV姚庄线 | 10kV姚庄线前皇甫村排灌1号台架变 | 200 | 160 | 绿
32761 | 邹城公司 | 太平供电所 | 太平镇 | 10kV王石线 | 10kV纪沟线东纪沟一村排灌3号台架变 | 200 | 160 | 绿
32762 | 邹城公司 | 太平供电所 | 太平镇 | 10kV姚庄线 | 太平所太平镇横河村村委会横河村8号西2（公变） | 315 | 28.75 | 黄
32763 | 邹城公司 | 太平供电所 | 太平镇 | 10kV王石线 | 太平东纪沟一村5号东北（公变） | 200 | 0 | 红
32764 | 邹城公司 | 太平供电所 | 太平镇 | 10kV骑岭线 | 平阳寺骑岭村2号南（公变） | 400 | 0 | 红
32765 | 邹城公司 | 太平供电所 | 太平镇 | 10kV平江线 | 10kV平江线北林村排灌2号东台架变 | 200 | 160 | 绿
32766 | 邹城公司 | 太平供电所 | 太平镇 | 10kV平江线 | 10kV平江线银张村排灌2号台架变 | 200 | 160 | 绿
32767 | 邹城公司 | 太平供电所 | 太平镇 | 10kV纪沟线 | 10kV纪沟线太平三村排灌5号柱上变压器 | 200 | 160 | 绿
32768 | 邹城公司 | 太平供电所 | 太平镇 | 10kV纪沟线 | 太平所太平镇太平三村村委会太平三村1号（公变） | 400 | 320 | 绿
32769 | 邹城公司 | 太平供电所 | 太平镇 | 10kV纪沟线 | 太平太平二村（公变） | 200 | 0 | 红
32770 | 邹城公司 | 太平供电所 | 太平镇 | 10kV王石线 | 太平西纪沟一村3号西（公变） | 200 | 0 | 红
32771 | 邹城公司 | 太平供电所 | 太平镇 | 10kV纪沟线 | 太平商贸城（公变） | 400 | 34.42 | 黄
32772 | 邹城公司 | 太平供电所 | 太平镇 | 10kV纪沟线 | 太平所太平镇王石村村委会石佳花园小区王石2号（公变） | 400 | 64.14 | 黄
32773 | 邹城公司 | 太平供电所 | 太平镇 | 10kV北林线 | 平阳寺北林村（公变） | 400 | 320 | 绿
32774 | 邹城公司 | 太平供电所 | 太平镇 | 10kV骑岭线 | 平阳寺新村1号北（公变） | 630 | 346.08 | 黄
32775 | 邹城公司 | 太平供电所 | 太平镇 | 10kV纪沟线 | 10kV纪沟线太平三村排灌1号台架变 | 200 | 160 | 绿
32776 | 邹城公司 | 太平供电所 | 太平镇 | 10kV王石线 | 10kV纪沟线西纪沟二村排灌1号台架变 | 100 | 80 | 绿
32777 | 邹城公司 | 太平供电所 | 太平镇 | 10kV纪沟线 | 10kV纪沟线王石村排灌2号台架变 | 200 | 160 | 绿
32778 | 邹城公司 | 太平供电所 | 太平镇 | 10kV鲍店Ⅰ线 | 太平所太平镇鲍店社区居委会鲍店矿东北区2号（三供一业公变） | 800 | 0 | 红
32779 | 邹城公司 | 太平供电所 | 太平镇 | 10kV平江线 | 10kV平江线北林村排灌1号西台架变 | 200 | 160 | 绿
32780 | 邹城公司 | 太平供电所 | 太平镇 | 10kV王石线 | 太平东纪沟一村6号西北（公变） | 160 | 0 | 红
32781 | 邹城公司 | 太平供电所 | 太平镇 | 10kV王石线 | 太平东纪沟一村2号南（公变） | 200 | 0 | 红
32782 | 邹城公司 | 太平供电所 | 太平镇 | 10kV纪沟线 | 太平冯楼村社区1-2（公变） | 1000 | 800 | 绿
32783 | 邹城公司 | 太平供电所 | 太平镇 | 10kV纪沟线 | 太平冯楼村社区2-1（公变） | 1000 | 800 | 绿
32784 | 邹城公司 | 太平供电所 | 太平镇 | 10kV骑岭线 | 太平所太平镇幸福楼村村委会幸福新城小区3号箱变（公变） | 400 | 288 | 黄
32785 | 邹城公司 | 太平供电所 | 太平镇 | 10kV华源线 | 太平邢村社区1-1公变 | 630 | 504 | 绿
32786 | 邹城公司 | 太平供电所 | 太平镇 | 10kV鲍店Ⅰ线 | 太平所太平镇鲍店社区居委会鲍店矿东北区4号（三供一业公变） | 800 | 0 | 红
32787 | 邹城公司 | 太平供电所 | 太平镇 | 10kV鲍店Ⅰ线 | 太平所太平镇鲍店社区居委会鲍店矿南区4号（三供一业公变） | 800 | 0 | 红
32788 | 邹城公司 | 太平供电所 | 太平镇 | 10kV鲍店Ⅰ线 | 太平所太平镇鲍店社区居委会鲍店矿东区11号（三供一业公变） | 630 | 0 | 红
32789 | 邹城公司 | 太平供电所 | 太平镇 | 10kV鲍店Ⅰ线 | 太平所太平镇鲍店社区居委会鲍店矿东区07号（三供一业公变） | 800 | 0 | 红
32790 | 邹城公司 | 太平供电所 | 太平镇 | 10kV鲍店Ⅰ线 | 太平所太平镇鲍店社区居委会鲍店矿东区12号（三供一业公变） | 630 | 0 | 红
32791 | 邹城公司 | 太平供电所 | 太平镇 | 10kV鲍店Ⅰ线 | 太平所太平镇鲍店社区居委会鲍店矿东区04号（三供一业公变） | 630 | 0 | 红
32792 | 邹城公司 | 太平供电所 | 太平镇 | 10kV鲍店Ⅰ线 | 太平所太平镇鲍店社区居委会鲍店矿南区3号（三供一业公变） | 630 | 0 | 红
32793 | 邹城公司 | 太平供电所 | 太平镇 | 10kV鲍店Ⅰ线 | 太平所太平镇鲍店社区居委会鲍店矿东区08号（三供一业公变） | 800 | 0 | 红
32794 | 邹城公司 | 太平供电所 | 太平镇 | 10kV鲍店Ⅰ线 | 太平所太平镇鲍店社区居委会鲍店矿西区08号（三供一业公变） | 630 | 0 | 红
32795 | 邹城公司 | 太平供电所 | 太平镇 | 10kV鲍店Ⅰ线 | 太平所太平镇鲍店社区居委会鲍店矿东区09号（三供一业公变） | 630 | 0 | 红
32796 | 邹城公司 | 太平供电所 | 太平镇 | 10kV王石线 | 太平东纪沟一村4号北（公变） | 200 | 0 | 红
32797 | 邹城公司 | 太平供电所 | 太平镇 | 10kV鲍店Ⅰ线 | 太平所太平镇鲍店社区居委会鲍店矿西区09号（三供一业公变） | 630 | 0 | 红
32798 | 邹城公司 | 太平供电所 | 太平镇 | 10kV前韩线 | 太平谢家口村2号（公变） | 200 | 160 | 绿
32799 | 邹城公司 | 太平供电所 | 太平镇 | 10kV前韩线 | 太平谢家口村3号（公变） | 200 | 160 | 绿
32800 | 邹城公司 | 太平供电所 | 太平镇 | 10kV姚庄线 | 太平刘行村2号北台架（公变） | 400 | 17.39 | 黄
32801 | 邹城公司 | 太平供电所 | 太平镇 | 10kV鲍店Ⅰ线 | 太平所太平镇鲍店社区居委会鲍店矿东区05号（三供一业公变） | 800 | 0 | 红
32802 | 邹城公司 | 太平供电所 | 太平镇 | 10kV鲍店Ⅰ线 | 太平所太平镇鲍店社区居委会鲍店矿南区2号（三供一业公变） | 800 | 0 | 红
32803 | 邹城公司 | 太平供电所 | 太平镇 | 10kV鲍店Ⅰ线 | 太平所太平镇鲍店社区居委会鲍店矿东区02号（三供一业公变） | 630 | 0 | 红
32804 | 邹城公司 | 太平供电所 | 太平镇 | 10kV鲍店Ⅰ线 | 太平所太平镇鲍店社区居委会鲍店矿东区03号（三供一业公变） | 630 | 0 | 红
32805 | 邹城公司 | 太平供电所 | 太平镇 | 10kV平江线 | 鲍厂社区2号 | 1000 | 800 | 绿
32806 | 邹城公司 | 太平供电所 | 太平镇 | 10kV平江线 | 鲍厂社区3号 | 630 | 504 | 绿
32807 | 邹城公司 | 太平供电所 | 太平镇 | 10kV平江线 | 鲍厂社区1号台区 | 1000 | 800 | 绿
32808 | 邹城公司 | 太平供电所 | 太平镇 | 10kV平江线 | 鲍厂社区4号 | 630 | 504 | 绿
32809 | 邹城公司 | 太平供电所 | 太平镇 | 10kV姚庄线 | 平阳寺陈庄村2号东（公变） | 200 | 0 | 红
32810 | 邹城公司 | 太平供电所 | 太平镇 | 10kV王石线 | 太平东纪沟二村3号西 | 400 | 0 | 红
32811 | 邹城公司 | 太平供电所 | 太平镇 | 10kV王石线 | 太平西纪沟二村1号（公变） | 400 | 0 | 红
32812 | 邹城公司 | 太平供电所 | 太平镇 | 10kV华源线 | 邢村社区1-3变压器 | 630 | 504 | 绿
32813 | 邹城公司 | 太平供电所 | 太平镇 | 10kV华源线 | 邢村社区1-2变压器 | 800 | 640 | 绿
32814 | 邹城公司 | 太平供电所 | 太平镇 | 10kV纪沟线 | 太三社区3-1号配变 | 1000 | 800 | 绿
32815 | 邹城公司 | 太平供电所 | 太平镇 | 10kV纪沟线 | 太三社区2-1配变 | 1000 | 800 | 绿
32816 | 邹城公司 | 太平供电所 | 太平镇 | 10kV纪沟线 | 太三社区5-1号配变 | 1000 | 800 | 绿
32817 | 邹城公司 | 太平供电所 | 太平镇 | 10kV纪沟线 | 太平社区1-1配变 | 1000 | 800 | 绿
32818 | 邹城公司 | 太平供电所 | 太平镇 | 10kV骑岭线 | 太平所太平镇平阳寺村委会幸福新城2号 | 400 | 320 | 绿
32819 | 邹城公司 | 太平供电所 | 太平镇 | 10kV姚庄线 | 平阳寺中行村（公变） | 200 | 0 | 红
32820 | 邹城公司 | 太平供电所 | 太平镇 | 10kV姚庄线 | 平阳寺东宝张村 | 160 | 0 | 红
32821 | 邹城公司 | 太平供电所 | 太平镇 | 10kV平江线 | 10kV平江线北林村排灌3号台架变 | 200 | 160 | 绿
32822 | 邹城公司 | 太平供电所 | 太平镇 | 10kV纪沟线 | 太平董石村3号配变 | 400 | 25.08 | 黄
32823 | 邹城公司 | 太平供电所 | 太平镇 | 10kV纪沟线 | 太平镇太平所王石村3号（公变） | 400 | 0 | 红
32824 | 邹城公司 | 太平供电所 | 太平镇 | 10kV纪沟线 | 太平商贸城2号（公变） | 400 | 91.16 | 黄
32825 | 邹城公司 | 太平供电所 | 太平镇 | 10kV姚庄线 | 太平所太平镇新刘庄村村委会新刘庄村2号西北（公变） | 200 | 0 | 红
32826 | 邹城公司 | 太平供电所 | 太平镇 | 10kV纪沟线 | 太平所太平镇高石村村委会兴平家园小区（公变） | 1000 | 800 | 绿
32827 | 邹城公司 | 太平供电所 | 太平镇 | 10kV姚庄线 | 太平所太平镇刘行村村委会刘行村1号（公变） | 400 | 0 | 红
32828 | 邹城公司 | 太平供电所 | 太平镇 | 10kV王石线 | 太平东纪沟一村1号东（公变） | 200 | 0 | 红
32829 | 邹城公司 | 太平供电所 | 太平镇 | 10kV骑岭线 | 太平所太平镇骑岭村村委会骑岭村1号东（公变） | 400 | 0 | 红
32830 | 邹城公司 | 太平供电所 | 太平镇 | 10kV姚庄线 | 太平所太平镇陈庄村村委会陈庄村1号西（公变） | 200 | 0 | 红
32831 | 邹城公司 | 太平供电所 | 太平镇 | 10kV平江线 | 太平前韩村3号西北（公变） | 400 | 0 | 红
32832 | 邹城公司 | 太平供电所 | 太平镇 | 10kV前韩线 | 平阳寺前鲍新村1号（公变） | 630 | 316.4 | 黄
32833 | 邹城公司 | 太平供电所 | 太平镇 | 10kV王石线 | 太平东纪沟二村4号北（公变） | 200 | 0 | 红
32834 | 邹城公司 | 太平供电所 | 太平镇 | 10kV前韩线 | 平阳寺卫生院（公变） | 315 | 222 | 黄
32835 | 邹城公司 | 太平供电所 | 太平镇 | 10kV姚庄线 | 平阳寺王行村（公变） | 200 | 0 | 红
32836 | 邹城公司 | 太平供电所 | 太平镇 | 10kV骑岭线 | 平阳寺银张村新村1号北（公变） | 630 | 376.44 | 黄
32837 | 邹城公司 | 太平供电所 | 太平镇 | 10kV王石线 | 太平东纪沟二村5号东（公变） | 400 | 0 | 红
32838 | 邹城公司 | 太平供电所 | 太平镇 | 10kV骑岭线 | 太平所太平镇银张村村委会银张新村2号南（公变） | 630 | 149.81 | 黄
32839 | 邹城公司 | 太平供电所 | 北宿镇 | 10kV骑岭线 | 平阳寺杏行新村2号西（公变） | 630 | 315.93 | 黄
32840 | 邹城公司 | 太平供电所 | 太平镇 | 10kV纪沟线 | 太平所太平镇王石村村委会王石村1号西（公变） | 200 | 22.91 | 黄
32841 | 邹城公司 | 太平供电所 | 太平镇 | 10kV前韩线 | 平阳寺前鲍新村2号南（公变） | 315 | 252 | 绿
32842 | 邹城公司 | 太平供电所 | 太平镇 | 10kV纪沟线 | 太平所太平镇王石村村委会石佳花园小区王石1号北（公变） | 400 | 22.45 | 黄
32843 | 邹城公司 | 太平供电所 | 太平镇 | 10kV姚庄线 | 平阳寺前皇甫庄村（公变） | 200 | 0 | 红
32844 | 邹城公司 | 太平供电所 | 太平镇 | 10kV王石线 | 太平西纪沟三村3号台架（公变） | 200 | 0 | 红
32845 | 邹城公司 | 太平供电所 | 太平镇 | 10kV纪沟线 | 太平所太平镇韩石村村委会韩石村1号（公变） | 200 | 0 | 红
32846 | 邹城公司 | 太平供电所 | 太平镇 | 10kV王石线 | 太平东纪沟二村1号（公变） | 100 | 0 | 红
32847 | 邹城公司 | 太平供电所 | 太平镇 | 10kV骑岭线 | 太平所太平镇平阳寺村村委会平阳寺新村3号南（公变） | 630 | 203.91 | 黄
32848 | 邹城公司 | 太平供电所 | 太平镇 | 10kV姚庄线 | 平阳寺黄庄村（公变） | 100 | 0 | 红
32849 | 邹城公司 | 太平供电所 | 太平镇 | 10kV鲍店Ⅰ线 | 太平所太平镇鲍店社区居委会鲍店矿西区05号（三供一业公变） | 630 | 0 | 红
32850 | 邹城公司 | 太平供电所 | 太平镇 | 10kV北林线 | 平阳寺横河村6号西北（公变） | 400 | 0 | 红
32851 | 邹城公司 | 太平供电所 | 太平镇 | 10kV骑岭线 | 平阳寺骑岭村4号北（公变） | 400 | 0 | 红
32852 | 邹城公司 | 太平供电所 | 太平镇 | 10kV北林线 | 平阳寺横河村4号西南（公变） | 400 | 0 | 红
32853 | 邹城公司 | 太平供电所 | 太平镇 | 10kV骑岭线 | 平阳寺杏行新村1号东（公变） | 630 | 422.69 | 黄
32854 | 邹城公司 | 太平供电所 | 太平镇 | 10kV北林线 | 平阳寺横河村1号东北（公变） | 400 | 13.63 | 黄
32855 | 邹城公司 | 太平供电所 | 太平镇 | 10kV骑岭线 | 平阳寺孙坡村新村2号南（公变） | 630 | 494 | 黄
32856 | 邹城公司 | 太平供电所 | 太平镇 | 10kV纪沟线 | 太平所太平镇韩石村村委会韩石村3号（公变） | 200 | 0 | 红
32857 | 邹城公司 | 太平供电所 | 太平镇 | 10kV鲍店Ⅰ线 | 太平所太平镇鲍店社区居委会鲍店矿西区07号（三供一业公变） | 630 | 0 | 红
32858 | 邹城公司 | 太平供电所 | 太平镇 | 10kV纪沟线 | 太平所太平镇高石村村委会高石村1号（公变） | 200 | 0 | 红
32859 | 邹城公司 | 太平供电所 | 太平镇 | 10kV王石线 | 太平东纪沟一村3号西（公变） | 200 | 0 | 红
32860 | 邹城公司 | 太平供电所 | 太平镇 | 10kV骑岭线 | 平阳寺骑岭村3号西（公变） | 400 | 0 | 红
32861 | 邹城公司 | 太平供电所 | 太平镇 | 10kV鲍店Ⅰ线 | 太平三供一业鲍店矿西区10号（公变） | 630 | 0 | 红
32862 | 邹城公司 | 太平供电所 | 太平镇 | 10kV鲍店Ⅰ线 | 太平所太平镇鲍店社区居委会鲍店矿西区11号（三供一业公变） | 630 | 0 | 红
32863 | 邹城公司 | 太平供电所 | 太平镇 | 10kV鲍店Ⅰ线 | 太平所太平镇鲍店社区居委会鲍店矿东南区2号（三供一业公变） | 630 | 0 | 红
32864 | 邹城公司 | 太平供电所 | 太平镇 | 10kV姚庄线 | 太平所太平镇西横河村村委会新庄村2号南（公变） | 160 | 0 | 红
32865 | 邹城公司 | 太平供电所 | 太平镇 | 10kV北林线 | 平阳寺横河村2号东（公变） | 200 | 0 | 红
32866 | 邹城公司 | 太平供电所 | 太平镇 | 10kV北林线 | 平阳寺横河村3号东南（公变） | 400 | 0 | 红
32867 | 邹城公司 | 太平供电所 | 太平镇 | 10kV前韩线 | 平阳寺黄厂村（公变） | 400 | 24.32 | 黄
32868 | 邹城公司 | 太平供电所 | 太平镇 | 10kV姚庄线 | 平阳寺堤上村（公变） | 315 | 0 | 红
32869 | 邹城公司 | 太平供电所 | 太平镇 | 10kV纪沟线 | 太平太平一村（公变） | 315 | 0 | 红
32870 | 邹城公司 | 太平供电所 | 太平镇 | 10kV王石线 | 太平西纪沟一村2号东（公变） | 200 | 11.63 | 黄
32871 | 邹城公司 | 太平供电所 | 太平镇 | 10kV骑岭线 | 平阳寺新村2号中（公变） | 630 | 273.72 | 黄
32872 | 邹城公司 | 太平供电所 | 太平镇 | 10kV王石线 | 太平西纪沟三村1号（公变） | 200 | 13.98 | 黄
32873 | 邹城公司 | 太平供电所 | 太平镇 | 10kV姚庄线 | 平阳寺新刘庄村1号东（公变） | 315 | 0 | 红
32874 | 邹城公司 | 太平供电所 | 太平镇 | 10kV平江线 | 平阳寺孙坡村（公变） | 200 | 160 | 绿
32875 | 邹城公司 | 太平供电所 | 太平镇 | 10kV纪沟线 | 太平王石村（公变） | 200 | 0 | 红
32876 | 邹城公司 | 太平供电所 | 太平镇 | 10kV北林线 | 平阳寺横河村5号西（公变） | 200 | 12.26 | 黄
32877 | 邹城公司 | 太平供电所 | 太平镇 | 10kV前韩线 | 平阳寺中鲍新村1号（公变） | 630 | 0 | 红
32878 | 邹城公司 | 太平供电所 | 太平镇 | 10kV纪沟线 | 太平太平一村2号东（公变） | 200 | 11.59 | 黄
32879 | 邹城公司 | 太平供电所 | 太平镇 | 10kV王石线 | 太平西纪沟三村2号西（公变） | 200 | 0 | 红
32880 | 邹城公司 | 太平供电所 | 太平镇 | 10kV纪沟线 | 太平所太平镇太平四村村委会太平四村1号（公变） | 630 | 342.75 | 黄
32881 | 邹城公司 | 太平供电所 | 太平镇 | 10kV姚庄线 | 平阳寺刘家河口村（公变） | 200 | 13.36 | 黄
32882 | 邹城公司 | 太平供电所 | 太平镇 | 10kV前韩线 | 平阳寺教育中心（公变） | 400 | 320 | 绿
32883 | 邹城公司 | 太平供电所 | 太平镇 | 10kV姚庄线 | 太平所太平镇前皇甫庄村村委会前皇甫庄村2号西（公变） | 200 | 0 | 红
32884 | 邹城公司 | 太平供电所 | 太平镇 | 10kV鲍店Ⅰ线 | 太平所太平镇鲍店社区居委会鲍店矿西区03号（三供一业公变） | 630 | 0 | 红
32885 | 邹城公司 | 太平供电所 | 太平镇 | 10kV鲍店Ⅰ线 | 太平三供一业鲍店矿东南区1号箱变（公变） | 630 | 0 | 红
32886 | 邹城公司 | 太平供电所 | 太平镇 | 10kV鲍店Ⅰ线 | 太平所太平镇鲍店社区居委会鲍店矿东区01号（三供一业公变） | 630 | 0 | 红
32887 | 邹城公司 | 太平供电所 | 太平镇 | 10kV鲍店Ⅰ线 | 太平三供一业鲍店矿西区2号箱变（公变） | 630 | 0 | 红
32888 | 邹城公司 | 太平供电所 | 太平镇 | 10kV王石线 | 太平东纪沟二村6号西（公变） | 200 | 0 | 红
32889 | 邹城公司 | 太平供电所 | 太平镇 | 10kV纪沟线 | 太平所太平镇太平四村村委会太平四村2号北（公变） | 200 | 0 | 红
32890 | 邹城公司 | 太平供电所 | 太平镇 | 10kV前韩线 | 平阳寺前韩村2号东（公变） | 200 | 0 | 红
32891 | 邹城公司 | 太平供电所 | 太平镇 | 10kV北林线 | 平阳寺邢村（公变） | 400 | 320 | 绿
32892 | 邹城公司 | 太平供电所 | 太平镇 | 10kV纪沟线 | 太平所太平镇董石村村委会石佳花园小区董石（公变） | 630 | 38.05 | 黄
32893 | 邹城公司 | 太平供电所 | 太平镇 | 10kV姚庄线 | 太平所太平镇姚安庄村村委会姚安庄村1号东（公变） | 200 | 0 | 红
32894 | 邹城公司 | 太平供电所 | 太平镇 | 10kV姚庄线 | 太平所太平镇西横河村村委会新庄村1号北（公变） | 200 | 0 | 红
32895 | 邹城公司 | 太平供电所 | 太平镇 | 10kV王石线 | 太平东纪沟二村2号南（公变） | 400 | 0 | 红
32896 | 邹城公司 | 太平供电所 | 太平镇 | 10kV纪沟线 | 太平秦石村1号（公变） | 160 | 0 | 红
32897 | 邹城公司 | 太平供电所 | 太平镇 | 10kV前韩线 | 平阳寺后鲍新村1号（公变） | 630 | 12.41 | 黄
32898 | 邹城公司 | 太平供电所 | 太平镇 | 10kV纪沟线 | 太平韩石村2号北（公变） | 200 | 0 | 红
32899 | 邹城公司 | 太平供电所 | 太平镇 | 10kV姚庄线 | 太平所太平镇姚安庄村村委会姚安庄村2号西（公变） | 200 | 0 | 红
32900 | 邹城公司 | 太平供电所 | 太平镇 | 10kV纪沟线 | 太平所太平镇秦石村村委会秦石村2号南（公变） | 400 | 0 | 红
32901 | 邹城公司 | 太平供电所 | 太平镇 | 10kV纪沟线 | 太平董石村1号东（公变） | 630 | 42.48 | 黄
32902 | 邹城公司 | 太平供电所 | 太平镇 | 10kV纪沟线 | 太平董石村西（公变） | 630 | 58.68 | 黄
32903 | 邹城公司 | 太平供电所 | 太平镇 | 10kV鲍店Ⅰ线 | 太平所太平镇鲍店社区居委会鲍店矿西区06号（三供一业公变） | 630 | 0 | 红
32904 | 邹城公司 | 太平供电所 | 太平镇 | 10kV鲍店Ⅰ线 | 太平所太平镇鲍店社区居委会鲍店矿东区06号（三供一业公变） | 630 | 0 | 红
32905 | 邹城公司 | 太平供电所 | 太平镇 | 10kV纪沟线 | 太平白衣堂村1号（公变） | 1250 | 1000 | 绿
32906 | 邹城公司 | 田黄供电所 | 田黄镇 | 10kV辛庄线 | 田黄凉水泉村1号（公变） | 315 | 0 | 红
32907 | 邹城公司 | 田黄供电所 | 田黄镇 | 10kV田水线 | 田黄大刘村1号（公变） | 400 | 0 | 红
32908 | 邹城公司 | 田黄供电所 | 田黄镇 | 10kV田镇线 | 田黄卧龙庄村小张庄1号（公变） | 200 | 0 | 红
32909 | 邹城公司 | 田黄供电所 | 田黄镇 | 10kV田水线 | 10kV田水线杨峪村排灌1号台架变 | 50 | 0 | 红
32910 | 邹城公司 | 田黄供电所 | 田黄镇 | 10kV天成线 | 田黄田黄村7号台架（公变） | 400 | 0 | 红
32911 | 邹城公司 | 田黄供电所 | 田黄镇 | 10kV天成线 | 田黄田黄村9号台架（公变） | 400 | 0 | 红
32912 | 邹城公司 | 田黄供电所 | 田黄镇 | 10kV田镇线 | 田黄律庄村2号北台架（公变） | 200 | 0 | 红
32913 | 邹城公司 | 田黄供电所 | 田黄镇 | 10kV辛庄线 | 田黄等驾庄村3号东（公变） | 200 | 0 | 红
32914 | 邹城公司 | 田黄供电所 | 田黄镇 | 10kV田镇线 | 田黄律庄村银匠沟1号（公变） | 200 | 0 | 红
32915 | 邹城公司 | 田黄供电所 | 田黄镇 | 10kV田水线 | 田黄大峪口村2号东（公变） | 100 | 0 | 红
32916 | 邹城公司 | 田黄供电所 | 田黄镇 | 10kV栖峪线 | 田黄西罗头村4号 | 400 | 0 | 红
32917 | 邹城公司 | 田黄供电所 | 田黄镇 | 10kV辛庄线 | 田黄圈里村4号台架（公变） | 400 | 0 | 红
32918 | 邹城公司 | 田黄供电所 | 田黄镇 | 10kV田水线 | 田黄高桥村1号（公变） | 100 | 0 | 红
32919 | 邹城公司 | 田黄供电所 | 田黄镇 | 10kV天成线 | 田黄宋家山头村2号东（公变） | 200 | 0 | 红
32920 | 邹城公司 | 田黄供电所 | 田黄镇 | 10kV栖峪线 | 田黄泉沟村1号（公变） | 200 | 0 | 红
32921 | 邹城公司 | 田黄供电所 | 田黄镇 | 10kV栖峪线 | 田黄瓦曲村4号（公变） | 200 | 0 | 红
32922 | 邹城公司 | 田黄供电所 | 田黄镇 | 10kV栖峪线 | 10kV栖峪线大张庄村排灌1号台架变 | 50 | 0 | 红
32923 | 邹城公司 | 田黄供电所 | 田黄镇 | 10kV田水线 | 10kV田水线洪山沟村排灌1号台架变 | 50 | 0 | 红
32924 | 邹城公司 | 田黄供电所 | 田黄镇 | 10kV田水线 | 田黄辛庄村3号（公变） | 200 | 0 | 红
32925 | 邹城公司 | 田黄供电所 | 田黄镇 | 10kV辛庄线 | 田黄北山村柴家北山1号（公变） | 100 | 0 | 红
32926 | 邹城公司 | 田黄供电所 | 田黄镇 | 10kV栖峪线 | 田黄西埠村2号东（公变） | 200 | 0 | 红
32927 | 邹城公司 | 田黄供电所 | 田黄镇 | 10kV田水线 | 10kV田水线后峪村排灌3号台架变 | 200 | 0 | 红
32928 | 邹城公司 | 田黄供电所 | 田黄镇 | 10kV天成线 | 田黄田黄村20号（煤改电）（公变） | 200 | 0 | 红
32929 | 邹城公司 | 田黄供电所 | 田黄镇 | 10kV栖峪线 | 田黄瓦曲村西山1号（公变） | 200 | 0 | 红
32930 | 邹城公司 | 田黄供电所 | 田黄镇 | 10kV辛庄线 | 田黄田家岭村一队1号（公变） | 200 | 0 | 红
32931 | 邹城公司 | 田黄供电所 | 田黄镇 | 10kV栖峪线 | 田黄西罗头村2号东（公变） | 200 | 0 | 红
32932 | 邹城公司 | 田黄供电所 | 田黄镇 | 10kV辛庄线 | 田黄小山头村1号（公变） | 200 | 0 | 红
32933 | 邹城公司 | 田黄供电所 | 田黄镇 | 10kV田水线 | 田黄上大古村1号（公变） | 100 | 0 | 红
32934 | 邹城公司 | 田黄供电所 | 田黄镇 | 10kV辛庄线 | 田黄田家岭村二队1号（公变） | 100 | 0 | 红
32935 | 邹城公司 | 田黄供电所 | 田黄镇 | 10kV辛庄线 | 田黄大山头村1号（公变） | 80 | 0 | 红
32936 | 邹城公司 | 田黄供电所 | 田黄镇 | 10kV辛庄线 | 田黄北山村1号（公变） | 200 | 0 | 红
32937 | 邹城公司 | 田黄供电所 | 田黄镇 | 10kV田水线 | 田黄辛庄村1号（公变） | 160 | 0 | 红
32938 | 邹城公司 | 田黄供电所 | 田黄镇 | 10kV辛庄线 | 田黄栗子园村1号（煤改电）（公变） | 100 | 0 | 红
32939 | 邹城公司 | 田黄供电所 | 田黄镇 | 10kV辛庄线 | 田黄圈里村1号（公变） | 315 | 0 | 红
32940 | 邹城公司 | 田黄供电所 | 田黄镇 | 10kV辛庄线 | 田黄鹿山后村1号（公变） | 100 | 0 | 红
32941 | 邹城公司 | 田黄供电所 | 田黄镇 | 10kV田镇线 | 10kV天成线萧家沟村排灌1号台架变 | 315 | 0 | 红
32942 | 邹城公司 | 田黄供电所 | 田黄镇 | 10kV辛庄线 | 10kV辛庄线大山头村排灌2号台架变 | 200 | 0 | 红
32943 | 邹城公司 | 田黄供电所 | 田黄镇 | 10kV田水线 | 10kV田水线枣园村排灌1号台架变 | 50 | 0 | 红
32944 | 邹城公司 | 田黄供电所 | 田黄镇 | 10kV辛庄线 | 田黄大山头村2号东（公变） | 200 | 0 | 红
32945 | 邹城公司 | 田黄供电所 | 田黄镇 | 10kV田水线 | 10kV田水线后峪村排灌1号台架变 | 50 | 0 | 红
32946 | 邹城公司 | 田黄供电所 | 田黄镇 | 10kV辛庄线 | 10kV辛庄线等驾庄村排灌1号台架变 | 200 | 0 | 红
32947 | 邹城公司 | 田黄供电所 | 田黄镇 | 10kV田镇线 | 10kV天成线萧家沟村排灌2号台架变 | 200 | 0 | 红
32948 | 邹城公司 | 田黄供电所 | 田黄镇 | 10kV辛庄线 | 田黄颜家庄村1号（公变） | 200 | 0 | 红
32949 | 邹城公司 | 田黄供电所 | 田黄镇 | 10kV田水线 | 田黄辛庄村2号南（公变） | 200 | 0 | 红
32950 | 邹城公司 | 田黄供电所 | 田黄镇 | 10kV栖峪线 | 田黄东罗头村1号南（公变） | 200 | 0 | 红
32951 | 邹城公司 | 田黄供电所 | 田黄镇 | 10kV田水线 | 田黄后峪村1号（公变） | 250 | 0 | 红
32952 | 邹城公司 | 田黄供电所 | 田黄镇 | 10kV田镇线 | 田黄律庄村#1（公变） | 100 | 0 | 红
32953 | 邹城公司 | 田黄供电所 | 田黄镇 | 10kV天成线 | 10kV天成线田黄村排灌1号台架变 | 200 | 0 | 红
32954 | 邹城公司 | 田黄供电所 | 田黄镇 | 10kV田镇线 | 10kV天成线河西村排灌1号台架变 | 200 | 0 | 红
32955 | 邹城公司 | 田黄供电所 | 田黄镇 | 10kV栖峪线 | 田黄西埠村3号东2台架（公变） | 200 | 0 | 红
32956 | 邹城公司 | 田黄供电所 | 田黄镇 | 10kV天成线 | 田黄田黄村21号（煤改电）（公变） | 200 | 0 | 红
32957 | 邹城公司 | 田黄供电所 | 田黄镇 | 10kV田水线 | 田黄辛庄村5号（煤改电）（公变） | 400 | 0 | 红
32958 | 邹城公司 | 田黄供电所 | 田黄镇 | 10kV天成线 | 田黄田黄村23号（煤改电）（公变） | 400 | 0 | 红
32959 | 邹城公司 | 田黄供电所 | 田黄镇 | 10kV辛庄线 | 田黄北山村4号（煤改电）（公变） | 400 | 0 | 红
32960 | 邹城公司 | 田黄供电所 | 田黄镇 | 10kV天成线 | 田黄田黄村14号（煤改电）（公变） | 200 | 0 | 红
32961 | 邹城公司 | 田黄供电所 | 田黄镇 | 10kV田水线 | 田黄朝阳寺村2号（公变） | 50 | 0 | 红
32962 | 邹城公司 | 田黄供电所 | 田黄镇 | 10kV辛庄线 | 田黄西北山村1号（公变） | 100 | 0 | 红
32963 | 邹城公司 | 田黄供电所 | 田黄镇 | 10kV辛庄线 | 田黄北山村柴家北山2号（公变） | 200 | 0 | 红
32964 | 邹城公司 | 田黄供电所 | 田黄镇 | 10kV田水线 | 田黄后峪村6号（煤改电）（公变） | 200 | 0 | 红
32965 | 邹城公司 | 田黄供电所 | 田黄镇 | 10kV田镇线 | 田黄萧家沟村4号（煤改电）（公变） | 200 | 0 | 红
32966 | 邹城公司 | 田黄供电所 | 田黄镇 | 10kV田水线 | 田黄枣园村4号（煤改电）（公变） | 400 | 0 | 红
32967 | 邹城公司 | 田黄供电所 | 田黄镇 | 10kV田镇线 | 田黄萧家沟村1号（公变） | 160 | 0 | 红
32968 | 邹城公司 | 田黄供电所 | 田黄镇 | 10kV辛庄线 | 田黄柴炭店村吴庄1号（公变） | 80 | 0 | 红
32969 | 邹城公司 | 田黄供电所 | 田黄镇 | 10kV田水线 | 田黄后峪村3号西（公变） | 200 | 0 | 红
32970 | 邹城公司 | 田黄供电所 | 田黄镇 | 10kV田水线 | 田黄大峪口村3号南（公变） | 100 | 0 | 红
32971 | 邹城公司 | 田黄供电所 | 田黄镇 | 10kV田水线 | 田黄朝阳寺村1号100（公变） | 100 | 0 | 红
32972 | 邹城公司 | 田黄供电所 | 田黄镇 | 10kV辛庄线 | 田黄拐子河村2号南（公变） | 200 | 0 | 红
32973 | 邹城公司 | 田黄供电所 | 田黄镇 | 10kV栖峪线 | 田黄纸坊村1号（公变） | 200 | 0 | 红
32974 | 邹城公司 | 田黄供电所 | 田黄镇 | 10kV田水线 | 田黄杨峪村1号（公变） | 200 | 0 | 红
32975 | 邹城公司 | 田黄供电所 | 田黄镇 | 10kV栖峪线 | 田黄西埠村1号（公变） | 200 | 0 | 红
32976 | 邹城公司 | 田黄供电所 | 田黄镇 | 10kV栖峪线 | 田黄北桃村2号东（公变） | 50 | 0 | 红
32977 | 邹城公司 | 田黄供电所 | 田黄镇 | 10kV辛庄线 | 田黄颜家庄村3号（公变） | 400 | 0 | 红
32978 | 邹城公司 | 田黄供电所 | 田黄镇 | 10kV田水线 | 田黄后峪村5号（煤改电）（公变） | 200 | 0 | 红
32979 | 邹城公司 | 田黄供电所 | 田黄镇 | 10kV田水线 | 田黄大峪口村4号（公变） | 100 | 0 | 红
32980 | 邹城公司 | 田黄供电所 | 田黄镇 | 10kV辛庄线 | 田黄等驾庄村5号八队（公变） | 200 | 0 | 红
32981 | 邹城公司 | 田黄供电所 | 田黄镇 | 10kV天成线 | 田黄上鲍家庄村1号（公变） | 100 | 0 | 红
32982 | 邹城公司 | 田黄供电所 | 田黄镇 | 10kV天成线 | 田黄田黄村4号乡西南（公变） | 315 | 0 | 红
32983 | 邹城公司 | 田黄供电所 | 田黄镇 | 10kV辛庄线 | 田黄圈里村3号南（公变） | 315 | 0 | 红
32984 | 邹城公司 | 田黄供电所 | 田黄镇 | 10kV辛庄线 | 林丰村2号新 | 200 | 0 | 红
32985 | 邹城公司 | 田黄供电所 | 田黄镇 | 10kV田镇线 | 10kV田镇线_10kV田镇线深沟村排灌1号新柱上变压器 | 100 | 0 | 红
32986 | 邹城公司 | 田黄供电所 | 田黄镇 | 10kV田水线 | 10kV田水线下大古1号台区新 | 200 | 0 | 红
32987 | 邹城公司 | 田黄供电所 | 田黄镇 | 10kV栖峪线 | 10kV栖峪线田黄大张庄1号 | 400 | 0 | 红
32988 | 邹城公司 | 田黄供电所 | 田黄镇 | 10kV辛庄线 | 凉水泉村排灌1号台区新 | 50 | 0 | 红
32989 | 邹城公司 | 田黄供电所 | 田黄镇 | 10kV田镇线 | 田黄田黄村22号（煤改电）新 | 315 | 0 | 红
32990 | 邹城公司 | 田黄供电所 | 田黄镇 | 10kV田镇线 | 田黄杜家沟1号台区新 | 50 | 0 | 红
32991 | 邹城公司 | 田黄供电所 | 田黄镇 | 10kV田镇线 | 萧家沟村6号台区新 | 200 | 0 | 红
32992 | 邹城公司 | 田黄供电所 | 田黄镇 | 10kV辛庄线 | 新颜家庄2号台区 | 400 | 0 | 红
32993 | 邹城公司 | 田黄供电所 | 田黄镇 | 10kV田水线 | 10kV田水线_新辛庄村排灌1号台区柱上变压器 | 50 | 0 | 红
32994 | 邹城公司 | 田黄供电所 | 田黄镇 | 10kV辛庄线 | 田黄后峪村4号新 | 315 | 0 | 红
32995 | 邹城公司 | 田黄供电所 | 田黄镇 | 10kV辛庄线 | 田黄圈里村5号台区新 | 315 | 0 | 红
32996 | 邹城公司 | 田黄供电所 | 田黄镇 | 10kV辛庄线 | 田黄凉水泉村2号新 | 315 | 0 | 红
32997 | 邹城公司 | 田黄供电所 | 田黄镇 | 10kV田镇线 | 田黄老牛后村（公变）新02 | 200 | 0 | 红
32998 | 邹城公司 | 田黄供电所 | 田黄镇 | 10kV辛庄线 | 田黄等驾庄七队4号（公变）新02 | 200 | 0 | 红
32999 | 邹城公司 | 田黄供电所 | 田黄镇 | 10kV天成线 | 田黄下鲍家庄1号（公变） | 200 | 0 | 红
33000 | 邹城公司 | 田黄供电所 | 田黄镇 | 10kV田水线 | 10kV田水线高桥村排灌1号台架变柱上变压器 | 50 | 0 | 红
33001 | 邹城公司 | 田黄供电所 | 田黄镇 | 10kV辛庄线 | 10kV辛庄线小山头村排灌1号台架变新柱上变压器 | 50 | 0 | 红
33002 | 邹城公司 | 田黄供电所 | 田黄镇 | 10kV田镇线 | 田黄河西村2号西台架（公变） | 400 | 0 | 红
33003 | 邹城公司 | 田黄供电所 | 田黄镇 | 10kV辛庄线 | 10kV辛庄线大山头村排灌1号（公变） | 50 | 0 | 红
33004 | 邹城公司 | 田黄供电所 | 田黄镇 | 10kV辛庄线 | 田黄拐子河1号新（公变） | 200 | 0 | 红
33005 | 邹城公司 | 田黄供电所 | 田黄镇 | 10kV栖峪线 | 田黄大张庄村2号新(公变) | 200 | 0 | 红
33006 | 邹城公司 | 田黄供电所 | 田黄镇 | 10kV田水线 | 田黄洪山沟1号新(公变) | 200 | 0 | 红
33007 | 邹城公司 | 田黄供电所 | 田黄镇 | 10kV田水线 | 田黄东刘家庄村1号新（公变） | 400 | 0 | 红
33008 | 邹城公司 | 田黄供电所 | 田黄镇 | 10kV栖峪线 | 10kV栖峪线西埠村排灌1号台架变 | 100 | 0 | 红
33009 | 邹城公司 | 田黄供电所 | 田黄镇 | 10kV田镇线 | 田黄栖驾峪村1号东南（公变） | 315 | 0 | 红
33010 | 邹城公司 | 田黄供电所 | 田黄镇 | 10kV栖峪线 | 田黄东罗头村3号西台架（公变） | 200 | 0 | 红
33011 | 邹城公司 | 田黄供电所 | 田黄镇 | 10kV栖峪线 | 田黄西罗头村1号（公变） | 160 | 0 | 红
33012 | 邹城公司 | 田黄供电所 | 田黄镇 | 10kV田镇线 | 田黄河西村3号南（公变） | 200 | 0 | 红
33013 | 邹城公司 | 田黄供电所 | 田黄镇 | 10kV辛庄线 | 田黄柴炭店村2号东台变（公变） | 200 | 0 | 红
33014 | 邹城公司 | 田黄供电所 | 田黄镇 | 10kV田镇线 | 田黄萧家沟村5号（煤改电）（公变） | 200 | 0 | 红
33015 | 邹城公司 | 田黄供电所 | 田黄镇 | 10kV田镇线 | 田黄深沟村3号（煤改电）（公变） | 200 | 0 | 红
33016 | 邹城公司 | 田黄供电所 | 田黄镇 | 10kV辛庄线 | 田黄西北山村2号（煤改电）（公变） | 200 | 0 | 红
33017 | 邹城公司 | 田黄供电所 | 田黄镇 | 10kV栖峪线 | 田黄瓦曲村1号（公变） | 200 | 0 | 红
33018 | 邹城公司 | 田黄供电所 | 田黄镇 | 10kV田水线 | 田黄厂里村1号（公变） | 200 | 0 | 红
33019 | 邹城公司 | 田黄供电所 | 田黄镇 | 10kV天成线 | 田黄田黄村11号台变（公变） | 200 | 0 | 红
33020 | 邹城公司 | 田黄供电所 | 田黄镇 | 10kV天成线 | 田黄田黄村8号台架（公变） | 400 | 0 | 红
33021 | 邹城公司 | 田黄供电所 | 田黄镇 | 10kV田镇线 | 田黄河西村4号东（公变） | 200 | 0 | 红
33022 | 邹城公司 | 田黄供电所 | 田黄镇 | 10kV田水线 | 田黄白龙池村1号（公变） | 100 | 0 | 红
33023 | 邹城公司 | 田黄供电所 | 田黄镇 | 10kV天成线 | 田黄田黄村5号乡西（公变） | 200 | 0 | 红
33024 | 邹城公司 | 田黄供电所 | 田黄镇 | 10kV天成线 | 田黄田黄村河北2号东（公变） | 200 | 0 | 红
33025 | 邹城公司 | 田黄供电所 | 田黄镇 | 10kV天成线 | 田黄田黄村10号台架（公变） | 400 | 0 | 红
33026 | 邹城公司 | 田黄供电所 | 田黄镇 | 10kV田水线 | 田黄皇宫驾村1号（公变） | 200 | 0 | 红
33027 | 邹城公司 | 田黄供电所 | 田黄镇 | 10kV田镇线 | 田黄栖驾峪村4号西南（公变） | 315 | 0 | 红
33028 | 邹城公司 | 田黄供电所 | 田黄镇 | 10kV辛庄线 | 田黄等驾庄村1号（公变） | 200 | 0 | 红
33029 | 邹城公司 | 田黄供电所 | 田黄镇 | 10kV栖峪线 | 田黄西罗头村5号（公变） | 200 | 0 | 红
33030 | 邹城公司 | 田黄供电所 | 田黄镇 | 10kV栖峪线 | 田黄泉沟村2号西台架（公变） | 200 | 0 | 红
33031 | 邹城公司 | 田黄供电所 | 田黄镇 | 10kV天成线 | 田黄宋家山头村1号（公变） | 200 | 0 | 红
33032 | 邹城公司 | 田黄供电所 | 田黄镇 | 10kV天成线 | 田黄田黄村3号东1（公变） | 200 | 0 | 红
33033 | 邹城公司 | 田黄供电所 | 田黄镇 | 10kV田镇线 | 田黄深沟村1号（公变） | 400 | 0 | 红
33034 | 邹城公司 | 田黄供电所 | 田黄镇 | 10kV天成线 | 田黄田黄村河北1号（公变） | 200 | 0 | 红
33035 | 邹城公司 | 田黄供电所 | 田黄镇 | 10kV田水线 | 田黄厂里村2号630（公变） | 630 | 0 | 红
33036 | 邹城公司 | 田黄供电所 | 田黄镇 | 10kV田水线 | 田黄枣园村2号西（公变） | 200 | 0 | 红
33037 | 邹城公司 | 田黄供电所 | 田黄镇 | 10kV辛庄线 | 田黄鹿山后村2号（公变） | 100 | 0 | 红
33038 | 邹城公司 | 田黄供电所 | 田黄镇 | 10kV天成线 | 田黄田黄村2号东（公变） | 400 | 0 | 红
33039 | 邹城公司 | 田黄供电所 | 田黄镇 | 10kV天成线 | 田黄田黄村6号乡西东（公变） | 200 | 0 | 红
33040 | 邹城公司 | 田黄供电所 | 田黄镇 | 10kV田镇线 | 田黄栖驾峪村3号西北（公变） | 315 | 0 | 红
33041 | 邹城公司 | 田黄供电所 | 田黄镇 | 10kV田镇线 | 田黄栖驾峪村2号东北（公变） | 315 | 0 | 红
33042 | 邹城公司 | 田黄供电所 | 田黄镇 | 10kV辛庄线 | 田黄林丰村1号（公变） | 80 | 0 | 红
33043 | 邹城公司 | 田黄供电所 | 田黄镇 | 10kV田水线 | 田黄洪山沟村2号南（公变） | 100 | 0 | 红
33044 | 邹城公司 | 田黄供电所 | 田黄镇 | 10kV田水线 | 田黄西刘家庄村1号（公变） | 200 | 0 | 红
33045 | 邹城公司 | 田黄供电所 | 田黄镇 | 10kV栖峪线 | 田黄瓦曲村2号东（公变） | 200 | 0 | 红
33046 | 邹城公司 | 田黄供电所 | 田黄镇 | 10kV辛庄线 | 田黄田家岭村三队1号（公变） | 50 | 0 | 红
33047 | 邹城公司 | 田黄供电所 | 田黄镇 | 10kV田镇线 | 田黄深沟村2号南（公变） | 400 | 0 | 红
33048 | 邹城公司 | 田黄供电所 | 田黄镇 | 10kV田水线 | 田黄杨峪村2号西（公变） | 200 | 0 | 红
33049 | 邹城公司 | 田黄供电所 | 田黄镇 | 10kV田水线 | 田黄辛庄村4号（煤改电）（公变） | 400 | 0 | 红
33050 | 邹城公司 | 田黄供电所 | 田黄镇 | 10kV天成线 | 田黄田黄村13号（煤改电）（公变） | 400 | 0 | 红
33051 | 邹城公司 | 田黄供电所 | 田黄镇 | 10kV田镇线 | 田黄萧家沟村3号（煤改电）（公变） | 200 | 0 | 红
33052 | 邹城公司 | 田黄供电所 | 田黄镇 | 10kV辛庄线 | 田黄北山村2号（煤改电）（公变） | 100 | 0 | 红
33053 | 邹城公司 | 田黄供电所 | 田黄镇 | 10kV天成线 | 田黄田黄村15号（煤改电）（公变） | 200 | 0 | 红
33054 | 邹城公司 | 田黄供电所 | 田黄镇 | 10kV田水线 | 田黄后峪村9号（煤改电）（公变） | 400 | 0 | 红
33055 | 邹城公司 | 田黄供电所 | 田黄镇 | 10kV田水线 | 田黄后峪村7号（煤改电）（公变） | 630 | 0 | 红
33056 | 邹城公司 | 田黄供电所 | 田黄镇 | 10kV田水线 | 田黄枣园村1号（公变） | 400 | 0 | 红
33057 | 邹城公司 | 田黄供电所 | 田黄镇 | 10kV辛庄线 | 田黄圈里村2号西（公变） | 200 | 0 | 红
33058 | 邹城公司 | 田黄供电所 | 田黄镇 | 10kV田水线 | 田黄大峪口村1号（公变） | 80 | 0 | 红
33059 | 邹城公司 | 田黄供电所 | 田黄镇 | 10kV田镇线 | 田黄萧家沟村2号东（公变） | 200 | 0 | 红
33060 | 邹城公司 | 田黄供电所 | 田黄镇 | 10kV天成线 | 田黄下鲍家庄村2号东（公变） | 200 | 0 | 红
33061 | 邹城公司 | 田黄供电所 | 田黄镇 | 10kV田镇线 | 田黄河西村1号（公变） | 200 | 0 | 红
33062 | 邹城公司 | 田黄供电所 | 田黄镇 | 10kV田镇线 | 田黄田黄村离河庄1号（公变） | 200 | 0 | 红
33063 | 邹城公司 | 田黄供电所 | 田黄镇 | 10kV天成线 | 田黄田黄村17号（煤改电）（公变） | 200 | 0 | 红
33064 | 邹城公司 | 田黄供电所 | 田黄镇 | 10kV天成线 | 田黄田黄村18号（煤改电）（公变） | 200 | 0 | 红
33065 | 邹城公司 | 田黄供电所 | 田黄镇 | 10kV田水线 | 田黄枣园村3号（煤改电）（公变） | 200 | 0 | 红
33066 | 邹城公司 | 田黄供电所 | 田黄镇 | 10kV田镇线 | 田黄深沟村4号（煤改电）（公变） | 400 | 0 | 红
33067 | 邹城公司 | 田黄供电所 | 田黄镇 | 10kV栖峪线 | 田黄西罗头村3号（公变） | 200 | 0 | 红
33068 | 邹城公司 | 田黄供电所 | 田黄镇 | 10kV栖峪线 | 田黄北桃村1号（公变） | 200 | 0 | 红
33069 | 邹城公司 | 田黄供电所 | 田黄镇 | 10kV辛庄线 | 田黄凉水泉村3号南山（公变） | 100 | 0 | 红
33070 | 邹城公司 | 田黄供电所 | 田黄镇 | 10kV栖峪线 | 田黄东罗头村2号北（公变） | 200 | 0 | 红
33071 | 邹城公司 | 田黄供电所 | 田黄镇 | 10kV栖峪线 | 田黄南桃村1号（公变） | 200 | 0 | 红
33072 | 邹城公司 | 田黄供电所 | 田黄镇 | 10kV天成线 | 田黄石山汪村1号（公变） | 200 | 0 | 红
33073 | 邹城公司 | 田黄供电所 | 田黄镇 | 10kV辛庄线 | 田黄等驾庄村2号东（公变） | 100 | 0 | 红
33074 | 邹城公司 | 田黄供电所 | 田黄镇 | 10kV天成线 | 田黄田黄村19号（煤改电）（公变） | 200 | 0 | 红
33075 | 邹城公司 | 田黄供电所 | 田黄镇 | 10kV天成线 | 田黄田黄村16号（煤改电）（公变） | 200 | 0 | 红
33076 | 邹城公司 | 田黄供电所 | 田黄镇 | 10kV田水线 | 田黄白龙池村2号（煤改电）（公变） | 400 | 0 | 红
33077 | 邹城公司 | 田黄供电所 | 田黄镇 | 10kV辛庄线 | 田黄北山村3号（煤改电）（公变） | 200 | 0 | 红
33078 | 邹城公司 | 田黄供电所 | 田黄镇 | 10kV田水线 | 田黄后峪村8号（煤改电）（公变） | 400 | 0 | 红
33079 | 邹城公司 | 田黄供电所 | 田黄镇 | 10kV天成线 | 田黄石山汪村2号台架（公变） | 200 | 0 | 红
33080 | 邹城公司 | 田黄供电所 | 田黄镇 | 10kV天成线 | 田黄上鲍家庄村2号（公变） | 200 | 0 | 红
33081 | 邹城公司 | 田黄供电所 | 田黄镇 | 10kV天成线 | 田黄卧龙社区2号北（公变） | 1000 | 0 | 红
33082 | 邹城公司 | 田黄供电所 | 田黄镇 | 10kV天成线 | 田黄卧龙社区1号南（公变） | 1000 | 0 | 红
33083 | 邹城公司 | 香城供电所 | 香城镇 | 10kV北王线 | 香城不乱沟村1号东（公变） | 200 | 0 | 红
33084 | 邹城公司 | 香城供电所 | 香城镇 | 10kV万庄线 | 香城木庄村2号（公变） | 200 | 0 | 红
33085 | 邹城公司 | 香城供电所 | 香城镇 | 10kV北王线 | 香城银河寺村1号（公变） | 200 | 0 | 红
33086 | 邹城公司 | 香城供电所 | 香城镇 | 10kV王村线 | 香城古路湾村2号（公变） | 200 | 0 | 红
33087 | 邹城公司 | 香城供电所 | 香城镇 | 10kV王村线 | 香城大北王村4号（公变） | 200 | 0 | 红
33088 | 邹城公司 | 香城供电所 | 香城镇 | 10kV大河线 | 香城北齐庄村1号西南（公变） | 160 | 0 | 红
33089 | 邹城公司 | 香城供电所 | 香城镇 | 10kV桃园Ⅰ线 | 香城詹邱村2号（公变） | 200 | 0 | 红
33090 | 邹城公司 | 香城供电所 | 香城镇 | 10kV大河线 | 香城韩岭村1号（公变） | 160 | 0 | 红
33091 | 邹城公司 | 香城供电所 | 香城镇 | 10kV大河线 | 香城朱桃园村1号（公变） | 200 | 0 | 红
33092 | 邹城公司 | 香城供电所 | 香城镇 | 10kV王村线 | 香城古路湾村3号（公变） | 200 | 0 | 红
33093 | 邹城公司 | 香城供电所 | 香城镇 | 10kV万庄线 | 香城仁和社区1号（公变） | 800 | 0 | 红
33094 | 邹城公司 | 香城供电所 | 香城镇 | 10kV桃园Ⅰ线 | 香城詹邱村社区#1箱变（公变） | 630 | 0 | 红
33095 | 邹城公司 | 香城供电所 | 香城镇 | 10kV北王线 | 10kV北王线大山阴村排灌1号台架变 | 100 | 0 | 红
33096 | 邹城公司 | 香城供电所 | 香城镇 | 10kV大河线 | 香城西刘村3号（公变） | 200 | 0 | 红
33097 | 邹城公司 | 香城供电所 | 香城镇 | 10kV王村线 | 香城田石滩村3号（公变） | 200 | 0 | 红
33098 | 邹城公司 | 香城供电所 | 香城镇 | 10kV山阴线 | 香城崔唐村3号（公变） | 200 | 0 | 红
33099 | 邹城公司 | 香城供电所 | 香城镇 | 10kV桃园Ⅰ线 | 香城前韩桃园村4号（公变） | 400 | 0 | 红
33100 | 邹城公司 | 香城供电所 | 香城镇 | 10kV王村线 | 香城大北王村10号（煤改电）（公变） | 200 | 0 | 红
33101 | 邹城公司 | 香城供电所 | 香城镇 | 10kV王村线 | 香城乡直1号（公变） | 400 | 0 | 红
33102 | 邹城公司 | 香城供电所 | 香城镇 | 10kV桃园Ⅰ线 | 香城前韩桃园村2号（公变） | 200 | 0 | 红
33103 | 邹城公司 | 香城供电所 | 香城镇 | 10kV万庄线 | 香城木庄村1号（公变） | 50 | 0 | 红
33104 | 邹城公司 | 香城供电所 | 香城镇 | 10kV大河线 | 香城大莫亭村1号（公变） | 160 | 0 | 红
33105 | 邹城公司 | 香城供电所 | 香城镇 | 10kV山阴线 | 香城南小刘庄村2号（公变） | 100 | 0 | 红
33106 | 邹城公司 | 香城供电所 | 香城镇 | 10kV大河线 | 香城后王沟村1号（公变） | 200 | 0 | 红
33107 | 邹城公司 | 香城供电所 | 香城镇 | 10kV桃园Ⅰ线 | 香城王邱村2号（公变） | 400 | 0 | 红
33108 | 邹城公司 | 香城供电所 | 香城镇 | 10kV万庄线 | 香城苗岭村2号南（公变） | 200 | 0 | 红
33109 | 邹城公司 | 香城供电所 | 香城镇 | 10kV山阴线 | 香城大山阴村1号（公变） | 200 | 0 | 红
33110 | 邹城公司 | 香城供电所 | 香城镇 | 10kV王村线 | 香城田石滩村2号（公变） | 400 | 0 | 红
33111 | 邹城公司 | 香城供电所 | 香城镇 | 10kV大河线 | 香城小莫亭村1号（公变） | 200 | 0 | 红
33112 | 邹城公司 | 香城供电所 | 香城镇 | 10kV桃园Ⅰ线 | 香城詹邱村社区#3箱变（公变） | 630 | 0 | 红
33113 | 邹城公司 | 香城供电所 | 香城镇 | 10kV万庄线 | 香城仁和社区2号（公变） | 800 | 0 | 红
33114 | 邹城公司 | 香城供电所 | 香城镇 | 10kV桃园Ⅰ线 | 香城张桃园村2号（公变） | 315 | 0 | 红
33115 | 邹城公司 | 香城供电所 | 香城镇 | 10kV万庄线 | 香城邓通庄村1号（公变） | 200 | 0 | 红
33116 | 邹城公司 | 香城供电所 | 香城镇 | 10kV大河线 | 香城香杨庄村1号（公变） | 160 | 0 | 红
33117 | 邹城公司 | 香城供电所 | 香城镇 | 10kV大河线 | 香城官庄村3号（公变） | 630 | 0 | 红
33118 | 邹城公司 | 香城供电所 | 香城镇 | 10kV王村线 | 香城大北王村8号（公变） | 200 | 0 | 红
33119 | 邹城公司 | 香城供电所 | 香城镇 | 10kV大河线 | 10kV大河线官庄村排灌2号台架变 | 50 | 0 | 红
33120 | 邹城公司 | 香城供电所 | 香城镇 | 10kV山阴线 | 香城前郭村2号（公变） | 200 | 0 | 红
33121 | 邹城公司 | 香城供电所 | 香城镇 | 10kV大河线 | 10kV大河线老龙湾村排灌1号台架变 | 50 | 0 | 红
33122 | 邹城公司 | 香城供电所 | 香城镇 | 10kV北王线 | 10kV北王线尖山村排灌1号台架变 | 100 | 0 | 红
33123 | 邹城公司 | 香城供电所 | 香城镇 | 10kV北王线 | 10kV北王线茶沟村排灌1号台架变 | 200 | 0 | 红
33124 | 邹城公司 | 香城供电所 | 香城镇 | 10kV山阴线 | 香城时沟村2号（公变） | 200 | 0 | 红
33125 | 邹城公司 | 香城供电所 | 香城镇 | 10kV桃园Ⅰ线 | 香城郭桃园村1号（公变） | 200 | 0 | 红
33126 | 邹城公司 | 香城供电所 | 香城镇 | 10kV北王线 | 香城茶沟村1号（公变） | 200 | 0 | 红
33127 | 邹城公司 | 香城供电所 | 香城镇 | 10kV山阴线 | 香城邢庄村1号南（公变） | 200 | 0 | 红
33128 | 邹城公司 | 香城供电所 | 香城镇 | 10kV桃园Ⅰ线 | 香城唐邱村3号（公变） | 200 | 0 | 红
33129 | 邹城公司 | 香城供电所 | 香城镇 | 10kV王村线 | 香城马石片村1号（公变） | 200 | 0 | 红
33130 | 邹城公司 | 香城供电所 | 香城镇 | 10kV北王线 | 香城茶沟村3号（公变） | 200 | 0 | 红
33131 | 邹城公司 | 香城供电所 | 香城镇 | 10kV桃园Ⅰ线 | 香城泉山沟村2号（公变） | 200 | 0 | 红
33132 | 邹城公司 | 香城供电所 | 香城镇 | 10kV桃园Ⅰ线 | 香城唐邱村1号（公变） | 200 | 0 | 红
33133 | 邹城公司 | 香城供电所 | 香城镇 | 10kV桃园Ⅰ线 | 香城西韩桃园村1号（公变） | 200 | 0 | 红
33134 | 邹城公司 | 香城供电所 | 香城镇 | 10kV北王线 | 香城西洪洋村2号北（公变） | 200 | 0 | 红
33135 | 邹城公司 | 香城供电所 | 香城镇 | 10kV万庄线 | 香城万庄村1号（公变） | 200 | 0 | 红
33136 | 邹城公司 | 香城供电所 | 香城镇 | 10kV王村线 | 香城大北王村2号北（公变） | 200 | 0 | 红
33137 | 邹城公司 | 香城供电所 | 香城镇 | 10kV王村线 | 香城骆庄村1号（公变） | 200 | 0 | 红
33138 | 邹城公司 | 香城供电所 | 香城镇 | 10kV桃园Ⅰ线 | 10kV桃园Ⅰ线郭桃村排灌2号台架变 | 200 | 0 | 红
33139 | 邹城公司 | 香城供电所 | 香城镇 | 10kV北王线 | 香城尖山前村1号（公变） | 200 | 0 | 红
33140 | 邹城公司 | 香城供电所 | 香城镇 | 10kV桃园Ⅰ线 | 香城詹邱村社区#4箱变（公变） | 630 | 0 | 红
33141 | 邹城公司 | 香城供电所 | 香城镇 | 10kV北王线 | 香城龙水村小辛庄1号（公变） | 200 | 0 | 红
33142 | 邹城公司 | 香城供电所 | 香城镇 | 10kV王村线 | 香城大北王村6号（公变） | 200 | 0 | 红
33143 | 邹城公司 | 香城供电所 | 香城镇 | 10kV大河线 | 香城白石铺村2号北（公变） | 100 | 0 | 红
33144 | 邹城公司 | 香城供电所 | 香城镇 | 10kV万庄线 | 10kV桃园Ⅱ线王邱村排灌2号台架变 | 100 | 0 | 红
33145 | 邹城公司 | 香城供电所 | 香城镇 | 10kV大河线 | 10kV大河线大莫亭村排灌1号台架变 | 50 | 0 | 红
33146 | 邹城公司 | 香城供电所 | 香城镇 | 10kV大河线 | 10kV桃园Ⅱ线香城村排灌3号台架变 | 50 | 0 | 红
33147 | 邹城公司 | 香城供电所 | 香城镇 | 10kV王村线 | 香城大北王村7号（公变） | 200 | 0 | 红
33148 | 邹城公司 | 香城供电所 | 香城镇 | 10kV桃园Ⅰ线 | 香城泉山沟村1号（公变） | 630 | 0 | 红
33149 | 邹城公司 | 香城供电所 | 香城镇 | 10kV王村线 | 香城大北王村1号台架（公变） | 200 | 0 | 红
33150 | 邹城公司 | 香城供电所 | 香城镇 | 10kV王村线 | 香城大北王村5号（公变） | 400 | 0 | 红
33151 | 邹城公司 | 香城供电所 | 香城镇 | 10kV万庄线 | 香城张马庄村2号西（公变） | 400 | 0 | 红
33152 | 邹城公司 | 香城供电所 | 香城镇 | 10kV山阴线 | 香城张马庄村1号东（公变） | 200 | 0 | 红
33153 | 邹城公司 | 香城供电所 | 香城镇 | 10kV桃园Ⅱ线 | 香城香瑞嘉园1号（公变） | 630 | 0 | 红
33154 | 邹城公司 | 香城供电所 | 香城镇 | 10kV王村线 | 香城大北王村9号（公变） | 200 | 0 | 红
33155 | 邹城公司 | 香城供电所 | 香城镇 | 10kV山阴线 | 香城大山阴村2号（公变） | 200 | 0 | 红
33156 | 邹城公司 | 香城供电所 | 香城镇 | 10kV大河线 | 香城香荷花园1号（公变） | 630 | 0 | 红
33157 | 邹城公司 | 香城供电所 | 香城镇 | 10kV北王线 | 香城龙水村小辛庄2号（公变） | 200 | 0 | 红
33158 | 邹城公司 | 香城供电所 | 香城镇 | 10kV大河线 | 香城焦庄村2号（公变） | 200 | 0 | 红
33159 | 邹城公司 | 香城供电所 | 香城镇 | 10kV山阴线 | 香城大黄庄村3号（公变） | 200 | 0 | 红
33160 | 邹城公司 | 香城供电所 | 香城镇 | 10kV山阴线 | 香城褚庄村1号（公变） | 400 | 0 | 红
33161 | 邹城公司 | 香城供电所 | 香城镇 | 10kV万庄线 | 香城黄邱村1号（公变） | 200 | 0 | 红
33162 | 邹城公司 | 香城供电所 | 香城镇 | 10kV万庄线 | 香城张马庄村4号（公变） | 200 | 0 | 红
33163 | 邹城公司 | 香城供电所 | 香城镇 | 10kV大河线 | 香城大河滩村2号（公变） | 200 | 0 | 红
33164 | 邹城公司 | 香城供电所 | 香城镇 | 10kV大河线 | 香城前刘庄村3号（公变） | 200 | 0 | 红
33165 | 邹城公司 | 香城供电所 | 香城镇 | 10kV大河线 | 香城大莫亭村2号（公变） | 200 | 0 | 红
33166 | 邹城公司 | 香城供电所 | 香城镇 | 10kV大河线 | 香城官庄村4号（公变） | 200 | 0 | 红
33167 | 邹城公司 | 香城供电所 | 香城镇 | 10kV大河线 | 香城刘桃园村1号（公变） | 200 | 0 | 红
33168 | 邹城公司 | 香城供电所 | 香城镇 | 10kV北王线 | 香城尖山前村2号台架（公变） | 200 | 0 | 红
33169 | 邹城公司 | 香城供电所 | 香城镇 | 10kV大河线 | 香城李桃园村2号（公变） | 200 | 0 | 红
33170 | 邹城公司 | 香城供电所 | 香城镇 | 10kV万庄线 | 香城小山阴村1号（公变） | 200 | 0 | 红
33171 | 邹城公司 | 香城供电所 | 香城镇 | 10kV大河线 | 10kV大河线大河滩村排灌1号台架变 | 200 | 0 | 红
33172 | 邹城公司 | 香城供电所 | 香城镇 | 10kV大河线 | 10kV大河线杨桃园村排灌2号台架变 | 50 | 0 | 红
33173 | 邹城公司 | 香城供电所 | 香城镇 | 10kV北王线 | 10kV北王线北羊皮村排灌2号台架变 | 100 | 0 | 红
33174 | 邹城公司 | 香城供电所 | 香城镇 | 10kV桃园Ⅰ线 | 10kV桃园Ⅰ线唐邱村排灌2号台架变 | 200 | 0 | 红
33175 | 邹城公司 | 香城供电所 | 香城镇 | 10kV桃园Ⅱ线 | 10kV大河线香城村排灌2号台架变 | 200 | 0 | 红
33176 | 邹城公司 | 香城供电所 | 香城镇 | 10kV王村线 | 香城大北王村12号（煤改电）（公变） | 200 | 0 | 红
33177 | 邹城公司 | 香城供电所 | 香城镇 | 10kV北王线 | 香城前相庄村6号（煤改电）（公变） | 400 | 0 | 红
33178 | 邹城公司 | 香城供电所 | 香城镇 | 10kV北王线 | 香城东洪洋村3号（煤改电）（公变） | 400 | 0 | 红
33179 | 邹城公司 | 香城供电所 | 香城镇 | 10kV桃园Ⅰ线 | 香城泉山沟村4号（煤改电）（公变） | 200 | 0 | 红
33180 | 邹城公司 | 香城供电所 | 香城镇 | 10kV山阴线 | 香城大山阴村4号（煤改电）（公变） | 400 | 0 | 红
33181 | 邹城公司 | 香城供电所 | 香城镇 | 10kV王村线 | 香城东张沟村2号（煤改电）（公变） | 400 | 0 | 红
33182 | 邹城公司 | 香城供电所 | 香城镇 | 10kV大河线 | 香城北齐庄村6号（煤改电）（公变） | 200 | 0 | 红
33183 | 邹城公司 | 香城供电所 | 香城镇 | 10kV王村线 | 香城大北王村11号（煤改电）（公变） | 200 | 0 | 红
33184 | 邹城公司 | 香城供电所 | 香城镇 | 10kV大河线 | 香城北齐庄村5号（煤改电）（公变） | 200 | 0 | 红
33185 | 邹城公司 | 香城供电所 | 香城镇 | 10kV王村线 | 香城辛沟村2号（煤改电）（公变） | 200 | 0 | 红
33186 | 邹城公司 | 香城供电所 | 香城镇 | 10kV大河线 | 香城西刘庄村1号（公变） | 200 | 0 | 红
33187 | 邹城公司 | 香城供电所 | 香城镇 | 10kV王村线 | 香城田王村3号（公变） | 400 | 0 | 红
33188 | 邹城公司 | 香城供电所 | 香城镇 | 10kV王村线 | 香城崔家口村2号（公变） | 200 | 0 | 红
33189 | 邹城公司 | 香城供电所 | 香城镇 | 10kV桃园Ⅱ线 | 香城香瑞嘉园2号（公变） | 200 | 0 | 红
33190 | 邹城公司 | 香城供电所 | 香城镇 | 10kV王村线 | 香城谷山后村1号（公变） | 200 | 0 | 红
33191 | 邹城公司 | 香城供电所 | 香城镇 | 10kV大河线 | 香城官庄村1号（公变） | 400 | 0 | 红
33192 | 邹城公司 | 香城供电所 | 香城镇 | 10kV万庄线 | 香城苗岭村1号北（公变） | 200 | 0 | 红
33193 | 邹城公司 | 香城供电所 | 香城镇 | 10kV大河线 | 香城香城村1号（公变） | 400 | 0 | 红
33194 | 邹城公司 | 香城供电所 | 香城镇 | 10kV大河线 | 香城李桃园村5号（公变） | 200 | 0 | 红
33195 | 邹城公司 | 香城供电所 | 香城镇 | 10kV王村线 | 香城田石滩村5号（煤改电）（公变） | 400 | 0 | 红
33196 | 邹城公司 | 香城供电所 | 香城镇 | 10kV大河线 | 10kV大河线大河滩村排灌2号台架变 | 200 | 0 | 红
33197 | 邹城公司 | 香城供电所 | 香城镇 | 10kV山阴线 | 香城马营村2号（公变） | 200 | 0 | 红
33198 | 邹城公司 | 香城供电所 | 香城镇 | 10kV大河线 | 10kV大河线小莫亭村排灌1号台架变 | 50 | 0 | 红
33199 | 邹城公司 | 香城供电所 | 香城镇 | 10kV桃园Ⅰ线 | 香城詹邱村社区#2箱变（公变） | 630 | 0 | 红
33200 | 邹城公司 | 香城供电所 | 香城镇 | 10kV大河线 | 香城程北庄村2号（公变） | 200 | 0 | 红
33201 | 邹城公司 | 香城供电所 | 香城镇 | 10kV桃园Ⅰ线 | 香城傅邱村2号（公变） | 200 | 0 | 红
33202 | 邹城公司 | 香城供电所 | 香城镇 | 10kV大河线 | 香城杨桃园村1号（公变） | 200 | 0 | 红
33203 | 邹城公司 | 香城供电所 | 香城镇 | 10kV桃园Ⅰ线 | 香城房桃园村2号（公变） | 200 | 0 | 红
33204 | 邹城公司 | 香城供电所 | 香城镇 | 10kV王村线 | 香城辛沟村1号（公变） | 200 | 0 | 红
33205 | 邹城公司 | 香城供电所 | 香城镇 | 10kV王村线 | 香城连青山村1号（公变） | 200 | 0 | 红
33206 | 邹城公司 | 香城供电所 | 香城镇 | 10kV桃园Ⅰ线 | 香城王邱村1号（公变） | 200 | 0 | 红
33207 | 邹城公司 | 香城供电所 | 香城镇 | 10kV大河线 | 香城北齐庄村2号（公变） | 200 | 0 | 红
33208 | 邹城公司 | 香城供电所 | 香城镇 | 10kV北王线 | 香城南羊皮村1号（公变） | 400 | 0 | 红
33209 | 邹城公司 | 香城供电所 | 香城镇 | 10kV桃园Ⅰ线 | 香城张桃园村1号（公变） | 200 | 0 | 红
33210 | 邹城公司 | 香城供电所 | 香城镇 | 10kV山阴线 | 香城后郭村1号（公变） | 400 | 0 | 红
33211 | 邹城公司 | 香城供电所 | 香城镇 | 10kV大河线 | 香城香杨庄村2号（公变） | 200 | 0 | 红
33212 | 邹城公司 | 香城供电所 | 香城镇 | 10kV大河线 | 香城大河滩村1号（公变） | 200 | 0 | 红
33213 | 邹城公司 | 香城供电所 | 香城镇 | 10kV北王线 | 香城西羊皮村2号西台架（公变） | 200 | 0 | 红
33214 | 邹城公司 | 香城供电所 | 香城镇 | 10kV王村线 | 香城崔家口村1号（公变） | 100 | 0 | 红
33215 | 邹城公司 | 香城供电所 | 香城镇 | 10kV北王线 | 香城徐西岭村1号（公变） | 200 | 0 | 红
33216 | 邹城公司 | 香城供电所 | 香城镇 | 10kV大河线 | 10kV大河线北齐村排灌1号台架变 | 50 | 0 | 红
33217 | 邹城公司 | 香城供电所 | 香城镇 | 10kV北王线 | 10kV北王线尖山村排灌2号台架变 | 100 | 0 | 红
33218 | 邹城公司 | 香城供电所 | 香城镇 | 10kV大河线 | 10kV大河线老龙湾村排灌2号台架变 | 50 | 0 | 红
33219 | 邹城公司 | 香城供电所 | 香城镇 | 10kV山阴线 | 香城东苗庄村2号（公变） | 200 | 0 | 红
33220 | 邹城公司 | 香城供电所 | 香城镇 | 10kV大河线 | 10kV大河线焦庄村排灌2号台架变 | 50 | 0 | 红
33221 | 邹城公司 | 香城供电所 | 香城镇 | 10kV王村线 | 香城田石滩村4号（煤改电）（公变） | 400 | 0 | 红
33222 | 邹城公司 | 香城供电所 | 香城镇 | 10kV大河线 | 香城康桃园村2号（煤改电）（公变） | 400 | 0 | 红
33223 | 邹城公司 | 香城供电所 | 香城镇 | 10kV桃园Ⅰ线 | 香城王庙村2号（公变） | 630 | 0 | 红
33224 | 邹城公司 | 香城供电所 | 香城镇 | 10kV桃园Ⅰ线 | 香城前韩桃园村3号（公变） | 400 | 0 | 红
33225 | 邹城公司 | 香城供电所 | 香城镇 | 10kV北王线 | 香城南羊皮村2号台架（公变） | 200 | 0 | 红
33226 | 邹城公司 | 香城供电所 | 香城镇 | 10kV北王线 | 香城前相庄村3号（煤改电）（公变） | 400 | 0 | 红
33227 | 邹城公司 | 香城供电所 | 香城镇 | 10kV山阴线 | 香城戴家村1号（公变） | 200 | 0 | 红
33228 | 邹城公司 | 香城供电所 | 香城镇 | 10kV王村线 | 香城乡直村2号（公变） | 400 | 0 | 红
33229 | 邹城公司 | 香城供电所 | 香城镇 | 10kV大河线 | 香城官庄村5号（公变） | 400 | 0 | 红
33230 | 邹城公司 | 香城供电所 | 香城镇 | 10kV王村线 | 香城东张沟村1号（公变） | 400 | 0 | 红
33231 | 邹城公司 | 香城供电所 | 香城镇 | 10kV大河线 | 香城白石铺村3号（公变） | 400 | 0 | 红
33232 | 邹城公司 | 香城供电所 | 香城镇 | 10kV大河线 | 香城白石铺村4号（公变） | 100 | 0 | 红
33233 | 邹城公司 | 香城供电所 | 香城镇 | 10kV大河线 | 香城东徐桃园村2号（公变） | 400 | 0 | 红
33234 | 邹城公司 | 香城供电所 | 香城镇 | 10kV万庄线 | 香城乡镇充电桩1号（公变） | 400 | 0 | 红
33235 | 邹城公司 | 香城供电所 | 香城镇 | 10kV王村线 | 香城黄山怀村1号（公变） | 400 | 0 | 红
33236 | 邹城公司 | 香城供电所 | 香城镇 | 10kV王村线 | 香城田王村1号（公变） | 400 | 0 | 红
33237 | 邹城公司 | 香城供电所 | 香城镇 | 10kV北王线 | 香城南齐村2号（公变） | 400 | 0 | 红
33238 | 邹城公司 | 香城供电所 | 香城镇 | 10kV大河线 | 香城东徐桃园村1号（公变） | 400 | 0 | 红
33239 | 邹城公司 | 香城供电所 | 香城镇 | 10kV王村线 | 香城周口村2号（公变） | 200 | 0 | 红
33240 | 邹城公司 | 香城供电所 | 香城镇 | 10kV王村线 | 香城田王村2号（公变） | 400 | 0 | 红
33241 | 邹城公司 | 香城供电所 | 香城镇 | 10kV山阴线 | 香城西张沟村1号（公变） | 400 | 0 | 红
33242 | 邹城公司 | 香城供电所 | 香城镇 | 10kV桃园Ⅰ线 | 香城泉山沟村5号（公变） | 400 | 0 | 红
33243 | 邹城公司 | 香城供电所 | 香城镇 | 10kV桃园Ⅰ线 | 香城唐邱村2号（公变） | 400 | 0 | 红
33244 | 邹城公司 | 香城供电所 | 香城镇 | 10kV桃园Ⅰ线 | 香城西徐桃园村2号（公变） | 200 | 0 | 红
33245 | 邹城公司 | 香城供电所 | 香城镇 | 10kV北王线 | 香城后相庄村2号（公变） | 200 | 0 | 红
33246 | 邹城公司 | 香城供电所 | 香城镇 | 10kV大河线 | 香城赵岗村1号（公变） | 400 | 0 | 红
33247 | 邹城公司 | 香城供电所 | 香城镇 | 10kV山阴线 | 香城马营村3号（公变） | 200 | 0 | 红
33248 | 邹城公司 | 香城供电所 | 香城镇 | 10kV大河线 | 香城老龙湾村2号（公变） | 200 | 0 | 红
33249 | 邹城公司 | 香城供电所 | 香城镇 | 10kV大河线 | 香城北小刘庄村2号（公变） | 200 | 0 | 红
33250 | 邹城公司 | 香城供电所 | 香城镇 | 10kV大河线 | 香城杨桃园村2号（公变） | 200 | 0 | 红
33251 | 邹城公司 | 香城供电所 | 香城镇 | 10kV王村线 | 香城田王村4号（公变） | 200 | 0 | 红
33252 | 邹城公司 | 香城供电所 | 香城镇 | 10kV桃园Ⅱ线 | 10kV桃园Ⅱ线香城村排灌1号台架变 | 50 | 0 | 红
33253 | 邹城公司 | 香城供电所 | 香城镇 | 10kV山阴线 | 香城大黄庄村1号（公变） | 400 | 0 | 红
33254 | 邹城公司 | 香城供电所 | 香城镇 | 10kV王村线 | 香城后相河村1号（公变） | 400 | 0 | 红
33255 | 邹城公司 | 香城供电所 | 香城镇 | 10kV大河线 | 香城李桃园村3号（公变） | 400 | 0 | 红
33256 | 邹城公司 | 香城供电所 | 香城镇 | 10kV山阴线 | 香城东侯庄村1号（公变） | 315 | 0 | 红
33257 | 邹城公司 | 香城供电所 | 香城镇 | 10kV桃园Ⅰ线 | 香城王庙村1号（公变） | 400 | 0 | 红
33258 | 邹城公司 | 香城供电所 | 香城镇 | 10kV北王线 | 10kV北王线南羊皮村排灌1号台架变 | 100 | 0 | 红
33259 | 邹城公司 | 香城供电所 | 香城镇 | 10kV桃园Ⅰ线 | 10kV桃园Ⅰ线詹邱村排灌2号台架变 | 200 | 0 | 红
33260 | 邹城公司 | 香城供电所 | 香城镇 | 10kV大河线 | 10kV大河线詹邱村排灌1号台架变 | 100 | 0 | 红
33261 | 邹城公司 | 香城供电所 | 香城镇 | 10kV大河线 | 香城瓦石沟村1号（公变） | 400 | 0 | 红
33262 | 邹城公司 | 香城供电所 | 香城镇 | 10kV桃园Ⅱ线 | 10kV桃园Ⅱ线王邱村排灌1号台架变 | 50 | 0 | 红
33263 | 邹城公司 | 香城供电所 | 香城镇 | 10kV大河线 | 香城前刘庄村1号（公变） | 400 | 0 | 红
33264 | 邹城公司 | 香城供电所 | 香城镇 | 10kV山阴线 | 香城邢庄村2号北（公变） | 200 | 0 | 红
33265 | 邹城公司 | 香城供电所 | 香城镇 | 10kV山阴线 | 香城南小刘庄村1号（公变） | 200 | 0 | 红
33266 | 邹城公司 | 香城供电所 | 香城镇 | 10kV桃园Ⅰ线 | 香城房桃园村1号（公变） | 200 | 0 | 红
33267 | 邹城公司 | 香城供电所 | 香城镇 | 10kV王村线 | 香城前相河村1号（公变） | 200 | 0 | 红
33268 | 邹城公司 | 香城供电所 | 香城镇 | 10kV北王线 | 香城不乱沟村2号西（公变） | 400 | 0 | 红
33269 | 邹城公司 | 香城供电所 | 香城镇 | 10kV山阴线 | 香城大山阴村3号（公变） | 400 | 0 | 红
33270 | 邹城公司 | 香城供电所 | 香城镇 | 10kV桃园Ⅰ线 | 香城前韩桃园村1号（公变） | 315 | 0 | 红
33271 | 邹城公司 | 香城供电所 | 香城镇 | 10kV大河线 | 香城赵岗村2号（公变） | 200 | 0 | 红
33272 | 邹城公司 | 香城供电所 | 香城镇 | 10kV山阴线 | 香城崔唐村2号（公变） | 200 | 0 | 红
33273 | 邹城公司 | 香城供电所 | 香城镇 | 10kV大河线 | 香城前刘庄村6号（公变） | 200 | 0 | 红
33274 | 邹城公司 | 香城供电所 | 香城镇 | 10kV大河线 | 香城西刘村4号（公变） | 200 | 0 | 红
33275 | 邹城公司 | 香城供电所 | 香城镇 | 10kV北王线 | 香城后相庄村1号（公变） | 200 | 0 | 红
33276 | 邹城公司 | 香城供电所 | 香城镇 | 10kV大河线 | 香城北小刘庄村1号南（公变） | 160 | 0 | 红
33277 | 邹城公司 | 香城供电所 | 香城镇 | 10kV王村线 | 香城孙王村1号（公变） | 200 | 0 | 红
33278 | 邹城公司 | 香城供电所 | 香城镇 | 10kV大河线 | 香城北齐庄村3号（公变） | 200 | 0 | 红
33279 | 邹城公司 | 香城供电所 | 香城镇 | 10kV大河线 | 香城前刘庄村2号（公变） | 200 | 0 | 红
33280 | 邹城公司 | 香城供电所 | 香城镇 | 10kV万庄线 | 香城万庄村2号南（公变） | 200 | 0 | 红
33281 | 邹城公司 | 香城供电所 | 香城镇 | 10kV北王线 | 香城前相庄村1号（公变） | 200 | 0 | 红
33282 | 邹城公司 | 香城供电所 | 香城镇 | 10kV大河线 | 香城前刘庄村5号（公变） | 400 | 0 | 红
33283 | 邹城公司 | 香城供电所 | 香城镇 | 10kV大河线 | 香城前刘庄村4号（公变） | 200 | 0 | 红
33284 | 邹城公司 | 香城供电所 | 香城镇 | 10kV北王线 | 香城西洪洋村1号（公变） | 315 | 0 | 红
33285 | 邹城公司 | 香城供电所 | 香城镇 | 10kV山阴线 | 香城香城村2号（公变） | 630 | 0 | 红
33286 | 邹城公司 | 香城供电所 | 香城镇 | 10kV王村线 | 香城古路湾村1号（公变） | 200 | 0 | 红
33287 | 邹城公司 | 香城供电所 | 香城镇 | 10kV桃园Ⅰ线 | 香城房桃园村3号（公变） | 200 | 0 | 红
33288 | 邹城公司 | 香城供电所 | 香城镇 | 10kV大河线 | 香城香城村6号（公变） | 400 | 0 | 红
33289 | 邹城公司 | 香城供电所 | 香城镇 | 10kV山阴线 | 香城香城村8号（公变） | 200 | 0 | 红
33290 | 邹城公司 | 香城供电所 | 香城镇 | 10kV大河线 | 香城香城村7号（公变） | 200 | 0 | 红
33291 | 邹城公司 | 香城供电所 | 香城镇 | 10kV万庄线 | 香城马山头村2号东（公变） | 200 | 0 | 红
33292 | 邹城公司 | 香城供电所 | 香城镇 | 10kV山阴线 | 香城褚庄村2号（公变） | 200 | 0 | 红
33293 | 邹城公司 | 香城供电所 | 香城镇 | 10kV北王线 | 香城顾岭村1号（公变） | 160 | 0 | 红
33294 | 邹城公司 | 香城供电所 | 香城镇 | 10kV山阴线 | 香城张马庄村3号北（公变） | 400 | 0 | 红
33295 | 邹城公司 | 香城供电所 | 香城镇 | 10kV北王线 | 香城南齐庄村1号（公变） | 400 | 0 | 红
33296 | 邹城公司 | 香城供电所 | 香城镇 | 10kV大河线 | 香城小莫亭村2号（公变） | 200 | 0 | 红
33297 | 邹城公司 | 香城供电所 | 香城镇 | 10kV王村线 | 香城周口村1号（公变） | 200 | 0 | 红
33298 | 邹城公司 | 香城供电所 | 香城镇 | 10kV北王线 | 香城茶沟村2号（公变） | 200 | 0 | 红
33299 | 邹城公司 | 香城供电所 | 香城镇 | 10kV王村线 | 香城陈岭村1号（公变） | 400 | 0 | 红
33300 | 邹城公司 | 香城供电所 | 香城镇 | 10kV大河线 | 香城杨桃园村3号中台架（公变） | 200 | 0 | 红
33301 | 邹城公司 | 香城供电所 | 香城镇 | 10kV桃园Ⅰ线 | 香城西徐桃园村1号（公变） | 400 | 0 | 红
33302 | 邹城公司 | 香城供电所 | 香城镇 | 10kV万庄线 | 香城小山阴村2号南（公变） | 200 | 0 | 红
33303 | 邹城公司 | 香城供电所 | 香城镇 | 10kV大河线 | 香城北齐庄村4号西（公变） | 200 | 0 | 红
33304 | 邹城公司 | 香城供电所 | 香城镇 | 10kV大河线 | 香城石鼓墩村1号（公变） | 100 | 0 | 红
33305 | 邹城公司 | 香城供电所 | 香城镇 | 10kV万庄线 | 香城马山头村1号（公变） | 200 | 0 | 红
33306 | 邹城公司 | 香城供电所 | 香城镇 | 10kV山阴线 | 香城福路庄村1号（公变） | 200 | 0 | 红
33307 | 邹城公司 | 香城供电所 | 香城镇 | 10kV山阴线 | 香城时沟村1号（公变） | 200 | 0 | 红
33308 | 邹城公司 | 香城供电所 | 香城镇 | 10kV山阴线 | 香城大黄庄村2号（公变） | 160 | 0 | 红
33309 | 邹城公司 | 香城供电所 | 香城镇 | 10kV北王线 | 香城东洪洋村1号（公变） | 160 | 0 | 红
33310 | 邹城公司 | 香城供电所 | 香城镇 | 10kV桃园Ⅰ线 | 香城张桃园村3号（公变） | 400 | 0 | 红
33311 | 邹城公司 | 香城供电所 | 香城镇 | 10kV北王线 | 香城东洪洋村2号（公变） | 200 | 0 | 红
33312 | 邹城公司 | 香城供电所 | 香城镇 | 10kV山阴线 | 香城香城村4号（公变） | 200 | 0 | 红
33313 | 邹城公司 | 香城供电所 | 香城镇 | 10kV山阴线 | 香城后郭村2号南（公变） | 200 | 0 | 红
33314 | 邹城公司 | 香城供电所 | 香城镇 | 10kV王村线 | 香城孙王村2号（公变） | 200 | 0 | 红
33315 | 邹城公司 | 香城供电所 | 香城镇 | 10kV北王线 | 香城小洪洋村1号（公变） | 200 | 0 | 红
33316 | 邹城公司 | 香城供电所 | 香城镇 | 10kV山阴线 | 香城马营村1号（公变） | 200 | 0 | 红
33317 | 邹城公司 | 香城供电所 | 香城镇 | 10kV万庄线 | 香城邓通庄村2号北台架（公变） | 200 | 0 | 红
33318 | 邹城公司 | 香城供电所 | 香城镇 | 10kV王村线 | 香城田石滩村1号（公变） | 400 | 0 | 红
33319 | 邹城公司 | 香城供电所 | 香城镇 | 10kV北王线 | 香城顾岭村2号（公变） | 200 | 0 | 红
33320 | 邹城公司 | 香城供电所 | 香城镇 | 10kV大河线 | 香城西刘庄村2号（公变） | 200 | 0 | 红
33321 | 邹城公司 | 香城供电所 | 香城镇 | 10kV大河线 | 香城于桃园村1号（公变） | 200 | 0 | 红
33322 | 邹城公司 | 香城供电所 | 香城镇 | 10kV北王线 | 香城龙水村4号（煤改电）（公变） | 400 | 0 | 红
33323 | 邹城公司 | 香城供电所 | 香城镇 | 10kV北王线 | 香城前相庄村5号（煤改电）（公变） | 400 | 0 | 红
33324 | 邹城公司 | 香城供电所 | 香城镇 | 10kV大河线 | 香城小莫亭村3号（煤改电）（公变） | 400 | 0 | 红
33325 | 邹城公司 | 香城供电所 | 香城镇 | 10kV王村线 | 香城孙王村5号（煤改电）（公变） | 200 | 0 | 红
33326 | 邹城公司 | 香城供电所 | 香城镇 | 10kV王村线 | 香城孙王村3号（煤改电）（公变） | 400 | 0 | 红
33327 | 邹城公司 | 香城供电所 | 香城镇 | 10kV北王线 | 香城龙水村小辛庄3号（公变） | 400 | 0 | 红
33328 | 邹城公司 | 香城供电所 | 香城镇 | 10kV山阴线 | 香城崔唐村1号（公变） | 200 | 0 | 红
33329 | 邹城公司 | 香城供电所 | 香城镇 | 10kV山阴线 | 香城东苗庄村3号（公变） | 200 | 0 | 红
33330 | 邹城公司 | 香城供电所 | 香城镇 | 10kV北王线 | 香城前相庄村2号北（公变） | 200 | 0 | 红
33331 | 邹城公司 | 香城供电所 | 香城镇 | 10kV大河线 | 香城老龙湾村1号（公变） | 200 | 0 | 红
33332 | 邹城公司 | 香城供电所 | 香城镇 | 10kV山阴线 | 香城东苗庄村1号（公变） | 80 | 0 | 红
33333 | 邹城公司 | 香城供电所 | 香城镇 | 10kV王村线 | 香城大北王村3号北（公变） | 200 | 0 | 红
33334 | 邹城公司 | 香城供电所 | 香城镇 | 10kV北王线 | 香城北羊皮村2号东（公变） | 200 | 0 | 红
33335 | 邹城公司 | 香城供电所 | 香城镇 | 10kV大河线 | 香城官庄村2号（公变） | 200 | 0 | 红
33336 | 邹城公司 | 香城供电所 | 香城镇 | 10kV北王线 | 香城不乱沟村3号东北（公变） | 200 | 0 | 红
33337 | 邹城公司 | 香城供电所 | 香城镇 | 10kV北王线 | 香城西羊皮村1号东（公变） | 200 | 0 | 红
33338 | 邹城公司 | 香城供电所 | 香城镇 | 10kV万庄线 | 香城王邱村小辛庄1号（公变） | 100 | 0 | 红
33339 | 邹城公司 | 香城供电所 | 香城镇 | 10kV大河线 | 香城白石铺村1号（公变） | 315 | 0 | 红
33340 | 邹城公司 | 香城供电所 | 香城镇 | 10kV大河线 | 香城香城村5号（公变） | 200 | 0 | 红
33341 | 邹城公司 | 香城供电所 | 香城镇 | 10kV山阴线 | 香城前郭村1号（公变） | 200 | 0 | 红
33342 | 邹城公司 | 香城供电所 | 香城镇 | 10kV大河线 | 香城大河滩村3号（公变） | 200 | 0 | 红
33343 | 邹城公司 | 香城供电所 | 香城镇 | 10kV王村线 | 香城谷山前村1号（公变） | 200 | 0 | 红
33344 | 邹城公司 | 香城供电所 | 香城镇 | 10kV桃园Ⅰ线 | 香城泉山村3号（煤改电）（公变） | 400 | 0 | 红
33345 | 邹城公司 | 香城供电所 | 香城镇 | 10kV王村线 | 香城孙王村4号（煤改电）（公变） | 400 | 0 | 红
33346 | 邹城公司 | 香城供电所 | 香城镇 | 10kV大河线 | 香城香城村3号（公变） | 400 | 0 | 红
33347 | 邹城公司 | 香城供电所 | 香城镇 | 10kV北王线 | 香城北羊皮村1号西（公变） | 200 | 0 | 红
33348 | 邹城公司 | 香城供电所 | 香城镇 | 10kV大河线 | 香城康桃园村1号（公变） | 400 | 0 | 红
33349 | 邹城公司 | 香城供电所 | 香城镇 | 10kV大河线 | 香城大莫亭村3号（公变） | 400 | 0 | 红
33350 | 邹城公司 | 香城供电所 | 香城镇 | 10kV王村线 | 香城孙家岭村1号（公变） | 200 | 0 | 红
33351 | 邹城公司 | 香城供电所 | 香城镇 | 10kV大河线 | 香城李桃园村1号东（公变） | 200 | 0 | 红
33352 | 邹城公司 | 香城供电所 | 香城镇 | 10kV万庄线 | 香城何庄村1号（公变） | 200 | 0 | 红
33353 | 邹城公司 | 香城供电所 | 香城镇 | 10kV桃园Ⅰ线 | 香城傅邱村1号（公变） | 400 | 0 | 红
33354 | 邹城公司 | 香城供电所 | 香城镇 | 10kV桃园Ⅰ线 | 香城郭桃园村2号（公变） | 200 | 0 | 红
33355 | 邹城公司 | 香城供电所 | 香城镇 | 10kV山阴线 | 香城小河圈村1号（公变） | 200 | 0 | 红
33356 | 邹城公司 | 香城供电所 | 香城镇 | 10kV大河线 | 香城前王沟村2号（公变） | 200 | 0 | 红
33357 | 邹城公司 | 香城供电所 | 香城镇 | 10kV万庄线 | 香城小山阴村3号（煤改电）（公变） | 400 | 0 | 红
33358 | 邹城公司 | 香城供电所 | 香城镇 | 10kV北王线 | 香城前相庄村4号（煤改电）（公变） | 400 | 0 | 红
33359 | 邹城公司 | 香城供电所 | 香城镇 | 10kV大河线 | 香城李桃园村4号（公变） | 200 | 0 | 红
33360 | 邹城公司 | 香城供电所 | 香城镇 | 10kV大河线 | 香城程北庄村3号（煤改电）（公变） | 200 | 0 | 红
33361 | 邹城公司 | 峄山供电所 | 看庄镇 | 10kV林前线 | 看庄小傅楼村1号（公变） | 200 | 0 | 红
33362 | 邹城公司 | 峄山供电所 | 峄山镇 | 10kV石马线 | 峄山东巩庄二村（公变） | 400 | 0 | 红
33363 | 邹城公司 | 峄山供电所 | 看庄镇 | 10kV王楼线 | 看庄七贤庄村1号（公变） | 400 | 0 | 红
33364 | 邹城公司 | 峄山供电所 | 看庄镇 | 10kV林前线 | 看庄西八里河村2号（公变） | 200 | 0 | 红
33365 | 邹城公司 | 峄山供电所 | 看庄镇 | 10kV林前线 | 看庄西柳村7号（公变） | 400 | 0 | 红
33366 | 邹城公司 | 峄山供电所 | 看庄镇 | 10kV王楼线 | 看庄李楼村5号（公变） | 200 | 0 | 红
33367 | 邹城公司 | 峄山供电所 | 看庄镇 | 10kV白山线 | 看庄孙看庄村1号（公变） | 100 | 0 | 红
33368 | 邹城公司 | 峄山供电所 | 峄山镇 | 10kV北龙线 | 峄山北龙河村6号（煤改电）（公变） | 200 | 0 | 红
33369 | 邹城公司 | 峄山供电所 | 峄山镇 | 10kV龙河线 | 峄山西巩庄村3号（公变） | 315 | 0 | 红
33370 | 邹城公司 | 峄山供电所 | 峄山镇 | 10kV店子线 | 峄山野店村小野店3号（公变） | 200 | 0 | 红
33371 | 邹城公司 | 峄山供电所 | 峄山镇 | 10kV店子线 | 峄山东庄村3号（煤改电）（公变） | 200 | 0 | 红
33372 | 邹城公司 | 峄山供电所 | 峄山镇 | 10kV北龙线 | 峄山两下店北村8号（煤改电）（公变） | 400 | 0 | 红
33373 | 邹城公司 | 峄山供电所 | 峄山镇 | 10kV北龙线 | 峄山南龙河村4号（煤改电）（公变） | 400 | 0 | 红
33374 | 邹城公司 | 峄山供电所 | 峄山镇 | 10kV店子线 | 峄山留驾庄村1号（公变） | 200 | 0 | 红
33375 | 邹城公司 | 峄山供电所 | 峄山镇 | 10kV刘营线 | 峄山下山庄村4号（公变） | 200 | 0 | 红
33376 | 邹城公司 | 峄山供电所 | 看庄镇 | 10kV林前线 | 看庄孙看庄村新村1号（公变） | 200 | 0 | 红
33377 | 邹城公司 | 峄山供电所 | 峄山镇 | 10kV刘营线 | 峄山镇上山5号台架（公变） | 200 | 0 | 红
33378 | 邹城公司 | 峄山供电所 | 看庄镇 | 10kV林前线 | 看庄西八里河村3号（公变） | 400 | 0 | 红
33379 | 邹城公司 | 峄山供电所 | 峄山镇 | 10kV白山线 | 10kV白山线倪看村排灌2号台架变 | 50 | 0 | 红
33380 | 邹城公司 | 峄山供电所 | 峄山镇 | 10kV纪王线 | 峄山西参沟村社区2号（公变） | 400 | 0 | 红
33381 | 邹城公司 | 峄山供电所 | 峄山镇 | 10kV石马线 | 峄山吕台村2号（公变） | 200 | 0 | 红
33382 | 邹城公司 | 峄山供电所 | 峄山镇 | 10kV北龙线 | 10kV龙河线南龙河村排灌2号台架变 | 50 | 0 | 红
33383 | 邹城公司 | 峄山供电所 | 峄山镇 | 10kV北龙线 | 峄山两下店南村3号（公变） | 400 | 0 | 红
33384 | 邹城公司 | 峄山供电所 | 峄山镇 | 10kV纪王线 | 峄山景福家园1号（公变） | 800 | 0 | 红
33385 | 邹城公司 | 峄山供电所 | 峄山镇 | 10kV纪王线 | 峄山店子村2号（公变） | 200 | 0 | 红
33386 | 邹城公司 | 峄山供电所 | 峄山镇 | 10kV北龙线 | 峄山两下店北村4号（公变） | 315 | 0 | 红
33387 | 邹城公司 | 峄山供电所 | 峄山镇 | 10kV刘营线 | 峄山下山庄村2号东（公变） | 100 | 0 | 红
33388 | 邹城公司 | 峄山供电所 | 看庄镇 | 10kV白山线 | 看庄倪看庄村苗看1号（公变） | 100 | 0 | 红
33389 | 邹城公司 | 峄山供电所 | 看庄镇 | 10kV林前线 | 看庄金山庄村1号（公变） | 200 | 0 | 红
33390 | 邹城公司 | 峄山供电所 | 看庄镇 | 10kV林前线 | 看庄金山庄村2号（公变） | 315 | 0 | 红
33391 | 邹城公司 | 峄山供电所 | 看庄镇 | 10kV王楼线 | 看庄前圪村4号台架（公变） | 400 | 0 | 红
33392 | 邹城公司 | 峄山供电所 | 看庄镇 | 10kV林前线 | 看庄集山沟村2号（公变） | 200 | 0 | 红
33393 | 邹城公司 | 峄山供电所 | 看庄镇 | 10kV林前线 | 看庄兴隆寺村2号（公变） | 200 | 0 | 红
33394 | 邹城公司 | 峄山供电所 | 看庄镇 | 10kV林前线 | 看庄兴隆寺村石庄2号（公变） | 200 | 0 | 红
33395 | 邹城公司 | 峄山供电所 | 看庄镇 | 10kV林前线 | 看庄东八里村2号（公变） | 200 | 0 | 红
33396 | 邹城公司 | 峄山供电所 | 峄山镇 | 10kV林前线 | 京台高速公路服务区充电桩（公变） | 630 | 0 | 红
33397 | 邹城公司 | 峄山供电所 | 峄山镇 | 10kV店子线 | 峄山风景区充电站（公变） | 630 | 0 | 红
33398 | 邹城公司 | 峄山供电所 | 看庄镇 | 10kV白山线 | 看庄东白山村社区1号箱变（公变） | 500 | 0 | 红
33399 | 邹城公司 | 峄山供电所 | 看庄镇 | 10kV白山线 | 看庄东白山村社区4号箱变（公变） | 500 | 0 | 红
33400 | 邹城公司 | 峄山供电所 | 看庄镇 | 10kV王楼线 | 看庄黄湾村2号东（公变） | 200 | 0 | 红
33401 | 邹城公司 | 峄山供电所 | 看庄镇 | 10kV林前线 | 看庄尚庄村1号（公变） | 200 | 0 | 红
33402 | 邹城公司 | 峄山供电所 | 峄山镇 | 10kV店子线 | 峄山野店村小野店1号北（公变） | 100 | 0 | 红
33403 | 邹城公司 | 峄山供电所 | 峄山镇 | 10kV石马线 | 10kV石马线东颜庄村排灌1号台架变 | 100 | 0 | 红
33404 | 邹城公司 | 峄山供电所 | 峄山镇 | 10kV纪王线 | 10kV纪王线郭参村排灌2号台架变 | 50 | 0 | 红
33405 | 邹城公司 | 峄山供电所 | 峄山镇 | 10kV纪王线 | 10kV店子线西参村排灌1号台架变 | 100 | 0 | 红
33406 | 邹城公司 | 峄山供电所 | 峄山镇 | 10kV北龙线 | 10kV龙河线南龙河村排灌1号台架变 | 200 | 0 | 红
33407 | 邹城公司 | 峄山供电所 | 峄山镇 | 10kV纪王线 | 10kV纪王线存里村排灌1号台架变 | 50 | 0 | 红
33408 | 邹城公司 | 峄山供电所 | 峄山镇 | 10kV店子线 | 10kV十里线野店村排灌2号台架变 | 100 | 0 | 红
33409 | 邹城公司 | 峄山供电所 | 峄山镇 | 10kV王楼线 | 10kV王楼线龙泉村排灌1号台架变 | 100 | 0 | 红
33410 | 邹城公司 | 峄山供电所 | 峄山镇 | 10kV林前线 | 10kV林前线兴隆寺村排灌1号台架变 | 50 | 0 | 红
33411 | 邹城公司 | 峄山供电所 | 峄山镇 | 10kV王楼线 | 10kV王楼线温石村排灌1号台架变 | 100 | 0 | 红
33412 | 邹城公司 | 峄山供电所 | 峄山镇 | 10kV王楼线 | 10kV王楼线西后圪村排灌1号台架变 | 50 | 0 | 红
33413 | 邹城公司 | 峄山供电所 | 峄山镇 | 10kV林前线 | 10kV林前线孟官村排灌2号台架变 | 50 | 0 | 红
33414 | 邹城公司 | 峄山供电所 | 峄山镇 | 10kV北龙线 | 10kV龙河线北龙河村排灌1号台架变 | 200 | 0 | 红
33415 | 邹城公司 | 峄山供电所 | 峄山镇 | 10kV刘营线 | 峄山大庄一村1号（公变） | 100 | 0 | 红
33416 | 邹城公司 | 峄山供电所 | 峄山镇 | 10kV龙河线 | 峄山苗庄村8号台架（公变） | 200 | 0 | 红
33417 | 邹城公司 | 峄山供电所 | 看庄镇 | 10kV林前线 | 看庄西柳下邑村6号（公变） | 200 | 0 | 红
33418 | 邹城公司 | 峄山供电所 | 峄山镇 | 10kV纪王线 | 10kV纪王线丁岺村排灌1号台架变 | 50 | 0 | 红
33419 | 邹城公司 | 峄山供电所 | 峄山镇 | 10kV店子线 | 10kV店子线纪王城西村排灌2号台架变 | 100 | 0 | 红
33420 | 邹城公司 | 峄山供电所 | 峄山镇 | 10kV刘营线 | 峄山大庄四村2号（公变） | 200 | 0 | 红
33421 | 邹城公司 | 峄山供电所 | 看庄镇 | 10kV白山线 | 看庄镇东7号（公变） | 200 | 0 | 红
33422 | 邹城公司 | 峄山供电所 | 峄山镇 | 10kV店子线 | 峄山纪王城前村1号西（公变） | 160 | 0 | 红
33423 | 邹城公司 | 峄山供电所 | 看庄镇 | 10kV王楼线 | 看庄富张村2号台架（公变） | 200 | 0 | 红
33424 | 邹城公司 | 峄山供电所 | 峄山镇 | 10kV龙河线 | 10kV龙河线东巩庄三村排灌2号台架变 | 200 | 0 | 红
33425 | 邹城公司 | 峄山供电所 | 峄山镇 | 10kV刘营线 | 10kV十里线高皇铺村排灌2号台架变 | 50 | 0 | 红
33426 | 邹城公司 | 峄山供电所 | 峄山镇 | 10kV林前线 | 10kV林前线东柳下邑村排灌1号台架变 | 50 | 0 | 红
33427 | 邹城公司 | 峄山供电所 | 峄山镇 | 10kV石马线 | 10kV石马线大故村排灌2号台架变 | 50 | 0 | 红
33428 | 邹城公司 | 峄山供电所 | 峄山镇 | 10kV刘营线 | 峄山大庄七村2号（公变） | 200 | 0 | 红
33429 | 邹城公司 | 峄山供电所 | 看庄镇 | 10kV林前线 | 看庄孟官庄村2号（公变） | 200 | 0 | 红
33430 | 邹城公司 | 峄山供电所 | 峄山镇 | 10kV纪王线 | 峄山崔桥村2号（公变） | 200 | 0 | 红
33431 | 邹城公司 | 峄山供电所 | 峄山镇 | 10kV刘营线 | 峄山大庄二村2号（公变） | 200 | 0 | 红
33432 | 邹城公司 | 峄山供电所 | 看庄镇 | 10kV林前线 | 看庄西柳下邑村5号（公变） | 400 | 0 | 红
33433 | 邹城公司 | 峄山供电所 | 峄山镇 | 10kV石马线 | 峄山小故村2号（公变） | 200 | 0 | 红
33434 | 邹城公司 | 峄山供电所 | 峄山镇 | 10kV龙河线 | 峄山西巩庄村1号（公变） | 200 | 0 | 红
33435 | 邹城公司 | 峄山供电所 | 看庄镇 | 10kV王楼线 | 看庄李楼村2号北（公变） | 400 | 0 | 红
33436 | 邹城公司 | 峄山供电所 | 峄山镇 | 10kV石马线 | 峄山大故村1号（公变） | 400 | 0 | 红
33437 | 邹城公司 | 峄山供电所 | 峄山镇 | 10kV刘营线 | 峄山稻洼村2号（公变） | 200 | 0 | 红
33438 | 邹城公司 | 峄山供电所 | 峄山镇 | 10kV刘营线 | 峄山上山庄村1号（公变） | 315 | 0 | 红
33439 | 邹城公司 | 峄山供电所 | 峄山镇 | 10kV纪王线 | 峄山中参沟村2号西（公变） | 200 | 0 | 红
33440 | 邹城公司 | 峄山供电所 | 峄山镇 | 10kV王楼线 | 10kV王楼线孟官村排灌3号台架变 | 50 | 0 | 红
33441 | 邹城公司 | 峄山供电所 | 峄山镇 | 10kV店子线 | 峄山纪王城东村1号（公变） | 100 | 0 | 红
33442 | 邹城公司 | 峄山供电所 | 峄山镇 | 10kV刘营线 | 10kV十里线高皇铺村排灌1号台架变 | 50 | 0 | 红
33443 | 邹城公司 | 峄山供电所 | 峄山镇 | 10kV林前线 | 10kV林前线小傅楼村排灌1号台架变 | 50 | 0 | 红
33444 | 邹城公司 | 峄山供电所 | 峄山镇 | 10kV王楼线 | 10kV王楼线前圪村排灌1号台架变 | 50 | 0 | 红
33445 | 邹城公司 | 峄山供电所 | 峄山镇 | 10kV林前线 | 10kV林前线西八里河村排灌1号台架变 | 50 | 0 | 红
33446 | 邹城公司 | 峄山供电所 | 峄山镇 | 10kV纪王线 | 10kV纪王线西参村排灌2号台架变 | 50 | 0 | 红
33447 | 邹城公司 | 峄山供电所 | 峄山镇 | 10kV刘营线 | 峄山大庄四村1号（公变） | 200 | 0 | 红
33448 | 邹城公司 | 峄山供电所 | 峄山镇 | 10kV刘营线 | 峄山大庄七村1号（公变） | 200 | 0 | 红
33449 | 邹城公司 | 峄山供电所 | 看庄镇 | 10kV白山线 | 看庄东白山村社区3号箱变（公变） | 500 | 0 | 红
33450 | 邹城公司 | 峄山供电所 | 看庄镇 | 10kV白山线 | 看庄东白山村社区2号箱变（公变） | 500 | 0 | 红
33451 | 邹城公司 | 峄山供电所 | 峄山镇 | 10kV西龙线 | 峄山两下店北村7号（煤改电）（公变） | 200 | 0 | 红
33452 | 邹城公司 | 峄山供电所 | 看庄镇 | 10kV白山线 | 看庄镇东1号（公变） | 200 | 0 | 红
33453 | 邹城公司 | 峄山供电所 | 峄山镇 | 10kV北龙线 | 10kV龙河线两下店南村排灌2号台架变 | 100 | 0 | 红
33454 | 邹城公司 | 峄山供电所 | 峄山镇 | 10kV白山线 | 10kV白山线孙看村排灌1号台架变 | 50 | 0 | 红
33455 | 邹城公司 | 峄山供电所 | 峄山镇 | 10kV林前线 | 10kV林前线大傅村排灌1号台架变 | 50 | 0 | 红
33456 | 邹城公司 | 峄山供电所 | 峄山镇 | 10kV王楼线 | 10kV王楼线王楼村排灌1号台架变 | 100 | 0 | 红
33457 | 邹城公司 | 峄山供电所 | 峄山镇 | 10kV王楼线 | 10kV王楼线孟官村排灌1号台架变 | 50 | 0 | 红
33458 | 邹城公司 | 峄山供电所 | 峄山镇 | 10kV龙河线 | 10kV龙河线西巩庄村排灌1号台架变 | 100 | 0 | 红
33459 | 邹城公司 | 峄山供电所 | 峄山镇 | 10kV店子线 | 10kV店子线纪王城东村排灌1号台架变 | 100 | 0 | 红
33460 | 邹城公司 | 峄山供电所 | 峄山镇 | 10kV林前线 | 10kV林前线金山村排灌1号台架变 | 100 | 0 | 红
33461 | 邹城公司 | 峄山供电所 | 峄山镇 | 10kV白山线 | 10kV白山线倪看村排灌1号台架变 | 50 | 0 | 红
33462 | 邹城公司 | 峄山供电所 | 峄山镇 | 10kV王楼线 | 10kV王楼线温石村排灌2号台架变 | 50 | 0 | 红
33463 | 邹城公司 | 峄山供电所 | 峄山镇 | 10kV纪王线 | 10kV纪王线店子村排灌1号台架变 | 50 | 0 | 红
33464 | 邹城公司 | 峄山供电所 | 峄山镇 | 10kV王楼线 | 10kV王楼线黄湾村排灌2号台架变 | 100 | 0 | 红
33465 | 邹城公司 | 峄山供电所 | 峄山镇 | 10kV店子线 | 10kV店子线野店村排灌1号台架变 | 50 | 0 | 红
33466 | 邹城公司 | 峄山供电所 | 峄山镇 | 10kV北龙线 | 峄山两下店北村1号（公变） | 200 | 0 | 红
33467 | 邹城公司 | 峄山供电所 | 峄山镇 | 10kV刘营线 | 10kV十里线大庄六村排灌1号台架变 | 100 | 0 | 红
33468 | 邹城公司 | 峄山供电所 | 看庄镇 | 10kV王楼线 | 看庄镇东5号（公变） | 200 | 0 | 红
33469 | 邹城公司 | 峄山供电所 | 峄山镇 | 10kV店子线 | 峄山纪王城西村2号（公变） | 100 | 0 | 红
33470 | 邹城公司 | 峄山供电所 | 峄山镇 | 10kV刘营线 | 峄山大庄三村1号（公变） | 200 | 0 | 红
33471 | 邹城公司 | 峄山供电所 | 峄山镇 | 10kV石马线 | 10kV石马线苗庄村排灌1号台架变 | 50 | 0 | 红
33472 | 邹城公司 | 峄山供电所 | 峄山镇 | 10kV纪王线 | 峄山金张庄村1号（公变） | 80 | 0 | 红
33473 | 邹城公司 | 峄山供电所 | 看庄镇 | 10kV林前线 | 看庄林前村2号（公变） | 200 | 0 | 红
33474 | 邹城公司 | 峄山供电所 | 看庄镇 | 10kV王楼线 | 看庄杜家村3号（公变） | 200 | 0 | 红
33475 | 邹城公司 | 峄山供电所 | 看庄镇 | 10kV林前线 | 看庄西柳下邑村4号（公变） | 200 | 0 | 红
33476 | 邹城公司 | 峄山供电所 | 峄山镇 | 10kV石马线 | 峄山石马村2号（公变） | 200 | 0 | 红
33477 | 邹城公司 | 峄山供电所 | 看庄镇 | 10kV林前线 | 看庄东柳下邑村1号（公变） | 200 | 0 | 红
33478 | 邹城公司 | 峄山供电所 | 看庄镇 | 10kV王楼线 | 看庄黄湾村1号（公变） | 315 | 0 | 红
33479 | 邹城公司 | 峄山供电所 | 看庄镇 | 10kV林前线 | 看庄西八里河村1号北（公变） | 200 | 0 | 红
33480 | 邹城公司 | 峄山供电所 | 看庄镇 | 10kV王楼线 | 看庄前圪村2号东（公变） | 200 | 0 | 红
33481 | 邹城公司 | 峄山供电所 | 峄山镇 | 10kV店子线 | 峄山峄山街村1号（公变） | 200 | 0 | 红
33482 | 邹城公司 | 峄山供电所 | 看庄镇 | 10kV林前线 | 看庄兴隆寺村1号（公变） | 100 | 0 | 红
33483 | 邹城公司 | 峄山供电所 | 峄山镇 | 10kV北龙线 | 峄山南龙河村2号（公变） | 200 | 0 | 红
33484 | 邹城公司 | 峄山供电所 | 峄山镇 | 10kV刘营线 | 峄山上山庄村2号（公变） | 315 | 0 | 红
33485 | 邹城公司 | 峄山供电所 | 峄山镇 | 10kV北龙线 | 峄山两下店北村3号（公变） | 200 | 0 | 红
33486 | 邹城公司 | 峄山供电所 | 峄山镇 | 10kV刘营线 | 10kV十里线上山村排灌1号台架变 | 100 | 0 | 红
33487 | 邹城公司 | 峄山供电所 | 峄山镇 | 10kV纪王线 | 10kV店子线郭参村排灌1号台架变 | 50 | 0 | 红
33488 | 邹城公司 | 峄山供电所 | 峄山镇 | 10kV龙河线 | 10kV龙河线东巩庄三村排灌1号台架变 | 200 | 0 | 红
33489 | 邹城公司 | 峄山供电所 | 峄山镇 | 10kV林前线 | 10kV林前线金山村排灌2号台架变 | 100 | 0 | 红
33490 | 邹城公司 | 峄山供电所 | 峄山镇 | 10kV店子线 | 10kV店子线纪王城前村排灌2号台架变 | 100 | 0 | 红
33491 | 邹城公司 | 峄山供电所 | 看庄镇 | 10kV白山线 | 看庄镇东8号（公变） | 400 | 0 | 红
33492 | 邹城公司 | 峄山供电所 | 看庄镇 | 10kV林前线 | 看庄孟官庄村1号（公变） | 200 | 0 | 红
33493 | 邹城公司 | 峄山供电所 | 看庄镇 | 10kV王楼线 | 看庄温石村1号（公变） | 200 | 0 | 红
33494 | 邹城公司 | 峄山供电所 | 看庄镇 | 10kV林前线 | 看庄镇东4号（公变） | 400 | 0 | 红
33495 | 邹城公司 | 峄山供电所 | 看庄镇 | 10kV白山线 | 看庄看庄村高看1号（公变） | 200 | 0 | 红
33496 | 邹城公司 | 峄山供电所 | 看庄镇 | 10kV林前线 | 看庄李白村1号（公变） | 400 | 0 | 红
33497 | 邹城公司 | 峄山供电所 | 峄山镇 | 10kV石马线 | 10kV石马线两下店南村排灌1号台架变 | 100 | 0 | 红
33498 | 邹城公司 | 峄山供电所 | 峄山镇 | 10kV刘营线 | 10kV十里线大庄三村排灌2号台架变 | 100 | 0 | 红
33499 | 邹城公司 | 峄山供电所 | 峄山镇 | 10kV店子线 | 10kV店子线东庄村排灌1号台架变 | 50 | 0 | 红
33500 | 邹城公司 | 峄山供电所 | 峄山镇 | 10kV王楼线 | 10kV王楼线保安村排灌1号台架变 | 100 | 0 | 红
33501 | 邹城公司 | 峄山供电所 | 峄山镇 | 10kV林前线 | 10kV林前线白石村排灌1号台架变 | 50 | 0 | 红
33502 | 邹城公司 | 峄山供电所 | 峄山镇 | 10kV白山线 | 10kV白山线夏看村排灌1号台架变 | 50 | 0 | 红
33503 | 邹城公司 | 峄山供电所 | 峄山镇 | 10kV北龙线 | 10kV龙河线两下店北村排灌1号台架变 | 100 | 0 | 红
33504 | 邹城公司 | 峄山供电所 | 峄山镇 | 10kV刘营线 | 10kV十里线大庄五村排灌1号台架变 | 50 | 0 | 红
33505 | 邹城公司 | 峄山供电所 | 峄山镇 | 10kV西龙线 | 峄山南龙河村1号（公变） | 160 | 0 | 红
33506 | 邹城公司 | 峄山供电所 | 峄山镇 | 10kV王楼线 | 10kV王楼线黄湾村排灌1号台架变 | 50 | 0 | 红
33507 | 邹城公司 | 峄山供电所 | 峄山镇 | 10kV王楼线 | 10kV王楼线西后圪村排灌2号台架变 | 50 | 0 | 红
33508 | 邹城公司 | 峄山供电所 | 峄山镇 | 10kV纪王线 | 10kV店子线西参村排灌3号台架变 | 100 | 0 | 红
33509 | 邹城公司 | 峄山供电所 | 峄山镇 | 10kV北龙线 | 峄山北龙河村5号（煤改电）（公变） | 400 | 0 | 红
33510 | 邹城公司 | 峄山供电所 | 峄山镇 | 10kV北龙线 | 峄山两下店南村6号（煤改电）（公变） | 400 | 0 | 红
33511 | 邹城公司 | 峄山供电所 | 峄山镇 | 10kV店子线 | 峄山东庄村2号（煤改电）（公变） | 200 | 0 | 红
33512 | 邹城公司 | 峄山供电所 | 峄山镇 | 10kV纪王线 | 峄山沈家庄村4号台架（公变） | 400 | 0 | 红
33513 | 邹城公司 | 峄山供电所 | 峄山镇 | 10kV北龙线 | 峄山南龙河村6号（煤改电）（公变） | 400 | 0 | 红
33514 | 邹城公司 | 峄山供电所 | 峄山镇 | 10kV刘营线 | 峄山野店村1号（公变） | 400 | 0 | 红
33515 | 邹城公司 | 峄山供电所 | 看庄镇 | 10kV白山线 | 看庄夏看村2号（公变） | 200 | 0 | 红
33516 | 邹城公司 | 峄山供电所 | 峄山镇 | 10kV店子线 | 峄山纪王城东村3号（公变） | 100 | 0 | 红
33517 | 邹城公司 | 峄山供电所 | 看庄镇 | 10kV林前线 | 看庄西柳下邑村1号（公变） | 400 | 0 | 红
33518 | 邹城公司 | 峄山供电所 | 看庄镇 | 10kV王楼线 | 看庄白水村2号北（公变） | 200 | 0 | 红
33519 | 邹城公司 | 峄山供电所 | 看庄镇 | 10kV白山线 | 看庄下戈村2号台架（公变） | 200 | 0 | 红
33520 | 邹城公司 | 峄山供电所 | 峄山镇 | 10kV石马线 | 峄山东颜庄村3号（公变） | 400 | 0 | 红
33521 | 邹城公司 | 峄山供电所 | 看庄镇 | 10kV白山线 | 看庄镇东3号（公变） | 200 | 0 | 红
33522 | 邹城公司 | 峄山供电所 | 看庄镇 | 10kV王楼线 | 看庄七贤庄村3号（公变） | 200 | 0 | 红
33523 | 邹城公司 | 峄山供电所 | 峄山镇 | 10kV店子线 | 峄山峄山街村4号台架（公变） | 400 | 0 | 红
33524 | 邹城公司 | 峄山供电所 | 峄山镇 | 10kV石马线 | 峄山苗庄村5号（公变） | 200 | 0 | 红
33525 | 邹城公司 | 峄山供电所 | 峄山镇 | 10kV北龙线 | 峄山两下店南村7号（煤改电）（公变） | 400 | 0 | 红
33526 | 邹城公司 | 峄山供电所 | 峄山镇 | 10kV石马线 | 峄山苗庄村7号（公变） | 200 | 0 | 红
33527 | 邹城公司 | 峄山供电所 | 峄山镇 | 10kV北龙线 | 峄山北龙河村7号（煤改电）（公变） | 400 | 0 | 红
33528 | 邹城公司 | 峄山供电所 | 峄山镇 | 10kV店子线 | 峄山峄山街村5号（公变） | 400 | 0 | 红
33529 | 邹城公司 | 峄山供电所 | 峄山镇 | 10kV店子线 | 峄山纪王城前村3号（公变） | 200 | 0 | 红
33530 | 邹城公司 | 峄山供电所 | 峄山镇 | 10kV纪王线 | 峄山中参沟村5号（公变） | 200 | 0 | 红
33531 | 邹城公司 | 峄山供电所 | 看庄镇 | 10kV王楼线 | 看庄李楼村3号（公变） | 200 | 0 | 红
33532 | 邹城公司 | 峄山供电所 | 峄山镇 | 10kV石马线 | 峄山蔡家庄村2号（公变） | 200 | 0 | 红
33533 | 邹城公司 | 峄山供电所 | 峄山镇 | 10kV纪王线 | 峄山中参沟村4号（公变） | 200 | 0 | 红
33534 | 邹城公司 | 峄山供电所 | 峄山镇 | 10kV石马线 | 峄山东颜庄村2号（公变） | 200 | 0 | 红
33535 | 邹城公司 | 峄山供电所 | 峄山镇 | 10kV纪王线 | 峄山峄阳社区2号（公变） | 500 | 0 | 红
33536 | 邹城公司 | 峄山供电所 | 峄山镇 | 10kV店子线 | 峄山峄和家园1号（公变） | 500 | 0 | 红
33537 | 邹城公司 | 峄山供电所 | 峄山镇 | 10kV纪王线 | 峄山西参沟村社区1号（公变） | 400 | 0 | 红
33538 | 邹城公司 | 峄山供电所 | 峄山镇 | 10kV刘营线 | 峄山贾洼村西400（公变） | 400 | 0 | 红
33539 | 邹城公司 | 峄山供电所 | 峄山镇 | 10kV石马线 | 峄山苗庄村3号西南（公变） | 400 | 0 | 红
33540 | 邹城公司 | 峄山供电所 | 看庄镇 | 10kV白山线 | 看庄夏看铺村1号（公变） | 200 | 0 | 红
33541 | 邹城公司 | 峄山供电所 | 看庄镇 | 10kV林前线 | 看庄西柳下邑村3号东（公变） | 200 | 0 | 红
33542 | 邹城公司 | 峄山供电所 | 看庄镇 | 10kV林前线 | 看庄集山沟村1号（公变） | 200 | 0 | 红
33543 | 邹城公司 | 峄山供电所 | 看庄镇 | 10kV林前线 | 看庄林前庄村1号（公变） | 200 | 0 | 红
33544 | 邹城公司 | 峄山供电所 | 峄山镇 | 10kV刘营线 | 峄山野店村2号（公变） | 250 | 0 | 红
33545 | 邹城公司 | 峄山供电所 | 峄山镇 | 10kV纪王线 | 10kV店子线纪王城前村排灌1号台架变 | 50 | 0 | 红
33546 | 邹城公司 | 峄山供电所 | 峄山镇 | 10kV白山线 | 10kV白山线九山村排灌1号台架变 | 200 | 0 | 红
33547 | 邹城公司 | 峄山供电所 | 峄山镇 | 10kV刘营线 | 10kV十里线大庄三村排灌1号台架变 | 100 | 0 | 红
33548 | 邹城公司 | 峄山供电所 | 峄山镇 | 10kV林前线 | 10kV林前线西柳下邑村排灌1号台架变 | 50 | 0 | 红
33549 | 邹城公司 | 峄山供电所 | 峄山镇 | 10kV王楼线 | 10kV王楼线王楼村排灌2号台架变 | 100 | 0 | 红
33550 | 邹城公司 | 峄山供电所 | 峄山镇 | 10kV林前线 | 10kV林前线土山洼村排灌2号台架变 | 100 | 0 | 红
33551 | 邹城公司 | 峄山供电所 | 峄山镇 | 10kV王楼线 | 10kV王楼线东后圪村排灌1号台架变 | 50 | 0 | 红
33552 | 邹城公司 | 峄山供电所 | 峄山镇 | 10kV刘营线 | 峄山贾洼村4号（公变） | 400 | 0 | 红
33553 | 邹城公司 | 峄山供电所 | 看庄镇 | 10kV林前线 | 看庄李白村2号（公变） | 200 | 0 | 红
33554 | 邹城公司 | 峄山供电所 | 峄山镇 | 10kV刘营线 | 峄山大庄三村2号（公变） | 80 | 0 | 红
33555 | 邹城公司 | 峄山供电所 | 峄山镇 | 10kV刘营线 | 峄山下山庄村3号（公变） | 200 | 0 | 红
33556 | 邹城公司 | 峄山供电所 | 峄山镇 | 10kV纪王线 | 峄山景福家园2号（公变） | 800 | 0 | 红
33557 | 邹城公司 | 峄山供电所 | 看庄镇 | 10kV王楼线 | 看庄李楼村4号（公变） | 200 | 0 | 红
33558 | 邹城公司 | 峄山供电所 | 看庄镇 | 10kV王楼线 | 看庄王楼村02号（公变） | 200 | 0 | 红
33559 | 邹城公司 | 峄山供电所 | 峄山镇 | 10kV石马线 | 峄山大故村03号（公变） | 200 | 0 | 红
33560 | 邹城公司 | 峄山供电所 | 看庄镇 | 10kV林前线 | 看庄尚庄村03号（公变） | 200 | 0 | 红
33561 | 邹城公司 | 峄山供电所 | 看庄镇 | 10kV林前线 | 看庄金山庄村5号（公变） | 200 | 0 | 红
33562 | 邹城公司 | 峄山供电所 | 峄山镇 | 10kV石马线 | 峄山苗庄村9号（公变） | 400 | 0 | 红
33563 | 邹城公司 | 峄山供电所 | 峄山镇 | 10kV纪王线 | 峄山照山庄村03号（公变） | 160 | 0 | 红
33564 | 邹城公司 | 峄山供电所 | 看庄镇 | 10kV白山线 | 看庄镇东02号（公变） | 200 | 0 | 红
33565 | 邹城公司 | 峄山供电所 | 峄山镇 | 10kV纪王线 | 峄山西参沟村社区3号（公变） | 400 | 0 | 红
33566 | 邹城公司 | 峄山供电所 | 看庄镇 | 10kV白山线 | 看庄镇西3号（公变） | 400 | 0 | 红
33567 | 邹城公司 | 峄山供电所 | 峄山镇 | 10kV店子线 | 峄山纪王城东村2号（公变） | 100 | 0 | 红
33568 | 邹城公司 | 峄山供电所 | 峄山镇 | 10kV石马线 | 峄山吕台村01号（公变） | 400 | 0 | 红
33569 | 邹城公司 | 峄山供电所 | 看庄镇 | 10kV王楼线 | 看庄李楼村01号（公变） | 400 | 0 | 红
33570 | 邹城公司 | 峄山供电所 | 峄山镇 | 10kV刘营线 | 峄山贾洼村02号（公变） | 400 | 0 | 红
33571 | 邹城公司 | 峄山供电所 | 看庄镇 | 10kV王楼线 | 看庄龙泉村4号（公变） | 400 | 0 | 红
33572 | 邹城公司 | 峄山供电所 | 看庄镇 | 10kV王楼线 | 看庄杜家村4号（公变） | 400 | 0 | 红
33573 | 邹城公司 | 峄山供电所 | 峄山镇 | 10kV北龙线 | 峄山火车站家属院01号（公变） | 200 | 0 | 红
33574 | 邹城公司 | 峄山供电所 | 峄山镇 | 10kV纪王线 | 峄山丁岭村3号（公变） | 400 | 0 | 红
33575 | 邹城公司 | 峄山供电所 | 看庄镇 | 10kV林前线 | 看庄兴隆寺石庄村01号（公变） | 200 | 0 | 红
33576 | 邹城公司 | 峄山供电所 | 看庄镇 | 10kV白山线 | 看庄下戈村01号（公变） | 200 | 0 | 红
33577 | 邹城公司 | 峄山供电所 | 看庄镇 | 10kV白山线 | 看庄西戈村01号（公变） | 200 | 0 | 红
33578 | 邹城公司 | 峄山供电所 | 峄山镇 | 10kV刘营线 | 峄山李庄村3号（公变） | 400 | 0 | 红
33579 | 邹城公司 | 峄山供电所 | 看庄镇 | 10kV王楼线 | 看庄白水村01号（公变） | 400 | 0 | 红
33580 | 邹城公司 | 峄山供电所 | 峄山镇 | 10kV北龙线 | 峄山两下店北村9号（公变） | 400 | 0 | 红
33581 | 邹城公司 | 峄山供电所 | 峄山镇 | 10kV北龙线 | 峄山两下店北村06号（公变） | 160 | 0 | 红
33582 | 邹城公司 | 峄山供电所 | 峄山镇 | 10kV北龙线 | 峄山供电所01号（公变） | 160 | 0 | 红
33583 | 邹城公司 | 峄山供电所 | 峄山镇 | 10kV刘营线 | 峄山刘营村02号（公变） | 400 | 0 | 红
33584 | 邹城公司 | 峄山供电所 | 峄山镇 | 10kV纪王线 | 峄山郭参沟村3号（公变） | 400 | 0 | 红
33585 | 邹城公司 | 峄山供电所 | 看庄镇 | 10kV王楼线 | 看庄前圪村3号（公变） | 400 | 0 | 红
33586 | 邹城公司 | 峄山供电所 | 峄山镇 | 10kV北龙线 | 峄山农贸市场（公变） | 400 | 0 | 红
33587 | 邹城公司 | 峄山供电所 | 峄山镇 | 10kV刘营线 | 峄山大庄一村05号（公变） | 400 | 0 | 红
33588 | 邹城公司 | 峄山供电所 | 峄山镇 | 10kV纪王线 | 峄山照山庄村01号（公变） | 200 | 0 | 红
33589 | 邹城公司 | 峄山供电所 | 看庄镇 | 10kV白山线 | 看庄三供一业兖矿水泥厂家属院02号（公变） | 800 | 0 | 红
33590 | 邹城公司 | 峄山供电所 | 看庄镇 | 10kV白山线 | 看庄三供一业兖矿水泥厂家属院01号（公变） | 400 | 0 | 红
33591 | 邹城公司 | 峄山供电所 | 看庄镇 | 10kV林前线 | 看庄东八里村01号（公变） | 100 | 0 | 红
33592 | 邹城公司 | 峄山供电所 | 看庄镇 | 10kV白山线 | 看庄东白山村001号(公变) | 100 | 0 | 红
33593 | 邹城公司 | 峄山供电所 | 峄山镇 | 10kV店子线 | 峄山纪王城西村1号（公变） | 200 | 0 | 红
33594 | 邹城公司 | 峄山供电所 | 看庄镇 | 10kV王楼线 | 看庄前圪村1号北（公变） | 200 | 0 | 红
33595 | 邹城公司 | 峄山供电所 | 看庄镇 | 10kV王楼线 | 看庄七贤庄村2号（公变） | 200 | 0 | 红
33596 | 邹城公司 | 峄山供电所 | 看庄镇 | 10kV王楼线 | 看庄富张村五里1号（公变） | 160 | 0 | 红
33597 | 邹城公司 | 峄山供电所 | 峄山镇 | 10kV刘营线 | 峄山野店村4号（公变） | 400 | 0 | 红
33598 | 邹城公司 | 峄山供电所 | 峄山镇 | 10kV龙河线 | 峄山西巩庄村2号（公变） | 315 | 0 | 红
33599 | 邹城公司 | 峄山供电所 | 看庄镇 | 10kV白山线 | 看庄赵家洼村1号（公变） | 200 | 0 | 红
33600 | 邹城公司 | 峄山供电所 | 峄山镇 | 10kV北龙线 | 峄山北龙河村1号（公变） | 160 | 0 | 红
33601 | 邹城公司 | 峄山供电所 | 峄山镇 | 10kV刘营线 | 峄山大庄一村3号（公变） | 200 | 0 | 红
33602 | 邹城公司 | 峄山供电所 | 看庄镇 | 10kV白山线 | 看庄倪看庄村2号（公变） | 200 | 0 | 红
33603 | 邹城公司 | 峄山供电所 | 峄山镇 | 10kV石马线 | 峄山苗庄村6号（公变） | 200 | 0 | 红
33604 | 邹城公司 | 峄山供电所 | 看庄镇 | 10kV林前线 | 看庄金山庄村4号（公变） | 200 | 0 | 红
33605 | 邹城公司 | 峄山供电所 | 看庄镇 | 10kV林前线 | 峄山看庄土门2号（公变） | 400 | 0 | 红
33606 | 邹城公司 | 峄山供电所 | 峄山镇 | 10kV石马线 | 峄山东颜庄村1号（公变） | 200 | 0 | 红
33607 | 邹城公司 | 峄山供电所 | 峄山镇 | 10kV石马线 | 峄山石马村1号（公变） | 200 | 0 | 红
33608 | 邹城公司 | 峄山供电所 | 看庄镇 | 10kV林前线 | 看庄土山洼村1号（公变） | 200 | 0 | 红
33609 | 邹城公司 | 峄山供电所 | 看庄镇 | 10kV林前线 | 看庄李白村3号（公变） | 200 | 0 | 红
33610 | 邹城公司 | 峄山供电所 | 峄山镇 | 10kV纪王线 | 峄山郭参沟村2号（公变） | 200 | 0 | 红
33611 | 邹城公司 | 峄山供电所 | 峄山镇 | 10kV龙河线 | 峄山苗庄村4号南苗庄（公变） | 125 | 0 | 红
33612 | 邹城公司 | 峄山供电所 | 峄山镇 | 10kV店子线 | 峄山峄山街村2号（公变） | 200 | 0 | 红
33613 | 邹城公司 | 峄山供电所 | 看庄镇 | 10kV王楼线 | 看庄西后圪村1号（公变） | 100 | 0 | 红
33614 | 邹城公司 | 峄山供电所 | 峄山镇 | 10kV店子线 | 峄山峄山街村3号（公变） | 200 | 0 | 红
33615 | 邹城公司 | 峄山供电所 | 看庄镇 | 10kV白山线 | 看庄九山庄村2号北（公变） | 200 | 0 | 红
33616 | 邹城公司 | 峄山供电所 | 峄山镇 | 10kV纪王线 | 峄山金张庄村2号东台架（公变） | 200 | 0 | 红
33617 | 邹城公司 | 峄山供电所 | 峄山镇 | 10kV石马线 | 峄山唐店村2号（公变） | 200 | 0 | 红
33618 | 邹城公司 | 峄山供电所 | 峄山镇 | 10kV石马线 | 峄山东巩庄一村1号（公变） | 400 | 0 | 红
33619 | 邹城公司 | 峄山供电所 | 峄山镇 | 10kV石马线 | 峄山唐店村1号（公变） | 200 | 0 | 红
33620 | 邹城公司 | 峄山供电所 | 看庄镇 | 10kV白山线 | 看庄倪看庄村1号（公变） | 200 | 0 | 红
33621 | 邹城公司 | 峄山供电所 | 峄山镇 | 10kV刘营线 | 峄山大庄六村1号（公变） | 160 | 0 | 红
33622 | 邹城公司 | 峄山供电所 | 峄山镇 | 10kV刘营线 | 10kV十里线大庄三村排灌3台架变 | 50 | 0 | 红
33623 | 邹城公司 | 峄山供电所 | 峄山镇 | 10kV纪王线 | 峄山沈家庄村2号（公变） | 400 | 0 | 红
33624 | 邹城公司 | 峄山供电所 | 峄山镇 | 10kV纪王线 | 峄山郭参沟村1号（公变） | 160 | 0 | 红
33625 | 邹城公司 | 峄山供电所 | 看庄镇 | 10kV林前线 | 看庄金山庄村3号（公变） | 200 | 0 | 红
33626 | 邹城公司 | 峄山供电所 | 看庄镇 | 10kV林前线 | 看庄大傅楼村4号（公变） | 200 | 0 | 红
33627 | 邹城公司 | 峄山供电所 | 看庄镇 | 10kV林前线 | 看庄东柳下邑村4号（公变） | 200 | 0 | 红
33628 | 邹城公司 | 峄山供电所 | 峄山镇 | 10kV石马线 | 10kV石马线大故村排灌1号台架变 | 50 | 0 | 红
33629 | 邹城公司 | 峄山供电所 | 看庄镇 | 10kV王楼线 | 看庄镇东6号（公变） | 200 | 0 | 红
33630 | 邹城公司 | 峄山供电所 | 峄山镇 | 10kV刘营线 | 峄山大庄一村4号（公变） | 200 | 0 | 红
33631 | 邹城公司 | 峄山供电所 | 看庄镇 | 10kV林前线 | 看庄东柳下邑村5号（公变） | 400 | 0 | 红
33632 | 邹城公司 | 峄山供电所 | 看庄镇 | 10kV林前线 | 看庄东柳下邑村6号（公变） | 400 | 0 | 红
33633 | 邹城公司 | 峄山供电所 | 看庄镇 | 10kV林前线 | 看庄大傅楼村3号（公变） | 200 | 0 | 红
33634 | 邹城公司 | 峄山供电所 | 看庄镇 | 10kV王楼线 | 看庄东后圪村1号（公变） | 200 | 0 | 红
33635 | 邹城公司 | 峄山供电所 | 看庄镇 | 10kV林前线 | 看庄土山洼村3号（公变） | 200 | 0 | 红
33636 | 邹城公司 | 峄山供电所 | 看庄镇 | 10kV白山线 | 看庄看庄村唐看1号（公变） | 100 | 0 | 红
33637 | 邹城公司 | 峄山供电所 | 看庄镇 | 10kV林前线 | 看庄土山洼村2号（公变） | 200 | 0 | 红
33638 | 邹城公司 | 峄山供电所 | 看庄镇 | 10kV王楼线 | 看庄杜家村1号东（公变） | 200 | 0 | 红
33639 | 邹城公司 | 峄山供电所 | 峄山镇 | 10kV刘营线 | 峄山野店村6号（公变） | 200 | 0 | 红
33640 | 邹城公司 | 峄山供电所 | 看庄镇 | 10kV王楼线 | 看庄富张村1号（公变） | 160 | 0 | 红
33641 | 邹城公司 | 峄山供电所 | 峄山镇 | 10kV北龙线 | 峄山两下店北村5号（公变） | 315 | 0 | 红
33642 | 邹城公司 | 峄山供电所 | 峄山镇 | 10kV石马线 | 峄山东巩庄三村1号（公变） | 200 | 0 | 红
33643 | 邹城公司 | 峄山供电所 | 峄山镇 | 10kV店子线 | 峄山纪王城前村4号（公变） | 200 | 0 | 红
33644 | 邹城公司 | 峄山供电所 | 看庄镇 | 10kV王楼线 | 看庄龙泉村2号（公变） | 200 | 0 | 红
33645 | 邹城公司 | 峄山供电所 | 看庄镇 | 10kV白山线 | 看庄看庄村唐看2号（公变） | 200 | 0 | 红
33646 | 邹城公司 | 峄山供电所 | 峄山镇 | 10kV刘营线 | 峄山大庄六村2号（公变） | 400 | 0 | 红
33647 | 邹城公司 | 峄山供电所 | 峄山镇 | 10kV刘营线 | 峄山大庄一村2号（公变） | 200 | 0 | 红
33648 | 邹城公司 | 峄山供电所 | 峄山镇 | 10kV北龙线 | 峄山两下店南村2号（公变） | 200 | 0 | 红
33649 | 邹城公司 | 峄山供电所 | 峄山镇 | 10kV北龙线 | 峄山南龙河村3号（公变） | 315 | 0 | 红
33650 | 邹城公司 | 峄山供电所 | 看庄镇 | 10kV王楼线 | 看庄龙泉村3号（公变） | 200 | 0 | 红
33651 | 邹城公司 | 峄山供电所 | 峄山镇 | 10kV店子线 | 峄山涝滩村2号（公变） | 200 | 0 | 红
33652 | 邹城公司 | 峄山供电所 | 峄山镇 | 10kV北龙线 | 峄山两下店南村1号（公变） | 200 | 0 | 红
33653 | 邹城公司 | 峄山供电所 | 峄山镇 | 10kV北龙线 | 峄山北龙河村3号（公变） | 200 | 0 | 红
33654 | 邹城公司 | 峄山供电所 | 峄山镇 | 10kV刘营线 | 10kV十里线大庄七村排灌1号台架变 | 100 | 0 | 红
33655 | 邹城公司 | 峄山供电所 | 看庄镇 | 10kV林前线 | 看庄大傅楼村2号（公变） | 200 | 0 | 红
33656 | 邹城公司 | 峄山供电所 | 峄山镇 | 10kV刘营线 | 峄山上山庄村3号（公变） | 400 | 0 | 红
33657 | 邹城公司 | 峄山供电所 | 峄山镇 | 10kV纪王线 | 峄山丁岭村1号（公变） | 160 | 0 | 红
33658 | 邹城公司 | 峄山供电所 | 峄山镇 | 10kV刘营线 | 峄山大庄六村3号（公变） | 200 | 0 | 红
33659 | 邹城公司 | 峄山供电所 | 峄山镇 | 10kV纪王线 | 峄山中参沟村1号（公变） | 160 | 0 | 红
33660 | 邹城公司 | 峄山供电所 | 峄山镇 | 10kV店子线 | 峄山东庄村社区3号南（公变） | 800 | 0 | 红
33661 | 邹城公司 | 峄山供电所 | 峄山镇 | 10kV石马线 | 峄山东巩庄二村南（公变） | 200 | 0 | 红
33662 | 邹城公司 | 峄山供电所 | 看庄镇 | 10kV白山线 | 看庄九山庄村1号南（公变） | 200 | 0 | 红
33663 | 邹城公司 | 峄山供电所 | 峄山镇 | 10kV刘营线 | 峄山下山庄村1号（公变） | 200 | 0 | 红
33664 | 邹城公司 | 峄山供电所 | 峄山镇 | 10kV刘营线 | 峄山贾洼村1号（公变） | 400 | 0 | 红
33665 | 邹城公司 | 峄山供电所 | 看庄镇 | 10kV白山线 | 看庄郭山村上戈1号（公变） | 80 | 0 | 红
33666 | 邹城公司 | 峄山供电所 | 峄山镇 | 10kV北龙线 | 峄山北龙河村2号（公变） | 200 | 0 | 红
33667 | 邹城公司 | 峄山供电所 | 峄山镇 | 10kV店子线 | 峄山涝滩村1号（公变） | 200 | 0 | 红
33668 | 邹城公司 | 峄山供电所 | 看庄镇 | 10kV林前线 | 看庄白石村1号（公变） | 400 | 0 | 红
33669 | 邹城公司 | 峄山供电所 | 看庄镇 | 10kV白山线 | 看庄王府庄村1号（公变） | 200 | 0 | 红
33670 | 邹城公司 | 峄山供电所 | 看庄镇 | 10kV白山线 | 看庄看庄村周看1号（公变） | 400 | 0 | 红
33671 | 邹城公司 | 峄山供电所 | 峄山镇 | 10kV纪王线 | 峄山中参沟村3号中（公变） | 200 | 0 | 红
33672 | 邹城公司 | 峄山供电所 | 峄山镇 | 10kV北龙线 | 峄山两下店南村5号（公变） | 200 | 0 | 红
33673 | 邹城公司 | 峄山供电所 | 峄山镇 | 10kV刘营线 | 峄山上山庄村4号（公变） | 200 | 0 | 红
33674 | 邹城公司 | 峄山供电所 | 看庄镇 | 10kV王楼线 | 看庄保安庄村3号（公变） | 200 | 0 | 红
33675 | 邹城公司 | 峄山供电所 | 峄山镇 | 10kV纪王线 | 峄山店子村1号（公变） | 200 | 0 | 红
33676 | 邹城公司 | 峄山供电所 | 看庄镇 | 10kV林前线 | 看庄西柳下邑村2号（公变） | 200 | 0 | 红
33677 | 邹城公司 | 峄山供电所 | 峄山镇 | 10kV店子线 | 峄山东庄村社区2号东（公变） | 800 | 0 | 红
33678 | 邹城公司 | 峄山供电所 | 峄山镇 | 10kV店子线 | 10kV店子线纪王城西村排灌1号台架变 | 100 | 0 | 红
33679 | 邹城公司 | 峄山供电所 | 看庄镇 | 10kV王楼线 | 看庄龙泉村1号（公变） | 315 | 0 | 红
33680 | 邹城公司 | 峄山供电所 | 峄山镇 | 10kV刘营线 | 峄山李庄村1号（公变） | 400 | 0 | 红
33681 | 邹城公司 | 峄山供电所 | 峄山镇 | 10kV龙河线 | 峄山西巩庄村4号（公变） | 200 | 0 | 红
33682 | 邹城公司 | 峄山供电所 | 看庄镇 | 10kV王楼线 | 看庄刘官村2号（煤改电）（公变） | 200 | 0 | 红
33683 | 邹城公司 | 峄山供电所 | 峄山镇 | 10kV北龙线 | 峄山两下店南村8号（煤改电）（公变） | 200 | 0 | 红
33684 | 邹城公司 | 峄山供电所 | 峄山镇 | 10kV纪王线 | 峄山沈家庄村3号台架（公变） | 400 | 0 | 红
33685 | 邹城公司 | 峄山供电所 | 峄山镇 | 10kV北龙线 | 峄山两下店北村6号（煤改电）（公变） | 400 | 0 | 红
33686 | 邹城公司 | 峄山供电所 | 峄山镇 | 10kV纪王线 | 峄山照山庄村2号台架（公变） | 200 | 0 | 红
33687 | 邹城公司 | 峄山供电所 | 看庄镇 | 10kV王楼线 | 看庄保安庄村2号南（公变） | 200 | 0 | 红
33688 | 邹城公司 | 峄山供电所 | 峄山镇 | 10kV石马线 | 峄山苗庄村2号（公变） | 200 | 0 | 红
33689 | 邹城公司 | 峄山供电所 | 峄山镇 | 10kV店子线 | 峄山小野店村02号（公变） | 400 | 0 | 红
33690 | 邹城公司 | 峄山供电所 | 峄山镇 | 10kV刘营线 | 峄山大庄四村4号（公变） | 200 | 0 | 红
33691 | 邹城公司 | 峄山供电所 | 峄山镇 | 10kV刘营线 | 峄山大庄四村3号（公变） | 160 | 0 | 红
33692 | 邹城公司 | 峄山供电所 | 看庄镇 | 10kV林前线 | 看庄尚庄村2号（公变） | 200 | 0 | 红
33693 | 邹城公司 | 峄山供电所 | 看庄镇 | 10kV林前线 | 看庄东柳下邑村3号（公变） | 200 | 0 | 红
33694 | 邹城公司 | 峄山供电所 | 峄山镇 | 10kV石马线 | 峄山蔡家庄村1号（公变） | 200 | 0 | 红
33695 | 邹城公司 | 峄山供电所 | 看庄镇 | 10kV林前线 | 看庄土门沟村1号（公变） | 200 | 0 | 红
33696 | 邹城公司 | 峄山供电所 | 看庄镇 | 10kV白山线 | 看庄镇西1号（公变） | 400 | 0 | 红
33697 | 邹城公司 | 峄山供电所 | 看庄镇 | 10kV白山线 | 看庄王看庄村1号（公变） | 200 | 0 | 红
33698 | 邹城公司 | 峄山供电所 | 看庄镇 | 10kV林前线 | 看庄大傅楼村1号（公变） | 160 | 0 | 红
33699 | 邹城公司 | 峄山供电所 | 看庄镇 | 10kV王楼线 | 看庄保安庄村1号（公变） | 200 | 0 | 红
33700 | 邹城公司 | 峄山供电所 | 看庄镇 | 10kV林前线 | 看庄东柳下邑村2号（公变） | 250 | 0 | 红
33701 | 邹城公司 | 峄山供电所 | 峄山镇 | 10kV石马线 | 峄山大故村2号（公变） | 200 | 0 | 红
33702 | 邹城公司 | 峄山供电所 | 峄山镇 | 10kV北龙线 | 峄山两下店南村4号（公变） | 200 | 0 | 红
33703 | 邹城公司 | 峄山供电所 | 看庄镇 | 10kV白山线 | 看庄孙看庄村2号（公变） | 100 | 0 | 红
33704 | 邹城公司 | 峄山供电所 | 峄山镇 | 10kV北龙线 | 峄山南龙河村5号（煤改电）（公变） | 400 | 0 | 红
33705 | 邹城公司 | 峄山供电所 | 峄山镇 | 10kV刘营线 | 峄山野店村3号（公变） | 630 | 0 | 红
33706 | 邹城公司 | 峄山供电所 | 峄山镇 | 10kV刘营线 | 峄山刘营村1号（公变） | 400 | 0 | 红
33707 | 邹城公司 | 峄山供电所 | 峄山镇 | 10kV纪王线 | 峄山存里庄村2号（公变） | 200 | 0 | 红
33708 | 邹城公司 | 峄山供电所 | 峄山镇 | 10kV石马线 | 峄山东巩庄四村王台1号（公变） | 200 | 0 | 红
33709 | 邹城公司 | 峄山供电所 | 看庄镇 | 10kV王楼线 | 看庄王楼村1号（公变） | 200 | 0 | 红
33710 | 邹城公司 | 峄山供电所 | 峄山镇 | 10kV石马线 | 峄山苗庄村1号北（公变） | 400 | 0 | 红
33711 | 邹城公司 | 峄山供电所 | 峄山镇 | 10kV纪王线 | 峄山丁岭村2号（公变） | 200 | 0 | 红
33712 | 邹城公司 | 峄山供电所 | 峄山镇 | 10kV西龙线 | 峄山两下店北村2号（公变） | 200 | 0 | 红
33713 | 邹城公司 | 峄山供电所 | 峄山镇 | 10kV店子线 | 峄山纪王城前村2号东（公变） | 200 | 0 | 红
33714 | 邹城公司 | 峄山供电所 | 看庄镇 | 10kV王楼线 | 看庄西后圪村2号南（公变） | 200 | 0 | 红
33715 | 邹城公司 | 峄山供电所 | 峄山镇 | 10kV刘营线 | 峄山高皇铺村1号（公变） | 200 | 0 | 红
33716 | 邹城公司 | 峄山供电所 | 峄山镇 | 10kV刘营线 | 峄山大庄二村1号（公变） | 200 | 0 | 红
33717 | 邹城公司 | 峄山供电所 | 峄山镇 | 10kV纪王线 | 峄山崔桥村1号（公变） | 160 | 0 | 红
33718 | 邹城公司 | 峄山供电所 | 看庄镇 | 10kV白山线 | 看庄镇西2号（公变） | 400 | 0 | 红
33719 | 邹城公司 | 峄山供电所 | 看庄镇 | 10kV王楼线 | 看庄杜家村2号西（公变） | 100 | 0 | 红
33720 | 邹城公司 | 峄山供电所 | 峄山镇 | 10kV刘营线 | 峄山高皇铺村2号（公变） | 200 | 0 | 红
33721 | 邹城公司 | 峄山供电所 | 峄山镇 | 10kV刘营线 | 峄山野店村5号（公变） | 200 | 0 | 红
33722 | 邹城公司 | 峄山供电所 | 峄山镇 | 10kV石马线 | 峄山东巩庄一村2号西（公变） | 200 | 0 | 红
33723 | 邹城公司 | 峄山供电所 | 看庄镇 | 10kV王楼线 | 看庄刘官村1号（公变） | 200 | 0 | 红
33724 | 邹城公司 | 峄山供电所 | 峄山镇 | 10kV石马线 | 峄山小故村1号（公变） | 200 | 0 | 红
33725 | 邹城公司 | 峄山供电所 | 峄山镇 | 10kV纪王线 | 峄山金张庄村3号（公变） | 200 | 0 | 红
33726 | 邹城公司 | 峄山供电所 | 峄山镇 | 10kV纪王线 | 峄山沈家庄村1号（公变） | 400 | 0 | 红
33727 | 邹城公司 | 峄山供电所 | 峄山镇 | 10kV纪王线 | 峄山存里庄村1号（公变） | 400 | 0 | 红
33728 | 邹城公司 | 峄山供电所 | 峄山镇 | 10kV纪王线 | 峄山京褔社区1号（公变） | 500 | 0 | 红
33729 | 邹城公司 | 峄山供电所 | 峄山镇 | 10kV店子线 | 峄山东庄村1号中（公变） | 200 | 0 | 红
33730 | 邹城公司 | 峄山供电所 | 峄山镇 | 10kV石马线 | 峄山黄家村1号（公变） | 400 | 0 | 红
33731 | 邹城公司 | 峄山供电所 | 峄山镇 | 10kV刘营线 | 峄山稻洼村1号（公变） | 160 | 0 | 红
33732 | 邹城公司 | 峄山供电所 | 看庄镇 | 10kV王楼线 | 看庄黄湾村3号南（公变） | 200 | 0 | 红
33733 | 邹城公司 | 峄山供电所 | 峄山镇 | 10kV北龙线 | 峄山北龙河村4号（公变） | 200 | 0 | 红
33734 | 邹城公司 | 峄山供电所 | 看庄镇 | 10kV王楼线 | 看庄东后圪村2号（公变） | 200 | 0 | 红
33735 | 邹城公司 | 峄山供电所 | 峄山镇 | 10kV刘营线 | 峄山李庄村002号（公变） | 400 | 0 | 红
33736 | 邹城公司 | 峄山供电所 | 峄山镇 | 10kV店子线 | 峄山东庄村社区1号（公变） | 400 | 0 | 红
33737 | 邹城公司 | 张庄供电所 | 张庄镇 | 10kV黄林线 | 张庄刘家村台架（公变） | 100 | 0 | 红
33738 | 邹城公司 | 张庄供电所 | 张庄镇 | 10kV大律线 | 张庄大律村1号（公变） | 200 | 0 | 红
33739 | 邹城公司 | 张庄供电所 | 张庄镇 | 10kV大律线 | 10kV大律线牛角村排灌1号台架变 | 50 | 0 | 红
33740 | 邹城公司 | 张庄供电所 | 张庄镇 | 10kV老林线 | 张庄老林店村7号（公变） | 200 | 0 | 红
33741 | 邹城公司 | 张庄供电所 | 张庄镇 | 10kV大律线 | 张庄西王沟村2号（公变） | 200 | 0 | 红
33742 | 邹城公司 | 张庄供电所 | 张庄镇 | 10kV大律线 | 张庄大律村11号西（公变） | 200 | 0 | 红
33743 | 邹城公司 | 张庄供电所 | 张庄镇 | 10kV刘洼线 | 张庄张庄村6号（公变） | 400 | 0 | 红
33744 | 邹城公司 | 张庄供电所 | 张庄镇 | 10kV黄林线 | 张庄东王营村4号（公变） | 200 | 0 | 红
33745 | 邹城公司 | 张庄供电所 | 张庄镇 | 10kV大律线 | 张庄大律村12号东（公变） | 400 | 0 | 红
33746 | 邹城公司 | 张庄供电所 | 张庄镇 | 10kV刘洼线 | 张庄大沟村2号（公变） | 200 | 0 | 红
33747 | 邹城公司 | 张庄供电所 | 张庄镇 | 10kV大律线 | 张庄傅家庄村2号台架（公变） | 200 | 0 | 红
33748 | 邹城公司 | 张庄供电所 | 张庄镇 | 10kV张柳线 | 张庄立石山村东台架（公变） | 100 | 0 | 红
33749 | 邹城公司 | 张庄供电所 | 张庄镇 | 10kV张柳线 | 张庄大烧峪村2号（公变） | 100 | 0 | 红
33750 | 邹城公司 | 张庄供电所 | 张庄镇 | 10kV老林线 | 张庄老崖村3号（公变） | 200 | 0 | 红
33751 | 邹城公司 | 张庄供电所 | 张庄镇 | 10kV张柳线 | 张庄东北洼村1号（公变） | 100 | 0 | 红
33752 | 邹城公司 | 张庄供电所 | 张庄镇 | 10kV张柳线 | 张庄前汉石桥村2号台架（公变） | 200 | 0 | 红
33753 | 邹城公司 | 张庄供电所 | 张庄镇 | 10kV黄林线 | 张庄西柳峪村2号（公变） | 160 | 0 | 红
33754 | 邹城公司 | 张庄供电所 | 张庄镇 | 10kV张柳线 | 张庄立石山村6号西（公变） | 200 | 0 | 红
33755 | 邹城公司 | 张庄供电所 | 张庄镇 | 10kV刘洼线 | 张庄张庄村北1号（公变） | 630 | 0 | 红
33756 | 邹城公司 | 张庄供电所 | 张庄镇 | 10kV刘洼线 | 张庄韩沟村（公变） | 200 | 0 | 红
33757 | 邹城公司 | 张庄供电所 | 张庄镇 | 10kV刘洼线 | 张庄西南沟村1号（公变） | 200 | 0 | 红
33758 | 邹城公司 | 张庄供电所 | 张庄镇 | 10kV老林线 | 张庄东王庄村2号（公变） | 200 | 0 | 红
33759 | 邹城公司 | 张庄供电所 | 张庄镇 | 10kV刘洼线 | 张庄大烟庄村3号（公变） | 200 | 0 | 红
33760 | 邹城公司 | 张庄供电所 | 张庄镇 | 10kV老林线 | 张庄桐花秧村1号（公变） | 100 | 0 | 红
33761 | 邹城公司 | 张庄供电所 | 张庄镇 | 10kV张柳线 | 10kV张柳线位庄村排灌3号台架变 | 100 | 0 | 红
33762 | 邹城公司 | 张庄供电所 | 张庄镇 | 10kV黄林线 | 10kV黄林线西柳峪村排灌5号台架变 | 50 | 0 | 红
33763 | 邹城公司 | 张庄供电所 | 张庄镇 | 10kV王村线 | 10kV刘洼线矬草峪村排灌1号台架变 | 50 | 0 | 红
33764 | 邹城公司 | 张庄供电所 | 张庄镇 | 10kV大律线 | 10kV大律线张庄村排灌2号台架变 | 100 | 0 | 红
33765 | 邹城公司 | 张庄供电所 | 张庄镇 | 10kV黄林线 | 10kV黄林线张庄村排灌1号台架变 | 100 | 0 | 红
33766 | 邹城公司 | 张庄供电所 | 张庄镇 | 10kV老林线 | 10kV老林线桐花秧村排灌1号台架变 | 50 | 0 | 红
33767 | 邹城公司 | 张庄供电所 | 张庄镇 | 10kV张柳线 | 10kV张柳线位庄村排灌4号台架变 | 50 | 0 | 红
33768 | 邹城公司 | 张庄供电所 | 张庄镇 | 10kV大律线 | 10kV大律线辛寺村排灌1号台架变 | 50 | 0 | 红
33769 | 邹城公司 | 张庄供电所 | 张庄镇 | 10kV老林线 | 张庄高山庄村4号台架（公变） | 200 | 0 | 红
33770 | 邹城公司 | 张庄供电所 | 张庄镇 | 10kV老林线 | 张庄高山庄村3号台架（公变） | 200 | 0 | 红
33771 | 邹城公司 | 张庄供电所 | 张庄镇 | 10kV黄林线 | 10kV黄林线西柳峪村排灌4号台架变 | 100 | 0 | 红
33772 | 邹城公司 | 张庄供电所 | 张庄镇 | 10kV大律线 | 张庄大律村6号（公变） | 200 | 0 | 红
33773 | 邹城公司 | 张庄供电所 | 张庄镇 | 10kV张柳线 | 张庄东果庄村3号台架（公变） | 400 | 0 | 红
33774 | 邹城公司 | 张庄供电所 | 张庄镇 | 10kV张柳线 | 张庄大烧峪村5号（公变） | 100 | 0 | 红
33775 | 邹城公司 | 张庄供电所 | 张庄镇 | 10kV张柳线 | 张庄东马连沟村2号（公变） | 200 | 0 | 红
33776 | 邹城公司 | 张庄供电所 | 张庄镇 | 10kV张柳线 | 张庄北马连沟村2号（公变） | 200 | 0 | 红
33777 | 邹城公司 | 张庄供电所 | 张庄镇 | 10kV黄林线 | 张庄西王营村1号（公变） | 100 | 0 | 红
33778 | 邹城公司 | 张庄供电所 | 张庄镇 | 10kV黄林线 | 张庄东卞庄村3号（公变） | 100 | 0 | 红
33779 | 邹城公司 | 张庄供电所 | 张庄镇 | 10kV张柳线 | 张庄前汉后汉1号（公变） | 160 | 0 | 红
33780 | 邹城公司 | 张庄供电所 | 张庄镇 | 10kV黄林线 | 张庄白山峪村1号台架（公变） | 100 | 0 | 红
33781 | 邹城公司 | 张庄供电所 | 张庄镇 | 10kV黄林线 | 张庄小烟庄村1号（公变） | 100 | 0 | 红
33782 | 邹城公司 | 张庄供电所 | 张庄镇 | 10kV老林线 | 张庄东王庄村1号（公变） | 100 | 0 | 红
33783 | 邹城公司 | 张庄供电所 | 张庄镇 | 10kV刘洼线 | 张庄大沟村1号（公变） | 100 | 0 | 红
33784 | 邹城公司 | 张庄供电所 | 张庄镇 | 10kV黄林线 | 10kV黄林线西柳峪村排灌3号台架变 | 50 | 0 | 红
33785 | 邹城公司 | 张庄供电所 | 张庄镇 | 10kV刘洼线 | 10kV刘洼线将军堂村排灌1号台架变 | 50 | 0 | 红
33786 | 邹城公司 | 张庄供电所 | 张庄镇 | 10kV黄林线 | 10kV黄林线西卞村排灌3号台架变 | 50 | 0 | 红
33787 | 邹城公司 | 张庄供电所 | 张庄镇 | 10kV张柳线 | 张庄东果庄村4号台架（公变） | 200 | 0 | 红
33788 | 邹城公司 | 张庄供电所 | 张庄镇 | 10kV黄林线 | 10kV黄林线西卞村排灌1号台架变 | 50 | 0 | 红
33789 | 邹城公司 | 张庄供电所 | 张庄镇 | 10kV张柳线 | 10kV张柳线位庄村排灌2号台架变 | 160 | 0 | 红
33790 | 邹城公司 | 张庄供电所 | 张庄镇 | 10kV张柳线 | 10kV张柳线立石山村排灌1号台架变 | 50 | 0 | 红
33791 | 邹城公司 | 张庄供电所 | 张庄镇 | 10kV张柳线 | 张庄东果庄村1号（公变） | 160 | 0 | 红
33792 | 邹城公司 | 张庄供电所 | 张庄镇 | 10kV老林线 | 张庄高山庄村2号（公变） | 200 | 0 | 红
33793 | 邹城公司 | 张庄供电所 | 张庄镇 | 10kV大律线 | 张庄小彦村1号（公变） | 200 | 0 | 红
33794 | 邹城公司 | 张庄供电所 | 张庄镇 | 10kV张柳线 | 张庄东马连沟村1号（公变） | 100 | 0 | 红
33795 | 邹城公司 | 张庄供电所 | 张庄镇 | 10kV张柳线 | 张庄小烧峪村1号（公变） | 315 | 0 | 红
33796 | 邹城公司 | 张庄供电所 | 张庄镇 | 10kV黄林线 | 张庄前任岭村1号（公变） | 200 | 0 | 红
33797 | 邹城公司 | 张庄供电所 | 张庄镇 | 10kV张柳线 | 张庄位庄村5号南岭（公变） | 315 | 0 | 红
33798 | 邹城公司 | 张庄供电所 | 张庄镇 | 10kV刘洼线 | 10kV刘洼线刘家洼村排灌1号台架变 | 50 | 0 | 红
33799 | 邹城公司 | 张庄供电所 | 张庄镇 | 10kV大律线 | 10kV大律线大律村排灌1号台架变 | 100 | 0 | 红
33800 | 邹城公司 | 张庄供电所 | 张庄镇 | 10kV黄林线 | 张庄西卞庄村1号（公变） | 200 | 0 | 红
33801 | 邹城公司 | 张庄供电所 | 张庄镇 | 10kV刘洼线 | 张庄桥北村2号（公变） | 200 | 0 | 红
33802 | 邹城公司 | 张庄供电所 | 张庄镇 | 10kV张柳线 | 张庄位庄南山村1号（公变） | 200 | 0 | 红
33803 | 邹城公司 | 张庄供电所 | 张庄镇 | 10kV张柳线 | 张庄柳树沟村1号（公变） | 160 | 0 | 红
33804 | 邹城公司 | 张庄供电所 | 张庄镇 | 10kV刘洼线 | 张庄簸箕掌村2号（公变） | 400 | 0 | 红
33805 | 邹城公司 | 张庄供电所 | 张庄镇 | 10kV黄林线 | 张庄东卞庄村谢家岭1号（公变） | 200 | 0 | 红
33806 | 邹城公司 | 张庄供电所 | 张庄镇 | 10kV大律线 | 张庄西董家庄村1号（公变） | 200 | 0 | 红
33807 | 邹城公司 | 张庄供电所 | 张庄镇 | 10kV老林线 | 10kV老林线东王庄村排灌1号台架变 | 50 | 0 | 红
33808 | 邹城公司 | 张庄供电所 | 张庄镇 | 10kV大律线 | 张庄虎窝村2号台架（公变） | 200 | 0 | 红
33809 | 邹城公司 | 张庄供电所 | 张庄镇 | 10kV老林线 | 张庄猪嘴石村2号（公变） | 200 | 0 | 红
33810 | 邹城公司 | 张庄供电所 | 张庄镇 | 10kV老林线 | 张庄老崖村2号西（公变） | 200 | 0 | 红
33811 | 邹城公司 | 张庄供电所 | 张庄镇 | 10kV刘洼线 | 张庄刘家洼村3号台架（公变） | 160 | 0 | 红
33812 | 邹城公司 | 张庄供电所 | 张庄镇 | 10kV老林线 | 张庄黑港村1号（公变） | 200 | 0 | 红
33813 | 邹城公司 | 张庄供电所 | 张庄镇 | 10kV张柳线 | 张庄西马连沟村2号（公变） | 200 | 0 | 红
33814 | 邹城公司 | 张庄供电所 | 张庄镇 | 10kV刘洼线 | 张庄陈沟村1号（公变） | 200 | 0 | 红
33815 | 邹城公司 | 张庄供电所 | 张庄镇 | 10kV张柳线 | 张庄位庄村社区1号（公变） | 160 | 0 | 红
33816 | 邹城公司 | 张庄供电所 | 张庄镇 | 10kV黄林线 | 张庄白山峪村2号台架（公变） | 100 | 0 | 红
33817 | 邹城公司 | 张庄供电所 | 张庄镇 | 10kV大律线 | 张庄大律村2号（公变） | 200 | 0 | 红
33818 | 邹城公司 | 张庄供电所 | 张庄镇 | 10kV老林线 | 张庄黑港村2号（公变） | 200 | 0 | 红
33819 | 邹城公司 | 张庄供电所 | 张庄镇 | 10kV张柳线 | 张庄后汉石桥村3号（公变） | 200 | 0 | 红
33820 | 邹城公司 | 张庄供电所 | 张庄镇 | 10kV张柳线 | 张庄立石山村1号台架（公变） | 200 | 0 | 红
33821 | 邹城公司 | 张庄供电所 | 张庄镇 | 10kV张柳线 | 张庄立石山村2号台架（公变） | 200 | 0 | 红
33822 | 邹城公司 | 张庄供电所 | 张庄镇 | 10kV大律线 | 张庄大律村8号（公变） | 200 | 0 | 红
33823 | 邹城公司 | 张庄供电所 | 张庄镇 | 10kV黄林线 | 张庄大黄林村3号台区（公变） | 400 | 0 | 红
33824 | 邹城公司 | 张庄供电所 | 张庄镇 | 10kV张柳线 | 张庄位庄北山村2号（公变） | 200 | 0 | 红
33825 | 邹城公司 | 张庄供电所 | 张庄镇 | 10kV张柳线 | 张庄大烧峪村4号（公变） | 200 | 0 | 红
33826 | 邹城公司 | 张庄供电所 | 张庄镇 | 10kV大律线 | 张庄虎窝村1号（公变） | 200 | 0 | 红
33827 | 邹城公司 | 张庄供电所 | 张庄镇 | 10kV刘洼线 | 张庄桥北村1号（公变） | 200 | 0 | 红
33828 | 邹城公司 | 张庄供电所 | 张庄镇 | 10kV黄林线 | 张庄枣沟村2号中台架（公变） | 100 | 0 | 红
33829 | 邹城公司 | 张庄供电所 | 张庄镇 | 10kV老林线 | 张庄老林店村3号南（公变） | 200 | 0 | 红
33830 | 邹城公司 | 张庄供电所 | 张庄镇 | 10kV大律线 | 张庄上磨石岭村1号（公变） | 200 | 0 | 红
33831 | 邹城公司 | 张庄供电所 | 张庄镇 | 10kV老林线 | 张庄桑家庄北村2号（公变） | 200 | 0 | 红
33832 | 邹城公司 | 张庄供电所 | 张庄镇 | 10kV黄林线 | 张庄大黄林村2号（公变） | 200 | 0 | 红
33833 | 邹城公司 | 张庄供电所 | 张庄镇 | 10kV黄林线 | 张庄小烟庄村2号（公变） | 200 | 0 | 红
33834 | 邹城公司 | 张庄供电所 | 张庄镇 | 10kV刘洼线 | 张庄大烟庄村2号（公变） | 200 | 0 | 红
33835 | 邹城公司 | 张庄供电所 | 张庄镇 | 10kV刘洼线 | 张庄张庄村北2号（公变） | 400 | 0 | 红
33836 | 邹城公司 | 张庄供电所 | 张庄镇 | 10kV老林线 | 张庄桑家庄北村1号（公变） | 200 | 0 | 红
33837 | 邹城公司 | 张庄供电所 | 张庄镇 | 10kV大律线 | 10kV大律线黄土崖村排灌2号台架变 | 50 | 0 | 红
33838 | 邹城公司 | 张庄供电所 | 张庄镇 | 10kV黄林线 | 10kV黄林线西王营村排灌1号台架变 | 50 | 0 | 红
33839 | 邹城公司 | 张庄供电所 | 张庄镇 | 10kV张柳线 | 10kV张柳线位庄村排灌1号台架变 | 50 | 0 | 红
33840 | 邹城公司 | 张庄供电所 | 张庄镇 | 10kV张柳线 | 10kV张柳线西马连沟村排灌1号台架变 | 100 | 0 | 红
33841 | 邹城公司 | 张庄供电所 | 张庄镇 | 10kV张柳线 | 张庄大烧峪村6号（公变） | 200 | 0 | 红
33842 | 邹城公司 | 张庄供电所 | 张庄镇 | 10kV大律线 | 张庄牛角村2号（公变） | 200 | 0 | 红
33843 | 邹城公司 | 张庄供电所 | 张庄镇 | 10kV张柳线 | 张庄前汉石桥村4号台架（公变） | 200 | 0 | 红
33844 | 邹城公司 | 张庄供电所 | 张庄镇 | 10kV黄林线 | 张庄西王营村2号（公变） | 200 | 0 | 红
33845 | 邹城公司 | 张庄供电所 | 张庄镇 | 10kV黄林线 | 张庄西卞庄村4号（公变） | 200 | 0 | 红
33846 | 邹城公司 | 张庄供电所 | 张庄镇 | 10kV刘洼线 | 张庄桃花山村2号（公变） | 200 | 0 | 红
33847 | 邹城公司 | 张庄供电所 | 张庄镇 | 10kV张柳线 | 张庄立石山村3号台架（公变） | 200 | 0 | 红
33848 | 邹城公司 | 张庄供电所 | 张庄镇 | 10kV大律线 | 张庄大律村3号（公变） | 50 | 0 | 红
33849 | 邹城公司 | 张庄供电所 | 张庄镇 | 10kV刘洼线 | 10kV刘洼线大烟庄4号 | 400 | 0 | 红
33850 | 邹城公司 | 张庄供电所 | 张庄镇 | 10kV老林线 | 张庄仙桥村3号（公变）新 | 400 | 0 | 红
33851 | 邹城公司 | 张庄供电所 | 张庄镇 | 10kV大律线 | 张庄小彦村2号（公变） | 400 | 0 | 红
33852 | 邹城公司 | 张庄供电所 | 张庄镇 | 10kV老林线 | 张庄仙桥村2号（公变）新 | 400 | 0 | 红
33853 | 邹城公司 | 张庄供电所 | 张庄镇 | 10kV黄林线 | 张庄东卞庄村1号（公变）新 | 200 | 0 | 红
33854 | 邹城公司 | 张庄供电所 | 张庄镇 | 10kV大律线 | 张庄上磨石岭村2号（公变）新 | 400 | 0 | 红
33855 | 邹城公司 | 张庄供电所 | 张庄镇 | 10kV刘洼线 | 张庄将军堂村1号（公变）新 | 400 | 0 | 红
33856 | 邹城公司 | 张庄供电所 | 张庄镇 | 10kV大律线 | 张庄牛角村1号（公变）新 | 200 | 0 | 红
33857 | 邹城公司 | 张庄供电所 | 张庄镇 | 10kV大律线 | 张庄孔沟村2号（公变）新 | 200 | 0 | 红
33858 | 邹城公司 | 张庄供电所 | 张庄镇 | 10kV老林线 | 张庄桑家庄南村1号（公变）新 | 400 | 0 | 红
33859 | 邹城公司 | 张庄供电所 | 张庄镇 | 10kV黄林线 | 张庄枣沟村1号（公变）新 | 200 | 0 | 红
33860 | 邹城公司 | 张庄供电所 | 张庄镇 | 10kV老林线 | 张庄徐家岭村1号（公变）新 | 200 | 0 | 红
33861 | 邹城公司 | 张庄供电所 | 张庄镇 | 10kV老林线 | 张庄徐家岭村3号（公变）新 | 200 | 0 | 红
33862 | 邹城公司 | 张庄供电所 | 张庄镇 | 10kV黄林线 | 张庄西卞庄村3号（公变）新 | 200 | 0 | 红
33863 | 邹城公司 | 张庄供电所 | 张庄镇 | 10kV刘洼线 | 张庄大烟庄村5号（公变） | 200 | 0 | 红
33864 | 邹城公司 | 张庄供电所 | 张庄镇 | 10kV老林线 | 张庄刘家洼村4号（公变） | 80 | 0 | 红
33865 | 邹城公司 | 张庄供电所 | 张庄镇 | 10kV刘洼线 | 张庄刘家洼村5号（公变） | 400 | 0 | 红
33866 | 邹城公司 | 张庄供电所 | 张庄镇 | 10kV黄林线 | 张庄小黄林村1号（公变）新 | 200 | 0 | 红
33867 | 邹城公司 | 张庄供电所 | 张庄镇 | 10kV黄林线 | 张庄老龙沟村1号(公变)新 | 200 | 0 | 红
33868 | 邹城公司 | 张庄供电所 | 张庄镇 | 10kV大律线 | 张庄大彦村2号(公变) | 100 | 0 | 红
33869 | 邹城公司 | 张庄供电所 | 张庄镇 | 10kV张柳线 | 张庄位庄村1号（公变）新 | 400 | 0 | 红
33870 | 邹城公司 | 张庄供电所 | 张庄镇 | 10kV张柳线 | 张庄东果庄村2号（公变）新 | 400 | 0 | 红
33871 | 邹城公司 | 张庄供电所 | 张庄镇 | 10kV老林线 | 张庄东王庄村3号（公变） | 400 | 0 | 红
33872 | 邹城公司 | 张庄供电所 | 张庄镇 | 10kV老林线 | 张庄桐花秧村2号（公变）新 | 200 | 0 | 红
33873 | 邹城公司 | 张庄供电所 | 张庄镇 | 10kV大律线 | 张庄东赵庄村2号（新） | 400 | 0 | 红
33874 | 邹城公司 | 张庄供电所 | 张庄镇 | 10kV大律线 | 张庄孔沟村4号（公变） | 200 | 0 | 红
33875 | 邹城公司 | 张庄供电所 | 张庄镇 | 10kV张柳线 | 张庄后汉石桥村1号（公变） | 80 | 0 | 红
33876 | 邹城公司 | 张庄供电所 | 张庄镇 | 10kV黄林线 | 10kV黄林线小烟庄4号台区 | 200 | 0 | 红
33877 | 邹城公司 | 张庄供电所 | 张庄镇 | 10kV大律线 | 张庄大律社区1号（公变） | 315 | 0 | 红
33878 | 邹城公司 | 张庄供电所 | 张庄镇 | 10kV大律线 | 张庄大律社区2号（公变） | 800 | 0 | 红
33879 | 邹城公司 | 张庄供电所 | 张庄镇 | 10kV老林线 | 张庄白石山村1号（公变） | 80 | 0 | 红
33880 | 邹城公司 | 张庄供电所 | 张庄镇 | 10kV黄林线 | 张庄西柳峪村1号（公变） | 200 | 0 | 红
33881 | 邹城公司 | 张庄供电所 | 张庄镇 | 10kV老林线 | 张庄白石山村2号（公变） | 200 | 0 | 红
33882 | 邹城公司 | 张庄供电所 | 张庄镇 | 10kV刘洼线 | 张庄松石村1号（公变） | 200 | 0 | 红
33883 | 邹城公司 | 张庄供电所 | 张庄镇 | 10kV刘洼线 | 张庄松石村3号（公变） | 200 | 0 | 红
33884 | 邹城公司 | 张庄供电所 | 张庄镇 | 10kV大律线 | 张庄下磨石岭村2号台架（公变） | 200 | 0 | 红
33885 | 邹城公司 | 张庄供电所 | 张庄镇 | 10kV大律线 | 张庄大律村9号（公变） | 200 | 0 | 红
33886 | 邹城公司 | 张庄供电所 | 张庄镇 | 10kV刘洼线 | 张庄张庄村5号（公变） | 400 | 0 | 红
33887 | 邹城公司 | 张庄供电所 | 张庄镇 | 10kV老林线 | 张庄老林店村（公变） | 400 | 0 | 红
33888 | 邹城公司 | 张庄供电所 | 张庄镇 | 10kV黄林线 | 张庄东王营村1号（公变） | 200 | 0 | 红
33889 | 邹城公司 | 张庄供电所 | 张庄镇 | 10kV张柳线 | 张庄大烧峪村1号（公变） | 400 | 0 | 红
33890 | 邹城公司 | 张庄供电所 | 张庄镇 | 10kV黄林线 | 张庄后任岭村1号（公变） | 200 | 0 | 红
33891 | 邹城公司 | 张庄供电所 | 张庄镇 | 10kV刘洼线 | 张庄矬草峪村2号（公变） | 200 | 0 | 红
33892 | 邹城公司 | 张庄供电所 | 张庄镇 | 10kV刘洼线 | 张庄张庄村西1号（公变） | 400 | 0 | 红
33893 | 邹城公司 | 张庄供电所 | 张庄镇 | 10kV老林线 | 张庄猪嘴石村1号（公变） | 200 | 0 | 红
33894 | 邹城公司 | 张庄供电所 | 张庄镇 | 10kV刘洼线 | 张庄张庄村社区1号（公变） | 400 | 0 | 红
33895 | 邹城公司 | 张庄供电所 | 张庄镇 | 10kV刘洼线 | 张庄松石村2号（公变） | 200 | 0 | 红
33896 | 邹城公司 | 张庄供电所 | 张庄镇 | 10kV大律线 | 张庄辛寺村1号（公变） | 200 | 0 | 红
33897 | 邹城公司 | 张庄供电所 | 张庄镇 | 10kV刘洼线 | 张庄张庄新村2号西（公变） | 400 | 0 | 红
33898 | 邹城公司 | 张庄供电所 | 张庄镇 | 10kV大律线 | 张庄孔沟村3号（公变） | 200 | 0 | 红
33899 | 邹城公司 | 张庄供电所 | 张庄镇 | 10kV刘洼线 | 张庄大烟庄村1号（公变） | 160 | 0 | 红
33900 | 邹城公司 | 张庄供电所 | 张庄镇 | 10kV老林线 | 张庄桑家庄南村2号南（公变） | 200 | 0 | 红
33901 | 邹城公司 | 张庄供电所 | 张庄镇 | 10kV大律线 | 张庄西王沟村1号（公变） | 200 | 0 | 红
33902 | 邹城公司 | 张庄供电所 | 张庄镇 | 10kV老林线 | 张庄老林店村1号东（公变） | 315 | 0 | 红
33903 | 邹城公司 | 张庄供电所 | 张庄镇 | 10kV大律线 | 张庄小彦村东山东（公变） | 200 | 0 | 红
33904 | 邹城公司 | 张庄供电所 | 张庄镇 | 10kV刘洼线 | 张庄刘家洼村2号（公变） | 200 | 0 | 红
33905 | 邹城公司 | 张庄供电所 | 张庄镇 | 10kV张柳线 | 张庄立石山村1号（公变） | 200 | 0 | 红
33906 | 邹城公司 | 张庄供电所 | 张庄镇 | 10kV黄林线 | 张庄东卞庄村2号（公变） | 200 | 0 | 红
33907 | 邹城公司 | 张庄供电所 | 张庄镇 | 10kV刘洼线 | 张庄张庄新村1号东（公变） | 200 | 0 | 红
33908 | 邹城公司 | 张庄供电所 | 张庄镇 | 10kV黄林线 | 张庄东王营村3号（公变） | 200 | 0 | 红
33909 | 邹城公司 | 张庄供电所 | 张庄镇 | 10kV刘洼线 | 张庄将军堂村2号（公变） | 200 | 0 | 红
33910 | 邹城公司 | 张庄供电所 | 张庄镇 | 10kV大律线 | 张庄大律村5号（公变） | 315 | 0 | 红
33911 | 邹城公司 | 张庄供电所 | 张庄镇 | 10kV刘洼线 | 张庄矬草峪村1号（公变） | 200 | 0 | 红
33912 | 邹城公司 | 张庄供电所 | 张庄镇 | 10kV张柳线 | 张庄吉玉庄村1号（公变） | 200 | 0 | 红
33913 | 邹城公司 | 张庄供电所 | 张庄镇 | 10kV刘洼线 | 张庄张庄村东3号（公变） | 400 | 0 | 红
33914 | 邹城公司 | 张庄供电所 | 张庄镇 | 10kV张柳线 | 张庄位庄村3号（公变） | 200 | 0 | 红
33915 | 邹城公司 | 张庄供电所 | 张庄镇 | 10kV张柳线 | 张庄位庄北山村1号（公变） | 200 | 0 | 红
33916 | 邹城公司 | 张庄供电所 | 张庄镇 | 10kV大律线 | 张庄傅家庄村1号（公变） | 200 | 0 | 红
33917 | 邹城公司 | 张庄供电所 | 张庄镇 | 10kV黄林线 | 张庄魏家口村1号（公变） | 200 | 0 | 红
33918 | 邹城公司 | 张庄供电所 | 张庄镇 | 10kV老林线 | 张庄高山庄村1号（公变） | 200 | 0 | 红
33919 | 邹城公司 | 张庄供电所 | 张庄镇 | 10kV黄林线 | 张庄大黄林村1号（公变） | 200 | 0 | 红
33920 | 邹城公司 | 张庄供电所 | 张庄镇 | 10kV黄林线 | 张庄老龙沟村2号（公变） | 200 | 0 | 红
33921 | 邹城公司 | 张庄供电所 | 张庄镇 | 10kV张柳线 | 张庄前汉石桥村1号台架（公变） | 200 | 0 | 红
33922 | 邹城公司 | 张庄供电所 | 张庄镇 | 10kV刘洼线 | 张庄张庄村南1号（公变） | 400 | 0 | 红
33923 | 邹城公司 | 张庄供电所 | 张庄镇 | 10kV刘洼线 | 张庄张庄村东1号（公变） | 630 | 0 | 红
33924 | 邹城公司 | 张庄供电所 | 张庄镇 | 10kV老林线 | 张庄徐家岭村2号（公变） | 160 | 0 | 红
33925 | 邹城公司 | 张庄供电所 | 张庄镇 | 10kV刘洼线 | 张庄黄庄村2号（公变） | 200 | 0 | 红
33926 | 邹城公司 | 张庄供电所 | 张庄镇 | 10kV张柳线 | 张庄位庄村4号（公变） | 200 | 0 | 红
33927 | 邹城公司 | 张庄供电所 | 张庄镇 | 10kV刘洼线 | 张庄簸箕掌村3号（公变） | 200 | 0 | 红
33928 | 邹城公司 | 张庄供电所 | 张庄镇 | 10kV大律线 | 张庄黄土崖村3号（公变） | 200 | 0 | 红
33929 | 邹城公司 | 张庄供电所 | 张庄镇 | 10kV大律线 | 张庄黄土崖村1号（公变） | 200 | 0 | 红
33930 | 邹城公司 | 张庄供电所 | 张庄镇 | 10kV大律线 | 张庄大彦村1号（公变） | 200 | 0 | 红
33931 | 邹城公司 | 张庄供电所 | 张庄镇 | 10kV老林线 | 张庄老林店村5号（公变） | 200 | 0 | 红
33932 | 邹城公司 | 张庄供电所 | 张庄镇 | 10kV黄林线 | 张庄西柳峪村3号（公变） | 200 | 0 | 红
33933 | 邹城公司 | 张庄供电所 | 张庄镇 | 10kV大律线 | 张庄崔家庄村1号（公变） | 200 | 0 | 红
33934 | 邹城公司 | 张庄供电所 | 张庄镇 | 10kV大律线 | 张庄辛寺村2号（公变） | 200 | 0 | 红
33935 | 邹城公司 | 张庄供电所 | 张庄镇 | 10kV大律线 | 张庄东赵庄村1号（公变） | 100 | 0 | 红
33936 | 邹城公司 | 张庄供电所 | 张庄镇 | 10kV黄林线 | 张庄东卞庄村4号西（公变） | 200 | 0 | 红
33937 | 邹城公司 | 张庄供电所 | 张庄镇 | 10kV大律线 | 张庄孔沟村1号（公变） | 200 | 0 | 红
33938 | 邹城公司 | 张庄供电所 | 张庄镇 | 10kV张柳线 | 张庄东北洼村社区1号（公变） | 800 | 0 | 红
33939 | 邹城公司 | 张庄供电所 | 张庄镇 | 10kV刘洼线 | 张庄刘家洼村1号（公变） | 200 | 0 | 红
33940 | 邹城公司 | 张庄供电所 | 张庄镇 | 10kV大律线 | 张庄黄土崖村2号（公变） | 200 | 0 | 红
33941 | 邹城公司 | 张庄供电所 | 张庄镇 | 10kV刘洼线 | 张庄黄庄村1号（公变） | 200 | 0 | 红
33942 | 邹城公司 | 张庄供电所 | 张庄镇 | 10kV大律线 | 张庄大律村新村1号（公变） | 200 | 0 | 红
33943 | 邹城公司 | 张庄供电所 | 张庄镇 | 10kV老林线 | 张庄老崖村1号（公变） | 200 | 0 | 红
33944 | 邹城公司 | 张庄供电所 | 张庄镇 | 10kV大律线 | 张庄下磨石岭村1号（公变） | 200 | 0 | 红
33945 | 邹城公司 | 张庄供电所 | 张庄镇 | 10kV张柳线 | 张庄西马连沟村1号（公变） | 200 | 0 | 红
33946 | 邹城公司 | 张庄供电所 | 张庄镇 | 10kV刘洼线 | 张庄张庄村东2号（公变） | 400 | 0 | 红
33947 | 邹城公司 | 张庄供电所 | 张庄镇 | 10kV老林线 | 张庄老林店村4号西（公变） | 200 | 0 | 红
33948 | 邹城公司 | 张庄供电所 | 张庄镇 | 10kV黄林线 | 张庄白山峪村3号台架（公变） | 200 | 0 | 红
33949 | 邹城公司 | 张庄供电所 | 张庄镇 | 10kV大律线 | 张庄田家沟村1号（公变） | 200 | 0 | 红
33950 | 邹城公司 | 张庄供电所 | 张庄镇 | 10kV刘洼线 | 张庄将军堂村3号（公变） | 200 | 0 | 红
33951 | 邹城公司 | 张庄供电所 | 张庄镇 | 10kV黄林线 | 张庄西卞庄村5号（公变） | 200 | 0 | 红
33952 | 邹城公司 | 张庄供电所 | 张庄镇 | 10kV张柳线 | 张庄北马连沟村1号（公变） | 200 | 0 | 红
33953 | 邹城公司 | 张庄供电所 | 张庄镇 | 10kV刘洼线 | 张庄张庄村9号（公变） | 160 | 0 | 红
33954 | 邹城公司 | 张庄供电所 | 张庄镇 | 10kV大律线 | 张庄大律村10号（公变） | 400 | 0 | 红
33955 | 邹城公司 | 张庄供电所 | 张庄镇 | 10kV黄林线 | 张庄西柳峪村4号北台架（公变） | 200 | 0 | 红
33956 | 邹城公司 | 张庄供电所 | 张庄镇 | 10kV刘洼线 | 张庄桃花山村1号吴庄（公变） | 200 | 0 | 红
33957 | 邹城公司 | 张庄供电所 | 张庄镇 | 10kV老林线 | 张庄仙桥村1号（公变） | 160 | 0 | 红
33958 | 邹城公司 | 张庄供电所 | 张庄镇 | 10kV刘洼线 | 张庄经开区1号（公变） | 400 | 0 | 红
33959 | 邹城公司 | 张庄供电所 | 张庄镇 | 10kV刘洼线 | 张庄锉草峪村2号中（公变） | 315 | 0 | 红
33960 | 邹城公司 | 张庄供电所 | 张庄镇 | 10kV黄林线 | 张庄小烟庄村3号（公变） | 200 | 0 | 红
33961 | 邹城公司 | 张庄供电所 | 张庄镇 | 10kV黄林线 | 张庄西卞庄村2号（公变） | 160 | 0 | 红
33962 | 邹城公司 | 张庄供电所 | 张庄镇 | 10kV刘洼线 | 张庄簸箕掌村1号（公变） | 200 | 0 | 红
33963 | 邹城公司 | 张庄供电所 | 张庄镇 | 10kV大律线 | 张庄杨家庄村1号（公变） | 200 | 0 | 红
33964 | 邹城公司 | 张庄供电所 | 张庄镇 | 10kV黄林线 | 张庄东王营村2号（公变） | 100 | 0 | 红
33965 | 邹城公司 | 张庄供电所 | 张庄镇 | 10kV大律线 | 张庄东董家庄村1号（公变） | 200 | 0 | 红
33966 | 邹城公司 | 张庄供电所 | 张庄镇 | 10kV刘洼线 | 张庄张庄村11号（公变） | 400 | 0 | 红
33967 | 邹城公司 | 张庄供电所 | 张庄镇 | 10kV张柳线 | 张庄前汉石桥村3号台架（公变） | 200 | 0 | 红
33968 | 邹城公司 | 张庄供电所 | 张庄镇 | 10kV大律线 | 张庄杨家庄村2号台架（新） | 400 | 0 | 红
33969 | 邹城公司 | 张庄供电所 | 张庄镇 | 10kV刘洼线 | 张庄荆山社区1号（公变） | 800 | 0 | 红
33970 | 邹城公司 | 中心店供电所 | 中心店镇 | 10kV东滩Ⅰ线 | 中心店中心二村1号（公变） | 400 | 0 | 红
33971 | 邹城公司 | 中心店供电所 | 中心店镇 | 10kV中贸线 | 中心店小东章村1号（公变） | 250 | 0 | 红
33972 | 邹城公司 | 中心店供电所 | 中心店镇 | 10kV鲍店Ⅱ线 | 中心店中心四村1号（公变） | 400 | 0 | 红
33973 | 邹城公司 | 中心店供电所 | 中心店镇 | 10kV中贸线 | 中心店蚕场2号台架（公变） | 200 | 0 | 红
33974 | 邹城公司 | 中心店供电所 | 中心店镇 | 10kV城北线 | 中心店富东花园北区2号（公变） | 500 | 0 | 红
33975 | 邹城公司 | 中心店供电所 | 中心店镇 | 10kV南宫线 | 10kV南宫线西付村排灌2号西坡台架变 | 200 | 0 | 红
33976 | 邹城公司 | 中心店供电所 | 中心店镇 | 10kV老营线 | 10kV老营线老营南村排灌2号台架变 | 315 | 0 | 红
33977 | 邹城公司 | 中心店供电所 | 中心店镇 | 10kV东滩Ⅱ线 | 中心店三供一业东盛小区1号（公变） | 630 | 0 | 红
33978 | 邹城公司 | 中心店供电所 | 中心店镇 | 10kV老营线 | 10kV老营线大元村排灌西南台架变 | 200 | 0 | 红
33979 | 邹城公司 | 中心店供电所 | 中心店镇 | 10kV东滩Ⅰ线 | 中心店中心四村7号（公变） | 200 | 0 | 红
33980 | 邹城公司 | 中心店供电所 | 中心店镇 | 10kV中心线 | 10kV中心线双桥村排灌2号台架变 | 200 | 0 | 红
33981 | 邹城公司 | 中心店供电所 | 中心店镇 | 10kV老营线 | 10kV老营线尚寨村排灌1号台架变 | 200 | 0 | 红
33982 | 邹城公司 | 中心店供电所 | 中心店镇 | 10kV老营线 | 10kV老营线老营南村排灌1号台架变 | 315 | 0 | 红
33983 | 邹城公司 | 中心店供电所 | 中心店镇 | 10kV南宫线 | 10kV南宫线屯头村排灌东坡台架变 | 200 | 0 | 红
33984 | 邹城公司 | 中心店供电所 | 中心店镇 | 10kV联络线 | 10kV联络线中付村排灌2号西台架变 | 200 | 0 | 红
33985 | 邹城公司 | 中心店供电所 | 中心店镇 | 10kV老营线 | 10kV老营线小元村排灌1号台架变 | 315 | 0 | 红
33986 | 邹城公司 | 中心店供电所 | 中心店镇 | 10kV东滩Ⅱ线 | 中心店三供一业东美小区4号箱变（公变） | 630 | 0 | 红
33987 | 邹城公司 | 中心店供电所 | 中心店镇 | 10kV鲍店Ⅱ线 | 10kV西环线小东章村排灌东北坡台架变 | 315 | 0 | 红
33988 | 邹城公司 | 中心店供电所 | 中心店镇 | 10kV中贸线 | 10kV平江线小东章村排灌东南坡台架变 | 200 | 0 | 红
33989 | 邹城公司 | 中心店供电所 | 中心店镇 | 10kV老营线 | 10kV老营线大元村排灌中南台架变 | 200 | 0 | 红
33990 | 邹城公司 | 中心店供电所 | 中心店镇 | 10kV南宫线 | 中心石柱村5号（煤改电）（公变） | 400 | 0 | 红
33991 | 邹城公司 | 中心店供电所 | 中心店镇 | 10kV东滩Ⅱ线 | 中心店三供一业东美小区3号箱变（公变） | 630 | 0 | 红
33992 | 邹城公司 | 中心店供电所 | 中心店镇 | 10kV中贸线 | 中心店西章前村1号（公变） | 200 | 0 | 红
33993 | 邹城公司 | 中心店供电所 | 中心店镇 | 10kV老营线 | 中心店老营南村4号（公变） | 200 | 0 | 红
33994 | 邹城公司 | 中心店供电所 | 中心店镇 | 10kV老营线 | 中心店常家庄村4号北台架（公变） | 200 | 0 | 红
33995 | 邹城公司 | 中心店供电所 | 中心店镇 | 10kV中贸线 | 中心新二十里村1号（煤改电）（公变） | 400 | 0 | 红
33996 | 邹城公司 | 中心店供电所 | 中心店镇 | 10kV南宫线 | 中心店小赵村3号南（公变） | 200 | 0 | 红
33997 | 邹城公司 | 中心店供电所 | 中心店镇 | 10kV老营线 | 中心店老营南村5号（公变） | 200 | 0 | 红
33998 | 邹城公司 | 中心店供电所 | 中心店镇 | 10kV东滩Ⅰ线 | 中心店中心三村4号（公变） | 400 | 0 | 红
33999 | 邹城公司 | 中心店供电所 | 中心店镇 | 10kV中贸线 | 10kV平江线中心四村排灌1号南坡台架变 | 200 | 0 | 红
34000 | 邹城公司 | 中心店供电所 | 中心店镇 | 10kV南宫线 | 10kV南宫线屯头村排灌东北坡台架变 | 200 | 0 | 红
34001 | 邹城公司 | 中心店供电所 | 中心店镇 | 10kV南宫线 | 中心店西付村4号西（公变） | 400 | 0 | 红
34002 | 邹城公司 | 中心店供电所 | 中心店镇 | 10kV中心线 | 中心店葛老庄村3号革新（公变） | 400 | 0 | 红
34003 | 邹城公司 | 中心店供电所 | 中心店镇 | 10kV南宫线 | 中心店白马厂村2号南台架（公变） | 200 | 0 | 红
34004 | 邹城公司 | 中心店供电所 | 中心店镇 | 10kV中心线 | 中心店双桥村1号（公变） | 315 | 0 | 红
34005 | 邹城公司 | 中心店供电所 | 中心店镇 | 10kV东滩Ⅰ线 | 中心店中心四村2号中（公变） | 400 | 0 | 红
34006 | 邹城公司 | 中心店供电所 | 中心店镇 | 10kV中心线 | 中心店小牛厂村1号（公变） | 100 | 0 | 红
34007 | 邹城公司 | 中心店供电所 | 中心店镇 | 10kV南宫线 | 10kV南宫线中心石柱厂4号（公变） | 400 | 0 | 红
34008 | 邹城公司 | 中心店供电所 | 中心店镇 | 10kV东滩Ⅱ线 | 中心店三供一业东茂小区6号箱变（公变） | 630 | 0 | 红
34009 | 邹城公司 | 中心店供电所 | 中心店镇 | 10kV南宫线 | 中心新石柱村3号（煤改电）（公变） | 400 | 0 | 红
34010 | 邹城公司 | 中心店供电所 | 中心店镇 | 10kV老营线 | 10kV老营线东安上村排灌西北坡台架变 | 200 | 0 | 红
34011 | 邹城公司 | 中心店供电所 | 中心店镇 | 10kV鲍店Ⅱ线 | 10kV中心线中心一村排灌3号西坡台架变 | 200 | 0 | 红
34012 | 邹城公司 | 中心店供电所 | 中心店镇 | 10kV中心线 | 10kV中心线双桥村排灌1号台架变 | 315 | 0 | 红
34013 | 邹城公司 | 中心店供电所 | 中心店镇 | 10kV老营线 | 10kV老营线于家庄村排灌3号台架变 | 315 | 0 | 红
34014 | 邹城公司 | 中心店供电所 | 中心店镇 | 10kV中心线 | 10kV中心线中心三村排灌1号北坡台架变 | 315 | 0 | 红
34015 | 邹城公司 | 中心店供电所 | 中心店镇 | 10kV东滩Ⅱ线 | 中心店三供一业东佳6号变新(公变) | 630 | 0 | 红
34016 | 邹城公司 | 中心店供电所 | 中心店镇 | 10kV鲍店Ⅱ线 | 10kV中心线后西章村排灌北坡台架变 | 200 | 0 | 红
34017 | 邹城公司 | 中心店供电所 | 中心店镇 | 10kV老营线 | 10kV老营线东安上村排灌东北坡台架变 | 315 | 0 | 红
34018 | 邹城公司 | 中心店供电所 | 中心店镇 | 10kV南宫线 | 10kV南宫线屯头村排灌西坡台架变 | 315 | 0 | 红
34019 | 邹城公司 | 中心店供电所 | 中心店镇 | 10kV老营线 | 中心店东安上村1号南2台架（公变） | 200 | 0 | 红
34020 | 邹城公司 | 中心店供电所 | 中心店镇 | 10kV鲍店Ⅱ线 | 10kV中心线后西章村排灌东坡台架变 | 200 | 0 | 红
34021 | 邹城公司 | 中心店供电所 | 中心店镇 | 10kV中旺线 | 中心店机电园1号北（公变） | 400 | 0 | 红
34022 | 邹城公司 | 中心店供电所 | 中心店镇 | 10kV中旺线 | 中心店中心一村4号（公变） | 400 | 0 | 红
34023 | 邹城公司 | 中心店供电所 | 中心店镇 | 10kV城北线 | 中心店中付村2号北（公变） | 315 | 0 | 红
34024 | 邹城公司 | 中心店供电所 | 中心店镇 | 10kV鲍店Ⅱ线 | 中心店供电所（公变） | 100 | 0 | 红
34025 | 邹城公司 | 中心店供电所 | 中心店镇 | 10kV南宫线 | 中心店后南宫村2号（公变） | 400 | 0 | 红
34026 | 邹城公司 | 中心店供电所 | 中心店镇 | 10kV鲍店Ⅱ线 | 10kV中心线李官桥村排灌南坡台架变 | 200 | 0 | 红
34027 | 邹城公司 | 中心店供电所 | 中心店镇 | 10kV鲍店Ⅱ线 | 10kV中心线中心四村排灌2号东坡台架变 | 315 | 0 | 红
34028 | 邹城公司 | 中心店供电所 | 中心店镇 | 10kV老营线 | 10kV老营线东安上村排灌4号台架变 | 200 | 0 | 红
34029 | 邹城公司 | 中心店供电所 | 中心店镇 | 10kV鲍店Ⅱ线 | 10kV中心线后西章村排灌南坡台架变 | 200 | 0 | 红
34030 | 邹城公司 | 中心店供电所 | 中心店镇 | 10kV老营线 | 10kV老营线中付村排灌西3号台架变 | 200 | 0 | 红
34031 | 邹城公司 | 中心店供电所 | 中心店镇 | 10kV老营线 | 10kV老营线中付村排灌西4号台架变 | 200 | 0 | 红
34032 | 邹城公司 | 中心店供电所 | 中心店镇 | 10kV鲍店Ⅱ线 | 10kV中心线李官桥村排灌北坡台架变 | 200 | 0 | 红
34033 | 邹城公司 | 中心店供电所 | 中心店镇 | 10kV中心线 | 中心店双桥村4号（公变） | 200 | 0 | 红
34034 | 邹城公司 | 中心店供电所 | 中心店镇 | 10kV老营线 | 中心店郝家沟村2号台架（公变） | 200 | 0 | 红
34035 | 邹城公司 | 中心店供电所 | 中心店镇 | 10kV中心线 | 10kV中心线中心二村排灌2号台架变 | 200 | 0 | 红
34036 | 邹城公司 | 中心店供电所 | 中心店镇 | 10kV老营线 | 10kV老营线东付村排灌3号台架变 | 315 | 0 | 红
34037 | 邹城公司 | 中心店供电所 | 中心店镇 | 10kV城北线 | 10kV城北线东付村排灌5号台架变 | 200 | 0 | 红
34038 | 邹城公司 | 中心店供电所 | 中心店镇 | 10kV鲍店Ⅱ线 | 10kV中心线后西章村排灌西坡台架变 | 200 | 0 | 红
34039 | 邹城公司 | 中心店供电所 | 中心店镇 | 10kV老营线 | 10kV老营线东安上村排灌南坡台架变 | 315 | 0 | 红
34040 | 邹城公司 | 中心店供电所 | 中心店镇 | 10kV南宫线 | 10kV南宫线屯头村排灌西北坡台架变 | 200 | 0 | 红
34041 | 邹城公司 | 中心店供电所 | 中心店镇 | 10kV东滩Ⅰ线 | 中心店镇政府（公变） | 315 | 0 | 红
34042 | 邹城公司 | 中心店供电所 | 中心店镇 | 10kV东滩Ⅰ线 | 中心店中心一村1号中（公变） | 400 | 0 | 红
34043 | 邹城公司 | 中心店供电所 | 中心店镇 | 10kV老营线 | 中心店尚寨村1号（公变） | 400 | 0 | 红
34044 | 邹城公司 | 中心店供电所 | 中心店镇 | 10kV南宫线 | 中心店前南宫村1号中（公变） | 400 | 0 | 红
34045 | 邹城公司 | 中心店供电所 | 中心店镇 | 10kV联络线 | 中心店葛老庄村2号东（公变） | 800 | 0 | 红
34046 | 邹城公司 | 中心店供电所 | 中心店镇 | 10kV老营线 | 中心店东安上村2号西台架（公变） | 400 | 0 | 红
34047 | 邹城公司 | 中心店供电所 | 中心店镇 | 10kV老营线 | 10kV老营线郝家沟村排灌1号台架变 | 200 | 0 | 红
34048 | 邹城公司 | 中心店供电所 | 中心店镇 | 10kV老营线 | 10kV老营线迎河庄村排灌1号台架变 | 315 | 0 | 红
34049 | 邹城公司 | 中心店供电所 | 中心店镇 | 10kV南宫线 | 中心店白马厂村3号（公变） | 200 | 0 | 红
34050 | 邹城公司 | 中心店供电所 | 中心店镇 | 10kV南宫线 | 中心店石柱厂村1号（公变） | 200 | 0 | 红
34051 | 邹城公司 | 中心店供电所 | 中心店镇 | 10kV南宫线 | 中心店白马厂村1号东（公变） | 100 | 0 | 红
34052 | 邹城公司 | 中心店供电所 | 中心店镇 | 10kV老营线 | 中心店常家庄村2号台架（公变） | 200 | 0 | 红
34053 | 邹城公司 | 中心店供电所 | 中心店镇 | 10kV东滩Ⅰ线 | 中心店标件厂（公变） | 200 | 0 | 红
34054 | 邹城公司 | 中心店供电所 | 中心店镇 | 10kV老营线 | 10kV老营线东付村排灌4号台架变 | 315 | 0 | 红
34055 | 邹城公司 | 中心店供电所 | 中心店镇 | 10kV老营线 | 10kV老营线东付村排灌2号台架变 | 315 | 0 | 红
34056 | 邹城公司 | 中心店供电所 | 中心店镇 | 10kV鲍店Ⅱ线 | 10kV中心线中心三村排灌2号西坡台架变 | 315 | 0 | 红
34057 | 邹城公司 | 中心店供电所 | 中心店镇 | 10kV老营线 | 中心店老营北村4号（公变） | 200 | 0 | 红
34058 | 邹城公司 | 中心店供电所 | 中心店镇 | 10kV老营线 | 10kV老营线席湖厂村排灌1号台架变 | 315 | 0 | 红
34059 | 邹城公司 | 中心店供电所 | 中心店镇 | 10kV老营线 | 10kV老营线于家庄村排灌2号台架变 | 200 | 0 | 红
34060 | 邹城公司 | 中心店供电所 | 中心店镇 | 10kV联络线 | 10kV联络线中付村排灌西1号台架变 | 200 | 0 | 红
34061 | 邹城公司 | 中心店供电所 | 中心店镇 | 10kV鲍店Ⅱ线 | 10kV中心线四府厂村排灌1号台架变 | 315 | 0 | 红
34062 | 邹城公司 | 中心店供电所 | 中心店镇 | 10kV鲍店Ⅱ线 | 10kV中心线小牛厂村排灌1号台架变 | 315 | 0 | 红
34063 | 邹城公司 | 中心店供电所 | 中心店镇 | 10kV南宫线 | 中心店屯头村3号（公变） | 200 | 0 | 红
34064 | 邹城公司 | 中心店供电所 | 中心店镇 | 10kV东滩Ⅰ线 | 中心店中心三村5号（公变） | 200 | 0 | 红
34065 | 邹城公司 | 中心店供电所 | 中心店镇 | 10kV东滩Ⅰ线 | 中心店建安公司（公变） | 100 | 0 | 红
34066 | 邹城公司 | 中心店供电所 | 中心店镇 | 10kV南宫线 | 中心店后南宫村1号（公变） | 400 | 0 | 红
34067 | 邹城公司 | 中心店供电所 | 中心店镇 | 10kV南宫线 | 中心店西付村2号（公变） | 400 | 0 | 红
34068 | 邹城公司 | 中心店供电所 | 中心店镇 | 10kV南宫线 | 中心店前南宫村2号（公变） | 315 | 0 | 红
34069 | 邹城公司 | 中心店供电所 | 中心店镇 | 10kV中心线 | 中心店大牛厂村1号北（煤改电）（公变） | 400 | 0 | 红
34070 | 邹城公司 | 中心店供电所 | 中心店镇 | 10kV南宫线 | 中心店大赵村3号（煤改电）（公变） | 200 | 0 | 红
34071 | 邹城公司 | 中心店供电所 | 中心店镇 | 10kV老营线 | 中心店大元村5号（公变） | 200 | 0 | 红
34072 | 邹城公司 | 中心店供电所 | 中心店镇 | 10kV老营线 | 10kV老营线路庄村排灌1号台架变 | 200 | 0 | 红
34073 | 邹城公司 | 中心店供电所 | 中心店镇 | 10kV中心线 | 中心店大牛厂村3号台架（公变） | 200 | 0 | 红
34074 | 邹城公司 | 中心店供电所 | 中心店镇 | 10kV南宫线 | 中心店后南宫村5号台架（公变） | 400 | 0 | 红
34075 | 邹城公司 | 中心店供电所 | 中心店镇 | 10kV中贸线 | 中心店西章前村2号（公变） | 200 | 0 | 红
34076 | 邹城公司 | 中心店供电所 | 中心店镇 | 10kV南宫线 | 中心店白马厂村7号（煤改电）（公变） | 400 | 0 | 红
34077 | 邹城公司 | 中心店供电所 | 中心店镇 | 10kV中贸线 | 10kV平江线中心三村排灌3号南坡台架变 | 200 | 0 | 红
34078 | 邹城公司 | 中心店供电所 | 中心店镇 | 10kV东滩Ⅱ线 | 中心店三供一业东丽小区1号（公变） | 1000 | 0 | 红
34079 | 邹城公司 | 中心店供电所 | 中心店镇 | 10kV南宫线 | 中心店前厂村1号（公变） | 200 | 0 | 红
34080 | 邹城公司 | 中心店供电所 | 中心店镇 | 10kV老营线 | 中心店常家庄村1号（公变） | 200 | 0 | 红
34081 | 邹城公司 | 中心店供电所 | 中心店镇 | 10kV南宫线 | 中心店大赵村2号北（公变） | 200 | 0 | 红
34082 | 邹城公司 | 中心店供电所 | 中心店镇 | 10kV城北线 | 中心店东付村4号南（公变） | 800 | 0 | 红
34083 | 邹城公司 | 中心店供电所 | 中心店镇 | 10kV东滩Ⅰ线 | 中心店中心二村3号北（公变） | 200 | 0 | 红
34084 | 邹城公司 | 中心店供电所 | 中心店镇 | 10kV南宫线 | 中心店后屯村1号（公变） | 200 | 0 | 红
34085 | 邹城公司 | 中心店供电所 | 中心店镇 | 10kV中贸线 | 中心店蚕场1号台架（公变） | 200 | 0 | 红
34086 | 邹城公司 | 中心店供电所 | 中心店镇 | 10kV东滩Ⅰ线 | 中心店市场变（公变） | 125 | 0 | 红
34087 | 邹城公司 | 中心店供电所 | 中心店镇 | 10kV南宫线 | 中心店西付村5号南（公变） | 400 | 0 | 红
34088 | 邹城公司 | 中心店供电所 | 中心店镇 | 10kV东滩Ⅰ线 | 中心店中心三村2号北（公变） | 315 | 0 | 红
34089 | 邹城公司 | 中心店供电所 | 中心店镇 | 10kV南宫线 | 中心店前屯村1号（煤改电）（公变） | 400 | 0 | 红
34090 | 邹城公司 | 中心店供电所 | 中心店镇 | 10kV南宫线 | 中心白马厂村5号（公变） | 400 | 0 | 红
34091 | 邹城公司 | 中心店供电所 | 中心店镇 | 10kV老营线 | 10kV老营线中付村排灌西5号台架变 | 200 | 0 | 红
34092 | 邹城公司 | 中心店供电所 | 中心店镇 | 10kV中心线 | 10kV中心线葛老庄村排灌1号台架变 | 315 | 0 | 红
34093 | 邹城公司 | 中心店供电所 | 中心店镇 | 10kV鲍店Ⅱ线 | 10kV中心线四府厂村排灌3号台架变 | 200 | 0 | 红
34094 | 邹城公司 | 中心店供电所 | 中心店镇 | 10kV鲍店Ⅱ线 | 10kV中心线中心四村排灌3号西坡台架变 | 200 | 0 | 红
34095 | 邹城公司 | 中心店供电所 | 中心店镇 | 10kV鲍店Ⅱ线 | 10kV平江线中心一村排灌2号东坡台架变 | 315 | 0 | 红
34096 | 邹城公司 | 中心店供电所 | 中心店镇 | 10kV老营线 | 中心店小元村4号南（公变） | 160 | 0 | 红
34097 | 邹城公司 | 中心店供电所 | 中心店镇 | 10kV南宫线 | 10kV南宫线后南宫村排灌2号台架变 | 315 | 0 | 红
34098 | 邹城公司 | 中心店供电所 | 中心店镇 | 10kV南宫线 | 10kV南宫线西付村排灌1号东坡台架变 | 200 | 0 | 红
34099 | 邹城公司 | 中心店供电所 | 中心店镇 | 10kV南宫线 | 10kV南宫线小赵村排灌1号台架变 | 315 | 0 | 红
34100 | 邹城公司 | 中心店供电所 | 中心店镇 | 10kV东滩Ⅰ线 | 中心店中心二村5号（公变） | 200 | 0 | 红
34101 | 邹城公司 | 中心店供电所 | 中心店镇 | 10kV南宫线 | 中心店大赵村5号（煤改电）（公变） | 200 | 0 | 红
34102 | 邹城公司 | 中心店供电所 | 中心店镇 | 10kV南宫线 | 中心店前南宫村4号东（公变） | 200 | 0 | 红
34103 | 邹城公司 | 中心店供电所 | 中心店镇 | 10kV老营线 | 10kV老营线龙山村排灌1号台架变 | 200 | 0 | 红
34104 | 邹城公司 | 中心店供电所 | 中心店镇 | 10kV南宫线 | 10kV南宫线后南宫村排灌1号台架变 | 315 | 0 | 红
34105 | 邹城公司 | 中心店供电所 | 中心店镇 | 10kV老营线 | 10kV老营线大元村排灌东南台架变 | 200 | 0 | 红
34106 | 邹城公司 | 中心店供电所 | 中心店镇 | 10kV老营线 | 中心店路庄村2号东（公变） | 200 | 0 | 红
34107 | 邹城公司 | 中心店供电所 | 中心店镇 | 10kV中心线 | 中心店大牛厂村2号南新（公变） | 200 | 0 | 红
34108 | 邹城公司 | 中心店供电所 | 中心店镇 | 10kV中兴线 | 中心店供电所工业园充电桩（公变） | 200 | 0 | 红
34109 | 邹城公司 | 中心店供电所 | 中心店镇 | 10kV中贸线 | 中心店大东章村1号东台架（公变） | 315 | 0 | 红
34110 | 邹城公司 | 中心店供电所 | 中心店镇 | 10kV中心线 | 中心店镇大牛厂壮硕农场（公变） | 100 | 0 | 红
34111 | 邹城公司 | 中心店供电所 | 中心店镇 | 10kV老营线 | 中心店小元村1号北新(公变) | 400 | 0 | 红
34112 | 邹城公司 | 中心店供电所 | 中心店镇 | 10kV南宫线 | 中心店小赵村4号新煤改电（公变） | 400 | 0 | 红
34113 | 邹城公司 | 中心店供电所 | 中心店镇 | 10kV联络线 | 中心店中心花园4号（公变） | 400 | 0 | 红
34114 | 邹城公司 | 中心店供电所 | 中心店镇 | 10kV中贸线 | 中心店镇大东章村3号中新（公变） | 400 | 0 | 红
34115 | 邹城公司 | 中心店供电所 | 中心店镇 | 10kV老营线 | 中心店老营南村排灌3号新（公变） | 315 | 0 | 红
34116 | 邹城公司 | 中心店供电所 | 中心店镇 | 10kV东滩Ⅰ线 | 中心店中心二村6号变（公变） | 200 | 0 | 红
34117 | 邹城公司 | 中心店供电所 | 中心店镇 | 10kV老营线 | 中心店老营北村新1号（公变） | 400 | 0 | 红
34118 | 邹城公司 | 中心店供电所 | 中心店镇 | 10kV联络线 | 中心店中心花园1号新（公变） | 400 | 0 | 红
34119 | 邹城公司 | 中心店供电所 | 中心店镇 | 10kV中旺线 | 中心店科技楼新（公变） | 400 | 0 | 红
34120 | 邹城公司 | 中心店供电所 | 中心店镇 | 10kV城北线 | 中心店东付村新3号北（公变） | 400 | 0 | 红
34121 | 邹城公司 | 中心店供电所 | 中心店镇 | 10kV老营线 | 中心店大元村新3号（公变） | 400 | 0 | 红
34122 | 邹城公司 | 中心店供电所 | 中心店镇 | 10kV城北线 | 中心店东付村新2号（公变） | 400 | 0 | 红
34123 | 邹城公司 | 中心店供电所 | 中心店镇 | 10kV付矿线 | 中心店翡翠璟园小区3号（公变） | 1000 | 0 | 红
34124 | 邹城公司 | 中心店供电所 | 中心店镇 | 10kV付矿线 | 中心店翡翠璟园小区1号(公变) | 1000 | 0 | 红
34125 | 邹城公司 | 中心店供电所 | 中心店镇 | 10kV老营线 | 中心店东安上村新6号北（公变） | 400 | 0 | 红
34126 | 邹城公司 | 中心店供电所 | 中心店镇 | 10kV中心线 | 中心店四府厂村3号新（公变） | 200 | 0 | 红
34127 | 邹城公司 | 中心店供电所 | 中心店镇 | 10kV南宫线 | 中心店前南宫村6号柱上变（公变） | 400 | 0 | 红
34128 | 邹城公司 | 中心店供电所 | 中心店镇 | 10kV南宫线 | 中心店前南宫村5号柱上变（公变） | 400 | 0 | 红
34129 | 邹城公司 | 中心店供电所 | 中心店镇 | 10kV中贸线 | 中心店西渐兴村6号柱上变（公变） | 400 | 0 | 红
34130 | 邹城公司 | 中心店供电所 | 中心店镇 | 10kV南宫线 | 中心店屯头村4号柱上变（公变） | 400 | 0 | 红
34131 | 邹城公司 | 中心店供电所 | 中心店镇 | 10kV南宫线 | 中心店后屯3号新（公变） | 400 | 0 | 红
34132 | 邹城公司 | 中心店供电所 | 中心店镇 | 10kV东滩Ⅱ线 | 中心店三供一业东佳新5号箱变（公变） | 630 | 0 | 红
34133 | 邹城公司 | 中心店供电所 | 中心店镇 | 10kV城北线 | 中付新村北区南4号公变 | 630 | 0 | 红
34134 | 邹城公司 | 中心店供电所 | 中心店镇 | 10kV老营线 | 中心店于家庄村排灌1号新台架变 | 200 | 0 | 红
34135 | 邹城公司 | 中心店供电所 | 中心店镇 | 10kV联络线 | 中心店中付村3号西新（公变） | 200 | 0 | 红
34136 | 邹城公司 | 中心店供电所 | 中心店镇 | 10kV老营线 | 于家庄村1号（公变） | 200 | 0 | 红
34137 | 邹城公司 | 中心店供电所 | 中心店镇 | 10kV南宫线 | 中心店屯头村1号新（公变） | 400 | 0 | 红
34138 | 邹城公司 | 中心店供电所 | 中心店镇 | 10kV东滩Ⅰ线 | 中心店中心二村4号新柱上变压器 | 400 | 0 | 红
34139 | 邹城公司 | 中心店供电所 | 中心店镇 | 10kV中环线 | 中心店东渐兴6号新（公变） | 400 | 0 | 红
34140 | 邹城公司 | 中心店供电所 | 中心店镇 | 10kV老营线 | 中心店大元村6号变压器（公变） | 200 | 0 | 红
34141 | 邹城公司 | 中心店供电所 | 中心店镇 | 10kV中环线 | 中心店东渐兴村7号（公变） | 400 | 0 | 红
34142 | 邹城公司 | 中心店供电所 | 中心店镇 | 10kV东滩Ⅰ线 | 中心店中心四村8号新（公变） | 400 | 0 | 红
34143 | 邹城公司 | 中心店供电所 | 中心店镇 | 10kV东滩Ⅱ线 | 中心店三供一业东佳小区1号（公变） | 1000 | 0 | 红
34144 | 邹城公司 | 中心店供电所 | 中心店镇 | 10kV联络线 | 中心店中付新村1号南区东（公变） | 630 | 0 | 红
34145 | 邹城公司 | 中心店供电所 | 中心店镇 | 10kV联络线 | 中心店中付新村2号南区西（公变） | 630 | 0 | 红
34146 | 邹城公司 | 中心店供电所 | 中心店镇 | 10kV鲍店Ⅱ线 | 10kV中心线中心四村排灌4号西坡Ⅱ台架变 | 200 | 0 | 红
34147 | 邹城公司 | 中心店供电所 | 中心店镇 | 10kV中贸线 | 中心店东渐兴井井通排灌公变 | 100 | 0 | 红
34148 | 邹城公司 | 中心店供电所 | 中心店镇 | 10kV南宫线 | 中心店前南宫村3号（公变） | 200 | 0 | 红
34149 | 邹城公司 | 中心店供电所 | 中心店镇 | 10kV东滩Ⅰ线 | 中心店中心一村3号（公变） | 400 | 0 | 红
34150 | 邹城公司 | 中心店供电所 | 中心店镇 | 10kV鲍店Ⅱ线 | 中心店中心四村4号西南（公变） | 400 | 0 | 红
34151 | 邹城公司 | 中心店供电所 | 中心店镇 | 10kV南宫线 | 中心店屯头村2号西（公变） | 160 | 0 | 红
34152 | 邹城公司 | 中心店供电所 | 中心店镇 | 10kV老营线 | 中心店尚寨村3号（公变） | 500 | 0 | 红
34153 | 邹城公司 | 中心店供电所 | 中心店镇 | 10kV中贸线 | 中心店二十里铺村5号东（公变） | 400 | 0 | 红
34154 | 邹城公司 | 中心店供电所 | 中心店镇 | 10kV老营线 | 中心店东安上村7号南1（公变） | 250 | 0 | 红
34155 | 邹城公司 | 中心店供电所 | 中心店镇 | 10kV城北线 | 中心店四府厂村2号（公变） | 200 | 0 | 红
34156 | 邹城公司 | 中心店供电所 | 中心店镇 | 10kV城北线 | 中心店东付村6号八号楼（公变） | 400 | 0 | 红
34157 | 邹城公司 | 中心店供电所 | 中心店镇 | 10kV城北线 | 中心店小牛厂村社区1号（公变） | 630 | 0 | 红
34158 | 邹城公司 | 中心店供电所 | 中心店镇 | 10kV中贸线 | 中心店大东章村2号台架（公变） | 400 | 0 | 红
34159 | 邹城公司 | 中心店供电所 | 中心店镇 | 10kV城北线 | 中心店蔡厂村2号箱变（公变） | 400 | 0 | 红
34160 | 邹城公司 | 中心店供电所 | 中心店镇 | 10kV南宫线 | 中心店后南宫村6号台架（公变） | 315 | 0 | 红
34161 | 邹城公司 | 中心店供电所 | 中心店镇 | 10kV老营线 | 中心店大元村4号台架（公变） | 400 | 0 | 红
34162 | 邹城公司 | 中心店供电所 | 中心店镇 | 10kV中心线 | 中心店大牛厂村4号台架（公变） | 200 | 0 | 红
34163 | 邹城公司 | 中心店供电所 | 中心店镇 | 10kV东滩Ⅱ线 | 中心店三供一业东佳小区4号（公变） | 800 | 0 | 红
34164 | 邹城公司 | 中心店供电所 | 中心店镇 | 10kV东滩Ⅱ线 | 中心店三供一业东丽小区3号（公变） | 800 | 0 | 红
34165 | 邹城公司 | 中心店供电所 | 中心店镇 | 10kV老营线 | 中心店小元村2号北2（公变） | 160 | 0 | 红
34166 | 邹城公司 | 中心店供电所 | 中心店镇 | 10kV东滩Ⅱ线 | 中心店三供一业东茂小区5号箱变（公变） | 630 | 0 | 红
34167 | 邹城公司 | 中心店供电所 | 中心店镇 | 10kV老营线 | 中心店于家庄村2号西（公变） | 400 | 0 | 红
34168 | 邹城公司 | 中心店供电所 | 中心店镇 | 10kV鲍店Ⅱ线 | 中心店西章后村1号（公变） | 400 | 0 | 红
34169 | 邹城公司 | 中心店供电所 | 中心店镇 | 10kV联络线 | 中心店葛老庄村1号新（配变） | 800 | 0 | 红
34170 | 邹城公司 | 中心店供电所 | 中心店镇 | 10kV老营线 | 中心店东安上村5号（公变） | 200 | 0 | 红
34171 | 邹城公司 | 中心店供电所 | 中心店镇 | 10kV老营线 | 中心店郝家沟村1号（公变） | 200 | 0 | 红
34172 | 邹城公司 | 中心店供电所 | 中心店镇 | 10kV老营线 | 中心店老营南村1号（公变）新 | 160 | 0 | 红
34173 | 邹城公司 | 中心店供电所 | 中心店镇 | 10kV老营线 | 中心店老营北村3号西（公变） | 200 | 0 | 红
34174 | 邹城公司 | 中心店供电所 | 中心店镇 | 10kV中贸线 | 中心二十里村4号（煤改电）（公变） | 400 | 0 | 红
34175 | 邹城公司 | 中心店供电所 | 中心店镇 | 10kV南宫线 | 中心店后屯村2号西（公变） | 400 | 0 | 红
34176 | 邹城公司 | 中心店供电所 | 中心店镇 | 10kV老营线 | 中心店小元村3号台架（公变） | 400 | 0 | 红
34177 | 邹城公司 | 中心店供电所 | 中心店镇 | 10kV老营线 | 中心店路庄村3号北（公变） | 200 | 0 | 红
34178 | 邹城公司 | 中心店供电所 | 中心店镇 | 10kV东滩Ⅱ线 | 中心店三供一业东盛小区2号（公变） | 630 | 0 | 红
34179 | 邹城公司 | 中心店供电所 | 中心店镇 | 10kV中环线 | 中心店东渐兴村5号西（公变） | 200 | 0 | 红
34180 | 邹城公司 | 中心店供电所 | 中心店镇 | 10kV中环线 | 中心店东渐兴村4号东（公变） | 200 | 0 | 红
34181 | 邹城公司 | 中心店供电所 | 中心店镇 | 10kV中环线 | 中心店东渐兴村3号西北（公变） | 400 | 0 | 红
34182 | 邹城公司 | 中心店供电所 | 中心店镇 | 10kV南宫线 | 中心店后南宫村4号西（公变） | 200 | 0 | 红
34183 | 邹城公司 | 中心店供电所 | 中心店镇 | 10kV南宫线 | 中心店前屯村2号北（公变） | 200 | 0 | 红
34184 | 邹城公司 | 中心店供电所 | 中心店镇 | 10kV中贸线 | 中心店西渐兴村1号（公变） | 315 | 0 | 红
34185 | 邹城公司 | 中心店供电所 | 中心店镇 | 10kV东滩Ⅰ线 | 中心店电影院（公变） | 200 | 0 | 红
34186 | 邹城公司 | 中心店供电所 | 中心店镇 | 10kV城北线 | 中心店小东章村新村5号北（公变） | 630 | 0 | 红
34187 | 邹城公司 | 中心店供电所 | 中心店镇 | 10kV老营线 | 中心店迎河庄村（公变） | 400 | 0 | 红
34188 | 邹城公司 | 中心店供电所 | 中心店镇 | 10kV老营线 | 中心店大元村2号东（公变） | 400 | 0 | 红
34189 | 邹城公司 | 中心店供电所 | 中心店镇 | 10kV中贸线 | 中心店西渐兴村3号南（公变） | 400 | 0 | 红
34190 | 邹城公司 | 中心店供电所 | 中心店镇 | 10kV中贸线 | 中心店西渐兴村5号北（公变） | 200 | 0 | 红
34191 | 邹城公司 | 中心店供电所 | 中心店镇 | 10kV老营线 | 中心店东安上村3号东台架（公变） | 200 | 0 | 红
34192 | 邹城公司 | 中心店供电所 | 中心店镇 | 10kV老营线 | 中心店东安上村4号北2（公变） | 200 | 0 | 红
34193 | 邹城公司 | 中心店供电所 | 中心店镇 | 10kV中贸线 | 中心店二十里铺村3号（公变） | 200 | 0 | 红
34194 | 邹城公司 | 中心店供电所 | 中心店镇 | 10kV城北线 | 中心店小东章村新村4号东（公变） | 800 | 0 | 红
34195 | 邹城公司 | 中心店供电所 | 中心店镇 | 10kV南宫线 | 中心店西付村3号中（公变） | 400 | 0 | 红
34196 | 邹城公司 | 中心店供电所 | 中心店镇 | 10kV中环线 | 中心店程岗村2号北台架（公变） | 200 | 0 | 红
34197 | 邹城公司 | 中心店供电所 | 中心店镇 | 10kV中心线 | 中心店双桥村2号东（公变） | 200 | 0 | 红
34198 | 邹城公司 | 中心店供电所 | 中心店镇 | 10kV中环线 | 中心店东渐兴村1号东北（公变） | 400 | 0 | 红
34199 | 邹城公司 | 中心店供电所 | 中心店镇 | 10kV南宫线 | 中心店石柱厂村2号中（公变） | 200 | 0 | 红
34200 | 邹城公司 | 中心店供电所 | 中心店镇 | 10kV中贸线 | 中心店二十里铺村2号台架（公变） | 200 | 0 | 红
34201 | 邹城公司 | 中心店供电所 | 中心店镇 | 10kV老营线 | 中心店尚寨村2号（公变） | 160 | 0 | 红
34202 | 邹城公司 | 中心店供电所 | 中心店镇 | 10kV老营线 | 中心店溪湖厂村2号（公变） | 200 | 0 | 红
34203 | 邹城公司 | 中心店供电所 | 中心店镇 | 10kV东滩Ⅰ线 | 中心店中心二村2号东（公变） | 200 | 0 | 红
34204 | 邹城公司 | 中心店供电所 | 中心店镇 | 10kV南宫线 | 中心店小赵村1号西（煤改电）（公变） | 400 | 0 | 红
34205 | 邹城公司 | 中心店供电所 | 中心店镇 | 10kV南宫线 | 中心店大赵村1号南（公变） | 400 | 0 | 红
34206 | 邹城公司 | 中心店供电所 | 中心店镇 | 10kV老营线 | 中心店老营南村2号北（公变） | 200 | 0 | 红
34207 | 邹城公司 | 中心店供电所 | 中心店镇 | 10kV东滩Ⅰ线 | 中心店中心一村2号（公变） | 400 | 0 | 红
34208 | 邹城公司 | 中心店供电所 | 中心店镇 | 10kV南宫线 | 中心店中南宫村2号西（公变） | 400 | 0 | 红
34209 | 邹城公司 | 中心店供电所 | 中心店镇 | 10kV中环线 | 中心店东渐兴村2号（公变） | 400 | 0 | 红
34210 | 邹城公司 | 中心店供电所 | 中心店镇 | 10kV中贸线 | 中心店西渐兴村4号中西（公变） | 200 | 0 | 红
34211 | 邹城公司 | 中心店供电所 | 中心店镇 | 10kV城北线 | 中心店小东章村新村3号西（公变） | 800 | 0 | 红
34212 | 邹城公司 | 中心店供电所 | 中心店镇 | 10kV老营线 | 中心店老营南村3号东（公变） | 400 | 0 | 红
34213 | 邹城公司 | 中心店供电所 | 中心店镇 | 10kV城北线 | 中心店东付村1号（公变） | 400 | 0 | 红
34214 | 邹城公司 | 中心店供电所 | 中心店镇 | 10kV老营线 | 中心店龙山村1号（公变） | 200 | 0 | 红
34215 | 邹城公司 | 中心店供电所 | 中心店镇 | 10kV老营线 | 中心店大元村1号（公变） | 315 | 0 | 红
34216 | 邹城公司 | 中心店供电所 | 中心店镇 | 10kV南宫线 | 中心店后南宫村3号（公变） | 200 | 0 | 红
34217 | 邹城公司 | 中心店供电所 | 中心店镇 | 10kV东滩Ⅱ线 | 中心店三供一业东美小区1号（公变） | 630 | 0 | 红
34218 | 邹城公司 | 中心店供电所 | 中心店镇 | 10kV南宫线 | 中心店前屯村3号（煤改电）（公变） | 400 | 0 | 红
34219 | 邹城公司 | 中心店供电所 | 中心店镇 | 10kV鲍店Ⅱ线 | 中心店中心四村6号台架（公变） | 400 | 0 | 红
34220 | 邹城公司 | 中心店供电所 | 中心店镇 | 10kV东滩Ⅰ线 | 中心店中心三村6号（公变） | 200 | 0 | 红
34221 | 邹城公司 | 中心店供电所 | 中心店镇 | 10kV城北线 | 中心店小牛厂村社区2号（公变） | 400 | 0 | 红
34222 | 邹城公司 | 中心店供电所 | 中心店镇 | 10kV联络线 | 中心店中心花园3号（公变） | 500 | 0 | 红
34223 | 邹城公司 | 中心店供电所 | 中心店镇 | 10kV南宫线 | 中心店西付村1号北（公变） | 400 | 0 | 红
34224 | 邹城公司 | 中心店供电所 | 中心店镇 | 10kV老营线 | 中心店老营北村2号东（公变） | 200 | 0 | 红
34225 | 邹城公司 | 中心店供电所 | 中心店镇 | 10kV东滩Ⅰ线 | 中心店中心三村1号南（公变） | 400 | 0 | 红
34226 | 邹城公司 | 中心店供电所 | 中心店镇 | 10kV南宫线 | 中心店白马厂村6号（煤改电）（公变） | 400 | 0 | 红
34227 | 邹城公司 | 中心店供电所 | 中心店镇 | 10kV中心线 | 中心店双桥村3号（公变） | 200 | 0 | 红
34228 | 邹城公司 | 中心店供电所 | 中心店镇 | 10kV老营线 | 中心店龙山村2号（煤改电）（公变） | 200 | 0 | 红
34229 | 邹城公司 | 中心店供电所 | 中心店镇 | 10kV城北线 | 中心店中付村社区1号箱变（公变） | 1000 | 0 | 红
34230 | 邹城公司 | 中心店供电所 | 中心店镇 | 10kV南宫线 | 中心店大赵村4号（煤改电）（公变） | 200 | 0 | 红
34231 | 邹城公司 | 中心店供电所 | 中心店镇 | 10kV中贸线 | 中心店西章前村3号（公变） | 200 | 0 | 红
34232 | 邹城公司 | 中心店供电所 | 中心店镇 | 10kV中环线 | 中心店程岗村1号（公变） | 200 | 0 | 红
34233 | 邹城公司 | 中心店供电所 | 中心店镇 | 10kV城北线 | 中心店四府厂村1号（公变） | 500 | 0 | 红
34234 | 邹城公司 | 中心店供电所 | 中心店镇 | 10kV鲍店Ⅱ线 | 中心店李官桥村1号（公变） | 630 | 0 | 红
34235 | 邹城公司 | 中心店供电所 | 中心店镇 | 10kV城北线 | 中心店蔡厂村1号（公变） | 500 | 0 | 红
34236 | 邹城公司 | 中心店供电所 | 中心店镇 | 10kV城北线 | 中心店东付村5号西（公变） | 400 | 0 | 红
34237 | 邹城公司 | 中心店供电所 | 中心店镇 | 10kV老营线 | 中心店溪湖厂村1号（公变） | 400 | 0 | 红
34238 | 邹城公司 | 中心店供电所 | 中心店镇 | 10kV东滩Ⅰ线 | 中心店中心四村3号北（公变） | 315 | 0 | 红
34239 | 邹城公司 | 中心店供电所 | 中心店镇 | 10kV东滩Ⅰ线 | 中心店中心三村3号东（公变） | 200 | 0 | 红
34240 | 邹城公司 | 中心店供电所 | 中心店镇 | 10kV南宫线 | 中心店中南宫村1号（公变） | 630 | 0 | 红
34241 | 邹城公司 | 中心店供电所 | 中心店镇 | 10kV中贸线 | 中心店二十里铺村4号（公变） | 400 | 0 | 红
34242 | 邹城公司 | 中心店供电所 | 中心店镇 | 10kV老营线 | 中心店路庄村1号（公变） | 200 | 0 | 红
34243 | 邹城公司 | 中心店供电所 | 中心店镇 | 10kV联络线 | 中心店中心花园2号（公变） | 500 | 0 | 红
34244 | 邹城公司 | 中心店供电所 | 中心店镇 | 10kV中旺线 | 中心店机电园2号南（公变） | 1000 | 0 | 红
34245 | 邹城公司 | 中心店供电所 | 中心店镇 | 10kV南宫线 | 中心店小赵村2号东煤改电（公变） | 400 | 0 | 红
34246 | 邹城公司 | 中心店供电所 | 中心店镇 | 10kV中贸线 | 中心店西章前村4号（公变） | 315 | 0 | 红
34247 | 邹城公司 | 中心店供电所 | 中心店镇 | 10kV鲍店Ⅱ线 | 中心店西章后村2号北（公变） | 400 | 0 | 红
34248 | 邹城公司 | 中心店供电所 | 中心店镇 | 10kV老营线 | 中心店常家庄村3号东（公变） | 200 | 0 | 红
34249 | 邹城公司 | 中心店供电所 | 中心店镇 | 10kV南宫线 | 中心店前厂村2号台架（公变） | 200 | 0 | 红
34250 | 邹城公司 | 中心店供电所 | 中心店镇 | 10kV东滩Ⅱ线 | 中心店三供一业东茂小区1号（公变） | 800 | 0 | 红
34251 | 邹城公司 | 中心店供电所 | 中心店镇 | 10kV东滩Ⅱ线 | 中心店三供一业东茂小区3号（公变） | 800 | 0 | 红
34252 | 邹城公司 | 中心店供电所 | 中心店镇 | 10kV中贸线 | 中心店西渐兴村2号新配电室1号配变 | 400 | 0 | 红
34253 | 邹城公司 | 中心店供电所 | 中心店镇 | 10kV联络线 | 10kV联络线中心店翡翠御园配电室间隔1号变压器 | 1000 | 0 | 红
34254 | 邹城公司 | 邹城城区供电中心 | 千泉街道 | 10kV食品线 | 城区置地家园1号（公变） | 500 | 0 | 红
34255 | 邹城公司 | 邹城城区供电中心 | 钢山街道 | 10kV齐鲁线 | 钢山齐鲁时代花园6-2（公变） | 630 | 0 | 红
34256 | 邹城公司 | 邹城城区供电中心 | 钢山街道 | 10kV齐鲁线 | 钢山齐鲁时代花园3-2（公变） | 1000 | 0 | 红
34257 | 邹城公司 | 邹城城区供电中心 | 千泉街道 | 10kV公园线 | 城区东滩北兴小区（公变） | 630 | 504 | 绿
34258 | 邹城公司 | 邹城城区供电中心 | 千泉街道 | 10kV市中线 | 城区供电公司计量中心（公变） | 500 | 400 | 绿
34259 | 邹城公司 | 邹城城区供电中心 | 千泉街道 | 10kV十里线 | 城区十里铺村6号台架（公变） | 400 | 320 | 绿
34260 | 邹城公司 | 邹城城区供电中心 | 千泉街道 | 10kV文博苑Ⅱ线 | 开发区书院居委会4号箱变（煤改电）（公变） | 630 | 0 | 红
34261 | 邹城公司 | 邹城城区供电中心 | 千泉街道 | 10kV国道线 | 开发区公路局家属院1号（公变） | 200 | 160 | 绿
34262 | 邹城公司 | 邹城城区供电中心 | 千泉街道 | 10kV亚圣线 | 城区唐王湖小区1-2（公变） | 1000 | 800 | 绿
34263 | 邹城公司 | 邹城城区供电中心 | 钢山街道 | 10kV齐鲁线 | 钢山齐鲁时代花园7-1（公变） | 400 | 0 | 红
34264 | 邹城公司 | 邹城城区供电中心 | 千泉街道 | 10kV十里线 | 城区兴隆庄村4号（公变） | 400 | 91.67 | 黄
34265 | 邹城公司 | 邹城城区供电中心 | 千泉街道 | 10kV尚兰线 | 城区南岭村台架（公变） | 200 | 160 | 绿
34266 | 邹城公司 | 邹城城区供电中心 | 千泉街道 | 10kV唐王线 | 城区鸿顺御景城2-1（公变） | 1000 | 0 | 红
34267 | 邹城公司 | 邹城城区供电中心 | 千泉街道 | 10kV西郊线 | 城区峄化小区2号（公变） | 800 | 640 | 绿
34268 | 邹城公司 | 邹城城区供电中心 | 千泉街道 | 10kV东郊线 | 城区阳光小区检察院家属院（公变） | 400 | 320 | 绿
34269 | 邹城公司 | 邹城城区供电中心 | 千泉街道 | 10kV十里线 | 城区兴隆庄村2号西（公变） | 500 | 22.43 | 黄
34270 | 邹城公司 | 邹城城区供电中心 | 千泉街道 | 10kV尚兰线 | 城区程家沟村2号（公变） | 200 | 160 | 绿
34271 | 邹城公司 | 邹城城区供电中心 | 千泉街道 | 10kV九里线 | 经开区九里涧村2号西（公变） | 315 | 0 | 红
34272 | 邹城公司 | 邹城城区供电中心 | 千泉街道 | 10kV爱家线 | 城区爱家豪庭1-1（公变） | 1000 | 0 | 红
34273 | 邹城公司 | 邹城城区供电中心 | 千泉街道 | 10kV九里线 | 经开区九里涧村3号台架（公变） | 400 | 86 | 黄
34274 | 邹城公司 | 邹城城区供电中心 | 千泉街道 | 10kV泉兴线 | 开发区孟子湖小区B-1（公变） | 500 | 0 | 红
34275 | 邹城公司 | 邹城城区供电中心 | 千泉街道 | 10kV十里线 | 城区十里铺村2号东（公变） | 400 | 320 | 绿
34276 | 邹城公司 | 邹城城区供电中心 | 钢山街道 | 10kV齐鲁线 | 钢山齐鲁时代花园5-2（公变） | 1000 | 0 | 红
34277 | 邹城公司 | 邹城城区供电中心 | 千泉街道 | 10kV九里线 | 经开区九里涧村1号（公变） | 315 | 99.52 | 黄
34278 | 邹城公司 | 邹城城区供电中心 | 千泉街道 | 10kV十里线 | 城区兴隆庄村3号南（公变） | 315 | 252 | 绿
34279 | 邹城公司 | 邹城城区供电中心 | 千泉街道 | 10kV北关线 | 开发区田庄社区1号（公变） | 800 | 0 | 红
34280 | 邹城公司 | 邹城城区供电中心 | 千泉街道 | 10kV美食线 | 城区和谐家园商铺1号（公变） | 1000 | 0 | 红
34281 | 邹城公司 | 邹城城区供电中心 | 千泉街道 | 10kV尚兰线 | 城区尚兰谷村3号北（公变） | 160 | 128 | 绿
34282 | 邹城公司 | 邹城城区供电中心 | 千泉街道 | 10kV科技线 | 开发区北兴小区3号（煤改电）（公变） | 630 | 504 | 绿
34283 | 邹城公司 | 邹城城区供电中心 | 千泉街道 | 10kV北关线 | 城区炮台居民组3号西（煤改电）（公变） | 400 | 280 | 黄
34284 | 邹城公司 | 邹城城区供电中心 | 千泉街道 | 10kV百大线 | 开发区工行南家属院1号（公变） | 160 | 128 | 绿
34285 | 邹城公司 | 邹城城区供电中心 | 千泉街道 | 10kV公园线 | 开发区虹景小区1号台架（公变） | 100 | 80 | 绿
34286 | 邹城公司 | 邹城城区供电中心 | 千泉街道 | 10kV市中线 | 城区7号楼（公变） | 800 | 640 | 绿
34287 | 邹城公司 | 邹城城区供电中心 | 千泉街道 | 10kV北关线 | 经开区林业局（公变） | 250 | 200 | 绿
34288 | 邹城公司 | 邹城城区供电中心 | 千泉街道 | 10kV北关线 | 城区田庄社区2号东（公变） | 800 | 347 | 黄
34289 | 邹城公司 | 邹城城区供电中心 | 千泉街道 | 10kV十里线 | 城区十里铺村3号（公变） | 400 | 320 | 绿
34290 | 邹城公司 | 邹城城区供电中心 | 千泉街道 | 10kV百大线 | 本部农行东家属院1号（公变） | 160 | 128 | 绿
34291 | 邹城公司 | 邹城城区供电中心 | 千泉街道 | 10kV齐鲁线 | 城区齐鲁时代花园二期1-2（公变） | 1000 | 0 | 红
34292 | 邹城公司 | 邹城城区供电中心 | 千泉街道 | 10kV食品线 | 城区交通局食品线家属院（公变） | 100 | 0 | 红
34293 | 邹城公司 | 邹城城区供电中心 | 千泉街道 | 10kV九里线 | 城区小屈村3号（公变） | 200 | 160 | 绿
34294 | 邹城公司 | 邹城城区供电中心 | 千泉街道 | 10kV龙山线 | 开发区市政公司家属院1号（公变） | 630 | 504 | 绿
34295 | 邹城公司 | 邹城城区供电中心 | 千泉街道 | 10kV尚兰线 | 城区尚兰谷村1号中（公变） | 315 | 252 | 绿
34296 | 邹城公司 | 邹城城区供电中心 | 千泉街道 | 10kV阳光线 | 城区三供一业输油管道东区家属院2号（公变） | 630 | 504 | 绿
34297 | 邹城公司 | 邹城城区供电中心 | 千泉街道 | 10kV文博苑Ⅳ线 | 开发区祥生群贤府1-1（公变） | 1000 | 0 | 红
34298 | 邹城公司 | 邹城城区供电中心 | 千泉街道 | 10kV文博苑Ⅳ线 | 城区祥生群贤府3-1（公变） | 1000 | 0 | 红
34299 | 邹城公司 | 邹城城区供电中心 | 千泉街道 | 10kV十里线 | 城区十里铺村5号南（公变） | 400 | 320 | 绿
34300 | 邹城公司 | 邹城城区供电中心 | 千泉街道 | 10kV十里线 | 城区十里铺村4号西（公变） | 400 | 320 | 绿
34301 | 邹城公司 | 邹城城区供电中心 | 千泉街道 | 10kV西郊线 | 城区三供一业向阳苑小区1号东箱变（公变） | 400 | 320 | 绿
34302 | 邹城公司 | 邹城城区供电中心 | 千泉街道 | 10kV文博苑Ⅱ线 | 城区名鉴金地1-1（公变） | 1000 | 0 | 红
34303 | 邹城公司 | 邹城城区供电中心 | 钢山街道 | 10kV齐鲁线 | 钢山齐鲁时代花园4-1（公变） | 1000 | 0 | 红
34304 | 邹城公司 | 邹城城区供电中心 | 千泉街道 | 10kV西郊线 | 城区自来水公司北家属院1号（公变） | 200 | 160 | 绿
34305 | 邹城公司 | 邹城城区供电中心 | 千泉街道 | 10kV择邻线 | 开发区住建局岗山路家属院（公变） | 315 | 112 | 黄
34306 | 邹城公司 | 邹城城区供电中心 | 千泉街道 | 10kV文博苑Ⅱ线 | 城区公安局平阳路家属院（公变） | 1000 | 0 | 红
34307 | 邹城公司 | 邹城城区供电中心 | 千泉街道 | 10kV铁山线 | 城区供电公司吉客隆家属院1号（公变） | 315 | 252 | 绿
34308 | 邹城公司 | 邹城城区供电中心 | 千泉街道 | 10kV文博苑Ⅰ线 | 城区文博苑3-4（公变） | 1250 | 0 | 红
34309 | 邹城公司 | 邹城城区供电中心 | 千泉街道 | 10kV尚兰线 | 城区张家沟村（公变） | 200 | 0 | 红
34310 | 邹城公司 | 邹城城区供电中心 | 千泉街道 | 10kV十里线 | 城区十里铺村1号北（公变） | 400 | 284 | 黄
34311 | 邹城公司 | 邹城城区供电中心 | 钢山街道 | 10kV尚兰线 | 钢山宝泉村1号（公变） | 400 | 320 | 绿
34312 | 邹城公司 | 邹城城区供电中心 | 千泉街道 | 10kV九里线 | 城区小屈村1号（公变） | 315 | 252 | 绿
34313 | 邹城公司 | 邹城城区供电中心 | 千泉街道 | 10kV科技线 | 城区1-6号楼1号（公变） | 630 | 504 | 绿
34314 | 邹城公司 | 邹城城区供电中心 | 千泉街道 | 10kV文博苑Ⅰ线 | 城区文博苑1-4（公变） | 1250 | 0 | 红
34315 | 邹城公司 | 邹城城区供电中心 | 千泉街道 | 10kV科技线 | 城区北兴小区2号民政巷（煤改电）（公变） | 630 | 504 | 绿
34316 | 邹城公司 | 邹城城区供电中心 | 千泉街道 | 10kV百大线 | 城区三供一业金都花园3号南院（公变） | 630 | 0 | 红
34317 | 邹城公司 | 邹城城区供电中心 | 千泉街道 | 10kV北关线 | 开发区田庄社区东3号（公变） | 400 | 0 | 红
34318 | 邹城公司 | 邹城城区供电中心 | 千泉街道 | 10kV国宏线 | 开发区世纪国宏2-5（公变） | 1000 | 0 | 红
34319 | 邹城公司 | 邹城城区供电中心 | 千泉街道 | 10kV千泉线 | 城区圣泉水岸社区1号4楼（公变） | 630 | 504 | 绿
34320 | 邹城公司 | 邹城城区供电中心 | 千泉街道 | 10kV文博苑Ⅳ线 | 开发区祥生群贤府5-1（公变） | 1000 | 0 | 红
34321 | 邹城公司 | 邹城城区供电中心 | 钢山街道 | 10kV爱家线 | 钢山爱家豪庭2-1（公变） | 1000 | 0 | 红
34322 | 邹城公司 | 邹城城区供电中心 | 千泉街道 | 10kV文博苑Ⅳ线 | 开发区祥生群贤府4-1（公变） | 800 | 0 | 红
34323 | 邹城公司 | 邹城城区供电中心 | 千泉街道 | 10kV爱家线 | 城区爱家豪庭3-1（公变） | 1000 | 0 | 红
34324 | 邹城公司 | 邹城城区供电中心 | 千泉街道 | 10kV科技线 | 城区杏花村政府家属院1号（公变） | 200 | 160 | 绿
34325 | 邹城公司 | 邹城城区供电中心 | 千泉街道 | 10kV泉兴线 | 开发区孟子湖小区A1-1（公变） | 1000 | 0 | 红
34326 | 邹城公司 | 邹城城区供电中心 | 千泉街道 | 10kV新苑线 | 城区金山新苑2-2（公变） | 1250 | 0 | 红
34327 | 邹城公司 | 邹城城区供电中心 | 千泉街道 | 10kV科技线 | 城区恒德公馆4号（公变） | 1000 | 800 | 绿
34328 | 邹城公司 | 邹城城区供电中心 | 钢山街道 | 10kV新苑线 | 钢山金山新苑1-2（公变） | 1250 | 0 | 红
34329 | 邹城公司 | 邹城城区供电中心 | 钢山街道 | 10kV新苑线 | 钢山金山新苑4-1（公变） | 1250 | 0 | 红
34330 | 邹城公司 | 邹城城区供电中心 | 千泉街道 | 10kV护驾线 | 城区龙都佳园2-2（公变） | 1000 | 0 | 红
34331 | 邹城公司 | 邹城城区供电中心 | 钢山街道 | 10kV名仕线 | 钢山名仕豪庭1-2（公变） | 1250 | 0 | 红
34332 | 邹城公司 | 邹城城区供电中心 | 千泉街道 | 10kV泉兴线 | 城区泉兴家园7-2（公变） | 630 | 0 | 红
34333 | 邹城公司 | 邹城城区供电中心 | 千泉街道 | 10kV北关线 | 城区恒德公馆1号（公变） | 500 | 400 | 绿
34334 | 邹城公司 | 邹城城区供电中心 | 千泉街道 | 10kV国道线 | 城区圣泉水岸社区7号箱变（公变） | 800 | 640 | 绿
34335 | 邹城公司 | 邹城城区供电中心 | 千泉街道 | 10kV文博苑Ⅱ线 | 城区水岸华府1号（公变） | 1000 | 0 | 红
34336 | 邹城公司 | 邹城城区供电中心 | 千泉街道 | 10kV科技线 | 城区恒德公馆2号（公变） | 1000 | 800 | 绿
34337 | 邹城公司 | 邹城城区供电中心 | 千泉街道 | 10kV十里线 | 城区兴隆庄村1号东（公变） | 400 | 320 | 绿
34338 | 邹城公司 | 邹城城区供电中心 | 千泉街道 | 10kV亚圣线 | 城区唐王湖小区2-2（公变） | 1000 | 800 | 绿
34339 | 邹城公司 | 邹城城区供电中心 | 千泉街道 | 10kV泉兴线 | 城区泉兴家园2-1（公变） | 1000 | 0 | 红
34340 | 邹城公司 | 邹城城区供电中心 | 千泉街道 | 10kV泉兴线 | 开发区孟子湖小区A2-1（公变） | 1000 | 0 | 红
34341 | 邹城公司 | 邹城城区供电中心 | 千泉街道 | 10kV国宏线 | 开发区世纪国宏3-7（公变） | 1000 | 0 | 红
34342 | 邹城公司 | 邹城城区供电中心 | 千泉街道 | 10kV阳光线 | 开发区圣地雅阁2-1（公变） | 800 | 640 | 绿
34343 | 邹城公司 | 邹城城区供电中心 | 钢山街道 | 10kV齐鲁线 | 钢山齐鲁时代花园2-2（公变） | 1000 | 0 | 红
34344 | 邹城公司 | 邹城城区供电中心 | 千泉街道 | 10kV西郊线 | 城区峄化小区3号（公变） | 800 | 640 | 绿
34345 | 邹城公司 | 邹城城区供电中心 | 千泉街道 | 10kV新苑线 | 城区金山新苑2-3（公变） | 1250 | 0 | 红
34346 | 邹城公司 | 邹城城区供电中心 | 千泉街道 | 10kV东郊线 | 城区中国银行1号（公变） | 200 | 20.02 | 黄
34347 | 邹城公司 | 邹城城区供电中心 | 千泉街道 | 10kV阳光线 | 城区保利1971小区1-1(公变) | 1000 | 800 | 绿
34348 | 邹城公司 | 邹城城区供电中心 | 千泉街道 | 10kV阳光线 | 城区保利1971小区1-4(公变) | 1000 | 800 | 绿
34349 | 邹城公司 | 邹城城区供电中心 | 千泉街道 | 10kV阳城线 | 城区阳光新城7号（公变） | 800 | 640 | 绿
34350 | 邹城公司 | 邹城城区供电中心 | 千泉街道 | 10kV阳城线 | 城区阳光新城1号（公变） | 800 | 640 | 绿
34351 | 邹城公司 | 邹城城区供电中心 | 千泉街道 | 10kV阳城线 | 城区阳光新城5号（公变） | 800 | 640 | 绿
34352 | 邹城公司 | 邹城城区供电中心 | 千泉街道 | 10kV尚兰线 | 城区宝泉村2号（公变） | 400 | 320 | 绿
34353 | 邹城公司 | 邹城城区供电中心 | 千泉街道 | 10kV明泉Ⅰ线 | 城区农机局家属院1号（公变） | 400 | 0 | 红
34354 | 邹城公司 | 邹城城区供电中心 | 千泉街道 | 10kV东关线 | 城区方圆东升1-2(公变) | 1000 | 0 | 红
34355 | 邹城公司 | 邹城城区供电中心 | 千泉街道 | 10kV东关线 | 城区方圆东升2-1（公变） | 1000 | 0 | 红
34356 | 邹城公司 | 邹城城区供电中心 | 千泉街道 | 10kV国宏线 | 城区紫金府1号（公变） | 1000 | 0 | 红
34357 | 邹城公司 | 邹城城区供电中心 | 千泉街道 | 10kV大胡线 | 城区鑫锦家园1号（公变） | 630 | 0 | 红
34358 | 邹城公司 | 邹城城区供电中心 | 千泉街道 | 10kV东郊线 | 城区恒泰嘉园新2-2（公变） | 630 | 504 | 绿
34359 | 邹城公司 | 邹城城区供电中心 | 千泉街道 | 10kV亚圣线 | 城区公安局南坛家属院1号（公变） | 800 | 640 | 绿
34360 | 邹城公司 | 邹城城区供电中心 | 千泉街道 | 10kV东郊线 | 城区恒泰嘉园新1-2（公变） | 800 | 640 | 绿
34361 | 邹城公司 | 邹城城区供电中心 | 千泉街道 | 10kV百大线 | 城区恒泰悦园1号新（公变） | 800 | 640 | 绿
34362 | 邹城公司 | 邹城城区供电中心 | 千泉街道 | 10kV尚兰线 | 城区宝泉村3号（公变） | 400 | 320 | 绿
34363 | 邹城公司 | 邹城城区供电中心 | 千泉街道 | 10kV东关线 | 城区秀锦苑4号(公变) | 630 | 0 | 红
34364 | 邹城公司 | 邹城城区供电中心 | 千泉街道 | 10kV东关线 | 城区秀锦苑3号(公变) | 630 | 0 | 红
34365 | 邹城公司 | 邹城城区供电中心 | 千泉街道 | 10kV东关线 | 城区秀锦苑1号(公变) | 630 | 0 | 红
34366 | 邹城公司 | 邹城城区供电中心 | 千泉街道 | 10kV东关线 | 城区秀锦苑2号(公变) | 630 | 0 | 红
34367 | 邹城公司 | 邹城城区供电中心 | 千泉街道 | 10kV九里线 | 城区小屈村4号（公变） | 400 | 320 | 绿
34368 | 邹城公司 | 邹城城区供电中心 | 千泉街道 | 10kV国道线 | 城区唐王湖壹号充电桩2号（公变） | 630 | 504 | 绿
34369 | 邹城公司 | 邹城城区供电中心 | 千泉街道 | 10kV国道线 | 城区唐王湖壹号充电桩1号（公变） | 630 | 504 | 绿
34370 | 邹城公司 | 邹城城区供电中心 | 千泉街道 | 10kV国道线 | 城区唐王湖壹号1-3（公变） | 800 | 640 | 绿
34371 | 邹城公司 | 邹城城区供电中心 | 千泉街道 | 10kV国道线 | 城区唐王湖壹号1-1（公变） | 800 | 640 | 绿
34372 | 邹城公司 | 邹城城区供电中心 | 千泉街道 | 10kV小胡线 | 城区护驾山社区东区3号（公变） | 630 | 0 | 红
34373 | 邹城公司 | 邹城城区供电中心 | 千泉街道 | 10kV泉兴线 | 城区泉兴家园5-1（公变） | 1000 | 0 | 红
34374 | 邹城公司 | 邹城城区供电中心 | 千泉街道 | 10kV泉兴线 | 城区泉兴家园6-1（公变） | 1000 | 0 | 红
34375 | 邹城公司 | 邹城城区供电中心 | 千泉街道 | 10kV百大线 | 城区新田小区2号（公变） | 630 | 504 | 绿
34376 | 邹城公司 | 邹城城区供电中心 | 千泉街道 | 10kV护驾线 | 城区恒兴经典新2-2（公变） | 630 | 0 | 红
34377 | 邹城公司 | 邹城城区供电中心 | 千泉街道 | 10kV唐王线 | 城区泉兴家园6-2（公变） | 1000 | 0 | 红
34378 | 邹城公司 | 邹城城区供电中心 | 千泉街道 | 10kV唐王线 | 城区泉兴家园4-2（公变） | 1000 | 0 | 红
34379 | 邹城公司 | 邹城城区供电中心 | 千泉街道 | 10kV泉兴线 | 城区泉兴家园3-1（公变） | 1000 | 0 | 红
34380 | 邹城公司 | 邹城城区供电中心 | 千泉街道 | 10kV唐王线 | 城区泉兴家园1-2（公变） | 1000 | 0 | 红
34381 | 邹城公司 | 邹城城区供电中心 | 千泉街道 | 10kV龙山线 | 城区天福家园2号（公变） | 630 | 504 | 绿
34382 | 邹城公司 | 邹城城区供电中心 | 千泉街道 | 10kV国宏线 | 城区如意华府2-1（公变） | 800 | 0 | 红
34383 | 邹城公司 | 邹城城区供电中心 | 千泉街道 | 10kV国宏线 | 城区如意华府1-1(公变) | 1000 | 0 | 红
34384 | 邹城公司 | 邹城城区供电中心 | 千泉街道 | 10kV国宏线 | 城区如意华府充电桩（公变） | 800 | 0 | 红
34385 | 邹城公司 | 邹城城区供电中心 | 千泉街道 | 10kV国宏线 | 城区雍华苑2-1（公变） | 1000 | 0 | 红
34386 | 邹城公司 | 邹城城区供电中心 | 千泉街道 | 10kV科技线 | 城区百盛财富中心1-3（公变） | 1000 | 800 | 绿
34387 | 邹城公司 | 邹城城区供电中心 | 千泉街道 | 10kV国宏线 | 城区雍华苑1-1（公变） | 800 | 0 | 红
34388 | 邹城公司 | 邹城城区供电中心 | 千泉街道 | 10kV科技线 | 城区百盛财富中心2-1（公变） | 800 | 640 | 绿
34389 | 邹城公司 | 邹城城区供电中心 | 千泉街道 | 10kV科技线 | 城区百盛财富中心1-1（公变） | 1000 | 800 | 绿
34390 | 邹城公司 | 邹城城区供电中心 | 千泉街道 | 10kV九里线 | 城区小屈村南2号（公变） | 400 | 320 | 绿
34391 | 邹城公司 | 邹城城区供电中心 | 千泉街道 | 10kV文博苑Ⅳ线 | 城区文博苑物业2-1（公变） | 1600 | 0 | 红
34392 | 邹城公司 | 邹城城区供电中心 | 千泉街道 | 10kV文博苑Ⅳ线 | 城区文博苑物业1-1（公变） | 800 | 0 | 红
34393 | 邹城公司 | 邹城城区供电中心 | 千泉街道 | 10kV文博苑Ⅳ线 | 城区文博苑物业4-1（公变） | 630 | 0 | 红
34394 | 邹城公司 | 邹城城区供电中心 | 千泉街道 | 10kV钢厂线 | 城区名鑫家园1号（公变） | 200 | 0 | 红
34395 | 邹城公司 | 邹城城区供电中心 | 千泉街道 | 10kV文博苑Ⅳ线 | 城区文博苑物业3-1（公变） | 500 | 0 | 红
34396 | 邹城公司 | 邹城城区供电中心 | 千泉街道 | 10kV文博苑Ⅳ线 | 城区文博苑物业5-1（公变） | 500 | 0 | 红
34397 | 邹城公司 | 邹城城区供电中心 | 千泉街道 | 10kV千泉线 | 城区古城新村1号（公变） | 500 | 400 | 绿
34398 | 邹城公司 | 邹城城区供电中心 | 千泉街道 | 10kV千泉线 | 城区书院居委会2号（煤改电）（公变） | 200 | 160 | 绿
34399 | 邹城公司 | 邹城城区供电中心 | 千泉街道 | 10kV千泉线 | 城区书院居委会3号（煤改电）（公变） | 200 | 160 | 绿
34400 | 邹城公司 | 邹城城区供电中心 | 千泉街道 | 10kV千泉线 | 城区古城新村2号（公变） | 400 | 320 | 绿
34401 | 邹城公司 | 邹城城区供电中心 | 千泉街道 | 10kV小胡线 | 城区护驾山社区西区3号（公变） | 630 | 0 | 红
34402 | 邹城公司 | 邹城城区供电中心 | 千泉街道 | 10kV东关线 | 城区学府壹号院3-1（公变） | 630 | 0 | 红
34403 | 邹城公司 | 邹城城区供电中心 | 千泉街道 | 10kV铁山线 | 城区恒成金地2号（公变） | 800 | 640 | 绿
34404 | 邹城公司 | 邹城城区供电中心 | 千泉街道 | 10kV九里线 | 城区大屈庄村3号（公变） | 200 | 160 | 绿
34405 | 邹城公司 | 邹城城区供电中心 | 千泉街道 | 10kV九里线 | 城区大屈庄村4号（公变） | 400 | 295 | 黄
34406 | 邹城公司 | 邹城城区供电中心 | 千泉街道 | 10kV国宏线 | 城区世纪国宏1-2（公变） | 1000 | 0 | 红
34407 | 邹城公司 | 邹城城区供电中心 | 千泉街道 | 10kV名仕线 | 城区名仕豪庭2-5（公变） | 1250 | 0 | 红
34408 | 邹城公司 | 邹城城区供电中心 | 千泉街道 | 10kV北关线 | 城区酒厂家属院1号（公变） | 250 | 200 | 绿
34409 | 邹城公司 | 邹城城区供电中心 | 千泉街道 | 10kV名仕线 | 城区名仕豪庭2-4（公变） | 1250 | 0 | 红
34410 | 邹城公司 | 邹城城区供电中心 | 千泉街道 | 10kV千泉线 | 城区书院居委会1号（公变） | 630 | 504 | 绿
34411 | 邹城公司 | 邹城城区供电中心 | 千泉街道 | 10kV千泉线 | 城区驻军办事处家属院1号（公变） | 100 | 80 | 绿
34412 | 邹城公司 | 邹城城区供电中心 | 千泉街道 | 10kV十里线 | 城区兴隆庄村5号（公变） | 400 | 320 | 绿
34413 | 邹城公司 | 邹城城区供电中心 | 千泉街道 | 10kV小胡线 | 城区护驾山社区西区2号（公变） | 630 | 0 | 红
34414 | 邹城公司 | 邹城城区供电中心 | 千泉街道 | 10kV小胡线 | 城区护驾山社区西区1号（公变） | 630 | 0 | 红
34415 | 邹城公司 | 邹城城区供电中心 | 千泉街道 | 10kV北关线 | 城区新田小区1号（公变） | 630 | 177.3 | 黄
34416 | 邹城公司 | 邹城城区供电中心 | 千泉街道 | 10kV九里线 | 城区九里涧村4号（公变） | 400 | 97 | 黄
34417 | 邹城公司 | 邹城城区供电中心 | 千泉街道 | 10kV九里线 | 城区九里涧村5号（公变） | 400 | 107 | 黄
34418 | 邹城公司 | 邹城城区供电中心 | 千泉街道 | 10kV科技线 | 城区百盛财富中心充电桩（公变） | 800 | 640 | 绿
34419 | 邹城公司 | 邹城城区供电中心 | 千泉街道 | 10kV齐鲁线 | 城区齐鲁时代7-2（公变） | 315 | 0 | 红
34420 | 邹城公司 | 邹城城区供电中心 | 千泉街道 | 10kV龙山线 | 城区自来水公司家属院1号（公变） | 160 | 128 | 绿
34421 | 邹城公司 | 邹城城区供电中心 | 千泉街道 | 10kV齐鲁线 | 城区翡翠名郡2号（公变） | 800 | 0 | 红
34422 | 邹城公司 | 邹城城区供电中心 | 千泉街道 | 10kV北关线 | 城区交通局家属院1号(公变) | 250 | 0 | 红
34423 | 邹城公司 | 邹城城区供电中心 | 千泉街道 | 10kV钢厂线 | 城区鑫瑞家园1号（公变） | 1000 | 0 | 红
34424 | 邹城公司 | 邹城城区供电中心 | 千泉街道 | 10kV小胡线 | 城区湖畔铭居2-1（公变） | 630 | 0 | 红
34425 | 邹城公司 | 邹城城区供电中心 | 千泉街道 | 10kV小胡线 | 城区湖畔铭居1-1（公变） | 800 | 0 | 红
34426 | 邹城公司 | 邹城城区供电中心 | 千泉街道 | 10kV文博苑Ⅱ线 | 城区名鉴金地2-1（公变） | 1000 | 0 | 红
34427 | 邹城公司 | 邹城城区供电中心 | 千泉街道 | 10kV铁山线 | 城区福园小区1号（公变） | 1000 | 800 | 绿
34428 | 邹城公司 | 邹城城区供电中心 | 千泉街道 | 10kV明泉Ⅰ线 | 老城区老一中家属院1号（公变） | 400 | 0 | 红
34429 | 邹城公司 | 邹城城区供电中心 | 千泉街道 | 10kV东关线 | 城区学府壹号院1-3（公变） | 1000 | 0 | 红
34430 | 邹城公司 | 邹城城区供电中心 | 千泉街道 | 10kV东关线 | 城区学府壹号院2-1（公变） | 1000 | 0 | 红
34431 | 邹城公司 | 邹城城区供电中心 | 千泉街道 | 10kV东关线 | 城区学府壹号院2-3（公变） | 1000 | 0 | 红
34432 | 邹城公司 | 邹城城区供电中心 | 千泉街道 | 10kV东关线 | 城区学府壹号院商业1号（公变） | 1000 | 0 | 红
34433 | 邹城公司 | 邹城城区供电中心 | 千泉街道 | 10kV东关线 | 城区学府壹号院商业3号（公变） | 315 | 0 | 红
34434 | 邹城公司 | 邹城城区供电中心 | 千泉街道 | 10kV择邻线 | 城区政鑫家园小区1-1（公变） | 1000 | 800 | 绿
34435 | 邹城公司 | 邹城城区供电中心 | 千泉街道 | 10kV择邻线 | 城区政鑫家园小区2-2（公变） | 800 | 640 | 绿
34436 | 邹城公司 | 邹城城区供电中心 | 千泉街道 | 10kV东关线 | 城区学府壹号院1-1（公变） | 1000 | 0 | 红
34437 | 邹城公司 | 邹城城区供电中心 | 千泉街道 | 10kV千泉线 | 城区圣泉水岸社区3号东630（公变） | 630 | 504 | 绿
34438 | 邹城公司 | 邹城城区供电中心 | 千泉街道 | 10kV千泉线 | 城区圣泉水岸社区5号西630（公变） | 630 | 504 | 绿
34439 | 邹城公司 | 邹城城区供电中心 | 千泉街道 | 10kV明泉Ⅰ线 | 城区老一中家属院2号（公变） | 400 | 0 | 红
34440 | 邹城公司 | 邹城城区供电中心 | 千泉街道 | 10kV龙山线 | 10kV龙山线农商行家属院配变 | 250 | 200 | 绿
34441 | 邹城公司 | 邹城城区供电中心 | 千泉街道 | 10kV西郊线 | 开发区辐条厂家属院1号（公变） | 160 | 128 | 绿
34442 | 邹城公司 | 邹城城区供电中心 | 千泉街道 | 10kV铁山线 | 本部经委家属院1号（公变） | 100 | 80 | 绿
34443 | 邹城公司 | 邹城城区供电中心 | 钢山街道 | 10kV新苑线 | 钢山金山新苑3-1（公变） | 1250 | 0 | 红
34444 | 邹城公司 | 邹城城区供电中心 | 千泉街道 | 10kV护驾线 | 城区圣泉花苑1号（公变） | 1000 | 0 | 红
34445 | 邹城公司 | 邹城城区供电中心 | 千泉街道 | 10kV铁山线 | 经开区三供一业金都花园1号（公变） | 800 | 640 | 绿
34446 | 邹城公司 | 邹城城区供电中心 | 千泉街道 | 10kV公园线 | 城区三供一业输油管道西区家属院2号（公变） | 800 | 640 | 绿
34447 | 邹城公司 | 邹城城区供电中心 | 钢山街道 | 10kV名仕线 | 钢山名仕豪庭1-1（公变） | 1250 | 0 | 红
34448 | 邹城公司 | 邹城城区供电中心 | 千泉街道 | 10kV新苑线 | 城区金山新苑6号箱变（公变） | 1000 | 0 | 红
34449 | 邹城公司 | 邹城城区供电中心 | 千泉街道 | 10kV大胡线 | 城区和平嘉苑1号（公变） | 1250 | 0 | 红
34450 | 邹城公司 | 邹城城区供电中心 | 钢山街道 | 10kV小胡线 | 钢山护驾山社区西区4号（公变） | 630 | 0 | 红
34451 | 邹城公司 | 邹城城区供电中心 | 千泉街道 | 10kV铁山线 | 城区三供一业金都花园2号（公变） | 800 | 640 | 绿
34452 | 邹城公司 | 邹城城区供电中心 | 千泉街道 | 10kV科技线 | 城区三供一业建行铁山路家属院（公变） | 630 | 504 | 绿
34453 | 邹城公司 | 邹城城区供电中心 | 千泉街道 | 10kV阳光线 | 开发区圣地雅阁1-1（公变） | 1000 | 800 | 绿
34454 | 邹城公司 | 邹城城区供电中心 | 千泉街道 | 10kV百大线 | 城区农发行家属院（公变） | 160 | 128 | 绿
34455 | 邹城公司 | 邹城城区供电中心 | 千泉街道 | 10kV文博苑Ⅰ线 | 城区文博苑5-3（公变） | 1000 | 0 | 红
34456 | 邹城公司 | 邹城城区供电中心 | 千泉街道 | 10kV美食线 | 城区和谐家园1-1（公变） | 1000 | 0 | 红
34457 | 邹城公司 | 邹城城区供电中心 | 钢山街道 | 10kV小胡线 | 钢山护驾山社区东区2号（公变） | 630 | 0 | 红
34458 | 邹城公司 | 邹城城区供电中心 | 千泉街道 | 10kV龙山线 | 城区天福家园1号（公变） | 800 | 640 | 绿
34459 | 邹城公司 | 邹城城区供电中心 | 千泉街道 | 10kV西郊线 | 城区交通局西郊线家属院（公变） | 400 | 320 | 绿
34460 | 邹城公司 | 邹城城区供电中心 | 千泉街道 | 10kV公园线 | 城区环保局家属院1号（公变） | 315 | 252 | 绿
34461 | 邹城公司 | 邹城城区供电中心 | 钢山街道 | 10kV小胡线 | 钢山小胡村630（公变） | 630 | 0 | 红
34462 | 邹城公司 | 邹城城区供电中心 | 千泉街道 | 10kV泉兴线 | 孟子湖小区D-1（公变） | 1000 | 0 | 红
34463 | 邹城公司 | 邹城城区供电中心 | 千泉街道 | 10kV国道线 | 开发区邮电东巷1号（公变） | 200 | 160 | 绿
34464 | 邹城公司 | 邹城城区供电中心 | 千泉街道 | 10kV唐王线 | 城区鸿顺御景城2-4（公变） | 1250 | 0 | 红
34465 | 邹城公司 | 邹城城区供电中心 | 千泉街道 | 10kV马庄线 | 城区供电公司马庄家属院1号（公变） | 400 | 0 | 红
34466 | 邹城公司 | 邹城城区供电中心 | 千泉街道 | 10kV公园线 | 城区劳动保险事业局（公变） | 160 | 128 | 绿
34467 | 邹城公司 | 邹城城区供电中心 | 千泉街道 | 10kV科技线 | 城区住建局公园路家属院（公变） | 200 | 160 | 绿
34468 | 邹城公司 | 邹城城区供电中心 | 千泉街道 | 10kV国道线 | 开发区电力建行家属院1号（公变） | 160 | 128 | 绿
34469 | 邹城公司 | 邹城城区供电中心 | 千泉街道 | 10kV平阳线 | 城区通信公司家属院1号（公变） | 315 | 177 | 黄
34470 | 邹城公司 | 邹城城区供电中心 | 千泉街道 | 10kV唐王线 | 城区鸿顺御景城1-2（公变） | 1000 | 0 | 红
34471 | 邹城公司 | 邹城城区供电中心 | 千泉街道 | 10kV护驾线 | 城区恒兴经典1-2（公变） | 1600 | 0 | 红
34472 | 邹城公司 | 邹城城区供电中心 | 千泉街道 | 10kV百大线 | 城区种子公司（公变） | 200 | 20 | 黄
34473 | 邹城公司 | 邹城城区供电中心 | 千泉街道 | 10kV科技线 | 城区东滩居民组1号（公变） | 400 | 310 | 黄
34474 | 邹城公司 | 邹城城区供电中心 | 千泉街道 | 10kV美食线 | 城区和谐家园2-1（公变） | 800 | 0 | 红
34475 | 邹城公司 | 邹城城区供电中心 | 千泉街道 | 10kV阳光线 | 开发区粮食局铁路北家属院1号（公变） | 200 | 160 | 绿
34476 | 邹城公司 | 邹城城区供电中心 | 千泉街道 | 10kV宝郡线 | 城区依山郡1-1（公变） | 800 | 0 | 红
34477 | 邹城公司 | 邹城城区供电中心 | 千泉街道 | 10kV马庄线 | 城区农坛经贸公司家属院（公变） | 200 | 0 | 红
34478 | 邹城公司 | 邹城城区供电中心 | 千泉街道 | 10kV九里线 | 城区大屈庄村2号西（公变） | 250 | 150 | 黄
34479 | 邹城公司 | 邹城城区供电中心 | 千泉街道 | 10kV西郊线 | 城区三供一业向阳苑2号西箱变（公变） | 800 | 640 | 绿
34480 | 邹城公司 | 邹城城区供电中心 | 千泉街道 | 10kV亚圣线 | 城区盘龙嘉苑2号（公变） | 630 | 423 | 黄
34481 | 邹城公司 | 邹城城区供电中心 | 千泉街道 | 10kV宝郡线 | 城区国税局匡衡路家属院（公变） | 200 | 0 | 红
34482 | 邹城公司 | 邹城城区供电中心 | 千泉街道 | 10kV九里线 | 城区大屈庄村1号东（公变） | 400 | 245 | 黄
34483 | 邹城公司 | 邹城城区供电中心 | 千泉街道 | 10kV明泉Ⅰ线 | 开发区人民银行家属院1号（公变） | 160 | 0 | 红
34484 | 邹城公司 | 邹城城区供电中心 | 钢山街道 | 10kV小胡线 | 钢山护驾山社区东区1号（公变） | 630 | 0 | 红
34485 | 邹城公司 | 邹城城区供电中心 | 千泉街道 | 10kV科技线 | 城区阳光小区（公变） | 630 | 504 | 绿
34486 | 邹城公司 | 邹城城区供电中心 | 千泉街道 | 10kV文博苑Ⅰ线 | 城区文博苑4-4（公变） | 1000 | 0 | 红
34487 | 邹城公司 | 邹城城区供电中心 | 千泉街道 | 10kV唐王线 | 城区鸿顺御景城1-3（公变） | 1000 | 0 | 红
34488 | 邹城公司 | 邹城城区供电中心 | 千泉街道 | 10kV北关线 | 城区印刷厂文庙前炮台1号（公变） | 400 | 295 | 黄
34489 | 邹城公司 | 邹城城区供电中心 | 千泉街道 | 10kV龙山线 | 开发区农行南北家属院1号（公变） | 630 | 414 | 黄
34490 | 邹城公司 | 邹城城区供电中心 | 千泉街道 | 10kV阳光线 | 开发区粮食局二实小东家属院1号（公变） | 160 | 128 | 绿
34491 | 邹城公司 | 邹城城区供电中心 | 千泉街道 | 10kV马庄线 | 本部国税局马庄家属院1号（公变） | 315 | 0 | 红
34492 | 邹城公司 | 邹城城区供电中心 | 千泉街道 | 10kV国道线 | 城区圣泉水岸社区6号箱变（公变） | 800 | 640 | 绿
34493 | 邹城公司 | 邹城城区供电中心 | 钢山街道 | 10kV小胡线 | 钢山护驾山社区西区8号箱变（公变） | 400 | 0 | 红
34494 | 邹城公司 | 邹城城区供电中心 | 千泉街道 | 10kV千泉线 | 城区国土局峄山路家属院（公变） | 200 | 160 | 绿
34495 | 邹城公司 | 邹城城区供电中心 | 钢山街道 | 10kV小胡线 | 钢山护驾山社区西区9号箱变（公变） | 630 | 0 | 红
34496 | 邹城公司 | 邹城城区供电中心 | 千泉街道 | 10kV马庄线 | 本部计量局家属院1号（公变） | 400 | 0 | 红
34497 | 邹城公司 | 邹城城区供电中心 | 千泉街道 | 10kV亚圣线 | 城区盘龙嘉苑1号（公变） | 400 | 151.72 | 黄
34498 | 邹城公司 | 邹城城区供电中心 | 千泉街道 | 10kV平阳线 | 城区清源小区（公变） | 630 | 504 | 绿
34499 | 邹城公司 | 邹城城区供电中心 | 千泉街道 | 10kV西郊线 | 城区财政局家属院（公变） | 400 | 320 | 绿
34500 | 邹城公司 | 邹城城区供电中心 | 千泉街道 | 10kV护驾线 | 城区文博东苑1号（公变） | 800 | 0 | 红
34501 | 邹城公司 | 邹城城区供电中心 | 千泉街道 | 10kV泉兴线 | 城区泉兴家园1-1（公变） | 1000 | 0 | 红
34502 | 邹城公司 | 邹城城区供电中心 | 千泉街道 | 10kV西郊线 | 城区三供一业中石化家属院1号箱变（公变） | 400 | 240 | 黄
34503 | 邹城公司 | 邹城城区供电中心 | 千泉街道 | 10kV龙山线 | 开发区三供一业火车站家属院1号箱变（公变） | 630 | 504 | 绿
34504 | 邹城公司 | 邹城城区供电中心 | 千泉街道 | 10kV平阳线 | 城区国土局岗山路家属院（公变） | 400 | 267 | 黄
34505 | 邹城公司 | 邹城城区供电中心 | 千泉街道 | 10kV马庄线 | 城区三供一业环保中心家属院1号（公变） | 630 | 0 | 红
34506 | 邹城公司 | 邹城城区供电中心 | 千泉街道 | 10kV国道线 | 开发区中园小区1号（公变） | 630 | 504 | 绿
34507 | 邹城公司 | 邹城城区供电中心 | 千泉街道 | 10kV阳光线 | 开发区审计局家属院1号（公变） | 160 | 128 | 绿
34508 | 邹城公司 | 邹城城区供电中心 | 千泉街道 | 10kV铁山线 | 城区住建局科技路家属院（公变） | 200 | 140 | 黄
34509 | 邹城公司 | 邹城城区供电中心 | 千泉街道 | 10kV无名线 | 城区兴隆庄村浇地（公变） | 400 | 0 | 红
34510 | 邹城公司 | 邹城城区供电中心 | 千泉街道 | 10kV东郊线 | 城区阳光小区工行家属院（公变） | 400 | 320 | 绿
34511 | 邹城公司 | 邹城城区供电中心 | 千泉街道 | 10kV千泉线 | 城区圣泉水岸社区2号东500（公变） | 630 | 504 | 绿
34512 | 邹城公司 | 邹城城区供电中心 | 千泉街道 | 10kV东郊线 | 城区北兴小区1号（公变） | 630 | 504 | 绿
34513 | 邹城公司 | 邹城城区供电中心 | 千泉街道 | 10kV钢厂线 | 城区嘉禾小区1号（公变） | 630 | 0 | 红
34514 | 邹城公司 | 邹城城区供电中心 | 千泉街道 | 10kV护驾线 | 城区龙都佳园1-2（公变） | 1000 | 0 | 红
34515 | 邹城公司 | 邹城城区供电中心 | 千泉街道 | 10kV北关线 | 城区炮台居民组2号东（煤改电）（公变） | 400 | 320 | 绿
34516 | 邹城公司 | 邹城城区供电中心 | 千泉街道 | 10kV西郊线 | 城区烟草公司家属院（公变） | 315 | 252 | 绿
34517 | 邹城公司 | 邹城城区供电中心 | 千泉街道 | 10kV阳光线 | 开发区粮食局铁路北家属院2号（煤改电）（公变） | 400 | 320 | 绿
34518 | 邹城公司 | 邹城城区供电中心 | 千泉街道 | 10kV唐王线 | 城区泉兴家园3-2（公变） | 1000 | 0 | 红
34519 | 邹城公司 | 邹城城区供电中心 | 千泉街道 | 10kV文博苑Ⅳ线 | 城区祥生群贤府2-1（公变） | 800 | 0 | 红
34520 | 邹城公司 | 邹城城区供电中心 | 千泉街道 | 10kV文博苑Ⅰ线 | 城区文博苑2-5（公变） | 1250 | 0 | 红
34521 | 邹城公司 | 邹城城区供电中心 | 千泉街道 | 10kV国宏线 | 开发区世纪国宏2-3（公变） | 1000 | 0 | 红
34522 | 邹城公司 | 邹城城区供电中心 | 千泉街道 | 10kV鑫源Ⅰ线 | 开发区鑫源国际城3-1（公变） | 1250 | 1000 | 绿
34523 | 邹城公司 | 邹城城区供电中心 | 千泉街道 | 10kV泉兴线 | 孟子湖小区C-2（公变） | 1000 | 0 | 红
34524 | 邹城公司 | 邹城城区供电中心 | 千泉街道 | 10kV鑫源Ⅰ线 | 开发区鑫源国际城2-1（公变） | 1250 | 1000 | 绿
34525 | 邹城公司 | 邹城城区供电中心 | 千泉街道 | 10kV鑫源Ⅰ线 | 开发区鑫源国际城4-1（公变） | 1250 | 1000 | 绿
34526 | 邹城公司 | 邹城城区供电中心 | 千泉街道 | 10kV文博苑Ⅰ线 | 城区文博苑2-3（公变） | 1250 | 0 | 红
34527 | 邹城公司 | 邹城城区供电中心 | 千泉街道 | 10kV鑫源Ⅰ线 | 开发区鑫源国际城1-1（公变） | 1250 | 1000 | 绿
34528 | 邹城公司 | 邹城城区供电中心 | 千泉街道 | 10kV千泉线 | 城区圣泉水岸社区4号西500（公变） | 630 | 504 | 绿
34529 | 邹城公司 | 邹城城区供电中心 | 千泉街道 | 10kV新苑线 | 城区金山新苑5号箱变东（公变） | 1000 | 0 | 红
34530 | 邹城公司 | 邹城城区供电中心 | 千泉街道 | 10kV国宏线 | 开发区世纪国宏3-9（公变） | 1000 | 0 | 红
34531 | 邹城公司 | 邹城城区供电中心 | 千泉街道 | 10kV泉兴线 | 城区泉兴家园4-1（公变） | 1000 | 0 | 红
34532 | 邹城公司 | 邹城城区供电中心 | 千泉街道 | 10kV新苑线 | 城区雍华府小区1号(公变) | 800 | 0 | 红
34533 | 邹城公司 | 邹城城区供电中心 | 千泉街道 | 10kV马庄线 | 城区三供一业环保中心家属院3号（公变） | 500 | 0 | 红
34534 | 邹城公司 | 邹城城区供电中心 | 千泉街道 | 10kV北关线 | 城区府前花园（北关线）（公变） | 1000 | 800 | 绿
34535 | 邹城公司 | 邹城城区供电中心 | 千泉街道 | 10kV平阳线 | 城区通信公司家属院2号（公变） | 630 | 504 | 绿
34536 | 邹城公司 | 邹城城区供电中心 | 千泉街道 | 10kV大胡线 | 城区和平嘉苑3号（公变） | 1250 | 0 | 红
34537 | 邹城公司 | 邹城城区供电中心 | 千泉街道 | 10kV唐王线 | 城区泉兴家园5-2（公变） | 1000 | 0 | 红
34538 | 邹城公司 | 邹城城区供电中心 | 千泉街道 | 10kV北关线 | 开发区企业局家属院1号（公变） | 500 | 0 | 红
34539 | 邹城公司 | 邹城工业园区供电所 | 太平镇 | 10kV韩楼线 | 工业园西赵庄村2号西台架（公变） | 100 | 80 | 绿
34540 | 邹城公司 | 邹城工业园区供电所 | 太平镇 | 10kV兴华线 | 工业园冯家集村1号（公变） | 200 | 0 | 红
34541 | 邹城公司 | 邹城工业园区供电所 | 太平镇 | 10kV兴华线 | 10kV兴华线韩石村排灌3号台架变 | 200 | 0 | 红
34542 | 邹城公司 | 邹城工业园区供电所 | 太平镇 | 10kV纸厂线 | 工业园北亢阜村07号台架（公变） | 200 | 0 | 红
34543 | 邹城公司 | 邹城工业园区供电所 | 太平镇 | 10kV王庄线 | 工业园郝庄村1号（公变） | 250 | 200 | 绿
34544 | 邹城公司 | 邹城工业园区供电所 | 太平镇 | 10kV崔井线 | 10kV崔井线冯家庄村排灌1号台架变 | 200 | 160 | 绿
34545 | 邹城公司 | 邹城工业园区供电所 | 太平镇 | 10kV纸厂线 | 10kV纸厂线北亢村排灌11号台架变 | 100 | 80 | 绿
34546 | 邹城公司 | 邹城工业园区供电所 | 太平镇 | 10kV韩楼线 | 10kV韩楼线谢庄村排灌3号台架变 | 100 | 80 | 绿
34547 | 邹城公司 | 邹城工业园区供电所 | 太平镇 | 10kV兴华线 | 10kV兴华线樊家桥村排灌5号台架变 | 100 | 0 | 红
34548 | 邹城公司 | 邹城工业园区供电所 | 太平镇 | 10kV韩楼线 | 10kV韩楼线西赵庄村排灌1号台架变 | 200 | 160 | 绿
34549 | 邹城公司 | 邹城工业园区供电所 | 太平镇 | 10kV韩楼线 | 10kV韩楼线谢庄村排灌11号台架变 | 100 | 80 | 绿
34550 | 邹城公司 | 邹城工业园区供电所 | 太平镇 | 10kV王庄线 | 10kV王庄线邵庄村排灌1号台架变 | 200 | 160 | 绿
34551 | 邹城公司 | 邹城工业园区供电所 | 太平镇 | 10kV王庄线 | 10kV王庄线东里彦村排灌7号台架变 | 200 | 160 | 绿
34552 | 邹城公司 | 邹城工业园区供电所 | 太平镇 | 10kV王庄线 | 10kV王庄线东里彦村排灌1号台架变 | 200 | 160 | 绿
34553 | 邹城公司 | 邹城工业园区供电所 | 太平镇 | 10kV纸厂线 | 10kV纸厂线北亢村排灌9号台架变 | 160 | 128 | 绿
34554 | 邹城公司 | 邹城工业园区供电所 | 太平镇 | 10kV南亢线 | 10kV南亢线南亢村排灌5号台架变 | 100 | 0 | 红
34555 | 邹城公司 | 邹城工业园区供电所 | 太平镇 | 10kV南亢线 | 10kV南亢线南亢村排灌1号台架变 | 200 | 0 | 红
34556 | 邹城公司 | 邹城工业园区供电所 | 太平镇 | 10kV兴华线 | 10kV兴华线张行村排灌1号台架变 | 100 | 0 | 红
34557 | 邹城公司 | 邹城工业园区供电所 | 太平镇 | 10kV韩楼线 | 10kV韩楼线谢庄村排灌6号台架变 | 100 | 80 | 绿
34558 | 邹城公司 | 邹城工业园区供电所 | 太平镇 | 10kV兴华线 | 10kV兴华线樊家桥村排灌2号台架变 | 100 | 0 | 红
34559 | 邹城公司 | 邹城工业园区供电所 | 太平镇 | 10kV南亢线 | 10kV南亢线北亢村排灌14号台架变 | 200 | 0 | 红
34560 | 邹城公司 | 邹城工业园区供电所 | 太平镇 | 10kV崔井线 | 10kV崔井线秦河村排灌1号台架变 | 315 | 252 | 绿
34561 | 邹城公司 | 邹城工业园区供电所 | 太平镇 | 10kV兴华线 | 10kV兴华线中陶城村排灌1号西台架变 | 200 | 0 | 红
34562 | 邹城公司 | 邹城工业园区供电所 | 太平镇 | 10kV兴华线 | 10kV兴华线南陶城村排灌1号西南台架变 | 200 | 0 | 红
34563 | 邹城公司 | 邹城工业园区供电所 | 太平镇 | 10kV兴华线 | 工业园庄里村2号东（公变） | 400 | 0 | 红
34564 | 邹城公司 | 邹城工业园区供电所 | 太平镇 | 10kV兴华线 | 10kV兴华线樊家桥村排灌4号台架变 | 100 | 0 | 红
34565 | 邹城公司 | 邹城工业园区供电所 | 太平镇 | 10kV韩楼线 | 10kV韩楼线谢庄村排灌8号台架变 | 80 | 64 | 绿
34566 | 邹城公司 | 邹城工业园区供电所 | 太平镇 | 10kV南亢线 | 10kV南亢线南亢村排灌2号台架变 | 200 | 0 | 红
34567 | 邹城公司 | 邹城工业园区供电所 | 太平镇 | 10kV王庄线 | 10kV王庄线东里彦村排灌6号台架变 | 200 | 160 | 绿
34568 | 邹城公司 | 邹城工业园区供电所 | 太平镇 | 10kV兴华线 | 10kV兴华线南陶城村排灌2号台架变 | 200 | 0 | 红
34569 | 邹城公司 | 邹城工业园区供电所 | 太平镇 | 10kV兴华线 | 10kV兴华线南陶城村排灌3号东台架变 | 200 | 0 | 红
34570 | 邹城公司 | 邹城工业园区供电所 | 太平镇 | 10kV兴华线 | 10kV兴华线中陶城村排灌5号东台架变 | 200 | 0 | 红
34571 | 邹城公司 | 邹城工业园区供电所 | 太平镇 | 10kV兴华线 | 10kV兴华线中陶城村排灌2号西台架变 | 200 | 0 | 红
34572 | 邹城公司 | 邹城工业园区供电所 | 太平镇 | 10kV韩楼线 | 10kV韩楼线谢庄村排灌5号台架变 | 100 | 80 | 绿
34573 | 邹城公司 | 邹城工业园区供电所 | 太平镇 | 10kV兴华线 | 10kV兴华线张行村排灌2号台架变 | 100 | 0 | 红
34574 | 邹城公司 | 邹城工业园区供电所 | 太平镇 | 10kV兴华线 | 10kV兴华线庄里村排灌2号台架变 | 200 | 0 | 红
34575 | 邹城公司 | 邹城工业园区供电所 | 太平镇 | 10kV南亢线 | 10kV南亢线南亢村排灌4号台架变 | 100 | 0 | 红
34576 | 邹城公司 | 邹城工业园区供电所 | 太平镇 | 10kV韩楼线 | 10kV韩楼线谢庄村排灌1号台架变 | 100 | 80 | 绿
34577 | 邹城公司 | 邹城工业园区供电所 | 太平镇 | 10kV南亢线 | 10kV南亢线北亢村排灌12号台架变 | 200 | 0 | 红
34578 | 邹城公司 | 邹城工业园区供电所 | 太平镇 | 10kV王庄线 | 10kV王庄线东里彦村排灌3号台架变 | 100 | 80 | 绿
34579 | 邹城公司 | 邹城工业园区供电所 | 太平镇 | 10kV王庄线 | 工业园东里彦村4号中台架（公变） | 200 | 12.07 | 黄
34580 | 邹城公司 | 邹城工业园区供电所 | 太平镇 | 10kV兴华线 | 10kV兴华线樊家桥村排灌1号台架变 | 100 | 0 | 红
34581 | 邹城公司 | 邹城工业园区供电所 | 太平镇 | 10kV兴华线 | 10kV兴华线中陶城村排灌4号西南台架变 | 315 | 0 | 红
34582 | 邹城公司 | 邹城工业园区供电所 | 太平镇 | 10kV新荣线 | 10kV新荣线太平二村排灌1号台架变 | 200 | 160 | 绿
34583 | 邹城公司 | 邹城工业园区供电所 | 太平镇 | 10kV崔井线 | 10kV崔井线黄园村排灌1号台架变 | 200 | 160 | 绿
34584 | 邹城公司 | 邹城工业园区供电所 | 太平镇 | 10kV纸厂线 | 10kV纸厂线北亢村排灌16号台架变 | 100 | 80 | 绿
34585 | 邹城公司 | 邹城工业园区供电所 | 太平镇 | 10kV兴华线 | 10kV兴华线南陶城村排灌4号台架变 | 200 | 0 | 红
34586 | 邹城公司 | 邹城工业园区供电所 | 太平镇 | 10kV崔井线 | 10kV崔井线秦河村排灌2号台架变 | 200 | 160 | 绿
34587 | 邹城公司 | 邹城工业园区供电所 | 太平镇 | 10kV韩楼线 | 工业园所太平镇太辛庄村村委会太辛庄村1号（公变） | 200 | 160 | 绿
34588 | 邹城公司 | 邹城工业园区供电所 | 太平镇 | 10kV韩楼线 | 10kV韩楼线谢庄村排灌4号台架变 | 100 | 80 | 绿
34589 | 邹城公司 | 邹城工业园区供电所 | 太平镇 | 10kV王庄线 | 10kV王庄线大边村排灌1号台架变 | 200 | 160 | 绿
34590 | 邹城公司 | 邹城工业园区供电所 | 太平镇 | 10kV南亢线 | 10kV南亢线南亢村排灌7号台架变 | 200 | 0 | 红
34591 | 邹城公司 | 邹城工业园区供电所 | 太平镇 | 10kV王庄线 | 10kV王庄线东里彦村排灌4号台架变 | 100 | 80 | 绿
34592 | 邹城公司 | 邹城工业园区供电所 | 太平镇 | 10kV新荣线 | 工业园教育组太阳小区（公变） | 315 | 105.68 | 黄
34593 | 邹城公司 | 邹城工业园区供电所 | 太平镇 | 10kV王庄线 | 工业园李家集村1号北（公变） | 400 | 0 | 红
34594 | 邹城公司 | 邹城工业园区供电所 | 太平镇 | 10kV兴华线 | 工业园冯家集村2号西（公变） | 200 | 0 | 红
34595 | 邹城公司 | 邹城工业园区供电所 | 太平镇 | 10kV兴华线 | 10kV兴华线冯集村排灌1号台架变 | 100 | 0 | 红
34596 | 邹城公司 | 邹城工业园区供电所 | 太平镇 | 10kV兴白线 | 10kV兴华线王石村排灌3号台架变 | 200 | 80.62 | 黄
34597 | 邹城公司 | 邹城工业园区供电所 | 太平镇 | 10kV韩楼线 | 10kV韩楼线北亢村排灌7号台架变 | 200 | 160 | 绿
34598 | 邹城公司 | 邹城工业园区供电所 | 太平镇 | 10kV纸厂线 | 10kV纸厂线北亢村排灌10号台架变 | 100 | 80 | 绿
34599 | 邹城公司 | 邹城工业园区供电所 | 太平镇 | 10kV兴华线 | 10kV兴华线韩石村排灌4号台架变 | 200 | 0 | 红
34600 | 邹城公司 | 邹城工业园区供电所 | 太平镇 | 10kV韩楼线 | 10kV韩楼线谢庄村排灌10号台架变 | 100 | 80 | 绿
34601 | 邹城公司 | 邹城工业园区供电所 | 太平镇 | 10kV韩楼线 | 10kV韩楼线谢庄村排灌9号台架变 | 100 | 80 | 绿
34602 | 邹城公司 | 邹城工业园区供电所 | 太平镇 | 10kV王庄线 | 10kV王庄线邵庄村排灌2号台架变 | 200 | 160 | 绿
34603 | 邹城公司 | 邹城工业园区供电所 | 太平镇 | 10kV王庄线 | 10kV王庄线东里彦村排灌5号台架变 | 100 | 80 | 绿
34604 | 邹城公司 | 邹城工业园区供电所 | 太平镇 | 10kV南亢线 | 10kV南亢线北亢村排灌13号台架变 | 200 | 0 | 红
34605 | 邹城公司 | 邹城工业园区供电所 | 太平镇 | 10kV韩楼线 | 10kV韩楼线谢庄村排灌2号台架变 | 100 | 80 | 绿
34606 | 邹城公司 | 邹城工业园区供电所 | 太平镇 | 10kV南亢线 | 10kV南亢线南亢村排灌3号台架变 | 200 | 0 | 红
34607 | 邹城公司 | 邹城工业园区供电所 | 太平镇 | 10kV王庄线 | 10kV王庄线东里彦村排灌2号台架变 | 100 | 80 | 绿
34608 | 邹城公司 | 邹城工业园区供电所 | 太平镇 | 10kV南亢线 | 10kV南亢线北亢村排灌2号台架变 | 200 | 0 | 红
34609 | 邹城公司 | 邹城工业园区供电所 | 太平镇 | 10kV韩楼线 | 10kV韩楼线北亢村排灌6号台架变 | 200 | 160 | 绿
34610 | 邹城公司 | 邹城工业园区供电所 | 太平镇 | 10kV韩楼线 | 10kV韩楼线候王村排灌1号台架变 | 100 | 80 | 绿
34611 | 邹城公司 | 邹城工业园区供电所 | 太平镇 | 10kV兴华线 | 10kV兴华线樊家桥村排灌3号台架变 | 100 | 0 | 红
34612 | 邹城公司 | 邹城工业园区供电所 | 太平镇 | 10kV韩楼线 | 工业园北亢阜村5号（公变）新 | 160 | 0 | 红
34613 | 邹城公司 | 邹城工业园区供电所 | 太平镇 | 10kV崔井线 | 工业园西拐头村1号北（公变） | 200 | 11.68 | 黄
34614 | 邹城公司 | 邹城工业园区供电所 | 太平镇 | 10kV兴华线 | 工业园庄里村1号（公变） | 315 | 0 | 红
34615 | 邹城公司 | 邹城工业园区供电所 | 太平镇 | 10kV南亢线 | 10kV南亢线北亢村排灌3号台架变 | 200 | 0 | 红
34616 | 邹城公司 | 邹城工业园区供电所 | 太平镇 | 10kV纸厂线 | 10kV纸厂线北亢村排灌8号台架变 | 100 | 80 | 绿
34617 | 邹城公司 | 邹城工业园区供电所 | 太平镇 | 10kV兴华线 | 10kV兴华线冯集村排灌2号台架变 | 100 | 0 | 红
34618 | 邹城公司 | 邹城工业园区供电所 | 太平镇 | 10kV韩楼线 | 10kV韩楼线谢庄村排灌7号台架变 | 100 | 80 | 绿
34619 | 邹城公司 | 邹城工业园区供电所 | 太平镇 | 10kV南亢线 | 10kV南亢线南亢村排灌6号台架变 | 200 | 0 | 红
34620 | 邹城公司 | 邹城工业园区供电所 | 太平镇 | 10kV王庄线 | 10kV王庄线冯家庄村排灌2号台架变 | 200 | 160 | 绿
34621 | 邹城公司 | 邹城工业园区供电所 | 太平镇 | 10kV兴华线 | 10kV兴华线韩石村排灌2号台架变 | 200 | 0 | 红
34622 | 邹城公司 | 邹城工业园区供电所 | 太平镇 | 10kV崔井线 | 工业园李街村3号南（公变） | 200 | 0 | 红
34623 | 邹城公司 | 邹城工业园区供电所 | 太平镇 | 10kV兴白线 | 工业园乡镇充电桩1号（公变） | 200 | 160 | 绿
34624 | 邹城公司 | 邹城工业园区供电所 | 太平镇 | 10kV王庄线 | 工业园西里彦村4号台区新 | 400 | 0 | 红
34625 | 邹城公司 | 邹城工业园区供电所 | 太平镇 | 10kV崔井线 | 工业园赵桥村1号（公变）新 | 200 | 0 | 红
34626 | 邹城公司 | 邹城工业园区供电所 | 太平镇 | 10kV兴华线 | 工业园樊家桥村1号（公变）新 | 400 | 0 | 红
34627 | 邹城公司 | 邹城工业园区供电所 | 太平镇 | 10kV王庄线 | 工业园尹沟村3号中（公变）新 | 400 | 38.39 | 黄
34628 | 邹城公司 | 邹城工业园区供电所 | 太平镇 | 10kV兴华线 | 工业园冯楼开发区1号（公变）新 | 630 | 0 | 红
34629 | 邹城公司 | 邹城工业园区供电所 | 太平镇 | 10kV韩楼线 | 工业园崔井村2号台架（公变）新 | 400 | 11.29 | 黄
34630 | 邹城公司 | 邹城工业园区供电所 | 太平镇 | 10kV南亢线 | 工业园北亢阜村13号(公变)新 | 400 | 0 | 红
34631 | 邹城公司 | 邹城工业园区供电所 | 太平镇 | 10kV南亢线 | 工业园果庄村7号（公变） | 400 | 0 | 红
34632 | 邹城公司 | 邹城工业园区供电所 | 太平镇 | 10kV南亢线 | 工业园果庄村6号（公变） | 400 | 0 | 红
34633 | 邹城公司 | 邹城工业园区供电所 | 太平镇 | 10kV南亢线 | 工业园夹道6号（公变） | 400 | 0 | 红
34634 | 邹城公司 | 邹城工业园区供电所 | 太平镇 | 10kV新荣线 | 工业园幸福楼社区3号（公变）新 | 1000 | 800 | 绿
34635 | 邹城公司 | 邹城工业园区供电所 | 太平镇 | 10kV南亢线 | 工业园夹道5号（公变） | 400 | 0 | 红
34636 | 邹城公司 | 邹城工业园区供电所 | 太平镇 | 10kV崔井线 | 工业园东拐头1号（公变）新 | 400 | 0 | 红
34637 | 邹城公司 | 邹城工业园区供电所 | 太平镇 | 10kV南亢线 | 工业园果庄3号（公变）新 | 200 | 0 | 红
34638 | 邹城公司 | 邹城工业园区供电所 | 太平镇 | 10kV兴华线 | 工业园庄里社区3号（公变） | 1000 | 0 | 红
34639 | 邹城公司 | 邹城工业园区供电所 | 太平镇 | 10kV新荣线 | 工业园幸福楼社区1号（公变） | 1000 | 800 | 绿
34640 | 邹城公司 | 邹城工业园区供电所 | 太平镇 | 10kV兴华线 | 工业园庄里社区1号（公变） | 1000 | 0 | 红
34641 | 邹城公司 | 邹城工业园区供电所 | 凫山街道 | 10kV兴华线 | 工业园庄里社区充电桩1号（公变） | 630 | 0 | 红
34642 | 邹城公司 | 邹城工业园区供电所 | 太平镇 | 10kV南亢线 | 工业园南亢阜村排灌8号台架变 | 200 | 0 | 红
34643 | 邹城公司 | 邹城工业园区供电所 | 太平镇 | 10kV兴华线 | 工业园韩石村排灌1号台架变 | 200 | 0 | 红
34644 | 邹城公司 | 邹城工业园区供电所 | 太平镇 | 10kV韩楼线 | 工业园南亢阜村排灌9号台架变 | 200 | 160 | 绿
34645 | 邹城公司 | 邹城工业园区供电所 | 太平镇 | 10kV韩楼线 | 工业园所太平镇幸福楼村村委会王楼村2号西（公变） | 160 | 128 | 绿
34646 | 邹城公司 | 邹城工业园区供电所 | 太平镇 | 10kV兴华线 | 工业园张家行村2号东（公变） | 200 | 0 | 红
34647 | 邹城公司 | 邹城工业园区供电所 | 太平镇 | 10kV韩楼线 | 工业园韩楼村1号（公变） | 200 | 0 | 红
34648 | 邹城公司 | 邹城工业园区供电所 | 太平镇 | 10kV南亢线 | 工业园高营村1号（公变） | 200 | 0 | 红
34649 | 邹城公司 | 邹城工业园区供电所 | 太平镇 | 10kV纸厂线 | 工业园北亢阜村01号（公变） | 630 | 13.04 | 黄
34650 | 邹城公司 | 邹城工业园区供电所 | 太平镇 | 10kV崔井线 | 工业园刘庙村2号西（公变） | 160 | 0 | 红
34651 | 邹城公司 | 邹城工业园区供电所 | 太平镇 | 10kV崔井线 | 工业园安上村1号（公变） | 400 | 0 | 红
34652 | 邹城公司 | 邹城工业园区供电所 | 太平镇 | 10kV王庄线 | 工业园大边庄村2号北台架（公变） | 200 | 0 | 红
34653 | 邹城公司 | 邹城工业园区供电所 | 太平镇 | 10kV王庄线 | 工业园西宝张村1号（公变） | 200 | 0 | 红
34654 | 邹城公司 | 邹城工业园区供电所 | 太平镇 | 10kV兴华线 | 工业园张家行村3号北（公变） | 200 | 0 | 红
34655 | 邹城公司 | 邹城工业园区供电所 | 太平镇 | 10kV王庄线 | 工业园西里彦村1号台架（公变） | 400 | 0 | 红
34656 | 邹城公司 | 邹城工业园区供电所 | 太平镇 | 10kV兴白线 | 工业园冯楼开发区2号西（公变） | 400 | 0 | 红
34657 | 邹城公司 | 邹城工业园区供电所 | 太平镇 | 10kV王庄线 | 工业园冯庄村1号北（公变） | 100 | 16.28 | 黄
34658 | 邹城公司 | 邹城工业园区供电所 | 太平镇 | 10kV韩楼线 | 工业园谢庄村3号台架（公变） | 200 | 0 | 红
34659 | 邹城公司 | 邹城工业园区供电所 | 太平镇 | 10kV南亢线 | 工业园高营村2号东台架（公变） | 200 | 0 | 红
34660 | 邹城公司 | 邹城工业园区供电所 | 太平镇 | 10kV王庄线 | 工业园高家场村2号中台架（公变） | 200 | 0 | 红
34661 | 邹城公司 | 邹城工业园区供电所 | 太平镇 | 10kV崔井线 | 工业园安上村2号西（公变） | 160 | 0 | 红
34662 | 邹城公司 | 邹城工业园区供电所 | 太平镇 | 10kV南亢线 | 工业园夹道村4号北台架（公变） | 400 | 0 | 红
34663 | 邹城公司 | 邹城工业园区供电所 | 太平镇 | 10kV南亢线 | 工业园所太平镇南亢阜村村委会南亢阜村1号东（公变） | 200 | 0 | 红
34664 | 邹城公司 | 邹城工业园区供电所 | 太平镇 | 10kV南亢线 | 工业园南亢阜村2号西台架（公变） | 400 | 0 | 红
34665 | 邹城公司 | 邹城工业园区供电所 | 太平镇 | 10kV纸厂线 | 工业园北亢阜村10号南台架（公变） | 200 | 0 | 红
34666 | 邹城公司 | 邹城工业园区供电所 | 太平镇 | 10kV南亢线 | 工业园南亢阜村5号（公变） | 200 | 0 | 红
34667 | 邹城公司 | 邹城工业园区供电所 | 太平镇 | 10kV南亢线 | 工业园夹道村2号西（公变） | 200 | 0 | 红
34668 | 邹城公司 | 邹城工业园区供电所 | 太平镇 | 10kV南亢线 | 工业园果庄村5号中台架（公变） | 400 | 0 | 红
34669 | 邹城公司 | 邹城工业园区供电所 | 太平镇 | 10kV王庄线 | 工业园大边庄村1号（公变） | 200 | 0 | 红
34670 | 邹城公司 | 邹城工业园区供电所 | 太平镇 | 10kV崔井线 | 工业园安上村3号东（公变） | 200 | 0 | 红
34671 | 邹城公司 | 邹城工业园区供电所 | 太平镇 | 10kV王庄线 | 工业园李家集村2号（公变） | 200 | 0 | 红
34672 | 邹城公司 | 邹城工业园区供电所 | 太平镇 | 10kV南亢线 | 工业园夹道村3号台架（公变） | 400 | 0 | 红
34673 | 邹城公司 | 邹城工业园区供电所 | 太平镇 | 10kV兴华线 | 工业园樊家桥村2号台架（公变） | 200 | 0 | 红
34674 | 邹城公司 | 邹城工业园区供电所 | 太平镇 | 10kV纸厂线 | 工业园北亢阜村06号台架（公变） | 200 | 0 | 红
34675 | 邹城公司 | 邹城工业园区供电所 | 太平镇 | 10kV韩楼线 | 工业园所太平镇候王庄村村委会候王庄村1号（公变） | 200 | 0 | 红
34676 | 邹城公司 | 邹城工业园区供电所 | 太平镇 | 10kV崔井线 | 工业园王府寨村2号南台架（公变） | 200 | 0 | 红
34677 | 邹城公司 | 邹城工业园区供电所 | 太平镇 | 10kV纸厂线 | 工业园北亢阜村11号西台架（公变） | 200 | 0 | 红
34678 | 邹城公司 | 邹城工业园区供电所 | 太平镇 | 10kV兴华线 | 工业园马街村2号东台架（公变） | 400 | 0 | 红
34679 | 邹城公司 | 邹城工业园区供电所 | 太平镇 | 10kV王庄线 | 工业园东里彦村3号东台架（公变） | 200 | 0 | 红
34680 | 邹城公司 | 邹城工业园区供电所 | 太平镇 | 10kV王庄线 | 工业园西里彦村6号罗家寨（公变） | 200 | 10.45 | 黄
34681 | 邹城公司 | 邹城工业园区供电所 | 太平镇 | 10kV南亢线 | 工业园所太平镇南亢阜村村委会南亢阜村6号（公变） | 400 | 0 | 红
34682 | 邹城公司 | 邹城工业园区供电所 | 太平镇 | 10kV王庄线 | 工业园西里彦村3号北台架（公变） | 200 | 0 | 红
34683 | 邹城公司 | 邹城工业园区供电所 | 太平镇 | 10kV王庄线 | 工业园冯庄村（公变） | 400 | 11.41 | 黄
34684 | 邹城公司 | 邹城工业园区供电所 | 太平镇 | 10kV南亢线 | 工业园果庄村4号西（公变） | 160 | 0 | 红
34685 | 邹城公司 | 邹城工业园区供电所 | 太平镇 | 10kV王庄线 | 工业园林家海村1号（公变） | 200 | 24.01 | 黄
34686 | 邹城公司 | 邹城工业园区供电所 | 太平镇 | 10kV崔井线 | 工业园李街村1号（公变） | 160 | 0 | 红
34687 | 邹城公司 | 邹城工业园区供电所 | 太平镇 | 10kV韩楼线 | 工业园韩坑村1号台架（公变） | 160 | 0 | 红
34688 | 邹城公司 | 邹城工业园区供电所 | 太平镇 | 10kV崔井线 | 工业园秦河村3号西北（公变） | 200 | 11.07 | 黄
34689 | 邹城公司 | 邹城工业园区供电所 | 太平镇 | 10kV纸厂线 | 工业园北亢阜村08号台架（公变） | 200 | 0 | 红
34690 | 邹城公司 | 邹城工业园区供电所 | 太平镇 | 10kV崔井线 | 工业园刘庙村1号东台架（公变） | 200 | 0 | 红
34691 | 邹城公司 | 邹城工业园区供电所 | 太平镇 | 10kV韩楼线 | 工业园所太平镇谢家庄村村委会谢庄村2号东南（公变） | 200 | 0 | 红
34692 | 邹城公司 | 邹城工业园区供电所 | 太平镇 | 10kV王庄线 | 工业园大边庄村3号西南台架（公变） | 200 | 10.03 | 黄
34693 | 邹城公司 | 邹城工业园区供电所 | 太平镇 | 10kV王庄线 | 工业园西宝张村2号南台架（公变） | 200 | 0 | 红
34694 | 邹城公司 | 邹城工业园区供电所 | 太平镇 | 10kV兴华线 | 工业园翟家行村2号西（公变） | 200 | 0 | 红
34695 | 邹城公司 | 邹城工业园区供电所 | 太平镇 | 10kV兴华线 | 工业园张家行村1号（公变） | 200 | 0 | 红
34696 | 邹城公司 | 邹城工业园区供电所 | 太平镇 | 10kV崔井线 | 工业园秦河村2号（公变） | 200 | 0 | 红
34697 | 邹城公司 | 邹城工业园区供电所 | 太平镇 | 10kV兴华线 | 工业园翟家行村1号（公变） | 160 | 0 | 红
34698 | 邹城公司 | 邹城工业园区供电所 | 太平镇 | 10kV南亢线 | 工业园南亢阜村3号南（公变） | 400 | 0 | 红
34699 | 邹城公司 | 邹城工业园区供电所 | 太平镇 | 10kV王庄线 | 工业园东里彦村2号北（公变） | 200 | 0 | 红
34700 | 邹城公司 | 邹城工业园区供电所 | 太平镇 | 10kV南亢线 | 工业园南亢阜村4号（公变） | 400 | 0 | 红
34701 | 邹城公司 | 邹城工业园区供电所 | 太平镇 | 10kV崔井线 | 工业园东拐头村2号北（公变） | 400 | 0 | 红
34702 | 邹城公司 | 邹城工业园区供电所 | 太平镇 | 10kV王庄线 | 工业园邵庄村1号（公变） | 200 | 0 | 红
34703 | 邹城公司 | 邹城工业园区供电所 | 太平镇 | 10kV王庄线 | 工业园高家场村1号（公变） | 200 | 0 | 红
34704 | 邹城公司 | 邹城工业园区供电所 | 太平镇 | 10kV韩楼线 | 工业园韩坑村北02号（公变） | 200 | 0 | 红
34705 | 邹城公司 | 邹城工业园区供电所 | 太平镇 | 10kV崔井线 | 工业园孙庙村2号北（公变） | 200 | 0 | 红
34706 | 邹城公司 | 邹城工业园区供电所 | 太平镇 | 10kV兴华线 | 工业园中陶城村3号南（公变） | 400 | 0 | 红
34707 | 邹城公司 | 邹城工业园区供电所 | 太平镇 | 10kV纸厂线 | 工业园北亢阜村12号（公变） | 200 | 0 | 红
34708 | 邹城公司 | 邹城工业园区供电所 | 太平镇 | 10kV王庄线 | 工业园李街村2号北（公变） | 200 | 0 | 红
34709 | 邹城公司 | 邹城工业园区供电所 | 太平镇 | 10kV兴华线 | 工业园南陶城村3号西（公变） | 200 | 0 | 红
34710 | 邹城公司 | 邹城工业园区供电所 | 太平镇 | 10kV崔井线 | 工业园马街村1号（公变） | 200 | 0 | 红
34711 | 邹城公司 | 邹城工业园区供电所 | 太平镇 | 10kV兴华线 | 工业园中陶城村2号西（公变） | 200 | 0 | 红
34712 | 邹城公司 | 邹城工业园区供电所 | 太平镇 | 10kV韩楼线 | 工业园崔井村1号（公变） | 200 | 0 | 红
34713 | 邹城公司 | 邹城工业园区供电所 | 太平镇 | 10kV崔井线 | 工业园王府寨村1号（公变） | 200 | 25.41 | 黄
34714 | 邹城公司 | 邹城工业园区供电所 | 太平镇 | 10kV韩楼线 | 工业园谢庄村1号（公变） | 630 | 0 | 红
34715 | 邹城公司 | 邹城工业园区供电所 | 太平镇 | 10kV兴华线 | 工业园邱家楼村1号（公变） | 200 | 0 | 红
34716 | 邹城公司 | 邹城工业园区供电所 | 太平镇 | 10kV南亢线 | 工业园夹道村1号东（公变） | 200 | 0 | 红
34717 | 邹城公司 | 邹城工业园区供电所 | 太平镇 | 10kV纸厂线 | 工业园所太平镇北亢阜村村委会北亢阜村04号（公变） | 160 | 0 | 红
34718 | 邹城公司 | 邹城工业园区供电所 | 太平镇 | 10kV王庄线 | 工业园西里彦开发区1号（公变） | 100 | 0 | 红
34719 | 邹城公司 | 邹城工业园区供电所 | 太平镇 | 10kV崔井线 | 工业园孙庙村1号（公变） | 200 | 86.52 | 黄
34720 | 邹城公司 | 邹城工业园区供电所 | 太平镇 | 10kV崔井线 | 工业园秦河村1号东（公变） | 400 | 0 | 红
34721 | 邹城公司 | 邹城工业园区供电所 | 太平镇 | 10kV崔井线 | 工业园尹沟村2号西（公变） | 200 | 0 | 红
34722 | 邹城公司 | 邹城工业园区供电所 | 太平镇 | 10kV王庄线 | 工业园尹沟村4号东（公变） | 200 | 0 | 红
34723 | 邹城公司 | 邹城工业园区供电所 | 太平镇 | 10kV韩楼线 | 工业园谢庄村4号北（公变） | 200 | 0 | 红
34724 | 邹城公司 | 邹城工业园区供电所 | 太平镇 | 10kV崔井线 | 工业园秦河村4号南台架（公变） | 200 | 0 | 红
34725 | 邹城公司 | 邹城工业园区供电所 | 太平镇 | 10kV王庄线 | 工业园观音堂村1号（公变） | 200 | 0 | 红
34726 | 邹城公司 | 邹城工业园区供电所 | 太平镇 | 10kV王庄线 | 工业园东里彦村1号（公变） | 200 | 0 | 红
34727 | 邹城公司 | 邹城工业园区供电所 | 太平镇 | 10kV兴华线 | 工业园南陶城村1号南（公变） | 400 | 0 | 红
34728 | 邹城公司 | 邹城工业园区供电所 | 太平镇 | 10kV韩楼线 | 工业园崔庄村1号（公变） | 200 | 0 | 红
34729 | 邹城公司 | 邹城工业园区供电所 | 太平镇 | 10kV韩楼线 | 工业园幸福楼村1号王楼（公变） | 160 | 128 | 绿
34730 | 邹城公司 | 邹城工业园区供电所 | 太平镇 | 10kV崔井线 | 工业园黄园村1号（公变） | 200 | 0 | 红
34731 | 邹城公司 | 邹城工业园区供电所 | 太平镇 | 10kV纸厂线 | 工业园所太平镇北亢阜村村委会北亢阜村02号（公变） | 400 | 10.61 | 黄
34732 | 邹城公司 | 邹城工业园区供电所 | 太平镇 | 10kV兴华线 | 工业园邱家楼村2号东（公变） | 200 | 0 | 红
34733 | 邹城公司 | 邹城工业园区供电所 | 太平镇 | 10kV南亢线 | 工业园北亢阜村03号（公变） | 160 | 0 | 红
34734 | 邹城公司 | 邹城工业园区供电所 | 太平镇 | 10kV纸厂线 | 工业园北亢阜村09号台架（公变） | 315 | 95.25 | 黄
34735 | 邹城公司 | 邹城工业园区供电所 | 太平镇 | 10kV王庄线 | 工业园尹沟村1号（公变） | 200 | 0 | 红
34736 | 邹城公司 | 邹城工业园区供电所 | 太平镇 | 10kV南亢线 | 工业园果庄村2号北（公变） | 200 | 0 | 红
34737 | 邹城公司 | 邹城工业园区供电所 | 太平镇 | 10kV南亢线 | 工业园果庄村1号东（公变） | 400 | 0 | 红
34738 | 邹城公司 | 邹城工业园区供电所 | 太平镇 | 10kV兴华线 | 工业园南陶城村2号东台架（公变） | 200 | 0 | 红
34739 | 邹城公司 | 邹城工业园区供电所 | 太平镇 | 10kV兴华线 | 工业园中陶城村1号（公变） | 200 | 0 | 红
34740 | 邹城公司 | 邹城工业园区供电所 | 太平镇 | 10kV王庄线 | 工业园西张开发区1号（公变） | 200 | 0 | 红
34741 | 邹城公司 | 邹城工业园区供电所 | 太平镇 | 10kV王庄线 | 工业园西里彦村2号台架（公变）） | 200 | 11.57 | 黄
34742 | 邹城公司 | 邹城工业园区供电所 | 太平镇 | 10kV王庄线 | 工业园郝庄村2号台架（公变） | 200 | 0 | 红
34743 | 邹城公司 | 邹城工业园区供电所 | 太平镇 | 10kV崔井线 | 工业园刘庙村3号北台架（公变） | 200 | 0 | 红
34744 | 邹城公司 | 邹城客户服务中心本部 | 千泉街道 | 10kV崇村线 | 10kV崇村线大崇村排灌1号台架变 | 200 | 0 | 红
34745 | 邹城公司 | 邹城客户服务中心本部 | 千泉街道 | 10kV东山线 | 10kV东山线前瓦屋村排灌1号台架变 | 50 | 0 | 红
34746 | 邹城公司 | 邹城客户服务中心本部 | 千泉街道 | 10kV青邑线 | 10kV青邑线高家庄村排灌1号台架变 | 100 | 0 | 红
34747 | 邹城公司 | 邹城客户服务中心本部 | 千泉街道 | 10kV东山线 | 10kV东山线后瓦屋村排灌1号台架变 | 50 | 0 | 红
备注：1.承载力评估等级要根据“红黄绿”划分，对应标注相应颜色。 2.台区管理单位一栏，市公司直供区要填写到供电中心、县公司要填写到供电中心或供电所。 3.管理班组一栏，市公司直供区要填写到班组或供电所。